## Sheet1
Territoire | ID Fournisseur | Libellé de l'équipement | Clé EPC correspondant au tableau 1 | Nature de l'équipement | Equipement(s) principaux | Equipement (s) secondaire (s) | PI associée | Commentaire Eqt | Etat de l'équipement | Liaison technique | Latitude | Longitude
1 | PC_EQ-60001 | LIEE - com/RCA00A KERSAINT PLABENNEC - 1 | 107804- | LIAISON | PC_EQ-2 | PC_EQ-305 | PIT-1848 |  | 1 | False | 48.4601 | -4.3653 | 0 | 29095 | Kersaint-Plabennec
1 | PC_EQ-60002 | LI DN250/DN100 ->LE FOLGOET | 13300- | LIAISON | PC_EQ-4 |  | PIT-1848 |  | 1 | False | 48.4754 | -4.4156 | 4.3 | 29160 | Plabennec
1 | PC_EQ-60003 | LI com/CAPA GOUESNOU KERGONTES | 125156- | LIAISON | PC_EQ-8 | PC_EQ-8 | PIT-1848 |  | 1 | False | 48.4608 | -4.4843 | 10.6 | 29015 | Bourg-Blanc
1 | PC_EQ-60004 | LI PIQUAGE DE PLOUVIEN | 143226- | LIAISON | PC_EQ-29 |  | PIT-1877 |  | 1 | False | 48.5203 | -4.4041 | 5.1 | 29047 | Le Drennec
1 | PC_EQ-60005 | LIEE - com/RCA01E CHATEAUNEUF DU FAOU - | 136856- | LIAISON | PC_EQ-651 | PC_EQ-398 | PIT-1709 |  | 1 | False | 48.2102 | -3.8072 | 16.2 | 29027 | Châteauneuf-du-Faou
1 | PC_EQ-60006 | LIEE - LI DN250/DN150 PLEYBEN-CARHAIX - | 143281- | LIAISON | PC_EQ-653 | PC_EQ-343 | PIT-1709 |  | 1 | False | 48.218 | -4.0202 | 0 | 29162 | Pleyben
1 | PC_EQ-60007 | LI com/CAPACITE CHATEAUNEUF | 114114- | LIAISON | PC_EQ-655 | PC_EQ-655 | PIT-1709 |  | 1 | False | 48.2042 | -3.8248 | 15.8 | 29027 | Châteauneuf-du-Faou
1 | PC_EQ-60008 | LI DN100/DN80 VERS GLOMEL CI | 13550- | LIAISON | PC_EQ-624 |  | PIT-1786 |  | 1 | False | 48.2051 | -3.4119 | 14.3 | 22061 | Glomel
1 | PC_EQ-60009 | LE ROSTRENEN DP | 13467- | LIAISON | PC_EQ-626 | PC_EQ-634 | PIT-1786 |  | 1 | False | 48.2359 | -3.3336 | 22.291 | 22266 | Rostrenen
1 | PC_EQ-60010 | LI com/CAPACITE ROSTRENEN | 114116- | LIAISON | PC_EQ-626 | PC_EQ-626 | PIT-1786 |  | 1 | False | 48.2359 | -3.3336 | 22.291 | 22266 | Rostrenen
1 | PC_EQ-60011 | LIEE - LI DN250/DN300 PLEYBEN - CHATEAUN | 143494- | LIAISON | PC_EQ-677 | PC_EQ-343 | PIT-1831 |  | 1 | False | 48.218 | -4.0202 | 0 | 29162 | Pleyben
1 | PC_EQ-60012 | LE GLOMEL CI | 13468- | LIAISON | PC_EQ-687 | PC_EQ-689 | PIT-2165 |  | 1 | False | 48.1957 | -3.4058 | 1.196 | 22061 | Glomel
1 | PC_EQ-60013 | LT CHATELLERA PARADIS LA FORET | 38856- | LIAISON | PC_EQ-9134 | PC_EQ-9160 PC_EQ-9161 | PIT-1676 |  | 1 | True | 46.7916 | 0.55453 | 0 | 86066 | Châtellerault
1 | PC_EQ-60014 | LT CHATELLERAULT PARADIS USINE | 38857- | LIAISON | PC_EQ-9134 | PC_EQ-9160 PC_EQ-9161 | PIT-1676 |  | 1 | True | 46.7916 | 0.55453 | 0 | 86066 | Châtellerault
1 | PC_EQ-60015 | LI DN250(com)->DN250 CHATELLER | 22515- | LIAISON | PC_EQ-9139 | PC_EQ-9139 | PIT-1676 |  | 1 | False | 46.9021 | 0.58919 | 13.4 | 86111 | Ingrandes
1 | PC_EQ-60016 | LI com/DN80 DANGE | 22517- | LIAISON | PC_EQ-9140 |  | PIT-1676 |  | 1 | False | 46.935 | 0.62916 | 18.2 | 86092 | Dangé-Saint-Romain
1 | PC_EQ-60017 | L.E. DESCARTES DP | 23599- | LIAISON | PC_EQ-9142 | PC_EQ-9162 | PIT-1676 |  | 1 | False | 46.9855 | 0.66595 | 24.7 | 37115 | Descartes
1 | PC_EQ-60018 | LI com/DN80 SEYFERT | 123654- | LIAISON | PC_EQ-9142 |  | PIT-1676 |  | 1 | False | 46.9855 | 0.66595 | 24.7 | 37115 | Descartes
1 | PC_EQ-60019 | L.E. LIGUEIL DP | 23603- | LIAISON | PC_EQ-9144 | PC_EQ-9163 | PIT-1676 |  | 1 | False | 47.0511 | 0.80887 | 38.4 | 37130 | Ligueil
1 | PC_EQ-60020 | LI DN250(com)->DN100 INGRANDES | 38848- | LIAISON | PC_EQ-9176 | PC_EQ-9176 | PIT-1941 |  | 1 | False | 46.9022 | 0.58911 | 0 | 86111 | Ingrandes
1 | PC_EQ-60021 | LT CHATELLERAULT NORD DP | 1618- | LIAISON | PC_EQ-9177 | PC_EQ-9182 | PIT-1941 |  | 1 | True | 46.8377 | 0.55286 | 7.5 | 86066 | Châtellerault
1 | PC_EQ-60022 | LT INGRANDES DP | 1619- | LIAISON | PC_EQ-9178 | PC_EQ-9183 | PIT-1941 | 782m C DN100+562m PE DN100 | 1 | True | 46.8749 | 0.57119 | 3 | 86111 | Ingrandes
1 | PC_EQ-60023 | L.E. INGRANDES ZI DP | 1620- | LIAISON | PC_EQ-9120 | PC_EQ-9125 | PIT-2187 | 1060m PE DN100 | 1 | False | 46.9038 | 0.58478 | 0 | 86111 | Ingrandes
1 | PC_EQ-60024 | L.E. DESCARTES 2 DP | 23641- | LIAISON | PC_EQ-9190 | PC_EQ-9221 | PIT-1735 |  | 1 | False | 46.9959 | 0.63709 | 2.7 | 37045 | La Celle-Saint-Avant
1 | PC_EQ-60025 | L.E. LA CELLE SAINT AVANT DP | 23639- | LIAISON | PC_EQ-9193 | PC_EQ-9222 | PIT-1735 |  | 1 | False | 47.0258 | 0.60578 | 7 | 37045 | La Celle-Saint-Avant
1 | PC_EQ-60026 | L.E. SAINTE MAURE DP | 23640- | LIAISON | PC_EQ-9196 | PC_EQ-9223 | PIT-1735 |  | 1 | False | 47.0947 | 0.60407 | 14.7 | 37226 | Sainte-Maure-de-Touraine
1 | PC_EQ-60027 | L.E. ILE BOUCHARD DP | 23665- | LIAISON | PC_EQ-9203 | PC_EQ-9224 | PIT-1735 |  | 1 | False | 47.1271 | 0.42408 | 31 | 37119 | L'Île-Bouchard
1 | PC_EQ-60028 | LI com/DN100 LOCHES DP | 141794- | LIAISON | PC_EQ-9235 |  | PIT-1714 |  | 1 | False | 47.1519 | 0.98225 | 36.2 | 37132 | Loches
1 | PC_EQ-60029 | LI com/DN150 ESVRES | 137392- | LIAISON | PC_EQ-9238 |  | PIT-1714 |  | 1 | False | 47.1719 | 1.0149 | 30.7 | 37049 | Chambourg-sur-Indre
| PC_EQ-60030 | L.E. ST GEORGES/CHER DP | 26626- | LIAISON | PC_EQ-50023 | PC_EQ-9252 | PIT-1714 |  | 1 | False | 47.3218 | 1.1187 | 11.4 | 41211 | Saint-Georges-sur-Cher
1 | PC_EQ-60031 | LI com/DN100 CHISSEAUX | 23957- | LIAISON | PC_EQ-9241 |  | PIT-1714 |  | 1 | False | 47.3395 | 1.1146 | 9.3 | 41051 | Chissay-en-Touraine
1 | PC_EQ-60032 | L.E. CHAMBOURG DP | 23859- | LIAISON | PC_EQ-9271 | PC_EQ-9281 | PIT-1777 | GRDF CVL | 1 | False | 47.1909 | 0.97861 | 3.7 | 37049 | Chambourg-sur-Indre
1 | PC_EQ-60033 | L.E. REIGNAC DP | 23860- | LIAISON | PC_EQ-9272 | PC_EQ-9282 | PIT-1777 | GRDF CVL | 1 | False | 47.232 | 0.91956 | 10.6 | 37192 | Reignac-sur-Indre
1 | PC_EQ-60034 | L.E. TRUYES DP | 23861- | LIAISON | PC_EQ-9273 | PC_EQ-9283 | PIT-1777 | GRDF CVL | 1 | False | 47.28 | 0.85452 | 19.1 | 37263 | Truyes
1 | PC_EQ-60035 | L.E. ESVRES DP | 23862- | LIAISON | PC_EQ-9275 | PC_EQ-9284 | PIT-1777 | GRDF CVL | 1 | False | 47.2919 | 0.79946 | 23.8 | 37104 | Esvres
1 | PC_EQ-60036 | L.E. CHISSEAUX DP | 23953- | LIAISON | PC_EQ-9286 | PC_EQ-9288 | PIT-2218 | GRDF CVL | 1 | False | 47.337 | 1.1074 | 0.564 | 37073 | Chisseaux
1 | PC_EQ-60037 | L.E. CHAMBRAY DP | 108570- | LIAISON | PC_EQ-9314 | PC_EQ-9333 | PIT-1871 | GRDF CVL | 1 | False | 47.3207 | 0.71136 | 8.7 | 37050 | Chambray-lès-Tours
1 | PC_EQ-60038 | LI DN150(com)->DN100 MONTS | 128237- | LIAISON | PC_EQ-9318 |  | PIT-1871 |  | 1 | False | 47.3141 | 0.66671 | 12.5 | 37122 | Joué-lès-Tours
1 | PC_EQ-60039 | L.E. VILLEDOMER DP | 24396- | LIAISON | PC_EQ-9396 | PC_EQ-9418 | PIT-1742 | GRDF CVL | 1 | False | 47.5515 | 0.8553 | 5.539 | 37276 | Villedômer
1 | PC_EQ-60040 | LI com/DN100 MONTOIRE | 24419- | LIAISON | PC_EQ-9400 |  | PIT-1742 |  | 1 | False | 47.7145 | 0.96019 | 26.125 | 41001 | Ambloy
1 | PC_EQ-60041 | L.E. AMBLOY DP | 24397- | LIAISON | PC_EQ-9401 | PC_EQ-9419 | PIT-1742 | GRDF CVL | 1 | False | 47.7145 | 0.96019 | 26.15 | 41001 | Ambloy
1 | PC_EQ-60042 | L.I DN150 MONNAIE / DN150 VENDOME | 142531- | LIAISON | PC_EQ-9403 | PC_EQ-9428 | PIT-1742 |  | 1 | False | 47.7814 | 1.0573 | 37.961 | 41287 | Villerable
1 | PC_EQ-60043 | L.E. MONTOIRE DP | 24420- | LIAISON | PC_EQ-9424 | PC_EQ-9426 | PIT-1938 | GRDF CVL | 1 | False | 47.7518 | 0.88456 | 8 | 41149 | Montoire-sur-le-Loir
1 | PC_EQ-60044 | LI com/DN80 PEZOU | 120456- | LIAISON | PC_EQ-9485 |  | PIT-1653 |  | 1 | False | 47.8634 | 1.1329 | 49 | 41175 | Pezou
1 | PC_EQ-60045 | L.E. ST LUBIN DP | 26353- | LIAISON | PC_EQ-9487 | PC_EQ-9508 | PIT-1653 | GRDF CVL | 1 | False | 47.6091 | 1.1839 | 78.5 | 41223 | Saint-Lubin-en-Vergonnois
1 | PC_EQ-60046 | L.E. CHOUZY/CISSE | 118456- | LIAISON | PC_EQ-9488 | PC_EQ-9509 | PIT-1653 | GRDF CVL | 1 | False | 47.5184 | 1.2182 | 89.3 | 41055 | Valloire-sur-Cisse
1 | PC_EQ-60047 | L.E. CHAUMONT/LOIRE | 135125- | LIAISON | PC_EQ-9490 | PC_EQ-9510 | PIT-1653 | GRDF CVL | 1 | False | 47.4855 | 1.2111 | 93.4 | 41045 | Chaumont-sur-Loire
1 | PC_EQ-60048 | LI com/DN150 ST GERVAIS | 26405- | LIAISON | PC_EQ-9492 |  | PIT-1653 |  | 1 | False | 47.3986 | 1.4774 | 117.7 | 41237 | Sassay
1 | PC_EQ-60049 | LIEE - com/RCA83 CHERRE - 2 | 136821- | LIAISON | PC_EQ-9710 | PC_EQ-4875 | PIT-1655 |  | 1 | False | 48.1362 | 0.64095 | 0 | 72080 | Cherré-Au
1 | PC_EQ-60050 | LIEE - com/RCA83 CHOUE - 2 | 136826- | LIAISON | PC_EQ-9714 | PC_EQ-4746 | PIT-1655 |  | 1 | False | 48.0134 | 0.91516 | 25.1 | 41053 | Choue
1 | PC_EQ-60051 | LI com/DN80 UNISABI | 26627- | LIAISON | PC_EQ-9718 |  | PIT-1655 |  | 1 | False | 47.6902 | 1.3353 | 76.8 | 41009 | Averdon
1 | PC_EQ-60052 | LI com/DN250 ST JEAN DE LA R | 26691- | LIAISON | PC_EQ-9719 |  | PIT-1655 |  | 1 | False | 47.671 | 1.3554 | 79.5 | 41288 | Villerbon
1 | PC_EQ-60053 | LT TRAPIL A10 DN750 | 120448- | LIAISON | PC_EQ-9720 | PC_EQ-9745 | PIT-1655 |  | 1 | True | 47.6512 | 1.3736 | 81.9 | 41206 | Saint-Denis-sur-Loire
1 | PC_EQ-60054 | LI com/DN100 BEAUGENCY | 26641- | LIAISON | PC_EQ-9721 | PC_EQ-9586 | PIT-1655 |  | 1 | False | 47.6501 | 1.3768 | 82.1 | 41206 | Saint-Denis-sur-Loire
1 | PC_EQ-60055 | L.E. SAINT CLAUDE DE DIRAY DP | 26478- | LIAISON | PC_EQ-9723 | PC_EQ-9746 | PIT-1655 | GRDF CVL | 1 | False | 47.6094 | 1.4095 | 87.7 | 41204 | Saint-Claude-de-Diray
| PC_EQ-60056 | L.E. HUISSEAU DP | 26479- | LIAISON | PC_EQ-50040 | PC_EQ-9747 | PIT-1655 |  | 1 | False | 47.5823 | 1.4214 | 91 | 41104 | Huisseau-sur-Cosson
1 | PC_EQ-60057 | L.E. CHEVERNY DP | 26480- | LIAISON | PC_EQ-9724 | PC_EQ-9748 | PIT-1655 | GRDF CVL | 1 | False | 47.4975 | 1.4139 | 101.4 | 41050 | Cheverny
1 | PC_EQ-60058 | L.E. SOINGS DP | 26481- | LIAISON | PC_EQ-9725 | PC_EQ-9749 | PIT-1655 | GRDF CVL | 1 | False | 47.4269 | 1.497 | 111.304 | 41247 | Soings-en-Sologne
1 | PC_EQ-60059 | L.E. CRAVANT DP | 26692- | LIAISON | PC_EQ-9617 | PC_EQ-9661 | PIT-1683 | GRDF CVL | 1 | False | 47.8246 | 1.589 | 24.5 | 45116 | Cravant
1 | PC_EQ-60060 | L.E. LE BARDON DP | 26693- | LIAISON | PC_EQ-9620 | PC_EQ-9662 | PIT-1683 | GRDF CVL | 1 | False | 47.8492 | 1.6339 | 28.8 | 45020 | Le Bardon
1 | PC_EQ-60061 | L.E. HUISSEAU SUR MAUVES | 138236- | LIAISON | PC_EQ-9622 | PC_EQ-9663 | PIT-1683 | GRDF CVL | 1 | False | 47.8777 | 1.6922 | 35.2 | 45167 | Huisseau-sur-Mauves
1 | PC_EQ-60062 | LI DN250(com)->DN100 MEUNG | 27146- | LIAISON | PC_EQ-9633 |  | PIT-1683 |  | 1 | False | 47.8769 | 1.7061 | 36.2 | 45167 | Huisseau-sur-Mauves
1 | PC_EQ-60063 | LT MER DP | 26643- | LIAISON | PC_EQ-9583 | PC_EQ-9599 | PIT-1754 | DRAINAGE SUR EAU RETOUR PAR GRDF CVL | 1 | True | 47.7171 | 1.4991 | 12.5 | 41136 | Mer
1 | PC_EQ-60064 | L.E. SASSAY DP | 26406- | LIAISON | PC_EQ-9520 | PC_EQ-9559 | PIT-1785 | GRDF CVL | 1 | False | 47.4023 | 1.4665 | 1 | 41237 | Sassay
1 | PC_EQ-60065 | L.E. CELLETTES DP | 26408- | LIAISON | PC_EQ-9531 | PC_EQ-9560 | PIT-1785 | GRDF CVL | 1 | False | 47.5209 | 1.3901 | 16.4 | 41031 | Cellettes
1 | PC_EQ-60066 | LI com/DN100 MELLERAY->VIBRAYE | 110130- | LIAISON | PC_EQ-9512 | PC_EQ-9512 | PIT-2058 |  | 1 | False | 48.0811 | 0.77205 | 0 | 72193 | Melleray
1 | PC_EQ-60067 | LE VIBRAYE DP | 12243- | LIAISON | PC_EQ-9513 | PC_EQ-9515 | PIT-2058 |  | 1 | False | 48.0618 | 0.74285 | 3.1 | 72373 | Vibraye
1 | PC_EQ-60068 | L.E. PEZOU DP | 27238- | LIAISON | PC_EQ-9673 | PC_EQ-9677 | PIT-2288 | GRDF CVL | 1 | False | 47.8646 | 1.134 | 0.19 | 41175 | Pezou
1 | PC_EQ-60069 | L.E. LA VILLE AUX CLERCS DP | 26540- | LIAISON | PC_EQ-9562 | PC_EQ-9564 | PIT-2329 | GRDF CVL | 1 | False | 47.9107 | 1.0677 | 0.1 | 41275 | La Ville-aux-Clercs
1 | PC_EQ-60070 | L.E. SAINT AIGNAN DES GUES DP | 26789- | LIAISON | PC_EQ-9837 | PC_EQ-9858 | PIT-1712 | GRDF CVL | 1 | False | 47.8401 | 2.3173 | 11.62 | 45051 | Bray-Saint-Aignan
1 | PC_EQ-60071 | LI com/DN100 ST DENIS DE L'HOT | 26862- | LIAISON | PC_EQ-9841 |  | PIT-1712 |  | 1 | False | 47.9012 | 2.1173 | 28.5 | 45126 | Donnery
1 | PC_EQ-60072 | L.E. DONNERY DP | 26791- | LIAISON | PC_EQ-9843 | PC_EQ-9859 | PIT-1712 | GRDF CVL | 1 | False | 47.9098 | 2.0943 | 30.5 | 45126 | Donnery
1 | PC_EQ-60073 | LI DN150(com)->DN150 FLEURY | 26787- | LIAISON | PC_EQ-9844 | PC_EQ-9800 | PIT-1712 |  | 1 | False | 47.9455 | 2.0164 | 36.3 | 45034 | Boigny-sur-Bionne
1 | PC_EQ-60074 | LIEE - com/RCA84 BOIGNY/BIONNE - 1 | 112453- | LIAISON | PC_EQ-9844 | PC_EQ-10022 | PIT-1712 | LIEE RCA84->RCA87 | 1 | False | 47.9455 | 2.0164 | 36.3 | 45034 | Boigny-sur-Bionne
1 | PC_EQ-60075 | LIEE - com/RCA84 LOIRE NORD - 2 | 139921- | LIAISON | PC_EQ-9878 | PC_EQ-10142 | PIT-1713 | LIEE RCA88A->RCA84 | 1 | False | 47.7737 | 2.4084 | 0 | 45297 | Saint-Père-sur-Loire
1 | PC_EQ-60076 | L.E. OUZOUER DP | 27150- | LIAISON | PC_EQ-9921 | PC_EQ-9933 | PIT-1802 | GRDF CVL | 1 | False | 47.7578 | 2.4828 | 5.5 | 45244 | Ouzouer-sur-Loire
1 | PC_EQ-60077 | L.E. DAMPIERRE DP | 27151- | LIAISON | PC_EQ-9922 | PC_EQ-9934 | PIT-1802 | GRDF CVL | 1 | False | 47.7375 | 2.5313 | 10.3 | 45122 | Dampierre-en-Burly
1 | PC_EQ-60078 | LT PONT DE L'ARDOISE | 26773- | LIAISON | PC_EQ-9806 | PC_EQ-9817 | PIT-1914 | GRDF CVL | 1 | True | 47.9344 | 1.9032 | 9.5 | 45147 | Fleury-les-Aubrais
1 | PC_EQ-60079 | LI DN150(com)->DN100 LA CHAPEL | 26772- | LIAISON | PC_EQ-9807 |  | PIT-1914 |  | 1 | False | 47.9341 | 1.8971 | 9.9 | 45147 | Fleury-les-Aubrais
1 | PC_EQ-60080 | LT RUE DES SABLONNIERES | 28137- | LIAISON | PC_EQ-9768 | PC_EQ-9783 | PIT-1928 | GRDF CVL | 1 | True | 47.9283 | 1.8872 | 1.1 | 45302 | Saran
1 | PC_EQ-60081 | LT RUE ALBERT GARNIER | 113200- | LIAISON | PC_EQ-9769 | PC_EQ-9784 | PIT-1928 | GRDF CVL | 1 | True | 47.9279 | 1.8839 | 1.3 | 45302 | Saran
1 | PC_EQ-60082 | L.E. SAINT PERE/LOIRE DP | 26788- | LIAISON | PC_EQ-9937 | PC_EQ-9940 | PIT-2298 | GRDF CVL | 1 | False | 47.7854 | 2.3791 | 0.156 | 45297 | Saint-Père-sur-Loire
1 | PC_EQ-60083 | L.E. VENNECY DP | 26792- | LIAISON | PC_EQ-9946 | PC_EQ-9948 | PIT-2523 | GRDF CVL | 1 | False | 47.9342 | 2.045 | 0.01 | 45333 | Vennecy
1 | PC_EQ-60084 | LI DN80(com)->DN80 GIEN DP CI | 115335- | LIAISON | PC_EQ-9955 |  | PIT-1910 |  | 1 | False | 47.7064 | 2.6312 | 0 | 45155 | Gien
1 | PC_EQ-60085 | LI DN80(com)->DN80 GEORGIA | 27208- | LIAISON | PC_EQ-9958 |  | PIT-1910 |  | 1 | False | 47.6792 | 2.6867 | 5.2 | 45155 | Gien
1 | PC_EQ-60086 | LI DN300-DN400 POSTE ST AVE | 141336- | LIAISON | PC_EQ-715 | PC_EQ-762 | PIT-1665 |  | 1 | False | 47.7028 | -2.7258 | 6 | 56206 | Saint-Avé
1 | PC_EQ-60087 | LI DN300-1/DN300-2 SOUTIRAGE LANGUIDIC | 141342- | LIAISON | PC_EQ-716 |  | PIT-1665 |  | 1 | False | 47.8359 | -3.1187 | 41 | 56101 | Languidic
1 | PC_EQ-60088 | LI DN300-1/DN300-2 POSTE CLEGUER SECT | 141344- | LIAISON | PC_EQ-717 |  | PIT-1665 |  | 1 | False | 47.8817 | -3.3671 | 62 | 56040 | Cléguer
1 | PC_EQ-60089 | LIEE - com/RCA02A THEIX - 1 | 18174- | LIAISON | PC_EQ-718 | PC_EQ-936 | PIT-1665 |  | 1 | False | 47.6553 | -2.696 | 0 | 56251 | Theix-Noyalo
1 | PC_EQ-60090 | LI DN300-DN400 POSTE DE PLESCOP | 141337- | LIAISON | PC_EQ-719 | PC_EQ-760 | PIT-1665 |  | 1 | False | 47.715 | -2.8017 | 11 | 56158 | Plescop
1 | PC_EQ-60091 | LIEE - com/RCA02A PLUMERGAT - 1 | 13023- | LIAISON | PC_EQ-720 | PC_EQ-991 | PIT-1665 |  | 1 | False | 47.7424 | -2.89 | 19 | 56175 | Plumergat
1 | PC_EQ-60092 | LI DN300-DN400 POSTE DE PLUMERGAT | 141338- | LIAISON | PC_EQ-720 |  | PIT-1665 |  | 1 | False | 47.7424 | -2.89 | 19 | 56175 | Plumergat
1 | PC_EQ-60093 | LI DN300-DN400 POSTE DE PLUVIGNER | 141339- | LIAISON | PC_EQ-721 |  | PIT-1665 |  | 1 | False | 47.7933 | -2.9912 | 28 | 56177 | Pluvigner
1 | PC_EQ-60094 | LIEE - com/RCA02A LANGUIDIC PONTIVY - 1 | 19397- | LIAISON | PC_EQ-722 | PC_EQ-807 | PIT-1665 |  | 1 | False | 47.8332 | -3.1128 | 40 | 56101 | Languidic
1 | PC_EQ-60095 | LI DN300-DN400 POSTE LANGUIDIC PONTIVY | 141340- | LIAISON | PC_EQ-722 |  | PIT-1665 |  | 1 | False | 47.8332 | -3.1128 | 40 | 56101 | Languidic
1 | PC_EQ-60096 | LI DN300-1/DN300-2 POSTE LANGUIDIC PONTI | 141341- | LIAISON | PC_EQ-722 |  | PIT-1665 |  | 1 | False | 47.8332 | -3.1128 | 40 | 56101 | Languidic
1 | PC_EQ-60097 | LI DN300-1/DN300-2 POSTE LANGUIDIC PRED | 141343- | LIAISON | PC_EQ-723 |  | PIT-1665 |  | 1 | False | 47.8488 | -3.1698 | 44 | 56101 | Languidic
1 | PC_EQ-60098 | LIEE - com/RCA02A ARZANO->THEIX - 1 | 18211- | LIAISON | PC_EQ-725 | PC_EQ-771 | PIT-1665 |  | 1 | False | 47.8876 | -3.4229 | 65.028 | 29002 | Arzano
1 | PC_EQ-60099 | LI DN300-1/DN300-2 POSTE ARZANO | 141345- | LIAISON | PC_EQ-725 |  | PIT-1665 |  | 1 | False | 47.8876 | -3.4229 | 65.028 | 29002 | Arzano
1 | PC_EQ-60100 | LE LANGUIDIC DP | 13048- | LIAISON | PC_EQ-726 | PC_EQ-737 | PIT-1665 |  | 1 | False | 47.8488 | -3.1698 | 44 | 56101 | Languidic
1 | PC_EQ-60101 | LIEE - com/RCA02A ST AVE - 2 | 136798- | LIAISON | PC_EQ-762 | PC_EQ-1169 | PIT-1739 |  | 1 | False | 47.7028 | -2.7258 | 0 | 56206 | Saint-Avé
1 | PC_EQ-60102 | LE MEUCON DP | 108935- | LIAISON | PC_EQ-763 | PC_EQ-767 | PIT-1739 |  | 1 | False | 47.7075 | -2.7504 | 1.5 | 56132 | Meucon
1 | PC_EQ-60103 | LIEE - com/RCA02A ARZANO->QUEVEN - 2 | 136861- | LIAISON | PC_EQ-771 | PC_EQ-725 | PIT-1902 |  | 1 | False | 47.8874 | -3.4226 | 0 | 29002 | Arzano
1 | PC_EQ-60104 | LE PONT SCORFF DP | 12982- | LIAISON | PC_EQ-772 | PC_EQ-777 | PIT-1902 |  | 1 | False | 47.8327 | -3.4097 | 5.4 | 56179 | Pont-Scorff
1 | PC_EQ-60105 | LI DN200(com)->DN100 GEORGIA | 128417- | LIAISON | PC_EQ-9990 |  | PIT-1828 |  | 1 | False | 47.6733 | 2.6936 | 17 | 45053 | Briare
1 | PC_EQ-60106 | LI DN100(com)->DN200 | 142521- | LIAISON | PC_EQ-10007 |  | PIT-2128 |  | 1 | False | 47.6865 | 2.7 | 1.7 | 45053 | Briare
1 | PC_EQ-60107 | LI DN100(com)->DN150 | 142522- | LIAISON | PC_EQ-10007 |  | PIT-2128 |  | 1 | False | 47.6865 | 2.7 | 1.7 | 45053 | Briare
1 | PC_EQ-60108 | LIEE - com/RCA87 BOIGNY/BIONNE - 2 | 137651- | LIAISON | PC_EQ-10022 | PC_EQ-9844 | PIT-1797 | LIEE RCA87->RCA84 | 1 | False | 47.9454 | 2.0163 | 0 | 45034 | Boigny-sur-Bionne
1 | PC_EQ-60109 | L.E. ASCHERES LE MARCHE DP | 26924- | LIAISON | PC_EQ-10027 | PC_EQ-10036 | PIT-1797 | GRDF CVL | 1 | False | 48.1033 | 1.9931 | 19.4 | 45009 | Aschères-le-Marché
1 | PC_EQ-60110 | LI com/DN150 SPUIS | 26921- | LIAISON | PC_EQ-10027 |  | PIT-1797 |  | 1 | False | 48.1033 | 1.9931 | 19.4 | 45009 | Aschères-le-Marché
1 | PC_EQ-60111 | LI com/DN150 ARTENAY CI | 26962- | LIAISON | PC_EQ-10027 |  | PIT-1797 |  | 1 | False | 48.1033 | 1.9931 | 19.4 | 45009 | Aschères-le-Marché
1 | PC_EQ-60112 | LI ARTENAY CI | 139368- | LIAISON | PC_EQ-10050 |  | PIT-1939 |  | 1 | False | 48.0901 | 1.8879 | 7.9 | 45008 | Artenay
1 | PC_EQ-60113 | LI com/DN100 TOURY | 26979- | LIAISON | PC_EQ-10056 |  | PIT-1986 |  | 1 | False | 48.1722 | 1.9967 | 3.6 | 45088 | Chaussy
1 | PC_EQ-60114 | L.E. OUTARVILLE DP | 26964- | LIAISON | PC_EQ-10057 | PC_EQ-10060 | PIT-1986 | GRDF CVL | 1 | False | 48.1893 | 2.0026 | 5.652 | 45240 | Outarville
1 | PC_EQ-60115 | LI com/DN100 BAZOCHES | 26944- | LIAISON | PC_EQ-10039 |  | PIT-2022 |  | 1 | False | 48.1414 | 1.9997 | 4.3 | 45088 | Chaussy
1 | PC_EQ-60116 | LI com/DN100 OUTARVILLE | 26978- | LIAISON | PC_EQ-10039 |  | PIT-2022 |  | 1 | False | 48.1414 | 1.9997 | 4.3 | 45088 | Chaussy
1 | PC_EQ-60117 | L.E. NEUVILLE AUX BOIS DP | 26949- | LIAISON | PC_EQ-10043 | PC_EQ-10045 | PIT-2113 | GRDF CVL | 1 | False | 48.0605 | 2.0391 | 2.077 | 45224 | Neuville-aux-Bois
1 | PC_EQ-60118 | L.E. ARTENAY DP | 26953- | LIAISON | PC_EQ-10069 | PC_EQ-10071 | PIT-2304 | GRDF CVL | 1 | False | 48.0888 | 1.8878 | 0.171 | 45008 | Artenay
1 | PC_EQ-60119 | L.E. REBRECHIEN DP | 26923- | LIAISON | PC_EQ-10074 | PC_EQ-10076 | PIT-2438 | GRDF CVL | 1 | False | 47.9918 | 2.0246 | 0.018 | 45261 | Rebréchien
1 | PC_EQ-60120 | LI com/DN100 SALBRIS | 27256- | LIAISON | PC_EQ-10134 |  | PIT-1657 |  | 1 | False | 47.3931 | 2.1134 | 19.4 | 18159 | Nançay
1 | PC_EQ-60121 | L.E. SOUESMES DP | 17952- | LIAISON | PC_EQ-10135 | PC_EQ-10190 | PIT-1657 | GRDF CVL | 1 | False | 47.4515 | 2.1543 | 26.6 | 41249 | Souesmes
| PC_EQ-60122 | L.E. SULLY DP | 17953- | LIAISON | PC_EQ-50058 | PC_EQ-10191 | PIT-1657 |  | 1 | False | 47.7459 | 2.3723 | 63.5 | 45315 | Sully-sur-Loire
1 | PC_EQ-60123 | LIEE - com/RCA88A LOIRE NORD - 1 | 26997- | LIAISON | PC_EQ-10142 | PC_EQ-9878 | PIT-1657 | LIEE RCA88A->RCA84 | 1 | False | 47.7732 | 2.4084 | 67.6 | 45315 | Sully-sur-Loire
1 | PC_EQ-60124 | L.E. LORRIS DP | 27000- | LIAISON | PC_EQ-10149 | PC_EQ-10192 | PIT-1657 | GRDF CVL | 1 | False | 47.8869 | 2.5295 | 83 | 45187 | Lorris
1 | PC_EQ-60125 | LI com/DN100 CHALETTE | 26998- | LIAISON | PC_EQ-10155 |  | PIT-1657 |  | 1 | False | 48.0253 | 2.6626 | 102.9 | 45247 | Pannes
1 | PC_EQ-60126 | L.E. SALBRIS DP | 138234- | LIAISON | PC_EQ-10085 | PC_EQ-10087 | PIT-2015 | GRDF CVL | 1 | False | 47.4169 | 2.0666 | 4.469 | 41232 | Salbris
1 | PC_EQ-60127 | LI com/DN80 HUTCHINSON | 27054- | LIAISON | PC_EQ-10092 |  | PIT-2024 |  | 1 | False | 48.0221 | 2.7168 | 4.2 | 45068 | Châlette-sur-Loing
1 | PC_EQ-60128 | LI com/DN150 CORBEILLES | 136671- | LIAISON | PC_EQ-10196 | PC_EQ-10155 | PIT-5010 |  | 1 | False | 48.0257 | 2.6622 | 0 | 45247 | Pannes
1 | PC_EQ-60129 | L.E. VOUZON DP | 26886- | LIAISON | PC_EQ-10236 | PC_EQ-10251 | PIT-1765 | GRDF CVL | 1 | False | 47.6472 | 2.0084 | 5.3 | 41296 | Vouzon
1 | PC_EQ-60130 | L.E. MENESTREAU DP | 107189- | LIAISON | PC_EQ-10237 | PC_EQ-10252 | PIT-1765 | GRDF CVL | 1 | False | 47.6813 | 1.9918 | 9.8 | 45200 | Ménestreau-en-Villette
1 | PC_EQ-60131 | L.E. LA FERTE DP | 107190- | LIAISON | PC_EQ-10238 | PC_EQ-10253 | PIT-1765 | GRDF CVL | 1 | False | 47.718 | 1.9614 | 15 | 45146 | La Ferté-Saint-Aubin
1 | PC_EQ-60132 | LI com/DN80 LA FERTE RIVOLI | 107211- | LIAISON | PC_EQ-10239 |  | PIT-1765 |  | 1 | False | 47.7584 | 1.9625 | 19.7 | 45146 | La Ferté-Saint-Aubin
| PC_EQ-60133 | L.E. MARCILLY DP | 107191- | LIAISON | PC_EQ-50065 | PC_EQ-10254 | PIT-1765 |  | 1 | False | 47.7661 | 1.9658 | 20.6 | 45193 | Marcilly-en-Villette
1 | PC_EQ-60134 | L.I. SOCOS | 62121- | LIAISON | PC_EQ-10240 |  | PIT-1765 |  | 1 | False | 47.8132 | 1.9705 | 26.4 | 45272 | Saint-Cyr-en-Val
1 | PC_EQ-60135 | L.E. PIERREFITTE DP | 26873- | LIAISON | PC_EQ-10222 | PC_EQ-10229 | PIT-1805 | GRDF CVL | 1 | False | 47.5201 | 2.1569 | 4.7 | 41176 | Pierrefitte-sur-Sauldre
1 | PC_EQ-60136 | LI com/DN100 NOUAN LE FUZELI | 27236- | LIAISON | PC_EQ-10223 |  | PIT-1805 |  | 1 | False | 47.5777 | 2.0766 | 14.1 | 41161 | Nouan-le-Fuzelier
1 | PC_EQ-60137 | L.E. LA FERTE SAINT AUBIN 2 | 26910- | LIAISON | PC_EQ-10257 | PC_EQ-10259 | PIT-2082 | GRDF CVL | 1 | False | 47.7506 | 1.935 | 2.7 | 45146 | La Ferté-Saint-Aubin
1 | PC_EQ-60138 | L.E. NOUAN LE FUZELIER DP | 27233- | LIAISON | PC_EQ-10261 | PC_EQ-10263 | PIT-2154 | GRDF CVL | 1 | False | 47.5683 | 2.0672 | 1.2 | 41161 | Nouan-le-Fuzelier
1 | PC_EQ-60139 | L.E. DORDIVES DP | 27002- | LIAISON | PC_EQ-10275 | PC_EQ-10280 | PIT-2118 | GRDF CVL | 1 | False | 48.1544 | 2.7668 | 0 | 45127 | Dordives
1 | PC_EQ-60140 | LIEE - com/RCA88Z DORDIVES - 1 | 26999- | LIAISON | PC_EQ-10275 | PC_EQ-10341 | PIT-2118 | LIEE RCA88Z->RCA90 | 1 | False | 48.1544 | 2.7668 | 0 | 45127 | Dordives
1 | PC_EQ-60141 | L.E. ECHILLEUSES | 67844- | LIAISON | PC_EQ-10286 | PC_EQ-10301 | PIT-1794 | GRDF CVL | 1 | False | 48.1795 | 2.4585 | 3.7 | 45131 | Échilleuses
1 | PC_EQ-60142 | LI com/DN100 MALESHERBES | 27102- | LIAISON | PC_EQ-10287 |  | PIT-1794 | GRDF CVL | 1 | False | 48.1771 | 2.3986 | 8.2 | 45225 | La Neuville-sur-Essonne
1 | PC_EQ-60143 | LI com/DN100 ENGENVILLE | 27103- | LIAISON | PC_EQ-10290 |  | PIT-1794 |  | 1 | False | 48.1901 | 2.253 | 19.6 | 45252 | Pithiviers
1 | PC_EQ-60144 | LI com/DN100 PITHIVIERS CI | 119513- | LIAISON | PC_EQ-10292 |  | PIT-1794 |  | 1 | False | 48.1876 | 2.2485 | 20.18 | 45252 | Pithiviers
| PC_EQ-60145 | LI com/DN100 MANCHECOURT | 27090- | LIAISON | PC_EQ-50068 |  | PIT-1870 |  | 1 | False | 48.2305 | 2.3881 | 5.9 | 45054 | Briarres-sur-Essonne
| PC_EQ-60146 | L.E. MALESHERBES DP | 27091- | LIAISON | PC_EQ-70521 | PC_EQ-10316 | PIT-1870 |  | 1 | False | 48.286 | 2.3993 | 12.9 | 45191 | Le Malesherbois
| PC_EQ-60147 | L.E. MANCHECOURT DP | 27086- | LIAISON | PC_EQ-70520 | PC_EQ-10306 | PIT-2016 |  | 1 | False | 48.2393 | 2.3343 | 4.4 | 45191 | Le Malesherbois
1 | PC_EQ-60148 | LI com/DN300 DORDIV->COURTENAY | 134976- | LIAISON | PC_EQ-10341 | PC_EQ-10275 | PIT-1759 | LIEE RCA88Z->RCA90 | 1 | False | 48.1546 | 2.7669 | 0 | 45127 | Dordives
1 | PC_EQ-60149 | LIEE - com/RCA90 DORDIVES - 2 | 137654- | LIAISON | PC_EQ-10341 | PC_EQ-10275 | PIT-1759 | LIEE RCA90->RCA88Z | 1 | False | 48.1546 | 2.7669 | 0 | 45127 | Dordives
1 | PC_EQ-60150 | LI com/DN80 FERRIERES | 27126- | LIAISON | PC_EQ-10342 |  | PIT-1759 |  | 1 | False | 48.1095 | 2.8456 | 7.8 | 45145 | Ferrières-en-Gâtinais
1 | PC_EQ-60151 | L.E. COURTENAY | 128418- | LIAISON | PC_EQ-10351 | PC_EQ-10362 PC_EQ-10363 | PIT-1759 | GRDF CVL | 1 | False | 48.0567 | 3.0732 | 25.9 | 45115 | Courtenay
1 | PC_EQ-60152 | L.E. SAVIGNY DP | 128419- | LIAISON | PC_EQ-10351 | PC_EQ-10362 PC_EQ-10363 | PIT-1759 |  | 2 | False | 48.0567 | 3.0732 | 25.9 | 45115 | Courtenay
1 | PC_EQ-60153 | LI DN400-DN300 LANDI CI CCCG | 141948- | LIAISON | PC_EQ-10424 | PC_EQ-10436 | PIT-5868 |  | 1 | False | 48.5224 | -4.0761 | 19.9 | 29105 | Landivisiau
1 | PC_EQ-60154 | LI DN400-DN100 LANDI CI CCCG | 141949- | LIAISON | PC_EQ-10424 |  | PIT-5868 |  | 1 | False | 48.5224 | -4.0761 | 19.9 | 29105 | Landivisiau
1 | PC_EQ-60155 | LI DN300-DN100 SEC LANDI CI CCCG | 141947- | LIAISON | PC_EQ-10435 |  | PIT-6052 |  | 1 | False | 48.521 | -4.0737 | 0.27 | 29105 | Landivisiau
1 | PC_EQ-60156 | LI DN300-DN100 LANDI CI CCCG | 141950- | LIAISON | PC_EQ-10436 |  | PIT-6052 |  | 1 | False | 48.522 | -4.0753 | 0 | 29105 | Landivisiau
1 | PC_EQ-60157 | LIEE - com/RCA02B LANGUIDIC PONTIVY - 2 | 136860- | LIAISON | PC_EQ-807 | PC_EQ-722 | PIT-1752 |  | 1 | False | 47.8332 | -3.1128 | 0 | 56101 | Languidic
1 | PC_EQ-60158 | LI DN150/DN80 VERS MELRAND CI | 13017- | LIAISON | PC_EQ-810 |  | PIT-1752 |  | 1 | False | 47.9467 | -3.0177 | 15 | 56173 | Pluméliau-Bieuzy
1 | PC_EQ-60159 | LE PLUMELIAU DP | 13040- | LIAISON | PC_EQ-811 | PC_EQ-821 | PIT-1752 |  | 1 | False | 47.9715 | -2.9999 | 19 | 56173 | Pluméliau-Bieuzy
1 | PC_EQ-60160 | LI com/DN150 PONTIVY->LANGUIDI | 19387- | LIAISON | PC_EQ-812 | PC_EQ-812 | PIT-1752 |  | 1 | False | 48.0396 | -2.9651 | 27.194 | 56178 | Pontivy
1 | PC_EQ-60161 | LI com/DN150 PONTIVY->LE SOURN | 56594- | LIAISON | PC_EQ-812 | PC_EQ-812 | PIT-1752 |  | 1 | False | 48.0396 | -2.9651 | 27.194 | 56178 | Pontivy
1 | PC_EQ-60162 | LI com/DN100 PONTIVY->LOUDEAC | 19388- | LIAISON | PC_EQ-859 | PC_EQ-859 | PIT-1789 |  | 1 | False | 48.0396 | -2.9651 | 0 | 56178 | Pontivy
1 | PC_EQ-60163 | LI com/DN100 LOUDEAC->PONTIVY | 98122- | LIAISON | PC_EQ-860 | PC_EQ-860 | PIT-1789 |  | 1 | False | 48.158 | -2.7486 | 21.609 | 22136 | Loudéac
1 | PC_EQ-60164 | LI DN100/DN80 VERS ST GERAND | 13026- | LIAISON | PC_EQ-861 |  | PIT-1789 |  | 1 | False | 48.0755 | -2.888 | 6 | 56151 | Noyal-Pontivy
1 | PC_EQ-60165 | LI com/DN100 LOUDEAC->PLEMET | 98125- | LIAISON | PC_EQ-826 | PC_EQ-826 | PIT-1894 |  | 1 | False | 48.158 | -2.7486 | 0 | 22136 | Loudéac
1 | PC_EQ-60166 | LE PLEMET DP | 13469- | LIAISON | PC_EQ-828 | PC_EQ-831 | PIT-1894 |  | 1 | False | 48.1737 | -2.607 | 11.173 | 22183 | Plémet
1 | PC_EQ-60167 | LI COM/DN150->LE SOURN DP-CI | 141190- | LIAISON | PC_EQ-877 | PC_EQ-878 | PIT-2150 |  | 1 | False | 48.0493 | -2.9621 | 1.33 | 56246 | Le Sourn
1 | PC_EQ-60168 | LI com/DN100 LOUDEAC->LOUD CI | 98128- | LIAISON | PC_EQ-871 | PC_EQ-871 | PIT-2204 |  | 1 | False | 48.158 | -2.7486 | 0 | 22136 | Loudéac
1 | PC_EQ-60169 | LE LOUDEAC DP | 98129- | LIAISON | PC_EQ-872 | PC_EQ-874 | PIT-2204 |  | 1 | False | 48.1609 | -2.7558 | 0.721 | 22136 | Loudéac
1 | PC_EQ-60170 | LI BRT AMONT BIODEAC | 139977- | LIAISON | PC_EQ-883 | PC_EQ-889 | PIT-5739 |  | 1 | False | 48.1634 | -2.7647 | 0 | 22136 | Loudéac
1 | PC_EQ-60171 | LI com/DN100 Alim REBOURS | 140058- | LIAISON | PC_EQ-891 | PC_EQ-861 | PIT-5747 |  | 1 | False | 48.0755 | -2.8879 | 0 | 56151 | Noyal-Pontivy
1 | PC_EQ-60172 | LI POSTE VANNES OUEST | 140393- | LIAISON | PC_EQ-930 |  | PIT-1756 |  | 1 | False | 47.6603 | -2.8064 | 11 | 56260 | Vannes
1 | PC_EQ-60173 | LI POSTE DE PLUNERET SECOURS | 140451- | LIAISON | PC_EQ-932 |  | PIT-1756 |  | 1 | False | 47.6675 | -2.9557 | 22 | 56176 | Pluneret
1 | PC_EQ-60174 | LIEE - com/RCA02C THEIX->BRECH - 2 | 136858- | LIAISON | PC_EQ-936 | PC_EQ-718 | PIT-1756 |  | 1 | False | 47.6554 | -2.6959 | 0 | 56251 | Theix-Noyalo
1 | PC_EQ-60175 | LI POSTE PLOEMEL PIQUAGE | 140333- | LIAISON | PC_EQ-903 |  | PIT-1875 |  | 1 | False | 47.6653 | -3.0553 | 4.2 | 56161 | Ploemel
1 | PC_EQ-60176 | LIEE - com/RCA02C THEIX->VANNES - 2 | 136796- | LIAISON | PC_EQ-959 |  | PIT-1998 |  | 1 | False | 47.6554 | -2.6959 | 0 | 56251 | Theix-Noyalo
1 | PC_EQ-60180 | LIEE - LIEE - com/NOZAY INTERCO - 1 | 138727- | LIAISON | PC_EQ-48306 |  |  |  | 1 | False | 47.5863 | -1.5527 | 0.1 | 44113 | Nozay
1 | PC_EQ-60181 | LIEE - com/RCA02D PLUMERGAT - 2 | 136859- | LIAISON | PC_EQ-991 | PC_EQ-720 | PIT-1837 |  | 1 | False | 47.7424 | -2.89 | 0 | 56175 | Plumergat
1 | PC_EQ-60182 | LE GRANDCHAMP DP | 13049- | LIAISON | PC_EQ-992 | PC_EQ-997 | PIT-1837 |  | 1 | False | 47.7581 | -2.8646 | 2.7 | 56067 | Grand-Champ
| PC_EQ-60183 | LI BRT AMONT PO PLUMIEUX BIO | 143125- | LIAISON | PC_EQ-51940 |  |  |  | 1 | False | 48.1407 | -2.5944 | 0 | 22241 | Plumieux
1 | PC_EQ-60184 | LI POSTE CAUDAN DP->CAUDAN CI | 141709- | LIAISON | PC_EQ-1006 | PC_EQ-1028 | PIT-1893 |  | 1 | False | 47.7819 | -3.3237 | 10.66 | 56036 | Caudan
1 | PC_EQ-60185 | LIEE COM /RCA02E LANGUIDIC | 136862- | LIAISON | PC_EQ-1022 | PC_EQ-723 | PIT-1956 |  | 1 | False | 47.8485 | -3.1699 | 0 | 56101 | Languidic
1 | PC_EQ-60186 | LI COM/DN150 KERVIGNAC->KERPONT | 13025- | LIAISON | PC_EQ-1023 |  | PIT-1956 |  | 1 | False | 47.7959 | -3.2105 | 6.967 | 56094 | Kervignac
1 | PC_EQ-60187 | aspiration/refoulement | 27912- | LIAISON | PC_EQ-46166 |  |  |  | 1 | False |  |  | 31 | 35037 | Bréal-sous-Montfort
| PC_EQ-60188 | LI-S-001 RI DN 900 + 750 SOING | 72849- | LIAISON | PC_EQ-51608 |  |  |  | 1 | False |  |  | 1 | 72080 | Cherré-Au
1 | PC_EQ-60189 | LI-S-031-DN800 Laprade-lamothe | 126047- | LIAISON | PC_EQ-47702 |  |  |  | 1 | False |  |  | 3 | 16180 | Laprade
1 | PC_EQ-60190 | LE PLEUCADEUC DP | 13036- | LIAISON | PC_EQ-1050 | PC_EQ-1061 | PIT-1741 |  | 1 | False | 47.7516 | -2.3685 | 23.6 | 56159 | Pleucadeuc
1 | PC_EQ-60191 | LE SAINT CONGARD DP | 13037- | LIAISON | PC_EQ-1052 | PC_EQ-1062 | PIT-1741 |  | 1 | False | 47.8062 | -2.3615 | 29.9 | 56211 | Saint-Congard
1 | PC_EQ-60192 | LI com/DN150 MISSIRIAC->MUZILL | 17619- | LIAISON | PC_EQ-1053 | PC_EQ-1053 | PIT-1741 |  | 1 | False | 47.8095 | -2.3621 | 30.369 | 56133 | Missiriac
1 | PC_EQ-60193 | LI com/DN100 MISSIRIAC->PLOERM | 112396- | LIAISON | PC_EQ-1053 | PC_EQ-1053 | PIT-1741 |  | 1 | False | 47.8095 | -2.3621 | 30.369 | 56133 | Missiriac
1 | PC_EQ-60194 | LE MUZILLAC DP | 18186- | LIAISON | PC_EQ-1054 | PC_EQ-1063 | PIT-1741 |  | 1 | False | 47.5783 | -2.4644 | 0 | 56149 | Noyal-Muzillac
1 | PC_EQ-60195 | LIEE - com/RCA03A MUZILLAC - 2 | 136786- | LIAISON | PC_EQ-1054 | PC_EQ-1205 | PIT-1741 |  | 1 | False | 47.5783 | -2.4644 | 0 | 56149 | Noyal-Muzillac
1 | PC_EQ-60196 | LI com/DN100 MISSIRIAC->MIS CI | 112397- | LIAISON | PC_EQ-1076 | PC_EQ-1076 | PIT-4469 | Liaison résistante = 992 Ohms | 1 | False | 47.8095 | -2.3621 | 0 | 56133 | Missiriac
3 | PC_EQ-60197 | DRESAR-LINT-263 | 14944- | LIAISON | PC_EQ-10603 | PC_EQ-10580 PC_EQ-10695 | PIT-192 | Hambach SECT EE100 | 1 | False | 49.0517 | 7.0489 | 0 | 57289 | Hambach
3 | PC_EQ-60198 | DRESAR-LEXT-601 | 129909- | LIAISON | PC_EQ-10747 | PC_EQ-10750 | PIT-226 | Liaison grdf poste Nelling | 1 | False | 48.9734 | 6.8578 | 2.4 | 57497 | Nelling
3 | PC_EQ-60199 | DRESAR-LINT-007 | 129902- | LIAISON | PC_EQ-10747 |  | PIT-226 | Liaison armement poste Nelling | 1 | False | 48.9734 | 6.8578 | 2.4 | 57497 | Nelling
3 | PC_EQ-60200 | DRESAR-LINT-851 | 143197- | LIAISON | PC_EQ-10748 |  | PIT-226 | injection bio methane aval | 1 | False | 48.9853 | 6.8492 | 0.8 | 57536 | Petit-Tenquin
3 | PC_EQ-60201 | DRESAR-LINT-279 | 14954- | LIAISON | PC_EQ-10616 |  | PIT-374 | Sarreguemines Armement DALKIA EE100 | 1 | False | 49.1035 | 7.0923 | 9.4 | 57631 | Sarreguemines
3 | PC_EQ-60202 | DRESAR-LINT-280 | 14953- | LIAISON | PC_EQ-10624 |  | PIT-4146 | Sarreguemines DP EE100 | 1 | False | 49.1021 | 7.0856 | 0.024 | 57631 | Sarreguemines
3 | PC_EQ-60203 | DREPAM-LEXT-459 | 911- | LIAISON | PC_EQ-10514 | PC_EQ-10516 | PIT-4314 | Velaine DP ! bout de tube protégé par grdf | 1 | False | 48.7097 | 6.3268 | 0.014 | 54558 | Velaine-sous-Amance
3 | PC_EQ-60204 | DRESAR-LEXT-655 | 140045- | LIAISON | PC_EQ-10731 | PC_EQ-10737 | PIT-473 |  | 1 | False | 49.014 | 7.0411 | 4.161 | 57746 | Willerwald
3 | PC_EQ-60205 | DRESAR-LINT-852 | 143198- | LIAISON | PC_EQ-10752 |  | PIT-6181 | injection Bio Methane amont | 1 | False | 48.9856 | 6.8491 | 0.043 | 57536 | Petit-Tenquin
3 | PC_EQ-60206 | DREPAM-LEXT-463 | 917- | LIAISON | PC_EQ-10690 | PC_EQ-10722 | PIT-797 | Champenoux DP | 1 | False | 48.739 | 6.3576 | 83.8 | 54113 | Champenoux
3 | PC_EQ-60207 | DRESAR-LINT-294 | 14941- | LIAISON | PC_EQ-10692 |  | PIT-797 | Poste WiesvilleR ARMEMENT EE100 | 1 | False | 49.0725 | 7.1591 | 10.7 | 57745 | Wiesviller
3 | PC_EQ-60208 | DRESAR-LINT-293 | 14942- | LIAISON | PC_EQ-10692 | PC_EQ-10614 | PIT-797 | Poste Wiesviller EE100 | 1 | False | 49.0725 | 7.1591 | 10.7 | 57745 | Wiesviller
3 | PC_EQ-60209 | DRESAR-LINT-110 | 143409- | LIAISON | PC_EQ-10695 | PC_EQ-10580 PC_EQ-10603 | PIT-797 |  | 1 | False | 49.0517 | 7.0489 | 19.3 | 57289 | Hambach
3 | PC_EQ-60210 | DRESAR-LEXT-605 | 15024- | LIAISON | PC_EQ-10696 | PC_EQ-10723 | PIT-797 | Hambach DP | 1 | False | 49.0378 | 7.0309 | 22.3 | 57746 | Willerwald
3 | PC_EQ-60211 | DRESAR-LINT-002 | 129796- | LIAISON | PC_EQ-10696 | PC_EQ-10581 | PIT-797 | liaison dn900/dn900 | 1 | False | 49.0378 | 7.0309 | 22.3 | 57746 | Willerwald
3 | PC_EQ-60212 | DRESAR-LINT-275 | 14945- | LIAISON | PC_EQ-10699 |  | PIT-797 | Poste Petit Tenquin armement EE100 | 1 | False | 48.9904 | 6.8521 | 36.7 | 57536 | Petit-Tenquin
3 | PC_EQ-60213 | LIEE - DRESAR-LINT-274 - 2 | 140047- | LIAISON | PC_EQ-10699 | PC_EQ-12672 | PIT-797 | Poste Petit Tenquin EE100 | 1 | False | 48.9904 | 6.8521 | 36.7 | 57536 | Petit-Tenquin
3 | PC_EQ-60214 | DRESAR-LINT-004 | 129842- | LIAISON | PC_EQ-10701 |  | PIT-797 | liaison DN900 1-DN900 2 | 1 | False | 48.9313 | 6.692 | 49.9 | 57560 | Racrange
3 | PC_EQ-60215 | DRESAR-LINT-450 | 143411- | LIAISON | PC_EQ-10702 |  | PIT-797 |  | 1 | False | 48.9313 | 6.692 | 49.9 | 57560 | Racrange
3 | PC_EQ-60216 | DRESAR-LINT-109 | 143410- | LIAISON | PC_EQ-10580 | PC_EQ-10603 PC_EQ-10695 | PIT-798 |  | 1 | False | 49.0517 | 7.0489 | 19.6 | 57289 | Hambach
3 | PC_EQ-60217 | DRESAR-LINT-001 | 112712- | LIAISON | PC_EQ-10581 | PC_EQ-10727 | PIT-798 | EE100 | 1 | False | 49.0378 | 7.0309 | 22.6 | 57746 | Willerwald
3 | PC_EQ-60218 | DRESAR-LINT-003 | 129838- | LIAISON | PC_EQ-10584 |  | PIT-798 | Liaison DN900-DN100 CD29 | 1 | False | 48.9876 | 6.8466 | 74.5 | 57536 | Petit-Tenquin
3 | PC_EQ-60219 | DRESAR-LINT-005 | 129849- | LIAISON | PC_EQ-10585 |  | PIT-798 | liaison de protection armement | 1 | False | 48.9313 | 6.6919 | 87.7 | 57560 | Racrange
3 | PC_EQ-60220 | DREPAM-LINT-012 | 141738- | LIAISON | PC_EQ-10589 |  | PIT-798 |  | 1 | False | 48.728 | 6.3411 | 67.9 | 54113 | Champenoux
3 | PC_EQ-60221 | DREPAM-LINT-011 | 141737- | LIAISON | PC_EQ-10590 | PC_EQ-10691 | PIT-798 |  | 1 | False | 48.7039 | 6.3114 | 71.5 | 54558 | Velaine-sous-Amance
3 | PC_EQ-60225 | DREEPI-LEXT-431 | 1569- | LIAISON | PC_EQ-11001 | PC_EQ-11003 | PIT-3846 | Badonvillers | 1 | False | 48.4986 | 6.8872 | 5.8 | 54040 | Badonviller
3 | PC_EQ-60228 | LIEE - DRECOL-LINT-220 - 2 | 138605- | LIAISON | PC_EQ-11016 | PC_EQ-11241 | PIT-5512 |  | 1 | False | 48.2926 | 7.3762 | 0.6 | 67073 | Châtenois
3 | PC_EQ-60230 | LIEE - DRECOL-LINT-221 - 2 | 140948- | LIAISON | PC_EQ-11017 | PC_EQ-11241 | PIT-5512 | Chatenois PRED | 1 | False | 48.2926 | 7.3762 | 0.7 | 67073 | Châtenois
3 | PC_EQ-60233 | DREPAM-LINT-058 | 898- | LIAISON | PC_EQ-10826 | PC_EQ-10959 | PIT-592 | Liaison Poste Alsace 1/2 Contournement Station | 1 | False | 48.7001 | 6.3056 | 0.4 | 54110 | Cerville
3 | PC_EQ-60235 | DREPAM-LEXT-467 | 912- | LIAISON | PC_EQ-10827 | PC_EQ-10884 | PIT-592 | Puits VC2 Buissoncourt (Liaison dans coffret sur le puits) | 1 | False | 48.6983 | 6.3412 | 2.9 | 54104 | Buissoncourt
3 | PC_EQ-60236 | DREPAM-LINT-064 | 899- | LIAISON | PC_EQ-10828 | PC_EQ-10960 | PIT-592 | Valhey SECT Liaison Alsace 1/2 | 1 | False | 48.6764 | 6.4907 | 15.9 | 54541 | Valhey
3 | PC_EQ-60237 | LIEE - DREPAM-LINT-063 - 1 | 902- | LIAISON | PC_EQ-10828 | PC_EQ-11044 | PIT-592 | Valhey PRED Liaison Alsace /300 | 1 | False | 48.6764 | 6.4907 | 15.9 | 54541 | Valhey
3 | PC_EQ-60238 | DREPAM-LINT-066 | 138734- | LIAISON | PC_EQ-10828 |  | PIT-592 | Liaison avec canalisation enterrée entre poste de Valhey Sect et Préd | 1 | False | 48.6764 | 6.4907 | 15.9 | 54541 | Valhey
3 | PC_EQ-60240 | DREEPI-LINT-059 | 901- | LIAISON | PC_EQ-10833 |  | PIT-592 | Poste Benamenil (Alsace 1/2) | 1 | False | 48.5626 | 6.6677 | 34.4 | 54061 | Bénaménil
3 | PC_EQ-60242 | DREEPI-LINT-056 | 762- | LIAISON | PC_EQ-10834 |  | PIT-592 | Piquage Reclonville Alsace 1/2 sont reliées mécaniquement (2 robinets mais pas de joint isolant) | 1 | False | 48.5342 | 6.7193 | 39.4 | 54447 | Réclonville
| PC_EQ-60244 | DREEPI-LINT-005 | 12019- | LIAISON | PC_EQ-50091 | PC_EQ-11000 | PIT-592 | Départ antenne de Badonviller (Poste de Vacqueville) | 1 | False | 48.4854 | 6.8172 | 48.8 | 54539 | Vacqueville
| PC_EQ-60245 | DREEPI-LINT-438 | 100305- | LIAISON | PC_EQ-50091 | PC_EQ-10967 | PIT-592 | Liaison entre ALSACE 1 et 2 au poste de sectionnement | 1 | False | 48.4854 | 6.8172 | 48.8 | 54539 | Vacqueville
3 | PC_EQ-60248 | LIEE - DREEPI-LINT-021 - 1 | 12020- | LIAISON | PC_EQ-10838 | PC_EQ-11133 | PIT-592 | Départ antenne de St Blaise | 1 | False | 48.378 | 6.8844 | 63.3 | 88319 | Moyenmoutier
3 | PC_EQ-60249 | DREEPI-LINT-437 | 100306- | LIAISON | PC_EQ-10838 |  | PIT-592 | Liaison entre Alsace 1 et 2 poste Moyenmoutier Sectionnnement | 1 | False | 48.378 | 6.8844 | 63.3 | 88319 | Moyenmoutier
3 | PC_EQ-60252 | LIEE - DREEPI-LINT-026 - 1 | 12021- | LIAISON | PC_EQ-10840 | PC_EQ-11188 | PIT-592 | Départ vers Ste Marguerite | 1 | False | 48.3321 | 7.0878 | 80.1 | 88213 | La Grande-Fosse
3 | PC_EQ-60253 | DREEPI-LINT-436 | 100307- | LIAISON | PC_EQ-10840 | PC_EQ-10970 | PIT-592 | Liaison entre Alsace 1 et 2 au poste Sectionnement La Grande Fosse | 1 | False | 48.3321 | 7.0878 | 80.1 | 88213 | La Grande-Fosse
3 | PC_EQ-60255 | DRECOL-LINT-223 | 19634- | LIAISON | PC_EQ-10842 | PC_EQ-11004 | PIT-592 | Piquage de VILLE DP départ Antenne | 1 | False | 48.3312 | 7.2927 | 96.9 | 67062 | Breitenau
3 | PC_EQ-60257 | DRECOL-LINT-433 | 100308- | LIAISON | PC_EQ-10845 |  | PIT-592 | liaison entre Alsace 1 et 2 | 1 | False | 48.2926 | 7.376 | 104.7 | 67445 | Scherwiller
3 | PC_EQ-60259 | DRECOL-LINT-436 | 138733- | LIAISON | PC_EQ-10850 | PC_EQ-10852 | PIT-592 | Liaison pièce aval du poste de Sélestat Riedwassen DP. | 1 | False | 48.2843 | 7.476 | 112.7 | 67462 | Sélestat
3 | PC_EQ-60265 | DRECOL-LINT-610 | 141995- | LIAISON | PC_EQ-10854 |  | PIT-592 |  | 1 | False | 48.2484 | 7.5286 | 118 | 67019 | Baldenheim
3 | PC_EQ-60266 | DREEPI-LEXT-462 | 913- | LIAISON | PC_EQ-10855 | PC_EQ-10885 | PIT-592 | Benamenil SECT | 1 | False | 48.5626 | 6.6679 | 34.4 | 54061 | Bénaménil
3 | PC_EQ-60279 | LIEE - DREPAM-LINT-063 - 2 | 138861- | LIAISON | PC_EQ-11044 | PC_EQ-10828 | PIT-523 | Valhey PRED Liaison Alsace /300 | 1 | False | 48.6763 | 6.4907 | 0 | 54541 | Valhey
3 | PC_EQ-60282 | DREPAM-LEXT-457 | 926- | LIAISON | PC_EQ-11046 | PC_EQ-11057 PC_EQ-11058 | PIT-523 | Poste de Moyenvic Manchette DP | 1 | False | 48.781 | 6.5682 | 13.4 | 57490 | Moyenvic
3 | PC_EQ-60283 | DREPAM-LEXT-537 | 142328- | LIAISON | PC_EQ-11046 | PC_EQ-11057 PC_EQ-11058 | PIT-523 | Liaison externe cana Grdf intermédiaire DN50/GRDF POSTE MOYENVIC | 1 | False | 48.781 | 6.5682 | 13.4 | 57490 | Moyenvic
3 | PC_EQ-60284 | DRESAR-LINT-267 | 14952- | LIAISON | PC_EQ-11047 |  | PIT-523 | Marimont- Piquage SODIAAL | 1 | False | 48.8962 | 6.793 | 36.7 | 57446 | Marimont-lès-Bénestroff
3 | PC_EQ-60286 | DREPAM-LINT-010 | 142401- | LIAISON | PC_EQ-11049 | PC_EQ-11060 | PIT-523 |  | 1 | False | 48.7953 | 6.6053 | 16.9 | 57295 | Haraucourt-sur-Seille
3 | PC_EQ-60289 | DREEPI-LEXT-432 | 1570- | LIAISON | PC_EQ-11127 | PC_EQ-11143 | PIT-254 | Bertrichamps DP | 1 | False | 48.4285 | 6.7905 | 11 | 54065 | Bertrichamps
3 | PC_EQ-60292 | DREEPI-LINT-020 | 12025- | LIAISON | PC_EQ-11128 |  | PIT-254 | Piquage de Matussière Forest | 1 | False | 48.4044 | 6.8206 | 6.8 | 54519 | Thiaville-sur-Meurthe
3 | PC_EQ-60296 | DREEPI-LINT-029 | 12027- | LIAISON | PC_EQ-11130 |  | PIT-254 | Piquage des Chatelles | 1 | False | 48.3942 | 6.8532 | 4.1 | 88165 | Étival-Clairefontaine
3 | PC_EQ-60298 | DREEPI-LINT-008 | 12028- | LIAISON | PC_EQ-11131 | PC_EQ-11148 | PIT-254 | Piquage de Clairefontaine | 1 | False | 48.3814 | 6.8705 | 1.4 | 88165 | Étival-Clairefontaine
3 | PC_EQ-60302 | LIEE - DREEPI-LINT-021 - 2 | 138862- | LIAISON | PC_EQ-11133 |  | PIT-254 | Piquage de Moyenmoutier | 1 | False | 48.378 | 6.8843 | 0 | 88319 | Moyenmoutier
3 | PC_EQ-60306 | DREPAM-LINT-067 | 129017- | LIAISON | PC_EQ-11162 | PC_EQ-11065 | PIT-396 |  | 1 | False | 48.6378 | 6.486 | 3.6 | 54176 | Einville-au-Jard
3 | PC_EQ-60317 | DREEPI-LEXT-454 | 922- | LIAISON | PC_EQ-11092 | PC_EQ-11105 | PIT-398 | Azerailles DP | 1 | False | 48.4898 | 6.6994 | 20.9 | 54038 | Azerailles
3 | PC_EQ-60323 | DREEPI-LINT-033 | 816- | LIAISON | PC_EQ-11066 | PC_EQ-11085 | PIT-522 | Luneville COUP (300/200) | 1 | False | 48.5993 | 6.4923 | 4.36 | 54329 | Lunéville
3 | PC_EQ-60327 | DREPAM-LINT-068 | 130773- | LIAISON | PC_EQ-11111 | PC_EQ-11065 | PIT-5290 | Liaison dn150 vers dn300 Einville Luneville | 1 | False | 48.6379 | 6.486 | 0 | 54176 | Einville-au-Jard
3 | PC_EQ-60329 | DREPAM-LINT-066 | 129016- | LIAISON | PC_EQ-11112 |  | PIT-5290 |  | 1 | False | 48.6505 | 6.4615 | 2.5 | 54176 | Einville-au-Jard
3 | PC_EQ-60339 | DREEPI-LINT-015 | 141199- | LIAISON | PC_EQ-11168 | PC_EQ-11166 | PIT-5935 | Liaison amont/aval poste de biométhane Azerailles | 1 | False | 48.498 | 6.6821 | 0 | 54038 | Azerailles
3 | PC_EQ-60346 | DREEPI-LEXT-430 | 1568- | LIAISON | PC_EQ-11174 | PC_EQ-11177 | PIT-107 | Asmar CI | 1 | False | 48.1837 | 6.8851 | 3 | 88115 | Corcieux
3 | PC_EQ-60349 | LIEE - DREEPI-LINT-026 - 2 | 138863- | LIAISON | PC_EQ-11188 | PC_EQ-10840 | PIT-310 | Départ vers Ste Marguerite | 1 | False | 48.332 | 7.0878 | 0 | 88213 | La Grande-Fosse
3 | PC_EQ-60351 | DREEPI-LEXT-439 | 1577- | LIAISON | PC_EQ-11190 | PC_EQ-11195 | PIT-310 | Neuvillers sur Fave DP | 1 | False | 48.282 | 7.0358 | 8.5 | 88326 | Neuvillers-sur-Fave
3 | PC_EQ-60361 | DREEPI-LEXT-444 | 1595- | LIAISON | PC_EQ-11206 | PC_EQ-11220 | PIT-96 | Saulcy sur Meurthe DP | 1 | False | 48.2353 | 6.9687 | 4.7 | 88445 | Saulcy-sur-Meurthe
3 | PC_EQ-60364 | DREEPI-LINT-003 | 12023- | LIAISON | PC_EQ-11207 |  | PIT-96 | Piquage d'Anould | 1 | False | 48.2055 | 6.9466 | 8.7 | 88009 | Anould
| PC_EQ-60366 | DREEPI-LINT-009 | 12024- | LIAISON | PC_EQ-50105 |  | PIT-96 | Piquage de Corcieux | 1 | False | 48.1647 | 6.9094 | 14.5 | 88115 | Corcieux
3 | PC_EQ-60370 | DREEPI-LINT-013 | 84290- | LIAISON | PC_EQ-11212 | PC_EQ-11191 | PIT-96 | Piquage de Gerardmer | 1 | False | 48.2687 | 6.9876 | 0 | 88386 | Remomeix
3 | PC_EQ-60371 | LIEE - DRECOL-LINT-221 - 1 | 35985- | LIAISON | PC_EQ-11241 | PC_EQ-11017 | PIT-137 | Chatenois PRED | 1 | False | 48.2872 | 7.3763 | 0 | 67073 | Châtenois
3 | PC_EQ-60372 | LIEE - DRECOL-LINT-220 - 1 | 110538- | LIAISON | PC_EQ-11241 | PC_EQ-11016 | PIT-137 |  | 1 | False | 48.2872 | 7.3763 | 0 | 67073 | Châtenois
3 | PC_EQ-60376 | DRECOL-LINT-222 | 35986- | LIAISON | PC_EQ-11243 |  | PIT-137 | Fosse Lièpvre Fin Doublement suite a ECD 2017 | 1 | False | 48.2688 | 7.2641 | 9.097 | 68185 | Lièpvre
3 | PC_EQ-60386 | DRECOL-LINT-223 | 110539- | LIAISON | PC_EQ-11228 | PC_EQ-11229 | PIT-638 | antenne poste Chatenois DP 4288 | 1 | False | 48.2814 | 7.4008 | 4.8 | 67073 | Châtenois
3 | PC_EQ-60396 | DRECOL-LINT-915 | 143159- | LIAISON | PC_EQ-11233 |  | PIT-638 |  | 1 | False | 48.2803 | 7.4333 | 2.3 | 67462 | Sélestat
3 | PC_EQ-60397 | DRECOL-LINT-104 | 143359- | LIAISON | PC_EQ-11421 |  | PIT-160 |  | 1 | False | 48.1894 | 7.5304 | 0 | 67360 | Ohnenheim
3 | PC_EQ-60402 | DRECOL-LINT-812 | 142018- | LIAISON | PC_EQ-11427 | PC_EQ-11426 | PIT-160 |  | 1 | False | 48.169 | 7.6035 | 6.4 | 67281 | Marckolsheim
3 | PC_EQ-60409 | DRECOL-LINT-611 | 142045- | LIAISON | PC_EQ-11410 |  | PIT-235 |  | 1 | False | 48.0533 | 7.5513 | 3.2 | 68036 | Biesheim
3 | PC_EQ-60411 | DREMUL-LINT-253 | 64658- | LIAISON | PC_EQ-11505 |  | PIT-236 | Ottmarsheim DP | 1 | False | 47.7883 | 7.5176 | 0 | 68253 | Ottmarsheim
3 | PC_EQ-60415 | DREMUL-LINT-821 | 142016- | LIAISON | PC_EQ-11271 |  | PIT-291 |  | 1 | False | 47.812 | 7.5142 | 0 | 68020 | Bantzenheim
3 | PC_EQ-60422 | DREMUL-LINT-602 | 117523- | LIAISON | PC_EQ-11439 | PC_EQ-11327 | PIT-414 |  | 1 | False | 47.7948 | 7.5042 | 0 | 68253 | Ottmarsheim
3 | PC_EQ-60429 | DREMUL-LINT-803 | 141851- | LIAISON | PC_EQ-11444 |  | PIT-414 |  | 1 | False | 47.7885 | 7.5172 | 1.579 | 68253 | Ottmarsheim
3 | PC_EQ-60430 | DREMUL-LINT-804 | 141852- | LIAISON | PC_EQ-11445 |  | PIT-414 |  | 1 | False | 47.7885 | 7.5172 | 1.579 | 68253 | Ottmarsheim
3 | PC_EQ-60431 | DREMUL-LINT-600 | 117522- | LIAISON | PC_EQ-11460 | PC_EQ-11327 | PIT-487 |  | 1 | False | 47.7948 | 7.5042 | 0 | 68253 | Ottmarsheim
3 | PC_EQ-60433 | DREMUL-LINT-601 | 123773- | LIAISON | PC_EQ-11461 | PC_EQ-11464 | PIT-487 | Poste Rixheim prédétente | 1 | False | 47.7654 | 7.4275 | 7.9 | 68278 | Rixheim
3 | PC_EQ-60437 | DREMUL-LINT-820 | 142017- | LIAISON | PC_EQ-11260 |  | PIT-514 |  | 1 | False | 47.812 | 7.5142 | 0 | 68020 | Bantzenheim
3 | PC_EQ-60439 | DREMUL-LINT-604 | 117531- | LIAISON | PC_EQ-11376 |  | PIT-575 |  | 1 | False | 47.8121 | 7.5142 | 50.8 | 68020 | Bantzenheim
3 | PC_EQ-60443 | DREMUL-LINT-805 | 141853- | LIAISON | PC_EQ-11378 | PC_EQ-11327 | PIT-575 |  | 1 | False | 47.7948 | 7.5042 | 52.681 | 68253 | Ottmarsheim
3 | PC_EQ-60446 | DRECOL-LINT-437 | 117515- | LIAISON | PC_EQ-11381 |  | PIT-575 |  | 1 | False | 48.1894 | 7.5304 | 6.6 | 67360 | Ohnenheim
| PC_EQ-60448 | DRECOL-LINT-436 | 141915- | LIAISON | PC_EQ-50109 |  | PIT-575 |  | 1 | False | 48.0992 | 7.5096 | 16.9 | 68076 | Durrenentzen
3 | PC_EQ-60452 | DRECOL-LINT-435 | 117517- | LIAISON | PC_EQ-11383 |  | PIT-575 |  | 1 | False | 48.0552 | 7.5109 | 22 | 68036 | Biesheim
3 | PC_EQ-60457 | DRECOL-LINT-001 | 131136- | LIAISON | PC_EQ-11386 |  | PIT-575 | Liaison Als1 & Als2 dans poste Dessenheim | 1 | False | 47.9668 | 7.5016 | 32 | 68069 | Dessenheim
3 | PC_EQ-60458 | DRECOL-LINT-806 | 141888- | LIAISON | PC_EQ-11386 |  | PIT-575 |  | 1 | False | 47.9668 | 7.5016 | 32 | 68069 | Dessenheim
3 | PC_EQ-60462 | DRECOL-LINT-438 | 117518- | LIAISON | PC_EQ-11387 | PC_EQ-11479 | PIT-575 |  | 1 | False | 47.9224 | 7.5062 | 37.4 | 68016 | Balgau
3 | PC_EQ-60466 | DRECOL-LINT-431 | 138627- | LIAISON | PC_EQ-11315 |  | PIT-578 | Arrivée alsace 1 dans station Baldenheim | 1 | False | 48.2478 | 7.5289 | 0 | 67019 | Baldenheim
3 | PC_EQ-60468 | DRECOL-LINT-103 | 143360- | LIAISON | PC_EQ-11316 |  | PIT-578 |  | 1 | False | 48.1894 | 7.5304 | 6.6 | 67360 | Ohnenheim
3 | PC_EQ-60470 | DRECOL-LEXT-PROVISOIR-JEBSHEIM | 142001- | LIAISON | PC_EQ-11318 | PC_EQ-11341 | PIT-578 |  | 1 | False | 48.1219 | 7.5087 | 14.3 | 68157 | Jebsheim
3 | PC_EQ-60473 | DRECOL-LINT-807 | 141916- | LIAISON | PC_EQ-11320 |  | PIT-578 |  | 1 | False | 48.0992 | 7.5096 | 16.9 | 68076 | Durrenentzen
3 | PC_EQ-60480 | DREMUL-LINT-227 | 62725- | LIAISON | PC_EQ-11325 |  | PIT-578 | Bantzenheim DP | 1 | False | 47.8121 | 7.5142 | 50.4 | 68020 | Bantzenheim
3 | PC_EQ-60483 | DREMUL-LINT-603 | 117530- | LIAISON | PC_EQ-11326 | PC_EQ-11327 | PIT-578 |  | 1 | False | 47.7948 | 7.5042 | 53.134 | 68253 | Ottmarsheim
3 | PC_EQ-60485 | LIEE - DREMUL-LINT-440 - 2 | 141854- | LIAISON | PC_EQ-11327 |  | PIT-578 | Liaison entre EE114 et EE120 | 1 | False | 47.7948 | 7.5042 | 0 | 68253 | Ottmarsheim
3 | PC_EQ-60486 | LIEE - DRECOL-LINT-429 - 1 | 81978- | LIAISON | PC_EQ-11328 |  | PIT-578 | STRG 2 : Coupure Station | 1 | False | 48.2486 | 7.529 | 0 | 67019 | Baldenheim
3 | PC_EQ-60487 | DRECOL-LINT-610 | 142000- | LIAISON | PC_EQ-11328 |  | PIT-578 |  | 1 | False | 48.2486 | 7.529 | 0 | 67019 | Baldenheim
3 | PC_EQ-60488 | DRECOL-LINT-105 | 143358- | LIAISON | PC_EQ-11523 |  | PIT-6273 |  | 1 | False | 48.1894 | 7.5304 | 0 | 67281 | Marckolsheim
3 | PC_EQ-60489 | DRECOL-LINT-101 | 143361- | LIAISON | PC_EQ-11524 |  | PIT-6273 |  | 1 | False | 48.1902 | 7.5297 | 0 | 67281 | Marckolsheim
3 | PC_EQ-60490 | DRECOL-LINT-102 | 143362- | LIAISON | PC_EQ-11525 |  | PIT-6273 |  | 1 | False | 48.1902 | 7.5297 | 0 | 67277 | Mackenheim
3 | PC_EQ-60491 | DRECOL-LINT-106 | 143363- | LIAISON | PC_EQ-11526 |  | PIT-6273 |  | 1 | False | 48.1747 | 7.596 | 5.5 | 67281 | Marckolsheim
3 | PC_EQ-60492 | DRECOL-LINT-107 | 143364- | LIAISON | PC_EQ-11527 |  | PIT-6273 |  | 1 | False | 48.1747 | 7.596 | 5.5 | 67281 | Marckolsheim
3 | PC_EQ-60494 | DRECOL-LINT-461 | 138686- | LIAISON | PC_EQ-11560 |  | PIT-106 | Départ antenne CI (M&F 2) Derrière abris bus | 1 | False | 48.087 | 7.2861 | 12.3 | 68338 | Turckheim
3 | PC_EQ-60497 | DRECOL-LINT-446 | 98210- | LIAISON | PC_EQ-11564 |  | PIT-106 |  | 1 | False | 48.1174 | 7.3502 | 6.1 | 68066 | Colmar
3 | PC_EQ-60499 | DRECOL-LINT-451 | 98212- | LIAISON | PC_EQ-11565 |  | PIT-106 |  | 1 | False | 48.1141 | 7.3396 | 7.2 | 68066 | Colmar
3 | PC_EQ-60501 | DRECOL-LINT-447 | 98211- | LIAISON | PC_EQ-11567 |  | PIT-106 | liaison pour matussière 2 | 1 | False | 48.0851 | 7.2789 | 12.9 | 68338 | Turckheim
3 | PC_EQ-60503 | LIEE - DRECOL-LINT-442 - 1 | 98280- | LIAISON | PC_EQ-11549 |  | PIT-277 | Liaison Alsace 1 avec Dn 150 | 1 | False | 48.0994 | 7.5098 | 0 | 68076 | Durrenentzen
3 | PC_EQ-60504 | LIEE - DRECOL-LINT-442 - 2 | 138630- | LIAISON | PC_EQ-11549 |  | PIT-277 | Liaison entre EE114 et EE116 | 1 | False | 48.0994 | 7.5098 | 0 | 68076 | Durrenentzen
3 | PC_EQ-60506 | DRECOL-LINT-445 | 98209- | LIAISON | PC_EQ-11550 | PC_EQ-11561 | PIT-277 |  | 1 | False | 48.088 | 7.3897 | 9.1 | 68145 | Horbourg-Wihr
3 | PC_EQ-60507 | DRECOL-LINT-440 | 138696- | LIAISON | PC_EQ-11550 |  | PIT-277 | Liaison entre le DN150 et DN 300 dans poste de Horbourg Wihr | 1 | False | 48.088 | 7.3897 | 9.1 | 68145 | Horbourg-Wihr
3 | PC_EQ-60509 | DRECOL-LINT-444 | 98275- | LIAISON | PC_EQ-11552 |  | PIT-277 |  | 1 | False | 48.0899 | 7.425 | 6.3 | 68038 | Bischwihr
3 | PC_EQ-60515 | DRECOL-LINT-449 | 98214- | LIAISON | PC_EQ-11616 | PC_EQ-11599 | PIT-519 |  | 1 | False | 48.1165 | 7.3392 | 4.6 | 68066 | Colmar
3 | PC_EQ-60517 | DRECOL-LINT-462 | 98283- | LIAISON | PC_EQ-11536 |  | PIT-5225 | liaison normalement fermée | 1 | False | 48.1202 | 7.351 | 0.3 | 68146 | Houssen
3 | PC_EQ-60522 | DRECOL-LINT-460 | 98274- | LIAISON | PC_EQ-11581 |  | PIT-5249 |  | 1 | False | 48.0514 | 7.2202 | 6 | 68368 | Wihr-au-Val
3 | PC_EQ-60528 | LIEE - DRECOL-LINT-441 - 1 | 98281- | LIAISON | PC_EQ-11626 | PC_EQ-11320 | PIT-5517 | liaison Alsace 2 avec Dn 250 | 1 | False | 48.0994 | 7.5098 | 0 | 68076 | Durrenentzen
3 | PC_EQ-60529 | LIEE - DRECOL-LINT-441 - 2 | 138629- | LIAISON | PC_EQ-11626 |  | PIT-5517 | liaison entre EE114 et EE116 | 1 | False | 48.0994 | 7.5098 | 0 | 68076 | Durrenentzen
3 | PC_EQ-60531 | DRECOL-LINT-443 | 138697- | LIAISON | PC_EQ-11630 |  | PIT-5517 | Poste de Bischwihr Sect | 1 | False | 48.0915 | 7.4277 | 6.2 | 68038 | Bischwihr
3 | PC_EQ-60533 | DRECOL-LINT-448 | 98273- | LIAISON | PC_EQ-11633 | PC_EQ-11613 | PIT-5517 |  | 1 | False | 48.1107 | 7.3842 | 10.584 | 68066 | Colmar
3 | PC_EQ-60534 | DRECOL-LINT-463 | 98284- | LIAISON | PC_EQ-11633 | PC_EQ-11559 | PIT-5517 |  | 1 | False | 48.1107 | 7.3842 | 10.584 | 68066 | Colmar
| PC_EQ-60540 | DREMUL-LINT-236 | 22761- | LIAISON | PC_EQ-50115 | PC_EQ-11819 | PIT-344 | Piquage Chevremont | 1 | False | 47.6355 | 6.9168 | 0 | 90026 | Chèvremont
3 | PC_EQ-60542 | DREMUL-LINT-226 | 63514- | LIAISON | PC_EQ-11819 | PC_EQ-11819 | PIT-347 | Antenne Pérouse DP | 1 | False | 47.6355 | 6.9168 | 0 | 90026 | Chèvremont
3 | PC_EQ-60548 | DREMUL-LINT-782 | 140701- | LIAISON | PC_EQ-11690 |  | PIT-490 |  | 1 | False | 47.7767 | 7.1449 | 39.2 | 68011 | Aspach-le-Bas
3 | PC_EQ-60551 | DREMUL-LINT-781 | 140696- | LIAISON | PC_EQ-11695 | PC_EQ-11695 | PIT-490 | liaison bouloné | 1 | False | 47.7057 | 7.0728 | 49.3 | 68052 | Bretten
3 | PC_EQ-60552 | DREMUL-LINT-242 | 22794- | LIAISON | PC_EQ-11696 |  | PIT-490 | Piquage de Fontaine | 1 | False | 47.6709 | 7.0042 | 56 | 90062 | Larivière
3 | PC_EQ-60554 | LIEE - DREMUL-LINT-793 | 141170- | LIAISON | PC_EQ-11700 | PC_EQ-16037 | PIT-490 |  | 1 | False | 47.6024 | 6.8862 | 68.5 | 90001 | Andelnans
3 | PC_EQ-60556 | LIEE - DRECOL-LINT-300 | 117532- | LIAISON | PC_EQ-11701 |  | PIT-490 | LIAISON EE114 / EE118 | 1 | False | 47.9667 | 7.5016 | 0 | 68069 | Dessenheim
3 | PC_EQ-60557 | LIEE - DRECOL-LINT-300 - 2 | 138689- | LIAISON | PC_EQ-11701 | PC_EQ-11386 | PIT-490 | LIAISON EE114 / EE118 | 2 | False | 47.9667 | 7.5016 | 0 | 68069 | Dessenheim
3 | PC_EQ-60563 | DRECOL-LINT-790 | 140881- | LIAISON | PC_EQ-11706 |  | PIT-490 |  | 1 | False | 47.938 | 7.3248 | 14 | 68287 | Rouffach
3 | PC_EQ-60565 | DRECOL-LINT-789 | 140833- | LIAISON | PC_EQ-11708 |  | PIT-490 |  | 1 | False | 47.9184 | 7.2911 | 17.4 | 68203 | Merxheim
| PC_EQ-60567 | DERCOL-LINT-778 | 140650- | LIAISON | PC_EQ-50113 | PC_EQ-11748 | PIT-490 | Liaison equipotenciel | 2 | False | 47.9105 | 7.2701 | 19.1 | 68156 | Issenheim
| PC_EQ-60568 | DRECOL-LINT-779 | 140655- | LIAISON | PC_EQ-50113 |  | PIT-490 |  | 2 | False | 47.9105 | 7.2701 | 19.1 | 68156 | Issenheim
3 | PC_EQ-60570 | DRECOL-LINT-784 | 140791- | LIAISON | PC_EQ-11711 | PC_EQ-11782 | PIT-490 |  | 1 | False | 47.8798 | 7.2443 | 23.5 | 68315 | Soultz-Haut-Rhin
3 | PC_EQ-60572 | DRECOL-LINT-780 | 140666- | LIAISON | PC_EQ-11712 |  | PIT-490 |  | 1 | False | 47.8599 | 7.2234 | 26.2 | 68122 | Hartmannswiller
3 | PC_EQ-60573 | DRECOL-LEXT-563 | 25308- | LIAISON | PC_EQ-11713 | PC_EQ-11737 | PIT-490 | Oberhergheim BA 132 | 1 | False | 47.9532 | 7.41 | 7.2 | 68242 | Oberhergheim
3 | PC_EQ-60574 | DREMUL-LINT-233 | 63485- | LIAISON | PC_EQ-11714 |  | PIT-490 | Burnhaupt Haut DP | 1 | False | 47.7412 | 7.1262 | 43.4 | 68060 | Burnhaupt-le-Haut
3 | PC_EQ-60577 | DRECOL-LINT-785 | 140793- | LIAISON | PC_EQ-11792 | PC_EQ-11782 | PIT-496 |  | 1 | False | 47.8798 | 7.2444 | 0 | 68315 | Soultz-Haut-Rhin
3 | PC_EQ-60583 | DREMUL-LINT-787 | 140839- | LIAISON | PC_EQ-11798 |  | PIT-496 |  | 1 | False | 47.8317 | 7.2726 | 7.4 | 68321 | Staffelfelden
3 | PC_EQ-60587 | DREMUL-LINT-224 | 22799- | LIAISON | PC_EQ-11845 |  | PIT-5532 | Piquage Amelie / Wittelsheim | 1 | False | 47.7947 | 7.2537 | 5.5 | 68375 | Wittelsheim
3 | PC_EQ-60588 | LIEE - DRECOL-LINT-307 | 117533- | LIAISON | PC_EQ-11744 | PC_EQ-11701 | PIT-556 |  | 1 | False | 47.9667 | 7.5016 | 0 | 68069 | Dessenheim
3 | PC_EQ-60589 | LIEE - DRECOL-LINT-307 - 2 | 138631- | LIAISON | PC_EQ-11744 | PC_EQ-11386 | PIT-556 |  | 2 | False | 47.9667 | 7.5016 | 0 | 68069 | Dessenheim
3 | PC_EQ-60591 | DRECOL-LINT-791 | 140882- | LIAISON | PC_EQ-11746 | PC_EQ-11706 | PIT-556 |  | 1 | False | 47.9381 | 7.3247 | 13.9 | 68287 | Rouffach
3 | PC_EQ-60595 | DRECOL-LEXT-667 | 138634- | LIAISON | PC_EQ-11757 | PC_EQ-11759 | PIT-5627 |  | 1 | False | 47.9085 | 7.2853 | 0.001 | 68203 | Merxheim
3 | PC_EQ-60596 | DRECOL-LINT-605 | 138635- | LIAISON | PC_EQ-11757 |  | PIT-5627 | poste Merxheim Reynolds alu France | 1 | False | 47.9085 | 7.2853 | 0.001 | 68203 | Merxheim
3 | PC_EQ-60599 | DREMUL-LINT-240 | 22802- | LIAISON | PC_EQ-11814 |  | PIT-564 | Cernay COUP | 1 | False | 47.8012 | 7.1947 | 0 | 68063 | Cernay
3 | PC_EQ-60600 | DREMUL-LINT-235 | 22805- | LIAISON | PC_EQ-11814 |  | PIT-564 | Cernay DP | 1 | False | 47.8012 | 7.1947 | 0 | 68063 | Cernay
3 | PC_EQ-60602 | DRECOL-LINT-786 | 140794- | LIAISON | PC_EQ-11816 | PC_EQ-11711 | PIT-564 |  | 1 | False | 47.8798 | 7.2444 | 10.381 | 68315 | Soultz-Haut-Rhin
3 | PC_EQ-60605 | DRECOL-LINT-783 | 140792- | LIAISON | PC_EQ-11782 | PC_EQ-11711 | PIT-681 |  | 1 | False | 47.8798 | 7.2444 | 0 | 68315 | Soultz-Haut-Rhin
3 | PC_EQ-60609 | DRECOL-LEXT-900 | 140889- | LIAISON | PC_EQ-11773 | PC_EQ-11780 | PIT-688 |  | 1 | False | 47.9532 | 7.2923 | 2.6 | 68287 | Rouffach
3 | PC_EQ-60610 | DRECOL-LINT-792 | 140888- | LIAISON | PC_EQ-11774 |  | PIT-688 |  | 2 | False | 47.9521 | 7.2982 | 2.5 | 68287 | Rouffach
1 | PC_EQ-60613 | LIEE - com/DN300+500 PRINQUIAU->THEIX - | 18344- | LIAISON | PC_EQ-1107 |  | PIT-1686 |  | 1 | False | 47.3784 | -2.0217 | 0 | 44137 | Prinquiau
1 | PC_EQ-60614 | LI DN300-DN500 | 139798- | LIAISON | PC_EQ-1108 | PC_EQ-1167 | PIT-1686 |  | 1 | False | 47.3931 | -2.0487 | 2.6 | 44137 | Prinquiau
1 | PC_EQ-60615 | LIEE - com/RCA03B STE REINE BRETAGNE - 1 | 134497- | LIAISON | PC_EQ-1111 | PC_EQ-3491 | PIT-1686 |  | 1 | False | 47.465 | -2.1587 | 15.2 | 44189 | Sainte-Reine-de-Bretagne
1 | PC_EQ-60616 | LE LAUZAC'H DP | 77608- | LIAISON | PC_EQ-1114 | PC_EQ-1124 | PIT-1686 |  | 1 | False | 47.6094 | -2.5502 | 50.8 | 56109 | Lauzach
1 | PC_EQ-60617 | LE THEIX DP | 77609- | LIAISON | PC_EQ-1115 | PC_EQ-1125 | PIT-1686 |  | 1 | False | 47.6406 | -2.6415 | 59.5 | 56251 | Theix-Noyalo
1 | PC_EQ-60618 | LIEE - com/RCA03B MUZILLAC - 1 | 60143- | LIAISON | PC_EQ-1205 | PC_EQ-1054 | PIT-1746 |  | 1 | False | 47.5897 | -2.4948 | 10.3 | 56149 | Noyal-Muzillac
| PC_EQ-60619 | LIEE - com/RCA03B THEIX - 1 | 19506- | LIAISON | PC_EQ-49706 | PC_EQ-959 | PIT-1746 |  | 1 | False | 47.6553 | -2.6961 | 29.888 | 56251 | Theix-Noyalo
1 | PC_EQ-60620 | LIEE - com/RCA03B ST AVE - 1 | 77246- | LIAISON | PC_EQ-1169 | PC_EQ-762 | PIT-1749 |  | 1 | False | 47.7026 | -2.7255 | 67.6 | 56206 | Saint-Avé
1 | PC_EQ-60621 | LIEE - com/DN150+500 CHAPELLE LAUNAY - 1 | 110389- | LIAISON | PC_EQ-1178 | PC_EQ-1234 | PIT-5720 |  | 1 | False | 47.3584 | -1.9728 | 0 | 44033 | La Chapelle-Launay
1 | PC_EQ-60622 | LIEE - com/DN150+500 RD100 - 1 | 136789- | LIAISON | PC_EQ-1179 | PC_EQ-4319 | PIT-5720 |  | 1 | False | 47.3737 | -2.0092 | 3.3 | 44137 | Prinquiau
1 | PC_EQ-60623 | LIEE - com/DN150+500 PRINQUIAU->LAUNAY - | 100637- | LIAISON | PC_EQ-1180 | PC_EQ-4318 | PIT-5720 |  | 1 | False | 47.3784 | -2.0217 | 4.3 | 44137 | Prinquiau
1 | PC_EQ-60624 | LI DN150/DN300 | 139797- | LIAISON | PC_EQ-1184 |  | PIT-5720 |  | 1 | False | 47.3928 | -2.0491 | 2.6 | 44129 | Pontchâteau
| PC_EQ-60625 | LIEE - com/RCA03B MISSILLAC - 1 | 136795- | LIAISON | PC_EQ-49708 | PC_EQ-1321 | PIT-5721 |  | 1 | False | 47.4853 | -2.2159 | 4.9 | 44098 | Missillac
1 | PC_EQ-60626 | LE NIVILLAC DP | 13713- | LIAISON | PC_EQ-1226 | PC_EQ-1231 | PIT-5721 |  | 1 | False | 47.5509 | -2.2891 | 11.973 | 56147 | Nivillac
3 | PC_EQ-60628 | DREMUL-LINT-241 | 22767- | LIAISON | PC_EQ-11927 |  | PIT-493 | Piquage Euroglas CI | 2 | False | 47.7559 | 7.4979 | 4.7 | 68144 | Hombourg
| PC_EQ-60629 | DREMUL-LEXT-714 | 142574- | LIAISON | PC_EQ-50117 | PC_EQ-11947 | PIT-493 |  | 1 | False | 47.6793 | 7.4992 | 13.9 | 68163 | Kembs
3 | PC_EQ-60630 | DREMUL-LINT-231 | 129305- | LIAISON | PC_EQ-11875 |  | PIT-5488 | parc cheveaux | 1 | False | 47.5851 | 7.5046 | 0 | 68042 | Blotzheim
3 | PC_EQ-60631 | DREMUL-LINT-239 | 22783- | LIAISON | PC_EQ-11975 |  | PIT-5489 | Piquage Ciba Geigy | 1 | False | 47.5873 | 7.5754 | 3.3 | 68149 | Huningue
3 | PC_EQ-60632 | DREMUL-LINT-251 | 103711- | LIAISON | PC_EQ-11899 | PC_EQ-11934 | PIT-5922 | liaison 250/400 | 1 | False | 47.554 | 7.4967 | 11.114 | 68061 | Buschwiller
3 | PC_EQ-60633 | DREMUL-LINT-228 | 103704- | LIAISON | PC_EQ-11853 | PC_EQ-11930 | PIT-6012 | PO Bartenheim | 1 | False | 47.6373 | 7.5057 | 0 | 68021 | Bartenheim
3 | PC_EQ-60634 | DREMUL-LINT-247 | 103706- | LIAISON | PC_EQ-11857 | PC_EQ-11857 | PIT-6012 | Piquage DSM | 1 | False | 47.6024 | 7.5843 | 10.6 | 68349 | Village-Neuf
3 | PC_EQ-60635 | DREMUL-LINT-249 | 103710- | LIAISON | PC_EQ-11862 |  | PIT-6012 |  | 1 | False | 47.5904 | 7.5778 | 12.144 | 68149 | Huningue
3 | PC_EQ-60636 | DREMUL-LINT-248 | 103709- | LIAISON | PC_EQ-11948 |  | PIT-674 |  | 1 | False | 47.5827 | 7.5662 | 0 | 68297 | Saint-Louis
3 | PC_EQ-60637 | DREMUL-LEXT-595 | 103701- | LIAISON | PC_EQ-11949 | PC_EQ-11952 | PIT-674 | St Louis CI | 1 | False | 47.5814 | 7.5665 | 0.217 | 68297 | Saint-Louis
3 | PC_EQ-60638 | DRESAR-LINT-261 | 14950- | LIAISON | PC_EQ-11986 |  | PIT-127 | Diemeringen Départ Antenne EE122 | 1 | False | 48.939 | 7.1778 | 5.5 | 67095 | Diemeringen
3 | PC_EQ-60639 | DRESAR-LEXT-603 | 15027- | LIAISON | PC_EQ-11987 | PC_EQ-11993 | PIT-127 | Diemeringen DP | 1 | False | 48.9375 | 7.1784 | 5.7 | 67095 | Diemeringen
3 | PC_EQ-60640 | DRESTR-LINT-465 | 141484- | LIAISON | PC_EQ-12202 |  | PIT-238 | liaison entre le dn 150 reserve du suzeau et le dn150 reserves strab/brumath (en azote) | 1 | False | 48.5731 | 7.7741 | 0 | 67482 | Strasbourg
3 | PC_EQ-60641 | DRESTR-LINT-335 | 16185- | LIAISON | PC_EQ-12124 |  | PIT-4131 |  | 1 | False | 48.5722 | 7.7734 | 0 | 67482 | Strasbourg
3 | PC_EQ-60642 | DRESTR-LINT-349 | 17297- | LIAISON | PC_EQ-12145 |  | PIT-5472 | Piquage Mertzwiller | 1 | False | 48.8774 | 7.5946 | 3.7 | 67498 | Uhrwiller
3 | PC_EQ-60643 | DRESTR-LINT-361 | 17218- | LIAISON | PC_EQ-12146 |  | PIT-5472 | Piquage Zinswiller | 1 | False | 48.9085 | 7.6231 | 7.9 | 67174 | Gumbrechtshoffen
3 | PC_EQ-60644 | DRESTR-LINT-336 | 16269- | LIAISON | PC_EQ-12153 |  | PIT-5679 | Piquage GDS | 1 | False | 48.5722 | 7.7734 | 0 | 67482 | Strasbourg
3 | PC_EQ-60645 | DRESAR-LINT-803 | 141526- | LIAISON | PC_EQ-12040 | PC_EQ-12066 | PIT-600 |  | 1 | False | 49.1007 | 7.2214 | 0 | 57517 | Obergailbach
3 | PC_EQ-60646 | DRESAR-LINT-260 | 14947- | LIAISON | PC_EQ-12043 | PC_EQ-11983 | PIT-600 | Piquage Butten EE122 | 1 | False | 48.9657 | 7.2346 | 15.5 | 67072 | Butten
3 | PC_EQ-60647 | DRESAR-LINT-278 | 14948- | LIAISON | PC_EQ-12044 |  | PIT-600 | Ratzwiller Piquage St Louis EE122 | 1 | False | 48.9553 | 7.2676 | 18.2 | 67385 | Ratzwiller
3 | PC_EQ-60648 | DRESAR-LINT-292 | 14949- | LIAISON | PC_EQ-12045 | PC_EQ-12109 | PIT-600 | Poste Volksberg EE122 | 1 | False | 48.9479 | 7.2861 | 19.9 | 67509 | Volksberg
| PC_EQ-60649 | DRESTR-LINT-345 | 17802- | LIAISON | PC_EQ-50121 |  | PIT-600 | Piquage Lalique Wingen | 1 | False | 48.9155 | 7.3875 | 29.1 | 67538 | Wingen-sur-Moder
3 | PC_EQ-60650 | LIEE - DRESTR-LINT-296 - 1 | 17803- | LIAISON | PC_EQ-12047 | PC_EQ-12328 | PIT-600 | Ingwiller SECT | 1 | False | 48.8848 | 7.4879 | 37.6 | 67222 | Ingwiller
3 | PC_EQ-60651 | DRESTR-LINT-350 | 17804- | LIAISON | PC_EQ-12048 |  | PIT-600 | Piquage Reichshoffen | 1 | False | 48.8496 | 7.5732 | 45.1 | 67347 | Obermodern-Zutzendorf
3 | PC_EQ-60652 | LIEE - DRESTR-LINT-355 - 2 | 139789- | LIAISON | PC_EQ-12049 | PC_EQ-12573 | PIT-600 | Schalkendorf COUP | 1 | False | 48.8448 | 7.5843 | 46 | 67441 | Schalkendorf
3 | PC_EQ-60653 | LIEE - DRESTR-LINT-324 - 2 | 139786- | LIAISON | PC_EQ-12051 | PC_EQ-12410 | PIT-600 | Piquage Wahlen-Haguenau | 1 | False | 48.7649 | 7.6923 | 58.2 | 67510 | Wahlenheim
3 | PC_EQ-60654 | DRESTR-LINT-312 | 17807- | LIAISON | PC_EQ-12052 | PC_EQ-12065 | PIT-600 | Geudertheim SECT | 1 | False | 48.7038 | 7.7528 | 66.5 | 67156 | Geudertheim
3 | PC_EQ-60655 | DRESTR-LINT-437 | 101550- | LIAISON | PC_EQ-12058 | PC_EQ-12059 | PIT-600 | Poste Pourtales | 1 | False | 48.605 | 7.7986 | 81.764 | 67482 | Strasbourg
3 | PC_EQ-60656 | DRESTR-LINT-326 | 17808- | LIAISON | PC_EQ-12060 |  | PIT-600 |  | 1 | False | 48.5722 | 7.7734 | 81 | 67482 | Strasbourg
3 | PC_EQ-60657 | DRESAR-LEXT-604 | 15025- | LIAISON | PC_EQ-12062 | PC_EQ-12096 | PIT-600 | Gros Réderching DP | 1 | False | 49.0615 | 7.2367 | 4.5 | 57261 | Gros-Réderching
3 | PC_EQ-60658 | DRESTR-LINT-309 | 17422- | LIAISON | PC_EQ-12063 | PC_EQ-12065 | PIT-600 | Geudertheim SECT/COUP | 1 | False | 48.7038 | 7.7528 | 66.5 | 67156 | Geudertheim
3 | PC_EQ-60659 | LIEE - DRESTR-LINT-311 - 2 | 141500- | LIAISON | PC_EQ-12065 | PC_EQ-12398 | PIT-600 | Geudertheim COUP | 1 | False | 48.7038 | 7.7528 | 66.5 | 67156 | Geudertheim
3 | PC_EQ-60660 | LIEE - DRESTR-LINT-310 - 2 | 141533- | LIAISON | PC_EQ-12065 | PC_EQ-12449 | PIT-600 | Geudertheim COUP | 1 | False | 48.7038 | 7.7528 | 66.5 | 67156 | Geudertheim
3 | PC_EQ-60661 | LIEE - DRESAR-LINT-802 - 2 | 141532- | LIAISON | PC_EQ-12066 |  | PIT-600 |  | 1 | False | 49.1007 | 7.2214 | 0 | 57517 | Obergailbach
3 | PC_EQ-60662 | DRESAR-LINT-804 | 141527- | LIAISON | PC_EQ-12106 | PC_EQ-12066 | PIT-623 |  | 1 | False | 49.1007 | 7.2214 | 0 | 57517 | Obergailbach
3 | PC_EQ-60663 | LIEE - DRESAR-LINT-802 - 1 | 141531- | LIAISON | PC_EQ-12106 | PC_EQ-12066 | PIT-623 |  | 1 | False | 49.1007 | 7.2214 | 0 | 57517 | Obergailbach
3 | PC_EQ-60664 | DRESTR-LINT-331 | 16275- | LIAISON | PC_EQ-12134 |  | PIT-736 | Piquage CIDOU | 1 | False | 48.8831 | 7.6359 | 3.1 | 67292 | Mietesheim
3 | PC_EQ-60665 | LIEE - DRESTR-LINT-299 - 2 | 139790- | LIAISON | PC_EQ-12135 | PC_EQ-12579 | PIT-736 | Liaison DN200 Mietesheim | 1 | False | 48.8768 | 7.6666 | 5.5 | 67292 | Mietesheim
3 | PC_EQ-60666 | DRESTR-LEXT-628 | 17875- | LIAISON | PC_EQ-12137 | PC_EQ-12141 | PIT-736 | Mertzwiller DP | 1 | False | 48.8692 | 7.6752 | 6.529 | 67291 | Mertzwiller
3 | PC_EQ-60667 | DRESTR-LINT-327 | 17157- | LIAISON | PC_EQ-12113 | PC_EQ-12055 | PIT-754 | Piquage Bayer | 1 | False | 48.6595 | 7.8123 | 0 | 67519 | La Wantzenau
3 | PC_EQ-60668 | DRESAR-LEXT-612 | 15026- | LIAISON | PC_EQ-12179 | PC_EQ-12185 | PIT-769 | Sarre Union DP | 1 | False | 48.9298 | 7.0965 | 6.4 | 67401 | Rimsdorf
3 | PC_EQ-60670 | DRESTR-LINT-455 | 84158- | LIAISON | PC_EQ-12279 |  | PIT-4138 | Liaison interne Ant GDS Schafhardt | 1 | False | 48.5015 | 7.767 | 0 | 67482 | Strasbourg
3 | PC_EQ-60671 | DRESTR-LINT-306 | 16183- | LIAISON | PC_EQ-12231 |  | PIT-492 | Erstein COUP | 1 | False | 48.4102 | 7.6843 | 22.2 | 67130 | Erstein
3 | PC_EQ-60672 | DRESTR-LINT-809 | 141734- | LIAISON | PC_EQ-12234 |  | PIT-492 |  | 1 | False | 48.5188 | 7.7759 | 37.2 | 67482 | Strasbourg
3 | PC_EQ-60673 | DRESTR-LINT-460 | 84180- | LIAISON | PC_EQ-12239 |  | PIT-492 | Ant CAH | 1 | False | 48.5466 | 7.7911 | 40.9 | 67482 | Strasbourg
3 | PC_EQ-60674 | DRESTR-LINT-359 | 16164- | LIAISON | PC_EQ-12240 | PC_EQ-12274 | PIT-492 | Piquage Stracel GDS | 1 | False | 48.5621 | 7.8001 | 42.9 | 67482 | Strasbourg
3 | PC_EQ-60675 | DRECOL-LINT-430 | 82012- | LIAISON | PC_EQ-12244 |  | PIT-492 | Liaison piquage HERBSHEIM-RHINAU | 1 | False | 48.3417 | 7.6499 | 14 | 67192 | Herbsheim
3 | PC_EQ-60676 | DRECOL-LINT-793 | 141711- | LIAISON | PC_EQ-12247 |  | PIT-492 |  | 1 | False | 48.2603 | 7.5446 | 1.8 | 67311 | Muttersholtz
3 | PC_EQ-60677 | DRESTR-LINT-810 | 141740- | LIAISON | PC_EQ-12248 |  | PIT-492 |  | 1 | False | 48.5283 | 7.7788 | 38.2 | 67482 | Strasbourg
3 | PC_EQ-60678 | DRESTR-LINT-811 | 141741- | LIAISON | PC_EQ-12249 |  | PIT-492 |  | 1 | False | 48.5283 | 7.7788 | 38.2 | 67482 | Strasbourg
3 | PC_EQ-60679 | DRESTR-LINT-456 | 84163- | LIAISON | PC_EQ-12250 |  | PIT-492 | Poste de coupure | 1 | False | 48.5283 | 7.7788 | 38.2 | 67482 | Strasbourg
3 | PC_EQ-60680 | DRECOL-LINT-452 | 117384- | LIAISON | PC_EQ-12287 |  | PIT-615 | Liaison piquage antenne de Gerstheim | 1 | False | 48.3614 | 7.6663 | 0 | 67154 | Gerstheim
3 | PC_EQ-60681 | DRESTR-LINT-277-1 | 15022- | LIAISON | PC_EQ-12374 |  | PIT-231 | Piquage Phalsbourg DEPALOR | 1 | False | 48.7675 | 7.2815 | 6.2 | 57540 | Phalsbourg
3 | PC_EQ-60682 | DRESTR-LEXT-609 | 15037- | LIAISON | PC_EQ-12375 | PC_EQ-12379 | PIT-231 | Phalsbourg DN125 | 1 | False | 48.7625 | 7.2561 | 8.2 | 57540 | Phalsbourg
3 | PC_EQ-60683 | DRESTR-LINT-008 | 129906- | LIAISON | PC_EQ-12376 |  | PIT-231 | Liaison protection 300m DN80 Phalsbourg | 1 | False | 48.7629 | 7.2528 | 8 | 57540 | Phalsbourg
3 | PC_EQ-60684 | DRESTR-LINT-510 | 141881- | LIAISON | PC_EQ-12376 |  | PIT-231 |  | 1 | False | 48.7629 | 7.2528 | 8 | 57540 | Phalsbourg
3 | PC_EQ-60685 | DRESTR-LINT-320 | 17528- | LIAISON | PC_EQ-12377 |  | PIT-231 | Ottersthal COUP | 1 | False | 48.7565 | 7.3585 | 0 | 67366 | Ottersthal
3 | PC_EQ-60686 | DRESTR-LINT-321 | 17860- | LIAISON | PC_EQ-12377 | PC_EQ-12355 | PIT-231 | Ottersthal DP Saverne | 1 | False | 48.7565 | 7.3585 | 0 | 67366 | Ottersthal
3 | PC_EQ-60687 | DRESTR-LINT-297 | 17527- | LIAISON | PC_EQ-12302 | PC_EQ-12334 | PIT-462 | Dettwiller COUP | 1 | False | 48.76 | 7.4545 | 0 | 67089 | Dettwiller
3 | PC_EQ-60688 | LIEE - DRESTR-LINT-296 - 2 | 139791- | LIAISON | PC_EQ-12328 | PC_EQ-12047 | PIT-5267 | Ingwiller SECT | 1 | False | 48.8849 | 7.4877 | 0 | 67222 | Ingwiller
3 | PC_EQ-60689 | DRESTR-LINT-808 | 141700- | LIAISON | PC_EQ-12382 |  | PIT-5919 |  | 1 | False | 48.7631 | 7.2434 | 0 | 57540 | Phalsbourg
3 | PC_EQ-60690 | DRESTR-LINT-276 | 14972- | LIAISON | PC_EQ-12366 | PC_EQ-12376 | PIT-5999 | Phalsbourg COUP EE126 | 1 | False | 48.7629 | 7.2528 | 8.5 | 57540 | Phalsbourg
3 | PC_EQ-60691 | DRESTR-LINT-283 | 122797- | LIAISON | PC_EQ-12367 |  | PIT-5999 | Poste de Buhl Lorraine EE126 | 1 | False | 48.7388 | 7.0826 | 13.125 | 57119 | Buhl-Lorraine
3 | PC_EQ-60692 | DRESTR-LINT-115 | 143436- | LIAISON | PC_EQ-12386 |  | PIT-6252 |  | 1 | False | 48.7548 | 7.2025 | 0 | 57614 | Saint-Jean-Kourtzerode
3 | PC_EQ-60693 | DRESTR-LINT-116 | 143435- | LIAISON | PC_EQ-12387 |  | PIT-6252 |  | 1 | False | 48.756 | 7.2013 | 0.16 | 57614 | Saint-Jean-Kourtzerode
3 | PC_EQ-60694 | DRESTR-LINT-277-2 | 141878- | LIAISON | PC_EQ-12297 |  | PIT-726 |  | 1 | False | 48.7676 | 7.2816 | 0 | 57540 | Phalsbourg
3 | PC_EQ-60695 | LIEE - LIEE-DRESTR-LINT-311 - 1 | 139787- | LIAISON | PC_EQ-12398 | PC_EQ-12065 | PIT-12 | Geudertheim COUP | 1 | False | 48.7038 | 7.7529 | 0 | 67156 | Geudertheim
3 | PC_EQ-60696 | DRESTR-LINT-357 | 17330- | LIAISON | PC_EQ-12399 |  | PIT-12 | Piquage Schweighouse | 1 | False | 48.7847 | 7.8002 | 10.2 | 67180 | Haguenau
3 | PC_EQ-60697 | LIEE - DRESTR-LINT-324 - 1 | 130493- | LIAISON | PC_EQ-12410 | PC_EQ-12051 | PIT-350 | Piquage Wahlen-Haguenau | 1 | False | 48.7649 | 7.6924 | 0 | 67510 | Wahlenheim
3 | PC_EQ-60698 | DRESTR-LINT-338 | 17251- | LIAISON | PC_EQ-12413 |  | PIT-350 | Piquage Haguenau | 1 | False | 48.7994 | 7.7583 | 6.7 | 67180 | Haguenau
| PC_EQ-60699 | DRESTR-LINT-352 | 16168- | LIAISON | PC_EQ-50127 |  | PIT-48 | Piquage Rochette | 1 | False | 48.8182 | 7.766 | 2.5 | 67458 | Schweighouse-sur-Moder
3 | PC_EQ-60700 | LIEE - DRESTR-LINT-310 - 1 | 17446- | LIAISON | PC_EQ-12449 | PC_EQ-12065 | PIT-313 | Geudertheim COUP | 1 | False | 48.7039 | 7.7531 | 0 | 67156 | Geudertheim
3 | PC_EQ-60701 | DRESTR-LINT-330 | 126203- | LIAISON | PC_EQ-12450 |  | PIT-313 |  | 1 | False | 48.7587 | 7.8817 | 12 | 67046 | Bischwiller
3 | PC_EQ-60702 | DRESTR-LINT-356 | 16179- | LIAISON | PC_EQ-12452 |  | PIT-313 | Piquage Schirrhein | 1 | False | 48.8008 | 7.9345 | 18.1 | 67449 | Schirrhein
3 | PC_EQ-60703 | DRESTR-LINT-805 | 141652- | LIAISON | PC_EQ-12454 | PC_EQ-12467 | PIT-313 |  | 1 | False | 48.8103 | 7.9576 | 20.1 | 67472 | Soufflenheim
3 | PC_EQ-60704 | DRESTR-LINT-374 | 17448- | LIAISON | PC_EQ-12463 | PC_EQ-12467 | PIT-315 | Soufflenheim COUP | 1 | False | 48.8103 | 7.9576 | 0 | 67472 | Soufflenheim
3 | PC_EQ-60705 | DRESTR-LINT-363 | 17170- | LIAISON | PC_EQ-12466 |  | PIT-315 | Betschdorf PRED | 1 | False | 48.8858 | 7.9213 | 11.3 | 67339 | Betschdorf
3 | PC_EQ-60706 | LIEE - DRESTR-LINT-375 - 2 | 141683- | LIAISON | PC_EQ-12467 | PC_EQ-12629 | PIT-315 | Soufflenheim COUP | 1 | False | 48.8103 | 7.9576 | 0 | 67472 | Soufflenheim
3 | PC_EQ-60707 | DRESTR-LINT-806 | 141971- | LIAISON | PC_EQ-12468 |  | PIT-315 |  | 1 | False | 48.8858 | 7.9213 | 11.3 | 67339 | Betschdorf
3 | PC_EQ-60710 | DRESTR-LINT-009 | 141205- | LIAISON | PC_EQ-12499 | PC_EQ-12497 | PIT-5853 | Liaison entre l'aval et l'amont du poste de Biométhane de Wissembourg | 1 | False | 49.0166 | 7.9769 | 0 | 67544 | Wissembourg
3 | PC_EQ-60712 | DRESTR-LINT-951 | 143207- | LIAISON | PC_EQ-12504 | PC_EQ-12501 | PIT-6268 |  | 1 | False | 48.9077 | 7.9417 | 0.034 | 67404 | Rittershoffen
3 | PC_EQ-60713 | DRESTR-LINT-295 | 17449- | LIAISON | PC_EQ-12437 |  | PIT-708 | Betschdorf COUP | 1 | False | 48.8858 | 7.9213 | 0 | 67339 | Betschdorf
3 | PC_EQ-60714 | DRESTR-LINT-807 | 141974- | LIAISON | PC_EQ-12439 |  | PIT-708 |  | 1 | False | 48.8923 | 7.9107 | 1.2 | 67339 | Betschdorf
3 | PC_EQ-60715 | LIEE - DRESTR-LINT-370 - 1 | 17450- | LIAISON | PC_EQ-12494 |  | PIT-72 | Rittershoffen COUP | 1 | False | 48.9071 | 7.9418 | 2.7 | 67404 | Rittershoffen
3 | PC_EQ-60716 | LIEE - DRESTR-LINT-375 - 1 | 17317- | LIAISON | PC_EQ-12629 | PC_EQ-12467 | PIT-316 | Soufflenheim COUP | 1 | False | 48.8103 | 7.9576 | 0 | 67472 | Soufflenheim
3 | PC_EQ-60717 | DRESTR-LINT-298 | 17412- | LIAISON | PC_EQ-12631 | PC_EQ-12593 | PIT-316 | Forstfeld COUP | 1 | False | 48.8654 | 8.0388 | 8.8 | 67140 | Forstfeld
3 | PC_EQ-60718 | DRESTR-LINT-340 | 17320- | LIAISON | PC_EQ-12632 |  | PIT-316 | Piquage Hatten | 1 | False | 48.8693 | 8.0468 | 9.5 | 67140 | Forstfeld
3 | PC_EQ-60719 | DRESTR-LINT-315 | 17225- | LIAISON | PC_EQ-12634 |  | PIT-316 | Kesseldorf COUP | 1 | False | 48.8826 | 8.0712 | 11 | 67235 | Kesseldorf
3 | PC_EQ-60720 | DRESTR-LINT-807 | 141656- | LIAISON | PC_EQ-12506 |  | PIT-371 |  | 1 | False | 48.8825 | 8.0714 | 0 | 67235 | Kesseldorf
3 | PC_EQ-60721 | LIEE - DRESTR-LINT-355 - 1 | 17760- | LIAISON | PC_EQ-12573 | PC_EQ-12049 | PIT-468 | Schalkendorf COUP | 1 | False | 48.8449 | 7.5843 | 0 | 67441 | Schalkendorf
3 | PC_EQ-60722 | LIEE - DRESTR-LINT-299 - 1 | 17285- | LIAISON | PC_EQ-12579 | PC_EQ-12135 | PIT-468 | Liaison DN200 Mietesheim | 1 | False | 48.8768 | 7.6666 | 8.3 | 67292 | Mietesheim
| PC_EQ-60723 | LIEE - DRESTR-LINT-370 - 2 | 139795- | LIAISON | PC_EQ-50130 | PC_EQ-12494 | PIT-468 | Rittershoffen COUP | 1 | False | 48.9071 | 7.9419 | 32.6 | 67404 | Rittershoffen
3 | PC_EQ-60724 | DRESTR-LINT-328 | 17159- | LIAISON | PC_EQ-12527 |  | PIT-5226 | Piquage BISCH MARLEY | 1 | False | 48.8987 | 8.087 | 0 | 67463 | Seltz
3 | PC_EQ-60725 | DRESTR-LINT-806 | 141657- | LIAISON | PC_EQ-12643 |  | PIT-5272 |  | 1 | False | 48.8825 | 8.0714 | 0 | 67235 | Kesseldorf
3 | PC_EQ-60726 | DRESTR-LINT-358 | 17318- | LIAISON | PC_EQ-12660 |  | PIT-5275 | Sessenheim DP | 1 | False | 48.8136 | 7.9693 | 0 | 67465 | Sessenheim
3 | PC_EQ-60727 | DRESTR-LINT-317 | 17321- | LIAISON | PC_EQ-12654 |  | PIT-74 | Kesseldorf COUP | 1 | False | 48.8826 | 8.0712 | 0 | 67235 | Kesseldorf
3 | PC_EQ-60728 | DRESAR-LINT-258 | 36289- | LIAISON | PC_EQ-12756 |  | PIT-220 | Poste Elyo / A REMPLACER PAR LE EE134 | 1 | False | 49.1765 | 6.9275 | 0.178 | 57058 | Behren-lès-Forbach
3 | PC_EQ-60729 | DRESAR-LEXT-001 | 137776- | LIAISON | PC_EQ-12749 | PC_EQ-12750 | PIT-4407 |  | 1 | False | 49.1087 | 7.0242 | 0.075 | 57631 | Sarreguemines
3 | PC_EQ-60730 | DRESAR-LEXT-613 | 15034- | LIAISON | PC_EQ-12727 | PC_EQ-12747 | PIT-526 | Seingbouse DP | 1 | False | 49.1179 | 6.8261 | 10 | 57644 | Seingbouse
3 | PC_EQ-60731 | DRESAR-LINT-262 | 14951- | LIAISON | PC_EQ-12728 | PC_EQ-12679 | PIT-526 | Guenviller COUP EE134 | 1 | False | 49.1033 | 6.7999 | 7.4 | 57271 | Guenviller
3 | PC_EQ-60732 | DRESAR-LINT-266 | 15020- | LIAISON | PC_EQ-12731 |  | PIT-526 | Liaison Macheren EE134 | 1 | False | 49.1031 | 6.7461 | 3.4 | 57428 | Macheren
3 | PC_EQ-60733 | DRESAR-LINT-259 | 14960- | LIAISON | PC_EQ-12732 |  | PIT-526 | Piquage Béning EE134 | 1 | False | 49.1228 | 6.8439 | 11.4 | 57061 | Béning-lès-Saint-Avold
3 | PC_EQ-60734 | DRESAR-LINT-270 | 14961- | LIAISON | PC_EQ-12733 |  | PIT-526 | Oeting-Poste Gaubiving | 1 | False | 49.1703 | 6.9192 | 0 | 57521 | Œting
3 | PC_EQ-60735 | DRESAR-LEXT-614 | 15033- | LIAISON | PC_EQ-12759 | PC_EQ-12767 | PIT-538 | Spicheren DP | 1 | False | 49.1906 | 6.946 | 3.6 | 57659 | Spicheren
3 | PC_EQ-60736 | DRESAR-LINT-010 | 130196- | LIAISON | PC_EQ-12760 |  | PIT-538 | liaison armement poste 1712 & 1713 | 1 | False | 49.1703 | 6.9192 | 0.3 | 57521 | Œting
3 | PC_EQ-60737 | DRESAR-LINT-272 | 36288- | LIAISON | PC_EQ-12761 |  | PIT-538 | Oeting - Piquage Elyo | 1 | False | 49.1774 | 6.9261 | 1.3 | 57521 | Œting
3 | PC_EQ-60738 | DRESAR-LEXT-608 | 15032- | LIAISON | PC_EQ-12700 | PC_EQ-12712 | PIT-541 | Oeting DP | 1 | False | 49.1703 | 6.9192 | 16.364 | 57521 | Œting
3 | PC_EQ-60739 | DRESAR-LINT-271 | 14965- | LIAISON | PC_EQ-12700 |  | PIT-541 | Oeting-Poste Gaubiving | 1 | False | 49.1703 | 6.9192 | 16.364 | 57521 | Œting
3 | PC_EQ-60740 | DRESAR-LINT-268 | 123137- | LIAISON | PC_EQ-12702 |  | PIT-541 | Beausoleil Piquage Sarreguemines DP2 BO132 rue frères Paulin EE134 | 1 | False | 49.1016 | 7.0518 | 3.3 | 57631 | Sarreguemines
3 | PC_EQ-60741 | DRESAR-LINT-264 | 15019- | LIAISON | PC_EQ-12703 |  | PIT-541 | Piquage Ippling EE134 | 1 | False | 49.1094 | 7.0246 | 5.7 | 57348 | Ippling
3 | PC_EQ-60742 | DRESAR-LINT-273 | 14964- | LIAISON | PC_EQ-12704 |  | PIT-541 | Poste Oeting EE134 | 1 | False | 49.1703 | 6.9192 | 16.364 | 57521 | Œting
3 | PC_EQ-60743 | DRESAR-LINT-009 | 130191- | LIAISON | PC_EQ-12705 |  | PIT-541 | liaison armement aval poste PD1713 | 1 | False | 49.1703 | 6.9192 | 16.364 | 57521 | Œting
3 | PC_EQ-60744 | DRESAR-LINT-900 | 143367- | LIAISON | PC_EQ-12706 |  | PIT-541 |  | 1 | False | 49.1703 | 6.9192 | 16.364 | 57521 | Œting
3 | PC_EQ-60745 | LIEE - DRESAR-LINT-274 - 1 | 14946- | LIAISON | PC_EQ-12672 | PC_EQ-10699 | PIT-561 | Poste Petit Tenquin EE100 | 1 | False | 48.9904 | 6.8521 | 0 | 57536 | Petit-Tenquin
| PC_EQ-60746 | DRETHI-LEXT-522 | 19293- | LIAISON | PC_EQ-50135 | PC_EQ-12838 | PIT-163 | Bouzonville DP | 1 | False | 49.2837 | 6.5446 | 15.089 | 57106 | Bouzonville
3 | PC_EQ-60747 | DREPAM-LEXT-492 | 14313- | LIAISON | PC_EQ-12787 | PC_EQ-12814 | PIT-537 | Retonfey DP | 1 | False | 49.1315 | 6.3069 | 2.4 | 57575 | Retonfey
3 | PC_EQ-60748 | LIEE - DREPAM-LINT-096 - 1 | 14291- | LIAISON | PC_EQ-12789 |  | PIT-537 | Montoy Flanville COUP (2) | 1 | False | 49.1255 | 6.2773 | 0 | 57482 | Ogy-Montoy-Flanville
3 | PC_EQ-60749 | LIEE - DRETHI-LINT-098 - 2 | 139800- | LIAISON | PC_EQ-12789 | PC_EQ-13516 | PIT-537 | Montoy Flanville PRED | 1 | False | 49.1255 | 6.2773 | 0 | 57482 | Ogy-Montoy-Flanville
3 | PC_EQ-60750 | DRETHI-LINT-803 | 142296- | LIAISON | PC_EQ-12789 |  | PIT-537 | partie enterré du poste | 1 | False | 49.1255 | 6.2773 | 0 | 57482 | Ogy-Montoy-Flanville
3 | PC_EQ-60751 | DRESAR-LINT-265 | 15021- | LIAISON | PC_EQ-12790 |  | PIT-537 | Piquage Longeville DP EE136 | 1 | False | 49.114 | 6.6641 | 30.3 | 57413 | Longeville-lès-Saint-Avold
3 | PC_EQ-60752 | DRETHI-LINT-212 | 18379- | LIAISON | PC_EQ-12797 |  | PIT-537 | Helstroff Poste | 1 | False | 49.1433 | 6.4725 | 15 | 57312 | Helstroff
3 | PC_EQ-60753 | DRETHI-LINT-174 | 19272- | LIAISON | PC_EQ-12819 |  | PIT-5494 | Piquage Boulay | 1 | False | 49.1752 | 6.4905 | 3.95 | 57097 | Boulay-Moselle
3 | PC_EQ-60754 | DRESAR-LEXT-607 | 15036- | LIAISON | PC_EQ-12840 | PC_EQ-12842 | PIT-772 | Longeville poste DP 1737 | 1 | False | 49.1133 | 6.6625 | 0.1 | 57413 | Longeville-lès-Saint-Avold
3 | PC_EQ-60755 | DRETHI-LINT-182 | 18499- | LIAISON | PC_EQ-12953 |  | PIT-483 |  | 1 | False | 49.1559 | 6.7099 | 0.5 | 57123 | Carling
3 | PC_EQ-60756 | DRETHI-LINT-183 | 18500- | LIAISON | PC_EQ-12956 | PC_EQ-12931 | PIT-483 |  | 1 | False | 49.1791 | 6.6847 | 3.8 | 57765 | Diesen
3 | PC_EQ-60757 | DRETHI-LINT-192 | 18497- | LIAISON | PC_EQ-12957 |  | PIT-483 |  | 1 | False | 49.182 | 6.676 | 4.5 | 57765 | Diesen
3 | PC_EQ-60758 | DRETHI-LINT-193 | 18498- | LIAISON | PC_EQ-12958 |  | PIT-483 | Ham sous Varsberg CR Non relié | 1 | False | 49.1858 | 6.6469 | 6.7 | 57288 | Ham-sous-Varsberg
3 | PC_EQ-60759 | DRETHI-LEXT-200 | 142179- | LIAISON | PC_EQ-12959 | PC_EQ-12989 | PIT-483 | liaison cana Tiers intermediaire | 1 | False | 49.2265 | 6.5794 | 13.2 | 57667 | Téterchen
3 | PC_EQ-60760 | DRETHI-LINT-184 | 18501- | LIAISON | PC_EQ-12959 |  | PIT-483 | TETERCHEN | 1 | False | 49.2265 | 6.5794 | 13.2 | 57667 | Téterchen
3 | PC_EQ-60761 | DRETHI-LINT-209 | 18509- | LIAISON | PC_EQ-12960 |  | PIT-483 |  | 1 | False | 49.2281 | 6.5777 | 13.4 | 57667 | Téterchen
3 | PC_EQ-60762 | DRETHI-LINT-188 | 18513- | LIAISON | PC_EQ-12961 | PC_EQ-12932 | PIT-483 |  | 1 | False | 49.2963 | 6.5647 | 21.4 | 57106 | Bouzonville
3 | PC_EQ-60763 | DRETHI-LINT-187 | 18512- | LIAISON | PC_EQ-12962 |  | PIT-483 | Guerstling D65 Non relié | 1 | False | 49.312 | 6.563 | 23.6 | 57273 | Guerstling
3 | PC_EQ-60764 | DRETHI-LINT-189 | 18514- | LIAISON | PC_EQ-12966 |  | PIT-483 | Remeling D855 Non relié | 1 | False | 49.4084 | 6.4954 | 35.6 | 57569 | Rémeling
3 | PC_EQ-60765 | DRETHI-LINT-190 | 18515- | LIAISON | PC_EQ-12967 |  | PIT-483 | Ritzing D64 Non relié | 1 | False | 49.4366 | 6.4705 | 39.3 | 57439 | Manderen-Ritzing
3 | PC_EQ-60766 | DRETHI-LINT-195 | 142199- | LIAISON | PC_EQ-12968 | PC_EQ-12935 | PIT-483 |  | 1 | False | 49.4705 | 6.4285 | 44.3 | 57459 | Merschweiller
3 | PC_EQ-60767 | DRESAR-LINT-285 | 14970- | LIAISON | PC_EQ-12895 |  | PIT-513 | St Avold COUP EE138 | 1 | False | 49.1523 | 6.7078 | 1.8 | 57606 | Saint-Avold
3 | PC_EQ-60768 | DRESAR-LINT-284 | 14971- | LIAISON | PC_EQ-12895 |  | PIT-513 | St Avold COUP EE138 | 1 | False | 49.1523 | 6.7078 | 1.8 | 57606 | Saint-Avold
3 | PC_EQ-60769 | DRESAR-LINT-281 | 122796- | LIAISON | PC_EQ-12896 |  | PIT-513 | poste St Avold 1003 EE138 | 1 | False | 49.1496 | 6.7032 | 1.3 | 57606 | Saint-Avold
3 | PC_EQ-60770 | DRESAR-LINT-282 | 123136- | LIAISON | PC_EQ-12896 |  | PIT-513 | Liaison armement poste St Avold 1003 EE138 | 1 | False | 49.1496 | 6.7032 | 1.3 | 57606 | Saint-Avold
3 | PC_EQ-60771 | DRESAR-LINT-287 | 14962- | LIAISON | PC_EQ-12845 |  | PIT-539 | St Avold COUP 1715 antenne régie 1 EE138 | 1 | False | 49.1203 | 6.7096 | 0 | 57606 | Saint-Avold
3 | PC_EQ-60772 | DRESAR-LINT-289 | 14967- | LIAISON | PC_EQ-12848 | PC_EQ-12890 | PIT-539 | St Avold-Piquage Liaison Merschweiller EE138 | 1 | False | 49.1418 | 6.7081 | 3.3 | 57606 | Saint-Avold
3 | PC_EQ-60773 | DRESAR-LINT-290 | 14969- | LIAISON | PC_EQ-12849 |  | PIT-539 | St Avold-Piquage Regie Nord EE138 | 1 | False | 49.1416 | 6.7082 | 3.3 | 57606 | Saint-Avold
3 | PC_EQ-60774 | DRESAR-LINT-291 | 14968- | LIAISON | PC_EQ-12850 | PC_EQ-12849 | PIT-539 | St Avold PD EE138 | 1 | False | 49.1416 | 6.7082 | 3.3 | 57606 | Saint-Avold
1 | PC_EQ-60775 | LIEE - com/RCA03D CHAPELLE LAUNAY - 2 | 136787- | LIAISON | PC_EQ-1234 | PC_EQ-1178 | PIT-1880 |  | 1 | False | 47.3584 | -1.9725 | 0 | 44033 | La Chapelle-Launay
1 | PC_EQ-60776 | LET SFDM PK5,859 | 13716- | LIAISON | PC_EQ-1235 | PC_EQ-1254 | PIT-1880 |  | 1 | True | 47.3521 | -1.977 | 0.7 | 44033 | La Chapelle-Launay
3 | PC_EQ-60777 | DRESTR-LINT-466 | 138048- | LIAISON | PC_EQ-13034 |  | PIT-611 | Liaison Protection Armement Poste Ringeldorf | 1 | False | 48.8229 | 7.6012 | 0 | 67372 | Val-de-Moder
3 | PC_EQ-60778 | DRESAR-LINT-812 | 141961- | LIAISON | PC_EQ-13091 |  | PIT-5960 | Poste BioMéthane amont/aval | 1 | False | 48.9331 | 6.6909 | 0.035 | 57560 | Racrange
3 | PC_EQ-60779 | DRESDI-LEXT-512 | 109033- | LIAISON | PC_EQ-13303 | PC_EQ-13306 | PIT-156 | Brousseval DP Liaison GRDF (cana aval) connectée en direct sur GRT (cana amont) sur bornier soutirage (platine de liaison en prévision) | 1 | False | 48.4881 | 4.9756 | 8.4 | 52079 | Brousseval
| PC_EQ-60782 | DRESDI-LINT-021 | 139186- | LIAISON | PC_EQ-50157 |  | PIT-218 | Gare poste de Vitry le François | 1 | False | 48.7334 | 4.6057 | 0.8 | 51649 | Vitry-le-François
3 | PC_EQ-60783 | DRESDI-LINT-022 | 139187- | LIAISON | PC_EQ-13235 | PC_EQ-13235 | PIT-218 | Torche dans poste de Vitry le François | 1 | False | 48.7334 | 4.6057 | 0.8 | 51649 | Vitry-le-François
3 | PC_EQ-60784 | DREPAM-LINT-116 | 14108- | LIAISON | PC_EQ-13459 | PC_EQ-13424 | PIT-290 | Piquage Cogétoul Toul | 1 | False | 48.6996 | 5.8917 | 8.5 | 54528 | Toul
3 | PC_EQ-60786 | DREPAM-LINT-106 | 139175- | LIAISON | PC_EQ-13460 |  | PIT-290 | Aval poste de Toul DP (GRTGAZ) | 1 | False | 48.6993 | 5.8904 | 8.6 | 54528 | Toul
3 | PC_EQ-60787 | DRESDI-LINT-156 | 16320- | LIAISON | PC_EQ-13199 |  | PIT-326 | Piquage Lisle en Rigault | 1 | False | 48.695 | 4.9765 | 5.49 | 51583 | Trois-Fontaines-l'Abbaye
3 | PC_EQ-60789 | DRESDI-LINT-832 | 142456- | LIAISON | PC_EQ-13200 |  | PIT-326 |  | 1 | False | 48.6594 | 4.9413 | 0 | 52448 | Saint-Dizier
3 | PC_EQ-60790 | DREPAM-LEXT-496 | 14306- | LIAISON | PC_EQ-13436 | PC_EQ-13444 | PIT-349 | Avrainville DP | 1 | False | 48.7709 | 5.9418 | 2.5 | 54034 | Avrainville
3 | PC_EQ-60791 | DREPAM-LEXT-497 | 14307- | LIAISON | PC_EQ-13437 | PC_EQ-13445 | PIT-349 | Francheville DP | 1 | False | 48.7415 | 5.9418 | 5.8 | 54208 | Francheville
3 | PC_EQ-60792 | DREPAM-LINT-108 | 14114- | LIAISON | PC_EQ-13438 |  | PIT-349 | Piquage Villey St Etienne | 1 | False | 48.7251 | 5.9546 | 8.1 | 54584 | Villey-Saint-Étienne
3 | PC_EQ-60794 | DRNCA3-LINT-192 | 139038- | LIAISON | PC_EQ-13133 |  | PIT-356 |  | 1 | False | 48.9397 | 4.3345 | 12.2 | 51242 | Fagnières
3 | PC_EQ-60796 | DRNCA3-LINT-191 | 139063- | LIAISON | PC_EQ-13104 |  | PIT-357 | Poste de Velye - départ antenne DN 80 Pocancy | 1 | False | 48.9085 | 4.172 | 7.4 | 51603 | Vélye
3 | PC_EQ-60798 | DRESDI-LINT-754 | 141861- | LIAISON | PC_EQ-13339 |  | PIT-38 |  | 1 | False | 48.6996 | 4.7724 | 0 | 51288 | Heiltz-le-Hutier
3 | PC_EQ-60800 | DRESDI-LINT-152 | 16321- | LIAISON | PC_EQ-13288 |  | PIT-4222 | Piquage Bar Le Duc | 1 | False | 48.695 | 5.3229 | 2.7 | 55291 | Ligny-en-Barrois
3 | PC_EQ-60802 | DRESDI-LINT-920 | 143222- | LIAISON | PC_EQ-13293 |  | PIT-4222 |  | 1 | False | 48.6949 | 5.3212 | 2.8 | 55291 | Ligny-en-Barrois
3 | PC_EQ-60803 | DRESDI-LEXT-508 | 1239- | LIAISON | PC_EQ-13490 | PC_EQ-13492 | PIT-4350 | Rachecourt DP | 1 | False | 48.5196 | 5.1062 | 0.01 | 52414 | Rachecourt-sur-Marne
3 | PC_EQ-60804 | DRESDI-LINT-169 | 16322- | LIAISON | PC_EQ-13213 |  | PIT-5253 | Piquage de Nançois sur Ornain (Accés par chemin trés pentu) | 1 | False | 48.7098 | 5.3032 | 2.6 | 65440 | Tarbes
3 | PC_EQ-60805 | DREPAM-LINT-155 | 139306- | LIAISON | PC_EQ-13448 |  | PIT-5283 | Dans poste de Sorcy préd | 1 | False | 48.718 | 5.6844 | 4 | 55496 | Sorcy-Saint-Martin
3 | PC_EQ-60806 | DRNCA3-LINT-256 | 68- | LIAISON | PC_EQ-13110 |  | PIT-529 | PIQUAGE VATRY PRODEVA | 1 | False | 48.8229 | 4.2242 | 16.7 | 51595 | Vatry
3 | PC_EQ-60808 | DRNCA3-LEXT-110 | 139100- | LIAISON | PC_EQ-13111 | PC_EQ-13126 | PIT-529 | Poste HS | 1 | False | 48.8237 | 4.222 | 16.6 | 51556 | Soudron
3 | PC_EQ-60809 | DRNCA3-LINT-190 | 139037- | LIAISON | PC_EQ-13113 |  | PIT-529 | Poste de Villeseneux | 1 | False | 48.8494 | 4.1273 | 9 | 51638 | Villeseneux
3 | PC_EQ-60812 | DRESDI-LINT-167 | 16297- | LIAISON | PC_EQ-13115 |  | PIT-529 | Piquage Couvrot | 1 | False | 48.7426 | 4.5539 | 43.9 | 51328 | Loisy-sur-Marne
3 | PC_EQ-60813 | DRESDI-LINT-157 | 16298- | LIAISON | PC_EQ-13117 |  | PIT-529 | Maison en Champs (Pringy) | 1 | False | 48.745 | 4.5042 | 40.2 | 51340 | Maisons-en-Champagne
3 | PC_EQ-60814 | DRESDI-LINT-160 | 16299- | LIAISON | PC_EQ-13118 |  | PIT-529 | Faux Vésigneul (Omey) | 1 | False | 48.7736 | 4.4154 | 33.2 | 51244 | Faux-Vésigneul
3 | PC_EQ-60816 | DRESDI-LINT-150 | 139159- | LIAISON | PC_EQ-13366 |  | PIT-530 | Départ antenne de Trois Fontaines L'Abbaye (dans poste de St Dizier) | 1 | False | 48.6594 | 4.9413 | 5.7 | 65440 | Tarbes
3 | PC_EQ-60817 | DRESDI-LEXT-511 | 1249- | LIAISON | PC_EQ-13367 | PC_EQ-13384 | PIT-530 | Villiers en Lieu DP | 1 | False | 48.6727 | 4.8909 | 9.3 | 52534 | Villiers-en-Lieu
3 | PC_EQ-60818 | DRESDI-LINT-161 | 16294- | LIAISON | PC_EQ-13370 |  | PIT-530 | Poste de Heiltz le Huttier | 1 | False | 48.6996 | 4.7724 | 18.5 | 51288 | Heiltz-le-Hutier
3 | PC_EQ-60819 | DRESDI-LINT-171 | 16295- | LIAISON | PC_EQ-13371 |  | PIT-530 | Piquage Thieblemont | 1 | False | 48.7109 | 4.7341 | 21.6 | 65440 | Tarbes
3 | PC_EQ-60821 | DRESDI-LINT-162 | 16296- | LIAISON | PC_EQ-13373 |  | PIT-530 | Poste Vitry en Perthois | 1 | False | 48.7355 | 4.6113 | 30.9 | 65440 | Tarbes
3 | PC_EQ-60823 | DRESDI-LINT-753 | 141860- | LIAISON | PC_EQ-13374 |  | PIT-530 |  | 1 | False | 48.6996 | 4.7724 | 18.5 | 65440 | Tarbes
3 | PC_EQ-60824 | DRESDI-LINT-831 | 142455- | LIAISON | PC_EQ-13375 |  | PIT-530 |  | 1 | False | 48.6594 | 4.9413 | 5.7 | 52448 | Saint-Dizier
3 | PC_EQ-60825 | LIEE - DREPAM-LINT-109 - 1 | 139003- | LIAISON | PC_EQ-13473 |  | PIT-531 | BC50 dans station Avrima en limite de clôture au départ de l'artère de l'Est | 1 | False | 48.8692 | 6.0639 | 0 | 54079 | Blénod-lès-Pont-à-Mousson
3 | PC_EQ-60826 | DREPAM-LINT-111 | 14141- | LIAISON | PC_EQ-13474 |  | PIT-531 | Manoncourt SECT | 1 | False | 48.7918 | 5.9327 | 13.6 | 54346 | Manoncourt-en-Woëvre
| PC_EQ-60828 | DREPAM-LINT-112 | 14142- | LIAISON | PC_EQ-50163 |  | PIT-531 | Sanzey SECT | 1 | False | 48.7676 | 5.8426 | 20.9 | 54492 | Sanzey
3 | PC_EQ-60830 | DREPAM-LINT-113 | 14227- | LIAISON | PC_EQ-13350 |  | PIT-533 | Euville-Aulnois/Vertu | 1 | False | 48.7439 | 5.6757 | 10.2 | 55184 | Euville
3 | PC_EQ-60831 | DREPAM-LEXT-498 | 14309- | LIAISON | PC_EQ-13351 | PC_EQ-13356 | PIT-533 | Euville DP | 1 | False | 48.7456 | 5.6323 | 11.9 | 55184 | Euville
3 | PC_EQ-60833 | DRESDI-LINT-320 | 138846- | LIAISON | PC_EQ-13353 | PC_EQ-13391 | PIT-533 |  | 1 | False | 48.6889 | 5.3569 | 24.891 | 55358 | Chanteraine
3 | PC_EQ-60835 | DRESDI-LINT-318 | 138750- | LIAISON | PC_EQ-13391 |  | PIT-534 |  | 1 | False | 48.689 | 5.3569 | 0 | 55358 | Chanteraine
3 | PC_EQ-60836 | DRESDI-LINT-319 | 138751- | LIAISON | PC_EQ-13391 | PC_EQ-13353 | PIT-534 |  | 1 | False | 48.689 | 5.3569 | 0 | 55358 | Chanteraine
3 | PC_EQ-60837 | DRESDI-LINT-321 | 138847- | LIAISON | PC_EQ-13391 |  | PIT-534 |  | 1 | False | 48.689 | 5.3569 | 0 | 55358 | Chanteraine
3 | PC_EQ-60838 | DRESDI-LINT-820 | 142462- | LIAISON | PC_EQ-13393 |  | PIT-534 |  | 1 | False | 48.6427 | 5.0899 | 21.7 | 55447 | Rupt-aux-Nonains
3 | PC_EQ-60841 | DRESDI-LEXT-507 | 1247- | LIAISON | PC_EQ-13401 | PC_EQ-13423 | PIT-57 | Pargny sur Saulx DP | 1 | False | 48.7676 | 4.8295 | 0.6 | 51423 | Pargny-sur-Saulx
3 | PC_EQ-60842 | DRESDI-LINT-164 | 16324- | LIAISON | PC_EQ-13402 |  | PIT-57 | Piquage Imeris Par 16 | 1 | False | 48.7785 | 4.8599 | 3.6 | 51423 | Pargny-sur-Saulx
3 | PC_EQ-60844 | DRESDI-LINT-170 | 16325- | LIAISON | PC_EQ-13404 |  | PIT-57 | Piquage ETI | 1 | False | 48.7918 | 4.8894 | 6.2 | 51531 | Sermaize-les-Bains
3 | PC_EQ-60846 | DRESDI-LINT-172 | 139209- | LIAISON | PC_EQ-13408 |  | PIT-57 | Piquage branchement poste de Contrisson CI (avant voies ferrées) | 1 | False | 48.8108 | 4.9662 | 12.5 | 55125 | Contrisson
3 | PC_EQ-60848 | DRESDI-LINT-840 | 142486- | LIAISON | PC_EQ-13501 |  | PIT-5851 |  | 1 | False | 48.8109 | 4.9652 | 0 | 55125 | Contrisson
3 | PC_EQ-60849 | DREPAM-LINT-043 | 131176- | LIAISON | PC_EQ-13481 | PC_EQ-13354 | PIT-5994 | Départ antenne commercy. Piquage sur DN300 Boucq - Chanteraine | 1 | False | 48.7349 | 5.577 | 0 | 55122 | Commercy
3 | PC_EQ-60850 | DREPAM-LINT-049 | 131178- | LIAISON | PC_EQ-13484 | PC_EQ-13485 | PIT-5994 | Liaison entre ligne et armenent poste | 1 | False | 48.7615 | 5.5703 | 3.2 | 55122 | Commercy
3 | PC_EQ-60852 | DRESDI-LINT-159 | 16292- | LIAISON | PC_EQ-13203 |  | PIT-641 | Poste de Rupt aux Nonn | 1 | False | 48.6427 | 5.0899 | 0 | 65440 | Tarbes
3 | PC_EQ-60853 | DRESDI-LINT-154 | 16323- | LIAISON | PC_EQ-13255 | PC_EQ-13259 | PIT-68 | Piquage Francheville | 1 | False | 48.8488 | 4.4893 | 10.7 | 51415 | Omey
3 | PC_EQ-60855 | DRESDI-LEXT-501 | 1237- | LIAISON | PC_EQ-13311 | PC_EQ-13316 | PIT-713 | Bayard DP | 1 | False | 48.5539 | 5.0838 | 0.9 | 52265 | Bayard-sur-Marne
3 | PC_EQ-60856 | DRESDI-LINT-163 | 16319- | LIAISON | PC_EQ-13309 |  | PIT-714 | Branchement AMSU | 1 | False | 48.6068 | 5.0889 | 0.3 | 65440 | Tarbes
3 | PC_EQ-60858 | DRESDI-LEXT-505 | 1248- | LIAISON | PC_EQ-13192 | PC_EQ-13194 | PIT-768 | Lisle en Rigault DP | 1 | False | 48.7184 | 5.0406 | 5.833 | 55296 | L'Isle-en-Rigault
3 | PC_EQ-60859 | DRNCA3-LINT-834 | 143012- | LIAISON | PC_EQ-13099 |  | PIT-774 | Au Poste CI Prodeva rénovée en 2022; Pièces enterrés + robinet de coupure appartenant à GRT en aval de Poste (sous PC EE200 Blenod avec TLM) | 1 | False | 48.8245 | 4.2319 | 0.6 | 51595 | Vatry
3 | PC_EQ-60860 | DRESDI-LINT-155 | 16293- | LIAISON | PC_EQ-13146 |  | PIT-80 | Poste de Rupt aux Nonn (2) | 1 | False | 48.6427 | 5.0899 | 0 | 55447 | Rupt-aux-Nonains
3 | PC_EQ-60861 | DRESDI-LINT-166 | 16314- | LIAISON | PC_EQ-13147 |  | PIT-80 | Piquage Cousances | 1 | False | 48.6065 | 5.0941 | 4.1 | 55132 | Cousances-les-Forges
3 | PC_EQ-60863 | DRESDI-LINT-168 | 16315- | LIAISON | PC_EQ-13148 |  | PIT-80 | Piquage Bayard sur Marne | 1 | False | 48.555 | 5.0958 | 10 | 52265 | Bayard-sur-Marne
3 | PC_EQ-60865 | DRESDI-LINT-151 | 138992- | LIAISON | PC_EQ-13152 |  | PIT-80 | Piquage antenne de Rachecourt DP | 1 | False | 48.5222 | 5.1062 | 17 | 52414 | Rachecourt-sur-Marne
3 | PC_EQ-60867 | DRESDI-LINT-153 | 16317- | LIAISON | PC_EQ-13153 |  | PIT-80 | Poste Chatonrupt - Départ antenne de BROUSSEVAL | 1 | False | 48.4855 | 5.0844 | 19.3 | 52118 | Chatonrupt-Sommermont
3 | PC_EQ-60869 | DRESDI-LINT-158 | 16318- | LIAISON | PC_EQ-13156 |  | PIT-80 | Piquage St Urbain | 1 | False | 48.4561 | 5.1546 | 26.719 | 52250 | Joinville
3 | PC_EQ-60871 | DRESDI-LINT-165 | 16316- | LIAISON | PC_EQ-13158 |  | PIT-80 | Piquage Chevillon | 1 | False | 48.5288 | 5.104 | 13.5 | 52123 | Chevillon
3 | PC_EQ-60873 | DRESDI-LINT-830 | 142454- | LIAISON | PC_EQ-13159 |  | PIT-80 |  | 1 | False | 48.4562 | 5.1545 | 26.719 | 52250 | Joinville
3 | PC_EQ-60874 | DREPAM-LINT-105 | 14105- | LIAISON | PC_EQ-13505 |  | PIT-1646 | Bouxières Piquage (Cheminot) | 1 | False | 48.952 | 6.1241 | 0 | 54091 | Bouxières-sous-Froidmont
3 | PC_EQ-60876 | LIEE - DRETHI-LINT-098 - 1 | 14287- | LIAISON | PC_EQ-13516 | PC_EQ-12789 | PIT-532 | Montoy Flanville PRED Liaison DN300 Magny et DN300 Saint-Avold | 1 | False | 49.1255 | 6.2773 | 9.2 | 57482 | Ogy-Montoy-Flanville
3 | PC_EQ-60877 | DRETHI-LINT-102 | 141649- | LIAISON | PC_EQ-13516 |  | PIT-532 | Poste de Montoy Préd liaison entre les 2 canalisations Metz Magny et Blenod les PAM | 1 | False | 49.1255 | 6.2773 | 9.2 | 57482 | Ogy-Montoy-Flanville
3 | PC_EQ-60878 | DRETHI-LINT-805 | 142324- | LIAISON | PC_EQ-13520 |  | PIT-532 | Poste de Magny Liaison DN300 arrivée Montoy et tuyauterie entérrée entre coupure et DP (rob00) | 1 | False | 49.0881 | 6.183 | 0 | 57463 | Metz
3 | PC_EQ-60879 | LIEE - DREPAM-LINT-102 - 1 | 14206- | LIAISON | PC_EQ-13552 | PC_EQ-13600 | PIT-549 | Avrima Départ Montoy | 1 | False | 48.8697 | 6.0639 | 0 | 54079 | Blénod-lès-Pont-à-Mousson
| PC_EQ-60880 | LIEE - DRETHI-LINT-096 - 2 | 139796- | LIAISON | PC_EQ-50165 | PC_EQ-12789 | PIT-549 | Poste de Montoy Préd Liaison DN300 Blénod et DN300 St-Avold | 1 | False | 49.1255 | 6.2773 | 35.1 | 57482 | Ogy-Montoy-Flanville
| PC_EQ-60881 | LIEE - DRETHI-LINT-100 - 2 | 139807- | LIAISON | PC_EQ-50165 | PC_EQ-14130 | PIT-549 | Montoy Flanville Préd Liaison DN300 Blénod et DN300 Marange | 1 | False | 49.1255 | 6.2773 | 35.1 | 57482 | Ogy-Montoy-Flanville
| PC_EQ-60882 | DRETHI-LINT-804 | 142297- | LIAISON | PC_EQ-50165 | PC_EQ-13564 | PIT-549 | Poste de Montoy Préd partie enterrée du poste. Shunt RI enterré DN300 Blénod | 1 | False | 49.1255 | 6.2773 | 35.1 | 57482 | Ogy-Montoy-Flanville
3 | PC_EQ-60885 | DREPAM-LINT-154 | 137526- | LIAISON | PC_EQ-13870 | PC_EQ-13682 | PIT-118 |  | 1 | False | 48.9825 | 5.7338 | 0 | 55551 | Vigneulles-lès-Hattonchâtel
3 | PC_EQ-60886 | DREPAM-LINT-139 | 14110- | LIAISON | PC_EQ-13648 |  | PIT-279 | Faulx SECT | 1 | False | 48.7938 | 6.2101 | 0 | 54188 | Faulx
3 | PC_EQ-60887 | DREPAM-LINT-137 | 12223- | LIAISON | PC_EQ-13653 |  | PIT-279 | Piquage Delipapier Custines | 1 | False | 48.7884 | 6.1471 | 5 | 54150 | Custines
3 | PC_EQ-60888 | DREPAM-LEXT-500 | 12188- | LIAISON | PC_EQ-13655 | PC_EQ-13664 | PIT-279 | Custines 2 DP liaison toujours effective 28/07/22 | 1 | False | 48.7884 | 6.1471 | 4.9 | 54150 | Custines
3 | PC_EQ-60889 | DREPAM-LINT-095 | 14121- | LIAISON | PC_EQ-13672 | PC_EQ-13600 | PIT-289 | Avrima Départ St Gobain | 1 | False | 48.8695 | 6.0645 | 0 | 54079 | Blénod-lès-Pont-à-Mousson
3 | PC_EQ-60890 | DRENAN-LINT-040 | 27885- | LIAISON | PC_EQ-13804 |  | PIT-5508 | Liaison Amont/Aval Poste DP protection du reseau Grdf car liaison mecanique en bout de reseau | 1 | False | 48.7223 | 6.287 | 0.5 | 54296 | Laneuvelotte
3 | PC_EQ-60891 | DREPAM-LINT-118 | 14104- | LIAISON | PC_EQ-13632 | PC_EQ-13755 | PIT-5521 | Hermeville Piquage | 1 | False | 49.1802 | 5.5983 | 0 | 55244 | Herméville-en-Woëvre
3 | PC_EQ-60892 | LIEE - DREPAM-LINT-102 - 2 | 139801- | LIAISON | PC_EQ-13600 | PC_EQ-13552 | PIT-5620 | Avrima Départ Montoy | 1 | False | 48.8695 | 6.0645 | 0 | 54079 | Blénod-lès-Pont-à-Mousson
3 | PC_EQ-60893 | DREPAM-LINT-152 | 117732- | LIAISON | PC_EQ-13819 | PC_EQ-13819 | PIT-586 | Centrale EDF Terrain de Foot | 1 | False | 48.8631 | 6.0763 | 0 | 54079 | Blénod-lès-Pont-à-Mousson
3 | PC_EQ-60894 | DREPAM-LINT-133 | 14143- | LIAISON | PC_EQ-13622 | PC_EQ-13600 | PIT-591 | Avrima Départ Cerville L1 | 1 | False | 48.8698 | 6.0641 | 0 | 54079 | Blénod-lès-Pont-à-Mousson
| PC_EQ-60895 | DREPAM-LINT-136 | 14145- | LIAISON | PC_EQ-50166 | PC_EQ-13710 | PIT-591 | Faulx SECT | 1 | False | 48.7936 | 6.2101 | 14.3 | 54188 | Faulx
3 | PC_EQ-60896 | DREPAM-LINT-094 | 14115- | LIAISON | PC_EQ-13668 | PC_EQ-13600 | PIT-5991 | Avrima Départ Antenne | 1 | False | 48.8695 | 6.0645 | 0 | 54080 | Blénod-lès-Pont à Mousson
3 | PC_EQ-60897 | DREPAM-LEXT-490 | 14303- | LIAISON | PC_EQ-13669 | PC_EQ-13671 | PIT-5991 | Pont à Mousson Rue Kennedy | 1 | False | 48.899 | 6.0441 | 3.9 | 54431 | Pont-à-Mousson
3 | PC_EQ-60898 | DREPAM-LINT-048 | 889- | LIAISON | PC_EQ-13703 |  | PIT-606 | Liaison Piquage d'Eulmont | 1 | False | 48.7576 | 6.2358 | 18.9 | 54186 | Eulmont
3 | PC_EQ-60899 | DREPAM-LINT-147 | 14147- | LIAISON | PC_EQ-13704 | PC_EQ-13600 | PIT-606 | Avrima Départ Cerville L2 | 1 | False | 48.8698 | 6.0641 | 0 | 54079 | Blénod-lès-Pont-à-Mousson
3 | PC_EQ-60901 | DREPAM-LINT-900 | 143005- | LIAISON | PC_EQ-13709 |  | PIT-606 |  | 1 | False | 48.8505 | 6.0948 | 3.4 | 54072 | Bezaumont
3 | PC_EQ-60902 | DREPAM-LINT-847 | 142678- | LIAISON | PC_EQ-13711 |  | PIT-606 |  | 1 | False | 48.7496 | 6.2446 | 20 | 54089 | Bouxières-aux-Chênes
3 | PC_EQ-60903 | DREPAM-LINT-044 | 27883- | LIAISON | PC_EQ-13712 |  | PIT-606 | Liaison DN500 / Antenne Essey (Piquage) | 1 | False | 48.7249 | 6.2741 | 23.7 | 54289 | Laître-sous-Amance
| PC_EQ-60904 | DREPAM-LINT-047 | 27884- | LIAISON | PC_EQ-50171 |  | PIT-606 | Liaison Lorraine 2 / Antenne DN100 (Piquage) | 1 | False | 48.7184 | 6.2831 | 24.6 | 54296 | Laneuvelotte
| PC_EQ-60905 | DREPAM-LINT-141 | 14285- | LIAISON | PC_EQ-50175 | PC_EQ-13600 | PIT-608 | Avrima SECT | 1 | False | 48.8694 | 6.0636 | 39.357 | 54079 | Blénod-lès-Pont-à-Mousson
| PC_EQ-60906 | LIEE - DREPAM-LINT-109 - 2 | 139799- | LIAISON | PC_EQ-50175 | PC_EQ-13473 | PIT-608 | BC50 dans station Avrima en limite de clôture au départ de l'artère de l'Est | 1 | False | 48.8694 | 6.0636 | 39.357 | 54079 | Blénod-lès-Pont-à-Mousson
3 | PC_EQ-60907 | DREPAM-LEXT-453 | 920- | LIAISON | PC_EQ-13592 | PC_EQ-13596 | PIT-617 | VA 44 - Liaison dans BC 50 Balise 23 (DRENAN-PP-CERLAN-050) | 1 | False | 48.6887 | 6.2741 | 2.2 | 54495 | Saulxures-lès-Nancy
3 | PC_EQ-60908 | DREPAM-LINT-054 | 843- | LIAISON | PC_EQ-13593 |  | PIT-617 | Liaison 550/300 Depart Faulx | 1 | False | 48.6651 | 6.2187 | 7.3 | 54300 | Laneuveville-devant-Nancy
3 | PC_EQ-60909 | DRETHI-LINT-127 | 14228- | LIAISON | PC_EQ-13752 | PC_EQ-13727 | PIT-618 | Dieppe COUP | 1 | False | 49.2288 | 5.5227 | 0 | 55153 | Dieppe-sous-Douaumont
3 | PC_EQ-60910 | DRETHI-LINT-130 | 14229- | LIAISON | PC_EQ-13755 |  | PIT-618 | Hermeville Piquage Etain | 1 | False | 49.1802 | 5.5983 | 7.8 | 55244 | Herméville-en-Woëvre
3 | PC_EQ-60911 | LIEE - DRETHI-LINT-082 - 1 | 108620- | LIAISON | PC_EQ-13757 | PC_EQ-13997 | PIT-618 | Liaison entre Lorraine 1-2 et le DN450 | 1 | False | 49.1109 | 5.7189 | 19.9 | 55232 | Harville
3 | PC_EQ-60912 | DREPAM-LINT-134 | 108629- | LIAISON | PC_EQ-13757 | PC_EQ-13794 | PIT-618 | Liaison HARVILLE 511/Dn550 | 1 | False | 49.1109 | 5.7189 | 19.9 | 55232 | Harville
| PC_EQ-60914 | DREPAM-LINT-129 | 14230- | LIAISON | PC_EQ-50173 |  | PIT-618 | Soutirage Harville | 1 | False | 49.1002 | 5.732 | 21.2 | 55232 | Harville
3 | PC_EQ-60915 | DREPAM-LINT-128 | 14231- | LIAISON | PC_EQ-13759 |  | PIT-618 | Dommartin Piquage | 1 | False | 49.011 | 5.855 | 34.7 | 54166 | Dommartin-la-Chaussée
3 | PC_EQ-60916 | DREPAM-LINT-131 | 14232- | LIAISON | PC_EQ-13761 |  | PIT-618 | Preny SECT | 1 | False | 48.9601 | 5.9221 | 42.4 | 54435 | Prény
3 | PC_EQ-60917 | DREPAM-LINT-132 | 14233- | LIAISON | PC_EQ-13763 |  | PIT-618 | Soutirage Vilcey sur Trey | 1 | False | 48.9285 | 5.9591 | 46.9 | 54566 | Vilcey-sur-Trey
3 | PC_EQ-60918 | DREPAM-LEXT-484 | 14316- | LIAISON | PC_EQ-13765 | PC_EQ-13776 | PIT-618 | Blenod les PAM - AVRIMA - Départ Dieulouard DP | 1 | False | 48.8694 | 6.0637 | 59.045 | 54079 | Blénod-lès-Pont-à-Mousson
3 | PC_EQ-60919 | DREPAM-LINT-126 | 14234- | LIAISON | PC_EQ-13765 | PC_EQ-13600 | PIT-618 | Avrima COUP 550 | 1 | False | 48.8694 | 6.0637 | 59.045 | 54079 | Blénod-lès-Pont-à-Mousson
3 | PC_EQ-60920 | DREPAM-LINT-125 | 14130- | LIAISON | PC_EQ-13679 | PC_EQ-13759 | PIT-98 | Piquage Dommartin | 1 | False | 49.011 | 5.855 | 10.452 | 54166 | Dommartin-la-Chaussée
3 | PC_EQ-60921 | DRESDI-LINT-085 | 137456- | LIAISON | PC_EQ-13951 | PC_EQ-13979 | PIT-128 |  | 1 | False | 49.0939 | 5.1381 | 20 | 55416 | Rarécourt
3 | PC_EQ-60922 | DRESDI-LINT-084 | 137454- | LIAISON | PC_EQ-13952 | PC_EQ-13984 | PIT-128 | Liaison départ branchement poste de Clermont en Argonne | 1 | False | 49.1005 | 5.0604 | 25.9 | 55117 | Clermont-en-Argonne
3 | PC_EQ-60923 | DRETHI-LINT-124 | 12226- | LIAISON | PC_EQ-13958 | PC_EQ-13925 | PIT-128 | Piquage Ste Meneh Dugny | 1 | False | 49.1242 | 5.3974 | 0 | 55166 | Dugny-sur-Meuse
3 | PC_EQ-60926 | DRETHI-LINT-120 | 12225- | LIAISON | PC_EQ-13925 | PC_EQ-13958 | PIT-298 | Piquage Ste Ménéh Dugny CD1 | 1 | False | 49.1242 | 5.3974 | 6.3 | 55166 | Dugny-sur-Meuse
3 | PC_EQ-60927 | DRETHI-LINT-083 | 108594- | LIAISON | PC_EQ-13972 |  | PIT-394 | Liaison entre Antenne Ste Menehould et Verdun PD2 | 1 | False | 49.1179 | 5.38 | 0 | 55166 | Dugny-sur-Meuse
3 | PC_EQ-60929 | DRETHI-LINT-121 | 14137- | LIAISON | PC_EQ-13976 | PC_EQ-13924 | PIT-4226 | Piquage Dugny Belleville | 1 | False | 49.1703 | 5.4315 | 0 | 55043 | Belleville-sur-Meuse
3 | PC_EQ-60933 | DRETHI-LEXT-530 | 19355- | LIAISON | PC_EQ-14094 | PC_EQ-14108 | PIT-213 | Joudreville DP | 1 | False | 49.2861 | 5.7814 | 15.2 | 54284 | Joudreville
3 | PC_EQ-60934 | DRETHI-LINT-503 | 139669- | LIAISON | PC_EQ-14095 |  | PIT-213 |  | 1 | False | 49.2861 | 5.7814 | 15.2 | 54284 | Joudreville
3 | PC_EQ-60936 | DRETHI-LINT-217 | 123652- | LIAISON | PC_EQ-14096 |  | PIT-213 | En face du poste Joudreville DP | 1 | False | 49.2861 | 5.7814 | 15.2 | 54284 | Joudreville
3 | PC_EQ-60938 | DRETHI-LINT-310 | 131170- | LIAISON | PC_EQ-14080 |  | PIT-5457 | PK FINAL DEVIATION DE FAMECK | 1 | False | 49.2814 | 6.1213 | 4.2 | 57206 | Fameck
3 | PC_EQ-60940 | DRETHI-LINT-172 | 139228- | LIAISON | PC_EQ-14032 |  | PIT-5459 | RI EN LIGNE | 1 | False | 49.2598 | 6.1333 | 3.5 | 57019 | Amnéville
3 | PC_EQ-60943 | DRETHI-LINT-171 | 139229- | LIAISON | PC_EQ-14014 |  | PIT-5506 | DEPART ROMBAS CI | 1 | False | 49.256 | 6.1306 | 0.6 | 57019 | Amnéville
3 | PC_EQ-60945 | DRETHI-LINT-504 | 139678- | LIAISON | PC_EQ-14016 |  | PIT-5506 |  | 1 | False | 49.2568 | 6.1182 | 1.5 | 57019 | Amnéville
3 | PC_EQ-60947 | DRETHI-LEXT-523 | 15341- | LIAISON | PC_EQ-13992 | PC_EQ-14005 | PIT-599 | Conflans DP | 1 | False | 49.1846 | 5.8577 | 13.5 | 54136 | Conflans-en-Jarnisy
3 | PC_EQ-60948 | LIEE - DRETHI-LINT-082 - 2 | 139803- | LIAISON | PC_EQ-13997 | PC_EQ-13757 | PIT-599 | Liaison entre Lorraine 1-2 et le DN450 | 1 | False | 49.1108 | 5.719 | 0 | 55232 | Harville
3 | PC_EQ-60949 | LIEE - DRETHI-LINT-211 - 2 | 139804- | LIAISON | PC_EQ-14060 | PC_EQ-14190 | PIT-601 | Hatrize Poste | 1 | False | 49.196 | 5.8919 | 0 | 54253 | Hatrize
3 | PC_EQ-60950 | DRETHI-LINT-219 | 18377- | LIAISON | PC_EQ-14061 |  | PIT-601 | Ranguevaux SECT | 1 | False | 49.298 | 6.0652 | 19.2 | 57562 | Ranguevaux
3 | PC_EQ-60952 | DRETHI-LINT-218 | 16272- | LIAISON | PC_EQ-14062 | PC_EQ-14093 | PIT-601 | Valleroy COUP | 1 | False | 49.2123 | 5.9097 | 2.3 | 54542 | Valleroy
| PC_EQ-60954 | LIEE - DRETHI-LINT-204 - 1 | 18533- | LIAISON | PC_EQ-50182 | PC_EQ-14432 | PIT-601 | Florange COUP | 1 | False | 49.3193 | 6.1126 | 23.886 | 57221 | Florange
| PC_EQ-60955 | LIEE - DRETHI-LINT-207 - 2 | 139806- | LIAISON | PC_EQ-50182 |  | PIT-601 | Florange COUP | 1 | False | 49.3193 | 6.1126 | 23.886 | 57221 | Florange
| PC_EQ-60956 | DRETHI-LINT-846 | 142615- | LIAISON | PC_EQ-50182 |  | PIT-601 |  | 1 | False | 49.3193 | 6.1126 | 23.886 | 57221 | Florange
3 | PC_EQ-60958 | DRETHI-LINT-300 | 131168- | LIAISON | PC_EQ-14066 |  | PIT-601 | ROUTE DE RANGUEVAUX PK0 DEVIATION DE FAMECK | 1 | False | 49.3043 | 6.0769 | 20.4 | 57206 | Fameck
3 | PC_EQ-60960 | DRETHI-LIT-845 | 142614- | LIAISON | PC_EQ-14067 | PC_EQ-14068 | PIT-601 |  | 1 | False | 49.3198 | 6.1122 | 0 | 57221 | Florange
3 | PC_EQ-60961 | LIEE - DRETHI-LINT-844 - 2 | 142613- | LIAISON | PC_EQ-14068 | PC_EQ-14436 | PIT-601 |  | 1 | False | 49.3198 | 6.1122 | 0 | 57221 | Florange
3 | PC_EQ-60962 | LIEE - DRETHI-LINT-216 - 1 | 18381- | LIAISON | PC_EQ-14182 | PC_EQ-14225 | PIT-5104 | Marange COUP | 1 | False | 49.2294 | 6.1318 | 0 | 57019 | Amnéville
3 | PC_EQ-60963 | DRETHI-LINT-177 | 18538- | LIAISON | PC_EQ-14182 | PC_EQ-14225 | PIT-5104 | Batilly DP | 1 | False | 49.2294 | 6.1318 | 0 | 57019 | Amnéville
3 | PC_EQ-60964 | LIEE - DRETHI-LINT-100 - 1 | 14289- | LIAISON | PC_EQ-14130 |  | PIT-5111 | Montoy Flanville COUP | 1 | False | 49.1255 | 6.2772 | 0 | 57482 | Ogy-Montoy-Flanville
3 | PC_EQ-60965 | DRETHI-LINT-173 | 18380- | LIAISON | PC_EQ-14134 |  | PIT-5111 | Argancy DP | 1 | False | 49.1864 | 6.2066 | 8.1 | 57028 | Argancy
3 | PC_EQ-60966 | LIEE - DRETHI-LINT-206 - 1 | 18496- | LIAISON | PC_EQ-14141 | PC_EQ-14225 | PIT-5111 | continuité de la canalisation | 1 | False | 49.2294 | 6.1313 | 16.6 | 57443 | Marange-Silvange
3 | PC_EQ-60967 | DRETHI-LINT-101 | 14107- | LIAISON | PC_EQ-14109 |  | PIT-6009 | Malroy, Piquage de Chieulles | 1 | False | 49.17 | 6.2229 | 0 | 57438 | Malroy
3 | PC_EQ-60968 | DRETHI-LINT-317 | 18375- | LIAISON | PC_EQ-14215 | PC_EQ-14225 | PIT-239 | Marange Silvange Poste | 1 | False | 49.2292 | 6.1318 | 0 | 57443 | Marange-Silvange
3 | PC_EQ-60969 | DRETHI-LEXT-536 | 19347- | LIAISON | PC_EQ-14216 | PC_EQ-14237 | PIT-239 | Pierrevillers DP | 1 | False | 49.2288 | 6.1159 | 1.1 | 57543 | Pierrevillers
3 | PC_EQ-60970 | DRETHI-LEXT-513 | 19346- | LIAISON | PC_EQ-14219 | PC_EQ-14238 | PIT-239 | Amnéville Malancourt DP | 1 | False | 49.2182 | 6.0559 | 6.1 | 57019 | Amnéville
3 | PC_EQ-60971 | DRETHI-LEXT-519 | 19290- | LIAISON | PC_EQ-14224 | PC_EQ-14239 | PIT-239 | SOVAB COUP. Liaison avec GRDF | 1 | False | 49.1738 | 5.9722 | 15.8 | 54051 | Batilly
3 | PC_EQ-60972 | LIEE - DRETHI-LINT-216 - 2 | 139808- | LIAISON | PC_EQ-14225 | PC_EQ-14182 | PIT-239 | Marange COUP | 1 | False | 49.2292 | 6.1318 | 0 | 57443 | Marange-Silvange
3 | PC_EQ-60973 | LIEE - DRETHI-LINT-206 - 2 | 143064- | LIAISON | PC_EQ-14225 | PC_EQ-14141 | PIT-239 | continuité de la canalisation | 1 | False | 49.2292 | 6.1318 | 0 | 57443 | Marange-Silvange
3 | PC_EQ-60974 | LIEE - DRETHI-LINT-211 - 1 | 18376- | LIAISON | PC_EQ-14190 | PC_EQ-14060 | PIT-435 | Hatrize Poste | 1 | False | 49.1961 | 5.892 | 0 | 54253 | Hatrize
3 | PC_EQ-60976 | DRETHI-LEXT-535 | 19356- | LIAISON | PC_EQ-14194 | PC_EQ-14200 | PIT-435 | Moineville DP | 1 | False | 49.1954 | 5.929 | 2.8 | 54057 | Beaumont
3 | PC_EQ-60977 | DRETHI-LINT-260 | 125819- | LIAISON | PC_EQ-14248 |  | PIT-178 | "Alimente" Akers et Holcim | 1 | False | 49.3417 | 6.1074 | 0 | 57221 | Florange
3 | PC_EQ-60978 | DRETHI-LINT-846 | 142608- | LIAISON | PC_EQ-14252 |  | PIT-178 |  | 1 | False | 49.3378 | 6.149 | 3.6 | 57666 | Terville
3 | PC_EQ-60979 | DRETHI-LINT-176 | 19271- | LIAISON | PC_EQ-14288 |  | PIT-263 | Laix Poste | 1 | False | 49.4496 | 5.7792 | 0 | 54290 | Laix
3 | PC_EQ-60980 | DRETHI-LINT-838 | 142533- | LIAISON | PC_EQ-14324 |  | PIT-404 |  | 1 | False | 49.4748 | 5.948 | 0 | 57038 | Audun-le-Tiche
3 | PC_EQ-60982 | DRETHI-LINT-801 | 141520- | LIAISON | PC_EQ-14554 | PC_EQ-14555 | PIT-4241 |  | 1 | False | 49.3268 | 6.1158 | 0.1 | 57221 | Florange
3 | PC_EQ-60983 | DRETHI-LINT-802 | 141521- | LIAISON | PC_EQ-14555 | PC_EQ-14556 | PIT-4241 |  | 1 | False | 49.3268 | 6.1158 | 0 | 57221 | Florange
3 | PC_EQ-60984 | DRETHI-LINT-178 | 18536- | LIAISON | PC_EQ-14345 |  | PIT-427 | Laix SECT | 1 | False | 49.4497 | 5.7791 | 0 | 54290 | Laix
3 | PC_EQ-60985 | LIEE - DRETHI-LINT-505 - 1 | 139822- | LIAISON | PC_EQ-14405 | PC_EQ-22744 | PIT-478 |  | 1 | False | 49.4305 | 5.4704 | 0 | 55324 | Marville
3 | PC_EQ-60986 | DRETHI-LINT-841 | 142581- | LIAISON | PC_EQ-14406 |  | PIT-478 |  | 1 | False | 49.428 | 5.5947 | 9.3 | 54322 | Longuyon
3 | PC_EQ-60987 | DRETHI-LINT-215 | 18382- | LIAISON | PC_EQ-14407 | PC_EQ-14575 | PIT-478 | Longuyon Poste | 1 | False | 49.428 | 5.5947 | 9.3 | 54322 | Longuyon
3 | PC_EQ-60988 | DRETHI-LINT-843 | 142601- | LIAISON | PC_EQ-14410 |  | PIT-478 |  | 1 | False | 49.4498 | 5.7791 | 23.8 | 54290 | Laix
3 | PC_EQ-60989 | DRETHI-LEXT-526 | 19297- | LIAISON | PC_EQ-14413 | PC_EQ-14472 | PIT-478 | Crusnes SECT | 1 | False | 49.4374 | 5.9183 | 35 | 54149 | Crusnes
3 | PC_EQ-60990 | DRETHI-LINT-840 | 142584- | LIAISON | PC_EQ-14414 |  | PIT-478 |  | 1 | False | 49.4278 | 5.9412 | 37 | 57041 | Aumetz
| PC_EQ-60991 | DRETHI-LINT-196 | 18523- | LIAISON | PC_EQ-50192 |  | PIT-478 | Aumetz PD | 1 | False | 49.4187 | 5.9487 | 38.5 | 57041 | Aumetz
3 | PC_EQ-60992 | DRETHI-LINT-195 | 18524- | LIAISON | PC_EQ-14418 |  | PIT-478 | Angevillers D59 | 1 | False | 49.3947 | 6.0371 | 46 | 57022 | Angevillers
3 | PC_EQ-60993 | DRETHI-LINT-203 | 18528- | LIAISON | PC_EQ-14421 | PC_EQ-14513 | PIT-478 | Liaison entre Dn250 et 150 | 1 | False | 49.3821 | 6.0792 | 49.5 | 57672 | Thionville
3 | PC_EQ-60994 | DRETHI-LINT-199 | 18525- | LIAISON | PC_EQ-14424 |  | PIT-478 | Thionville Metzange | 1 | False | 49.3616 | 6.0962 | 52.4 | 57672 | Thionville
3 | PC_EQ-60995 | DRETHI-LINT-198 | 18529- | LIAISON | PC_EQ-14426 |  | PIT-478 | Thionville Rue du Bril | 1 | False | 49.3571 | 6.0986 | 53.1 | 57672 | Thionville
3 | PC_EQ-60996 | DRETHI-LINT-197 | 18532- | LIAISON | PC_EQ-14427 |  | PIT-478 | Florange Piquage Hayange | 1 | False | 49.3495 | 6.1028 | 54 | 57672 | Thionville
3 | PC_EQ-60997 | DRETHI-LINT-270 | 125891- | LIAISON | PC_EQ-14428 |  | PIT-478 | COURANT"DN100" | 1 | False | 49.3417 | 6.1073 | 55.2 | 57221 | Florange
3 | PC_EQ-60998 | DRETHI-LEXT-528 | 19305- | LIAISON | PC_EQ-14432 | PC_EQ-14473 | PIT-478 | Florange DP | 1 | False | 49.3198 | 6.1122 | 58.2 | 57221 | Florange
3 | PC_EQ-60999 | LIEE - DRETHI-LINT-204 - 2 | 139805- | LIAISON | PC_EQ-14432 | PC_EQ-14068 | PIT-478 | Florange COUP | 1 | False | 49.3198 | 6.1122 | 58.2 | 57221 | Florange
3 | PC_EQ-61000 | LIEE - DRETHI-LINT-844 - 1 | 142612- | LIAISON | PC_EQ-14436 | PC_EQ-14068 | PIT-478 |  | 1 | False | 49.3198 | 6.1122 | 58.2 | 57221 | Florange
3 | PC_EQ-61001 | DRETHI-LINT-205 | 19273- | LIAISON | PC_EQ-14511 |  | PIT-535 | Florange SECT | 1 | False | 49.3419 | 6.1072 | 4.5 | 57221 | Florange
3 | PC_EQ-61002 | DRETHI-LINT-181 | 19274- | LIAISON | PC_EQ-14522 |  | PIT-535 | Audun Le Tiche Poste | 1 | False | 49.4748 | 5.9479 | 26.457 | 57038 | Audun-le-Tiche
3 | PC_EQ-61003 | DRETHI-LINT-839 | 142534- | LIAISON | PC_EQ-14523 |  | PIT-535 |  | 1 | False | 49.4748 | 5.9479 | 0 | 57038 | Audun-le-Tiche
3 | PC_EQ-61004 | LIEE - DRETHI-LINT-207 - 1 | 18495- | LIAISON | PC_EQ-14524 |  | PIT-535 | Florange COUP | 1 | False | 49.3198 | 6.1122 | 0 | 57221 | Florange
3 | PC_EQ-61005 | DRETHI-LINT-213 | 18383- | LIAISON | PC_EQ-14580 |  | PIT-555 | Laix Poste | 1 | False | 49.4496 | 5.7789 | 14.444 | 54290 | Laix
3 | PC_EQ-61006 | DRETHI-LINT-842 | 142582- | LIAISON | PC_EQ-14581 |  | PIT-555 |  | 1 | False | 49.428 | 5.5947 | 0 | 54322 | Longuyon
3 | PC_EQ-61007 | LIEE - DRETHI-LINT-506 - 1 | 139824- | LIAISON | PC_EQ-14549 | PC_EQ-20892 | PIT-6289 | Interco entre les 2 ensemble, Shunt les RI de la partie SECT Prédétente avec environ 0,976 A de courant échangé (fourni par L'EE EST) | 1 | False | 49.4305 | 5.4705 | 0 | 55324 | Marville
1 | PC_EQ-61009 | LIEE - com/RCA04A ST NAZAIRE MISSAUDIERE | 80341- | LIAISON | PC_EQ-1286 |  | PIT-1916 |  | 1 | False | 47.2899 | -2.2395 | 5.1 | 44184 | Saint-Nazaire
1 | PC_EQ-61010 | LI DN150/DN80 HOUSSAIS->BRAIS | 80344- | LIAISON | PC_EQ-1287 |  | PIT-1916 |  | 1 | False | 47.2839 | -2.2483 | 6.2 | 44184 | Saint-Nazaire
| PC_EQ-61011 | LIEE - com/RCA04A MONTOIR ZI - 1 | 106884- | LIAISON | PC_EQ-49712 | PC_EQ-2407 | PIT-2033 |  | 1 | False | 47.308 | -2.1418 | 0 | 44103 | Montoir-de-Bretagne
| PC_EQ-61012 | LIEE - DRENEU-LINT-075 - 1 | 17195- | LIAISON | PC_EQ-50194 | PC_EQ-14882 | PIT-446 | Poste Aingeville Melangeur | 1 | False | 48.2049 | 5.7591 | 85.034 | 88003 | Aingeville
3 | PC_EQ-61013 | DRESDI-LEXT-515 | 138189- | LIAISON | PC_EQ-14609 | PC_EQ-14624 | PIT-446 |  | 1 | False | 48.6972 | 4.9752 | 0 | 51583 | Trois-Fontaines-l'Abbaye
3 | PC_EQ-61014 | DRESDI-LEXT-513 | 124239- | LIAISON | PC_EQ-14610 | PC_EQ-14625 | PIT-446 | Storengy | 1 | False | 48.6785 | 5.0042 | 3.5 | 52104 | Chancenay
3 | PC_EQ-61015 | DRESDI-LEXT-514 | 124241- | LIAISON | PC_EQ-14611 | PC_EQ-14626 | PIT-446 |  | 1 | False | 48.6551 | 5.0447 | 7.5 | 55010 | Ancerville
3 | PC_EQ-61016 | DRENEU-LINT-065 | 141128- | LIAISON | PC_EQ-14627 | PC_EQ-14629 | PIT-5745 | Liaison aval/amont du poste de biométhane de Sommérécourt | 1 | False | 48.2345 | 5.6624 | 0.02 | 52476 | Sommerécourt
3 | PC_EQ-61020 | DRENEU-LINT-074 | 17193- | LIAISON | PC_EQ-14666 | PC_EQ-14881 | PIT-112 | Morville PRED | 1 | False | 48.2301 | 5.8001 | 0 | 88316 | Morville
3 | PC_EQ-61021 | DRENEU-LINT-085 | 128613- | LIAISON | PC_EQ-14672 | PC_EQ-14669 | PIT-112 | SAULXURES LES BULGNEVILLE DP | 1 | False | 48.2029 | 5.8192 | 3.5 | 88446 | Saulxures-lès-Bulgnéville
3 | PC_EQ-61022 | DRENEU-LINT-067 | 1334- | LIAISON | PC_EQ-14731 | PC_EQ-14726 | PIT-135 | Poussay Mirecourt DP | 1 | False | 48.3068 | 6.1171 | 0 | 88357 | Poussay
3 | PC_EQ-61023 | DRENEU-LEXT-468 | 1261- | LIAISON | PC_EQ-14732 | PC_EQ-14734 | PIT-135 | Poste CHS Ravenel aa | 1 | False | 48.2976 | 6.1077 | 1.3 | 88304 | Mirecourt
3 | PC_EQ-61024 | DRENEU-LINT-072 | 14672- | LIAISON | PC_EQ-14643 | PC_EQ-14874 | PIT-146 | Poste de Thorey Lyautey | 1 | False | 48.4431 | 6.0467 | 0 | 54522 | Thorey-Lyautey
3 | PC_EQ-61030 | DREEPI-LINT-034 | 903- | LIAISON | PC_EQ-14781 |  | PIT-180 | Lupcourt COUP (Pred / DN100) | 1 | False | 48.6038 | 6.2254 | 0 | 54330 | Lupcourt
3 | PC_EQ-61031 | DREEPI-LINT-062 | 904- | LIAISON | PC_EQ-14781 | PC_EQ-14868 | PIT-180 | Lupcourt PRED (900/pred) | 1 | False | 48.6038 | 6.2254 | 0 | 54330 | Lupcourt
3 | PC_EQ-61032 | DREEPI-LINT-042 | 907- | LIAISON | PC_EQ-14789 |  | PIT-180 | Liaison Antenne Messein Sam | 1 | False | 48.6108 | 6.13 | 8.176 | 54366 | Messein
3 | PC_EQ-61033 | DREEPI-LINT-046 | 905- | LIAISON | PC_EQ-14790 |  | PIT-180 | Liaison Forage Dirigé (Ecluse) | 1 | False | 48.6062 | 6.1648 | 5.2 | 54459 | Richardménil
3 | PC_EQ-61034 | DREEPI-LINT-057 | 906- | LIAISON | PC_EQ-14791 |  | PIT-180 | Piquage Mereville (Forage) | 1 | False | 48.6051 | 6.1526 | 6.1 | 54366 | Messein
3 | PC_EQ-61035 | DRENEU-LINT-073 | 17197- | LIAISON | PC_EQ-14702 |  | PIT-306 | Chauffourt COUP | 1 | False | 47.9769 | 5.447 | 0 | 52120 | Chauffourt
3 | PC_EQ-61036 | DRENEU-LEXT-472 | 1279- | LIAISON | PC_EQ-14703 | PC_EQ-14707 | PIT-306 | Biesles SECT + DP | 1 | False | 48.0928 | 5.3018 | 18.1 | 52050 | Biesles
3 | PC_EQ-61040 | DRENEU-LEXT-470 | 137939- | LIAISON | PC_EQ-14923 | PC_EQ-14925 | PIT-4220 |  | 1 | False | 48.1042 | 5.5989 | 0.099 | 52074 | Breuvannes-en-Bassigny
3 | PC_EQ-61041 | DRENEU-LINT-082 | 17199- | LIAISON | PC_EQ-14737 |  | PIT-5271 | Poste Humes-Jorquenay | 1 | False | 47.9044 | 5.2918 | 0 | 52246 | Humes-Jorquenay
3 | PC_EQ-61045 | DRENEU-LINT-066 | 1330- | LIAISON | PC_EQ-14687 |  | PIT-5466 | Reclancourt COUP (Poste 1/2) | 1 | False | 48.1212 | 5.1602 | 0 | 52121 | Chaumont
3 | PC_EQ-61046 | DREEPI-LEXT-456 | 910- | LIAISON | PC_EQ-14920 | PC_EQ-14922 | PIT-5631 | Favigny DP | 1 | False | 48.5623 | 6.2071 | 0.16 | 54196 | Flavigny-sur-Moselle
3 | PC_EQ-61047 | DRENEU-LINT-809 | 141924- | LIAISON | PC_EQ-14948 | PC_EQ-14945 | PIT-5937 |  | 1 | False | 47.8893 | 5.2412 | 0 | 52447 | Saint-Ciergues
3 | PC_EQ-61048 | DRENEU-LINT-070 | 17192- | LIAISON | PC_EQ-14714 | PC_EQ-14880 | PIT-62 | Longchamps PRED | 1 | False | 48.2841 | 5.8511 | 0 | 88274 | Longchamp-sous-Châtenois
3 | PC_EQ-61050 | DRENEU-LINT-078 | 14752- | LIAISON | PC_EQ-14742 |  | PIT-699 | Morelmaison DP | 1 | False | 48.3156 | 5.916 | 0 | 88312 | Morelmaison
3 | PC_EQ-61051 | DRENEU-LINT-069 | 1849- | LIAISON | PC_EQ-14753 |  | PIT-700 | Branchement Nogent/Antenne Chaumont CD250 D417 Nogent | 1 | False | 48.0376 | 5.3644 | 0 | 52353 | Nogent
3 | PC_EQ-61052 | DRENEU-LINT-068 | 1858- | LIAISON | PC_EQ-14749 |  | PIT-705 | Antenne Neufchateau/Branchement Chatenois VC N°2 long SNCF | 1 | False | 48.2926 | 5.8269 | 0 | 88274 | Longchamp-sous-Châtenois
3 | PC_EQ-61053 | DRENEU-LINT-081 | 17196- | LIAISON | PC_EQ-14761 | PC_EQ-14884 | PIT-779 | Lenizeul Demi COUP | 1 | False | 48.0429 | 5.541 | 0 | 52332 | Val-de-Meuse
3 | PC_EQ-61055 | DRENEU-LEXT-469 | 1258- | LIAISON | PC_EQ-14766 | PC_EQ-14773 | PIT-779 | Bourbonne DP | 1 | False | 47.9565 | 5.7248 | 17.9 | 52060 | Bourbonne-les-Bains
| PC_EQ-61058 | DREPAM-LINT-060 | 894- | LIAISON | PC_EQ-50202 |  | PIT-796 | Poste de Ville en Vermois Départ DN 200 SOCOMA (novacarb) | 1 | False | 48.6291 | 6.2331 | 10.2 | 54571 | Ville-en-Vermois
3 | PC_EQ-61059 | DREEPI-LINT-032 | 895- | LIAISON | PC_EQ-14870 |  | PIT-796 | Piquage Antenne Flavigny | 1 | False | 48.5617 | 6.2091 | 18.3 | 54196 | Flavigny-sur-Moselle
3 | PC_EQ-61060 | LIEE - DRENEU-LINT-087 - 1 | 129136- | LIAISON | PC_EQ-14876 |  | PIT-796 | Croisement dn900 Cerville-Voisines/DN1000-MNE au PK 269,4 | 1 | False | 48.3257 | 5.9345 | 52.7 | 88312 | Morelmaison
3 | PC_EQ-61061 | DREEPI-LEXT-464 | 914- | LIAISON | PC_EQ-14878 | PC_EQ-14918 | PIT-796 | Puligny DP | 1 | False | 48.5317 | 6.1516 | 24.1 | 54437 | Pulligny
3 | PC_EQ-61062 | LIEE - DRENEU-LINT-075 - 2 | 139809- | LIAISON | PC_EQ-14882 |  | PIT-796 | Poste Aingeville Melangeur | 1 | False | 48.205 | 5.7591 | 72.1 | 88003 | Aingeville
3 | PC_EQ-61064 | DRENEU-LINT-084 | 128612- | LIAISON | PC_EQ-14891 |  | PIT-796 | LIAISON pour jonction PE-BRAI | 1 | False | 47.8868 | 5.2282 | 127.3 | 52312 | Mardor
3 | PC_EQ-61065 | DRENEU-LINT-810 | 141925- | LIAISON | PC_EQ-14892 |  | PIT-796 |  | 1 | False | 47.8896 | 5.2411 | 126.2 | 52447 | Saint-Ciergues
3 | PC_EQ-61066 | DRENEU-LINT-079 | 14671- | LIAISON | PC_EQ-14723 |  | PIT-97 | Piquage de Repel RD29 | 1 | False | 48.3504 | 5.9697 | 0 | 88389 | Repel
3 | PC_EQ-61067 | DRENEU-LEXT-481 | 1259- | LIAISON | PC_EQ-14726 | PC_EQ-14730 | PIT-97 | Mirecourt DP | 1 | False | 48.3068 | 6.1171 | 12.5 | 88357 | Poussay
3 | PC_EQ-61068 | DREEPI-LINT-037 | 141466- | LIAISON | PC_EQ-15476 |  |  | Liaison entre aval et amont chaudière poste d'Epinal Saut le Cerf. | 1 | False | 48.1961 | 6.4691 | 0.002 | 88160 | Épinal
3 | PC_EQ-61069 | DREEPI-LEXT-450 | 1598- | LIAISON | PC_EQ-15332 | PC_EQ-15334 | PIT-122 | Xertigny DP | 1 | False | 48.0501 | 6.4084 | 7.051 | 88530 | Xertigny
3 | PC_EQ-61070 | DREEPI-LINT-017 | 137853- | LIAISON | PC_EQ-15256 |  | PIT-142 |  | 1 | False | 48.1424 | 6.5977 | 1.5 | 88101 | Cheniménil
3 | PC_EQ-61071 | DREEPI-LINT-011 | 1702- | LIAISON | PC_EQ-15264 |  | PIT-165 | Piquage de Docelles Papeteries | 1 | False | 48.1617 | 6.6181 | 5.8 | 88399 | Le Roulier
3 | PC_EQ-61073 | DREEPI-LEXT-433 | 1571- | LIAISON | PC_EQ-15271 | PC_EQ-15294 | PIT-165 | Champ Le Duc DP | 1 | False | 48.1924 | 6.7091 | 15.2 | 88086 | Champ-le-Duc
3 | PC_EQ-61074 | DREEPI-LINT-019 | 141489- | LIAISON | PC_EQ-15273 |  | PIT-165 | Poste C4 de Laval sur Vologne LUCART CI | 1 | False | 48.1896 | 6.7072 | 14.6 | 88261 | Laval-sur-Vologne
3 | PC_EQ-61075 | DREEPI-LINT-901 | 143528- | LIAISON | PC_EQ-15274 |  | PIT-165 |  | 1 | False | 48.1532 | 6.5501 | 0 | 88028 | La Baffe
3 | PC_EQ-61076 | DREEPI-LINT-010 | 12501- | LIAISON | PC_EQ-15277 |  | PIT-165 | Piquage de Docelles | 1 | False | 48.1491 | 6.5819 | 2.5 | 88101 | Cheniménil
3 | PC_EQ-61078 | DREEPI-LEXT-440 | 1580- | LIAISON | PC_EQ-15336 | PC_EQ-15338 | PIT-174 | Plombières DP | 1 | False | 47.9744 | 6.4779 | 0.2 | 88487 | Le Val-d'Ajol
3 | PC_EQ-61079 | DREEPI-LINT-025 | 12504- | LIAISON | PC_EQ-15342 |  | PIT-181 | Piquage de St Nabord Village | 1 | False | 48.0438 | 6.5836 | 1.8 | 88429 | Saint-Nabord
3 | PC_EQ-61080 | DREPAM-LEXT-461 | 908- | LIAISON | PC_EQ-14950 | PC_EQ-14952 | PIT-191 | Art sur Meurthe DP | 1 | False | 48.6516 | 6.2679 | 0.876 | 54025 | Art-sur-Meurthe
3 | PC_EQ-61081 | DREEPI-LINT-222 | 111403- | LIAISON | PC_EQ-15300 |  | PIT-202 | Bretelle échangeur voie rapide N66 St Etienne les Remiremont. Départ antenne de Rupt sur Moselle DN 150 | 1 | False | 48.0149 | 6.6108 | 2.7 | 88415 | Saint-Étienne-lès-Remiremont
3 | PC_EQ-61083 | DREVES-LINT-383 | 18601- | LIAISON | PC_EQ-15370 |  | PIT-312 | Départ antenne de Lure CI | 1 | False | 47.6904 | 6.4757 | 19.8 | 70310 | Lure
3 | PC_EQ-61084 | DREEPI-LINT-016 | 12035- | LIAISON | PC_EQ-15220 |  | PIT-360 | Piquage de la Feigne | 1 | False | 48.0208 | 6.5546 | 5.5 | 88429 | Saint-Nabord
3 | PC_EQ-61086 | DREEPI-LINT-006 | 12040- | LIAISON | PC_EQ-15225 |  | PIT-360 | Piquage de Bombrice | 1 | False | 48.0305 | 6.5807 | 8.3 | 88429 | Saint-Nabord
3 | PC_EQ-61087 | DREEPI-LINT-220 | 111175- | LIAISON | PC_EQ-15226 |  | PIT-360 | Poste de St Nabord Moulin Sect (Départ vers St Etienne les Remiremont) | 1 | False | 48.0291 | 6.5824 | 8.434 | 88429 | Saint-Nabord
3 | PC_EQ-61089 | DREPAM-LINT-041 | 892- | LIAISON | PC_EQ-14975 |  | PIT-365 | Liaison départ Varangéville CI Salines (liaison amont/aval ancien poste de Prédétente) | 1 | False | 48.6373 | 6.3051 | 2.8 | 54549 | Varangéville
3 | PC_EQ-61090 | DREEPI-LINT-001 | 138024- | LIAISON | PC_EQ-15155 |  | PIT-3847 | Portieux Verreries - Rue des Ateliers | 1 | False | 48.3547 | 6.3934 | 0.13 | 88355 | Portieux
3 | PC_EQ-61091 | DREEPI-LINT-018 | 12017- | LIAISON | PC_EQ-15083 | PC_EQ-15274 | PIT-430 | Piquage de Laval sur Vologne | 1 | False | 48.1529 | 6.5504 | 8.2 | 88028 | La Baffe
3 | PC_EQ-61092 | DREEPI-LINT-004 | 1552- | LIAISON | PC_EQ-15085 |  | PIT-430 | Piquage d'Arjo Wiggins | 1 | False | 48.1097 | 6.5405 | 13.3 | 88011 | Arches
3 | PC_EQ-61094 | DREEPI-LINT-028 | 1554- | LIAISON | PC_EQ-15086 |  | PIT-430 | Piquage de Xertigny | 1 | False | 48.029 | 6.489 | 23.6 | 88048 | Bellefontaine
3 | PC_EQ-61096 | DREEPI-LINT-024 | 12018- | LIAISON | PC_EQ-15087 |  | PIT-430 | Piquage de St Nabord | 1 | False | 48.0193 | 6.4866 | 24.7 | 88048 | Bellefontaine
3 | PC_EQ-61098 | DREEPI-LINT-022 | 12500- | LIAISON | PC_EQ-15088 |  | PIT-430 | Piquage de Plombières | 1 | False | 47.9751 | 6.4807 | 29.9 | 88487 | Le Val-d'Ajol
3 | PC_EQ-61100 | DREVES-LINT-403 | 19688- | LIAISON | PC_EQ-15093 |  | PIT-430 | Piquage antenne de Fougerolles | 1 | False | 47.8798 | 6.3753 | 44.2 | 70245 | Fougerolles-Saint-Valbert
3 | PC_EQ-61102 | DREVES-LINT-395 | 19690- | LIAISON | PC_EQ-15094 | PC_EQ-15103 | PIT-430 | Poste de Fontaine les Luxeuil Sect (Liaison RI côté Epinal) | 1 | False | 47.8676 | 6.3476 | 47 | 70240 | Fontaine-lès-Luxeuil
3 | PC_EQ-61103 | DREVES-LINT-426 | 19701- | LIAISON | PC_EQ-15094 | PC_EQ-15103 | PIT-430 | Fontaine les Luxeuil SECT. Liaison RI côté Vesoul. | 1 | False | 47.8676 | 6.3476 | 47 | 70240 | Fontaine-lès-Luxeuil
3 | PC_EQ-61106 | DREVES-LINT-393 | 19762- | LIAISON | PC_EQ-15095 |  | PIT-430 | piquage antenne de Luxeuil les Bains DP | 1 | False | 47.8509 | 6.3416 | 49 | 70240 | Fontaine-lès-Luxeuil
3 | PC_EQ-61108 | DREVES-LINT-397 | 19639- | LIAISON | PC_EQ-15096 |  | PIT-430 | Poste de Breuches | 1 | False | 47.8017 | 6.2987 | 56.3 | 70093 | Breuches
3 | PC_EQ-61110 | DREVES-LINT-390 | 19709- | LIAISON | PC_EQ-15099 |  | PIT-430 | Poste de Fontaine les Luxeuil Sect Liaison RI départ antenne de Corbenay. | 1 | False | 47.6347 | 6.1354 | 80.5 | 70550 | Vesoul
3 | PC_EQ-61111 | DREVES-LINT-430 | 138055- | LIAISON | PC_EQ-15100 | PC_EQ-15101 | PIT-430 | LINT entre le DN 200 et la pièce d'alimentation du poste de Peugeot CI | 1 | False | 47.6234 | 6.1373 | 81.517 | 70388 | Noidans-lès-Vesoul
3 | PC_EQ-61113 | DREVES-LINT-428 | 19731- | LIAISON | PC_EQ-15102 | PC_EQ-15405 | PIT-430 | Liaison entre le commun platine et DN 80 (Poste de Pusy et Epenoux) | 1 | False | 47.6706 | 6.1715 | 75.2 | 70429 | Pusy-et-Épenoux
3 | PC_EQ-61114 | LIEE - DREVES-LIEE-394 - 1 | 137989- | LIAISON | PC_EQ-15102 | PC_EQ-15803 | PIT-430 | liaison entre le commun platine et le DN 200 (Poste de Pusy et Epenoux) | 1 | False | 47.6706 | 6.1715 | 75.2 | 70429 | Pusy-et-Épenoux
3 | PC_EQ-61116 | DREEPI-LEXT-442 | 1592- | LIAISON | PC_EQ-15345 | PC_EQ-15347 | PIT-4338 | Pouxeux DP | 1 | False | 48.1138 | 6.5464 | 0.056 | 88358 | Pouxeux
3 | PC_EQ-61117 | DREEPI-LINT-014 | 12042- | LIAISON | PC_EQ-15142 | PC_EQ-15138 | PIT-459 | Poste de Dogneville PRED | 1 | False | 48.2128 | 6.4616 | 0.6 | 88136 | Dogneville
3 | PC_EQ-61118 | DREPAM-LINT-038 | 856- | LIAISON | PC_EQ-15007 |  | PIT-481 | Piquage Antenne NOVACARB | 1 | False | 48.6451 | 6.2717 | 0 | 54025 | Art-sur-Meurthe
3 | PC_EQ-61119 | DREPAM-LINT-055 | 1100- | LIAISON | PC_EQ-15007 | PC_EQ-14969 | PIT-481 | Liaison 250 Cerville / Epinal +reste | 1 | False | 48.6451 | 6.2717 | 0 | 54025 | Art-sur-Meurthe
3 | PC_EQ-61120 | DREPAM-LINT-050 | 1101- | LIAISON | PC_EQ-15007 |  | PIT-481 | Varangeville / St Phlin PRED Liaison 200 | 1 | False | 48.6451 | 6.2717 | 0 | 54025 | Art-sur-Meurthe
3 | PC_EQ-61121 | DREPAM-LINT-045 | 41178- | LIAISON | PC_EQ-15007 | PC_EQ-14969 | PIT-481 | Liaison Epinal 300/250/200/Ant. | 1 | False | 48.6451 | 6.2717 | 0 | 54025 | Art-sur-Meurthe
3 | PC_EQ-61122 | DREPAM-LINT-037 | 853- | LIAISON | PC_EQ-15010 |  | PIT-481 | Piquage Antenne Elyo | 1 | False | 48.6088 | 6.311 | 5.5 | 54462 | Rosières-aux-Salines
3 | PC_EQ-61125 | DREEPI-LINT-036 | 857- | LIAISON | PC_EQ-15016 |  | PIT-481 | Piquage Antenne Bayon | 1 | False | 48.4981 | 6.3872 | 19.9 | 54175 | Einvaux
3 | PC_EQ-61127 | DREEPI-LINT-023 | 1535- | LIAISON | PC_EQ-15018 |  | PIT-481 | Piquage de Rehaincourt | 1 | False | 48.3557 | 6.4523 | 37.2 | 88379 | Rehaincourt
3 | PC_EQ-61129 | DREEPI-LINT-031 | 1536- | LIAISON | PC_EQ-15019 |  | PIT-481 | Piquage Langley | 1 | False | 48.3505 | 6.4491 | 38 | 88313 | Moriville
3 | PC_EQ-61131 | DREEPI-LINT-007 | 1537- | LIAISON | PC_EQ-15020 |  | PIT-481 | Piquage de Châtel sur Moselle | 1 | False | 48.3229 | 6.443 | 41 | 88224 | Hadigny-les-Verrières
3 | PC_EQ-61133 | DREEPI-LINT-027 | 1538- | LIAISON | PC_EQ-15021 |  | PIT-481 | Piquage de Thaon | 1 | False | 48.2592 | 6.4662 | 48.5 | 88321 | Neufchâteau
3 | PC_EQ-61135 | DREEPI-LINT-012 | 1549- | LIAISON | PC_EQ-15022 |  | PIT-481 | Piquage de Dogneville | 1 | False | 48.2119 | 6.4657 | 54 | 88136 | Dogneville
3 | PC_EQ-61137 | DREEPI-LINT-002 | 1545- | LIAISON | PC_EQ-15024 |  | PIT-481 | DN 250 / DN 200 | 1 | False | 48.1958 | 6.4693 | 56.5 | 88160 | Épinal
3 | PC_EQ-61138 | DREEPI-LINT-035 | 141465- | LIAISON | PC_EQ-15024 |  | PIT-481 | Liaison entre DN 250 et aval chaudière poste d'Epinal Saut le Cerf | 1 | False | 48.1958 | 6.4693 | 56.5 | 88160 | Épinal
3 | PC_EQ-61139 | DREEPI-LINT-030 | 12502- | LIAISON | PC_EQ-15161 |  | PIT-49 | Piquage des Verreries | 1 | False | 48.352 | 6.3943 | 4.3 | 88313 | Moriville
3 | PC_EQ-61140 | DREPAM-LINT-043 | 136755- | LIAISON | PC_EQ-15041 |  | PIT-5105 |  | 1 | False | 48.6279 | 6.3317 | 2.97 | 54549 | Varangéville
3 | PC_EQ-61141 | DREEPI-LEXT-441 | 1591- | LIAISON | PC_EQ-15469 | PC_EQ-15471 | PIT-5658 | Portieux Verreries DP | 1 | False | 48.3538 | 6.3937 | 0.182 | 88355 | Portieux
3 | PC_EQ-61142 | DREVES-LINT-967 | 143537- | LIAISON | PC_EQ-15483 |  | PIT-6271 |  | 1 | False | 47.6859 | 6.1347 | 0 | 70044 | Auxon
3 | PC_EQ-61143 | DREVES-LINT-404 | 19733- | LIAISON | PC_EQ-15407 |  | PIT-693 | Piquage Port sur Saône | 1 | False | 47.7212 | 6.0758 | 9.1 | 70566 | Villers-sur-Port
3 | PC_EQ-61145 | DREVES-LINT-399 | 19735- | LIAISON | PC_EQ-15408 |  | PIT-693 | Piquage vers Amance | 1 | False | 47.7351 | 6.0526 | 11.5 | 70015 | Amoncourt
3 | PC_EQ-61147 | DREVES-LINT-966 | 143538- | LIAISON | PC_EQ-15410 |  | PIT-693 |  | 1 | False | 47.6863 | 6.1343 | 3.8 | 70044 | Auxon
3 | PC_EQ-61148 | DREEPI-LEXT-447 | 1596- | LIAISON | PC_EQ-15240 | PC_EQ-15242 | PIT-787 | St Nabord La Feigne DP | 1 | False | 48.0165 | 6.5589 | 0.6 | 88429 | Saint-Nabord
3 | PC_EQ-61149 | DRESDI-LINT-317 | 139160- | LIAISON | PC_EQ-15703 |  | PIT-1645 | Poste de St Aubin sur Aire Prédétente. | 1 | False | 48.6967 | 5.4334 | 69.9 | 55454 | Saint-Aubin-sur-Aire
3 | PC_EQ-61150 | DRENEU-LEXT-482 | 1284- | LIAISON | PC_EQ-15603 | PC_EQ-15642 | PIT-799 | Monthureux DP | 1 | False | 48.038 | 6.0088 | 36.8 | 88105 | Claudon
3 | PC_EQ-61151 | DREVES-LEXT-654 | 19886- | LIAISON | PC_EQ-15616 | PC_EQ-15643 | PIT-799 | Mont Doré DP | 1 | False | 47.9206 | 6.087 | 53.1 | 70360 | Montdoré
3 | PC_EQ-61152 | DREVES-LEXT-643 | 19885- | LIAISON | PC_EQ-15617 | PC_EQ-15644 | PIT-799 | Passavant la Roc. DP | 1 | False | 47.9835 | 6.0468 | 44.1 | 70404 | Passavant-la-Rochère
3 | PC_EQ-61153 | DRENEU-LINT-071 | 1856- | LIAISON | PC_EQ-15822 |  | PIT-4357 | DN500/Branchement Le Pailly Chalindrey | 1 | False | 47.7967 | 5.4184 | 0 | 52374 | Le Pailly
3 | PC_EQ-61156 | DRENEU-LINT-076 | 17202- | LIAISON | PC_EQ-15794 |  | PIT-609 |  | 1 | False | 47.7926 | 5.6104 | 37 | 52197 | Fayl-Billot
3 | PC_EQ-61157 | DREVES-LINT-388 | 19781- | LIAISON | PC_EQ-15798 | PC_EQ-15835 | PIT-609 | Poste de Villers la Ville | 1 | False | 47.5631 | 6.4585 | 116.1 | 70562 | Villers-la-Ville
3 | PC_EQ-61158 | LIEE - DREVES-LINT-387 - 1 | 19782- | LIAISON | PC_EQ-15800 |  | PIT-609 | Poste de Dambenois | 1 | False | 47.5486 | 6.8731 | 151 | 25188 | Dambenois
3 | PC_EQ-61159 | LIEE - DREVES-LINT-389 - 1 | 19780- | LIAISON | PC_EQ-15803 | PC_EQ-15102 | PIT-609 | Poste de Pusy-Epenoux | 1 | False | 47.6707 | 6.1716 | 88 | 70429 | Pusy-et-Épenoux
3 | PC_EQ-61160 | LIEE - DREVES-LINT-389 - 2 | 137988- | LIAISON | PC_EQ-15803 | PC_EQ-15102 | PIT-609 | Poste de Pusy-Epenoux | 1 | False | 47.6707 | 6.1716 | 88 | 70429 | Pusy-et-Épenoux
3 | PC_EQ-61161 | LIEE - DREVES-LINT-394 - 2 | 139810- | LIAISON | PC_EQ-15803 | PC_EQ-15102 | PIT-609 | liaison entre le commun platine et le DN 200 (Poste de Pusy et Epenoux) | 1 | False | 47.6707 | 6.1716 | 88 | 70429 | Pusy-et-Épenoux
3 | PC_EQ-61162 | DREMUL-LINT-255 | 22935- | LIAISON | PC_EQ-15857 |  | PIT-452 | Reiningue DP | 1 | False | 47.7403 | 7.2329 | 3.8 | 68267 | Reiningue
3 | PC_EQ-61163 | DREMUL-LINT-252 | 18580- | LIAISON | PC_EQ-15860 | PC_EQ-15958 | PIT-452 | Lutterbach PRED | 1 | False | 47.7457 | 7.276 | 7 | 68195 | Lutterbach
3 | PC_EQ-61164 | LIEE - DREMUL-LINT-451 - 1 | 130530- | LIAISON | PC_EQ-15900 | PC_EQ-11814 | PIT-511 | CERNAY SECT. LIAISON ENTRE EE308 ET EE118 | 1 | False | 47.8013 | 7.1947 | 0 | 68063 | Cernay
3 | PC_EQ-61165 | LIEE - DREMUL-LINT-451 - 2 | 137897- | LIAISON | PC_EQ-15900 | PC_EQ-11814 | PIT-511 | CERNAY SECT. LIAISON ENTRE EE308 ET EE118 | 1 | False | 47.8013 | 7.1947 | 0 | 68063 | Cernay
3 | PC_EQ-61166 | DREMUL-LINT-234 | 63546- | LIAISON | PC_EQ-15901 | PC_EQ-15859 | PIT-511 | Burnhaupt Le Bas DP | 1 | False | 47.7278 | 7.1818 | 9 | 68059 | Burnhaupt-le-Bas
3 | PC_EQ-61167 | LIEE - DREMUL-LINT-450 - 1 | 130524- | LIAISON | PC_EQ-15907 | PC_EQ-16034 | PIT-511 | sectionnement Grandvillars. | 1 | False | 47.5512 | 6.956 | 38.9 | 90053 | Grandvillars
3 | PC_EQ-61168 | LIEE - DREVES-LINT-423 - 1 | 19523- | LIAISON | PC_EQ-15911 | PC_EQ-16146 | PIT-511 | Fesches Le Chatel SECT | 1 | False | 47.5226 | 6.8913 | 45.6 | 25237 | Fesches-le-Châtel
3 | PC_EQ-61172 | LIEE - DREVES-LINT-250 - 1 | 19529- | LIAISON | PC_EQ-15915 | PC_EQ-16132 | PIT-511 | Poste Montbeliard | 1 | False | 47.5035 | 6.8132 | 52.097 | 25388 | Montbéliard
3 | PC_EQ-61174 | DREMUL-LINT-245 | 63571- | LIAISON | PC_EQ-15919 |  | PIT-511 | Gommersdorf DP | 1 | False | 47.6377 | 7.1387 | 21.4 | 68107 | Gommersdorf
3 | PC_EQ-61175 | DREMUL-LINT-305 | 129258- | LIAISON | PC_EQ-16088 |  | PIT-169 |  | 1 | False | 47.5566 | 6.8713 | 0 | 90097 | Trévenans
3 | PC_EQ-61176 | DREMUL-LINT-230 | 63615- | LIAISON | PC_EQ-15995 | PC_EQ-16037 | PIT-265 | poste Andelnans | 1 | False | 47.6026 | 6.8863 | 0 | 90001 | Andelnans
3 | PC_EQ-61177 | DREMUL-LINT-801 | 141216- | LIAISON | PC_EQ-15999 |  | PIT-265 |  | 1 | False | 47.6112 | 6.8314 | 4.9 | 90008 | Bavilliers
3 | PC_EQ-61178 | DREMUL-LINT-225 | 63616- | LIAISON | PC_EQ-16000 |  | PIT-265 | Liaison Antenne Alsthom | 1 | False | 47.6444 | 6.8317 | 10.966 | 90010 | Belfort
3 | PC_EQ-61179 | DREMUL-LINT-797 | 140939- | LIAISON | PC_EQ-16001 | PC_EQ-16037 | PIT-265 |  | 1 | False | 47.6026 | 6.8863 | 0 | 90001 | Andelnans
3 | PC_EQ-61180 | DREMUL-LINT-899 | 143007- | LIAISON | PC_EQ-16075 |  | PIT-274 |  | 1 | False | 47.6498 | 6.8402 | 1.144 | 90010 | Belfort
3 | PC_EQ-61181 | DREMUL-LINT-795 | 140940- | LIAISON | PC_EQ-16028 | PC_EQ-16161 | PIT-28 |  | 1 | False | 47.599 | 6.8881 | 0.4 | 90068 | Meroux-Moval
3 | PC_EQ-61182 | DREMUL-LINT-244 | 22887- | LIAISON | PC_EQ-16029 |  | PIT-28 | Piquage Froidefontaine | 1 | False | 47.562 | 6.9463 | 6.5 | 90051 | Froidefontaine
3 | PC_EQ-61183 | DREMUL-LINT-246 | 64645- | LIAISON | PC_EQ-16031 |  | PIT-28 | Grandvillars DP | 1 | False | 47.534 | 6.9668 | 10.7 | 90053 | Grandvillars
3 | PC_EQ-61184 | DREMUL-LINT-300 | 129253- | LIAISON | PC_EQ-16033 | PC_EQ-16037 | PIT-28 |  | 1 | False | 47.6026 | 6.8863 | 0 | 90001 | Andelnans
3 | PC_EQ-61185 | LIEE - DREMUL-LINT-450 - 2 | 137942- | LIAISON | PC_EQ-16034 | PC_EQ-15907 | PIT-28 | sectionnement Grandvillars. | 1 | False | 47.5512 | 6.9559 | 8.5 | 90053 | Grandvillars
3 | PC_EQ-61186 | DREMUL-LEXT-PROVISOIRGRDF | 140935- | LIAISON | PC_EQ-16035 | PC_EQ-16042 | PIT-28 |  | 1 | False | 47.513 | 7.0044 | 14.874 | 90033 | Delle
3 | PC_EQ-61187 | LIEE - DREMUL-LINT-793 - 1 | 141169- | LIAISON | PC_EQ-16037 | PC_EQ-11700 | PIT-28 |  | 1 | False | 47.6024 | 6.8862 | 0 | 90001 | Andelnans
3 | PC_EQ-61188 | DREMUL-LINT-307 | 129260- | LIAISON | PC_EQ-16082 |  | PIT-3 |  | 1 | False | 47.5593 | 6.8708 | 0 | 90097 | Trévenans
3 | PC_EQ-61189 | DREMUL-LINT-303 | 129256- | LIAISON | PC_EQ-16083 |  | PIT-3 |  | 1 | False | 47.5607 | 6.858 | 1.059 | 90022 | Châtenois-les-Forges
3 | PC_EQ-61190 | DREVES-LINT-420 | 19728- | LIAISON | PC_EQ-16177 |  | PIT-4094 | Pont de Roide DP | 1 | False | 47.3879 | 6.7795 | 0 | 25463 | Pont-de-Roide-Vermondans
3 | PC_EQ-61191 | DREMUL-LINT-231 | 129382- | LIAISON | PC_EQ-15979 | PC_EQ-16037 | PIT-447 |  | 1 | False | 47.6026 | 6.8863 | 0 | 90001 | Andelnans
3 | PC_EQ-61192 | DREMUL-LINT-798 | 140952- | LIAISON | PC_EQ-15982 |  | PIT-447 |  | 1 | False | 47.6111 | 6.8314 | 4.9 | 90008 | Bavilliers
3 | PC_EQ-61193 | DREMUL-LINT-501 | 137977- | LIAISON | PC_EQ-15983 |  | PIT-447 |  | 1 | False | 47.6111 | 6.8314 | 4.9 | 90008 | Bavilliers
3 | PC_EQ-61194 | DREVES-LINT-798 | 19140- | LIAISON | PC_EQ-16132 | PC_EQ-16137 | PIT-507 | Poste Montbéliard | 1 | False | 47.5034 | 6.8133 | 0 | 25388 | Montbéliard
3 | PC_EQ-61195 | DREVES-LINT-382 | 19141- | LIAISON | PC_EQ-16134 |  | PIT-507 | Aérodrome Belchamp | 1 | False | 47.4875 | 6.8022 | 3.9 | 25170 | Courcelles-lès-Montbéliard
3 | PC_EQ-61196 | DREVES-LINT-412 | 19727- | LIAISON | PC_EQ-16136 | PC_EQ-16108 | PIT-507 | Poste de Mathay | 1 | False | 47.4529 | 6.7901 | 8.74 | 25370 | Mathay
3 | PC_EQ-61197 | LIEE - DREVES-LINT-250 - 2 | 137896- | LIAISON | PC_EQ-16137 | PC_EQ-15915 | PIT-507 | Poste Montbeliard | 1 | False | 47.5034 | 6.8133 | 0 | 25388 | Montbéliard
3 | PC_EQ-61198 | DREVES-LINT-799 | 141151- | LIAISON | PC_EQ-16137 | PC_EQ-16137 | PIT-507 | chaufferie poste 1 | 1 | False | 47.5034 | 6.8133 | 0 | 25388 | Montbéliard
3 | PC_EQ-61199 | DREVES-LINT-800 | 141152- | LIAISON | PC_EQ-16137 | PC_EQ-16137 | PIT-507 | Chaufferie poste 2 | 1 | False | 47.5034 | 6.8133 | 0 | 25388 | Montbéliard
3 | PC_EQ-61200 | DREMUL-LINT-302 | 129255- | LIAISON | PC_EQ-16055 | PC_EQ-16037 | PIT-5302 |  | 1 | False | 47.6024 | 6.8862 | 0 | 90001 | Andelnans
3 | PC_EQ-61201 | DREVES-LINT-410 | 19768- | LIAISON | PC_EQ-16058 | PC_EQ-16148 | PIT-5302 | Poste de Dambenois | 1 | False | 47.5486 | 6.8731 | 6.3 | 25188 | Dambenois
3 | PC_EQ-61202 | DREVES-LINT-502 | 137978- | LIAISON | PC_EQ-16059 | PC_EQ-16144 | PIT-5302 |  | 1 | False | 47.5419 | 6.8739 | 7.3 | 25188 | Dambenois
3 | PC_EQ-61203 | DREVES-LINT-415 | 19772- | LIAISON | PC_EQ-16060 |  | PIT-5302 | Poste Peugeot Sochaux | 1 | False | 47.5066 | 6.8311 | 13.3 | 25230 | Exincourt
3 | PC_EQ-61204 | DREVES-LINT-413 | 19769- | LIAISON | PC_EQ-16061 | PC_EQ-16137 | PIT-5302 | Poste de Montbeliard | 1 | False | 47.5034 | 6.8134 | 14.9 | 25388 | Montbéliard
3 | PC_EQ-61206 | LIEE - DREVES-LINT-423 - 2 | 137895- | LIAISON | PC_EQ-16146 | PC_EQ-15911 | PIT-566 | Fesches Le Chatel SECT | 1 | False | 47.5226 | 6.8913 | 4.9 | 25237 | Fesches-le-Châtel
3 | PC_EQ-61207 | DREVES-LINT-422 | 19446- | LIAISON | PC_EQ-16147 | PC_EQ-16148 | PIT-566 | Poste Dambenois | 1 | False | 47.5486 | 6.8731 | 0 | 25188 | Dambenois
3 | PC_EQ-61208 | LIEE - DREVES-LINT-387 - 2 | 140597- | LIAISON | PC_EQ-16148 | PC_EQ-15800 | PIT-566 | Poste de Dambenois | 1 | False | 47.5486 | 6.8731 | 0 | 25188 | Dambenois
3 | PC_EQ-61209 | DREMUL-LINT-306 | 129261- | LIAISON | PC_EQ-16155 |  | PIT-569 |  | 1 | False | 47.5696 | 6.8688 | 2.4 | 90097 | Trévenans
3 | PC_EQ-61210 | DREMUL-LINT-796 | 140941- | LIAISON | PC_EQ-16161 |  | PIT-569 |  | 1 | False | 47.599 | 6.8881 | 6.4 | 90068 | Meroux-Moval
3 | PC_EQ-61211 | DREMUL-LINT-794 | 141168- | LIAISON | PC_EQ-16163 | PC_EQ-16037 | PIT-569 |  | 1 | False | 47.6024 | 6.8867 | 6.8 | 90001 | Andelnans
3 | PC_EQ-61212 | DREVES-LINT-411 | 137946- | LIAISON | PC_EQ-16164 | PC_EQ-16148 | PIT-569 |  | 1 | False | 47.5486 | 6.8731 | 0 | 25188 | Dambenois
3 | PC_EQ-61213 | DREMUL-LINT-304 | 129257- | LIAISON | PC_EQ-16081 | PC_EQ-16092 | PIT-6003 |  | 1 | False | 47.556 | 6.8566 | 0.562 | 90022 | Châtenois-les-Forges
3 | PC_EQ-61214 | DREVES-LINT-396 | 19857- | LIAISON | PC_EQ-16203 | PC_EQ-16228 | PIT-241 | Petit Mercey (dept 39) | 1 | False | 47.1999 | 5.7535 | 0 | 39190 | Dampierre
3 | PC_EQ-61215 | DREVES-LINT-385 | 19841- | LIAISON | PC_EQ-16204 |  | PIT-241 | Piquage Antenne de Saint Vit | 1 | False | 47.2004 | 5.8071 | 3.9 | 25235 | Ferrières-les-Bois
3 | PC_EQ-61216 | DREVES-LINT-384 | 19604- | LIAISON | PC_EQ-16219 |  | PIT-552 | Piquage Antenne de Saint Vit | 1 | False | 47.2004 | 5.8071 | 3.7 | 25235 | Ferrières-les-Bois
3 | PC_EQ-61217 | DREVES-LINT-401 | 19610- | LIAISON | PC_EQ-16222 |  | PIT-552 | Piquage de Franois Migeon Liaison au DN300 | 1 | False | 47.2309 | 5.9401 | 15 | 25542 | Serre-les-Sapins
3 | PC_EQ-61218 | DREVES-LINT-431 | 140160- | LIAISON | PC_EQ-16223 | PC_EQ-16206 | PIT-552 | Poste de Tilleroyes Coupure | 1 | False | 47.2323 | 5.966 | 17 | 25056 | Besançon
3 | PC_EQ-61219 | DREVES-LINT-432 | 140161- | LIAISON | PC_EQ-16223 |  | PIT-552 | Poste de Tilleroyes Coupure | 1 | False | 47.2323 | 5.966 | 17 | 25056 | Besançon
3 | PC_EQ-61220 | DREVES-LINT-433 | 140162- | LIAISON | PC_EQ-16223 |  | PIT-552 | Poste de Tilleroyes Coupure / DP | 1 | False | 47.2323 | 5.966 | 17 | 25056 | Besançon
3 | PC_EQ-61221 | DREVES-LINT-434 | 140163- | LIAISON | PC_EQ-16223 |  | PIT-552 | Aval poste de Tilleroyes DP | 1 | False | 47.2323 | 5.966 | 17 | 25056 | Besançon
3 | PC_EQ-61222 | DREVES-LEXT-665 | 140713- | LIAISON | PC_EQ-16245 | PC_EQ-16249 | PIT-318 | Liaison normalement ouverte | 1 | False | 46.9029 | 6.454 | 0 | 25609 | Verrières-de-Joux
3 | PC_EQ-61223 | DREVES-LEXT-666 | 140714- | LIAISON | PC_EQ-16246 | PC_EQ-16250 | PIT-318 | GrDf nous alimente en PC | 1 | True | 46.8939 | 6.3687 | 7.58 | 25462 | Pontarlier
1 | PC_EQ-61226 | LIEE - com/RCA00B ST ELOY - 1 | 107834- | LIAISON | PC_EQ-63 | PC_EQ-300 | PIT-1747 |  | 1 | False | 48.3623 | -4.117 | 0 | 29246 | Saint-Eloy
1 | PC_EQ-61227 | LIEE - com/RCA00B GUILMILIAU - 1 | 13551- | LIAISON | PC_EQ-64 | PC_EQ-95 | PIT-1747 |  | 1 | False | 48.4741 | -3.9806 | 16.5 | 29074 | Guimiliau
1 | PC_EQ-61228 | LE SIZUN DP | 13268- | LIAISON | PC_EQ-70 | PC_EQ-81 | PIT-1747 |  | 1 | False | 48.3921 | -4.0685 | 5 | 29277 | Sizun
| PC_EQ-61229 | LIEE - com/RCA04B ST NAZAIRE MISSAUDIERE | 136800- | LIAISON | PC_EQ-49714 | PC_EQ-1286 | PIT-1830 |  | 1 | False | 47.2898 | -2.2395 | 0 | 44184 | Saint-Nazaire
| PC_EQ-61230 | LIEE - com/RCA04B GUERANDE VILLEJAMES - | 136801- | LIAISON | PC_EQ-49721 | PC_EQ-1352 | PIT-1830 |  | 1 | False | 47.3243 | -2.4093 | 16.5 | 44069 | Guérande
3 | PC_EQ-61237 | DRNBE5-LINT-762 (Pièces enterrée) | 139917- | LIAISON | PC_EQ-16631 |  | PIT-227 | Création de la Liaison, en attente de raccordement sécurisé sur ce point ACT-TNE-0000009469 | 1 | False | 50.9268 | 2.3169 | 11.8 | 59463 | Pitgam
3 | PC_EQ-61238 | DRNBE5-LINT-765 (Pièces enterrée) | 139922- | LIAISON | PC_EQ-16631 |  | PIT-227 | PP liaison de pièces enterrées entre la PRED et la DP sur le Piste PITGAM DP | 1 | False | 50.9268 | 2.3169 | 11.8 | 59463 | Pitgam
3 | PC_EQ-61239 | DRNBE3-LINT-763 (Pièce enterrée) | 139918- | LIAISON | PC_EQ-16642 |  | PIT-227 | Pièces enterrée (BC160 à la TS , ROMMOL-050) | 1 | False | 50.5934 | 2.3947 | 54.1 | 62486 | Lambres
3 | PC_EQ-61240 | DRNBE3-LINT-727 (pièces enterrée) | 138241- | LIAISON | PC_EQ-16649 |  | PIT-227 | piece enterrée dans poste ECD 2019 Lyre = 2.2 µA dc Bypass = 1.7 µA dc | 1 | False | 50.2431 | 2.4688 | 96.1 | 62385 | Grand-Rullecourt
3 | PC_EQ-61241 | DRNBE3-LINT-764 | 139925- | LIAISON | PC_EQ-16649 |  | PIT-227 | Liaison pièce enterée Lyre (HDF-337) poste de grand rullecourt | 1 | False | 50.2431 | 2.4688 | 96.1 | 62385 | Grand-Rullecourt
3 | PC_EQ-61242 | DRNBE3-LINT-728 (pièces enterrée) | 138242- | LIAISON | PC_EQ-16650 |  | PIT-227 | piece enterrée dans poste Mondicourt PRED/DP Lyre = 0.64 mA (05/2019) Bypass = 2.4 µA (05/2019) | 1 | False | 50.1645 | 2.4702 | 105.5 | 62583 | Mondicourt
3 | PC_EQ-61243 | DRNBE3-LINT-761 (Pièces enterrée) | 139915- | LIAISON | PC_EQ-16650 |  | PIT-227 | ECD 2019 PP <-> Bypass = 2.4 µA dc (lint-761) PP <-> Lyre = 614 µA dc (lint-728) | 1 | False | 50.1645 | 2.4702 | 105.5 | 62583 | Mondicourt
3 | PC_EQ-61244 | DRNBE5-LINT-726 (pièces enterrée) | 138240- | LIAISON | PC_EQ-16658 |  | PIT-227 | piece enterrée dans poste (Bypass PRED) | 1 | False | 50.87 | 2.3533 | 19 | 59089 | Bollezeele
3 | PC_EQ-61245 | DRNBE5-LINT-756 (pièces enterrée) | 139628- | LIAISON | PC_EQ-16658 |  | PIT-227 | Liaison de pièces enterrées: Cana principale <-> Tube aval PRED - amont DP | 1 | False | 50.87 | 2.3533 | 19 | 59089 | Bollezeele
3 | PC_EQ-61247 | DRNDO2-LINT-350 | 118512- | LIAISON | PC_EQ-16661 | PC_EQ-16537 | PIT-227 | Hangest, liaison HDF1 -> Antenne de Contoire (DS Smith Pack Packaging). Au poste de Prédetente dans une Bolo | 1 | False | 49.7524 | 2.6227 | 150.1 | 80415 | Hangest-en-Santerre
3 | PC_EQ-61248 | DRNBE3-LINT-849 | 143498- | LIAISON | PC_EQ-16719 |  | PIT-6301 | Liaison de protection amont / aval du poste biomethane pour alimenté en PC le DN50 Grincourt Les pas / Biomethane EARL BRICOUT | 1 | False | 50.1899 | 2.4796 | 0.05 | 62389 | Grincourt-lès-Pas
3 | PC_EQ-61249 | DRNBE5-LINT-649 | 126447- | LIAISON | PC_EQ-16783 | PC_EQ-16784 | PIT-4221 | Brt GTS | 1 | False | 51.0384 | 2.2807 | 0.1 | 59183 | Dunkerque
3 | PC_EQ-61253 | DRNBE5-LINT-769 | 139962- | LIAISON | PC_EQ-16794 |  | PIT-471 | Liaison entre amont et aval poste Sollac | 1 | False | 51.0385 | 2.2807 | 0 | 59271 | Grande-Synthe
3 | PC_EQ-61256 | DRNBE5-LINT-648 | 126435- | LIAISON | PC_EQ-16736 | PC_EQ-16799 | PIT-568 | Piquage SRD (CAV DK6) | 1 | False | 51.0475 | 2.3272 | 9 | 59183 | Dunkerque
3 | PC_EQ-61257 | LIEE - DRNBE5-LINT-745 - 1 | 139409- | LIAISON | PC_EQ-16739 | PC_EQ-47110 | PIT-568 | RI DN300-LOON-DK6/Poste DK6. PP dans BC100 de télésurveillance dans le poste DK6. | 1 | False |  |  | 9.2 | 59359 | Loon-Plage
3 | PC_EQ-61258 | DRNBE5-LINT-651 | 126449- | LIAISON | PC_EQ-16766 |  | PIT-583 | Armoire Loon Prédétente | 1 | False | 51.0092 | 2.2488 | 6.8 | 59359 | Loon-Plage
3 | PC_EQ-61259 | DRNBE5-LINT-770 | 140032- | LIAISON | PC_EQ-16766 |  | PIT-583 |  | 1 | False | 51.0092 | 2.2488 | 6.8 | 59359 | Loon-Plage
3 | PC_EQ-61261 | DRNBE4-LINT-725 | 138226- | LIAISON | PC_EQ-16852 | PC_EQ-16853 | PIT-219 | liaison protégeant quelques mètres de PE en aval du poste de Ryssen | 1 | False | 51.0035 | 2.2351 | 0.3 | 59359 | Loon-Plage
3 | PC_EQ-61267 | DRNBE4-LINT-652 | 126450- | LIAISON | PC_EQ-16829 | PC_EQ-16849 | PIT-517 | BC 400 loon odorisation | 1 | False | 51.0094 | 2.2481 | 0 | 59359 | Loon-Plage
3 | PC_EQ-61269 | DRNBE4-LINT-064 | 118480- | LIAISON | PC_EQ-16833 |  | PIT-517 | Gravelines ZI EST COUP | 1 | False | 50.9899 | 2.1568 | 7.5 | 59273 | Gravelines
3 | PC_EQ-61282 | DRNBE3-LINT-004 | 116964- | LIAISON | PC_EQ-16940 | PC_EQ-16947 | PIT-358 | Liaison branchement Allouagne / Allouagne - Lozinghem | 1 | False | 50.5267 | 2.4932 | 2.686 | 62023 | Allouagne
3 | PC_EQ-61283 | DRNBE3-LINT-005 | 116965- | LIAISON | PC_EQ-16940 | PC_EQ-16944 | PIT-358 | Liaison Antenne Lozinghem - Allouagne | 1 | False | 50.5267 | 2.4932 | 2.686 | 62023 | Allouagne
3 | PC_EQ-61285 | DRNBE3-LINT-007 | 116966- | LIAISON | PC_EQ-16930 |  | PIT-415 | Liaison Antenne St Venant / Antenne Ugine Isbergue | 1 | False | 50.6142 | 2.48 | 3.25 | 62473 | Isbergues
3 | PC_EQ-61287 | DRNBE3-LINT-024 | 116976- | LIAISON | PC_EQ-16956 |  | PIT-463 | LIAISON A LABEUVRIERE SECTIONNEMENT | 1 | False | 50.5258 | 2.5759 | 2.34 | 62479 | Labeuvrière
3 | PC_EQ-61296 | DRNBE3-LINT-023 | 116975- | LIAISON | PC_EQ-16982 | PC_EQ-17015 | PIT-463 | MOLINGHEM BERTIN COUPURE | 1 | False | 50.6133 | 2.4381 | 19 | 62473 | Isbergues
3 | PC_EQ-61298 | DRNBE3-LINT-790 | 141450- | LIAISON | PC_EQ-16893 |  | PIT-516 | Liaison réalisée entre pattes des RI (ECD 2019) | 1 | False | 50.6397 | 2.6721 | 20.997 | 59400 | Merville
| PC_EQ-61302 | DRNBE3-LINT-028 | 116981- | LIAISON | PC_EQ-50280 | PC_EQ-16979 | PIT-565 | MOLINGHEM MARAIS SECTIONNEMENT | 1 | False | 50.6024 | 2.4385 | 3.4 | 62473 | Isbergues
| PC_EQ-61303 | DRNBE3-LINT-742 | 139518- | LIAISON | PC_EQ-50280 |  | PIT-565 |  | 1 | False | 50.6024 | 2.4385 | 3.4 | 62473 | Isbergues
| PC_EQ-61304 | DRNBE3-LINT-767 | 141451- | LIAISON | PC_EQ-50280 |  | PIT-565 | Pas de PP soutirage soudé sur la canalisation (ECD 2019) | 1 | False | 50.6024 | 2.4385 | 3.4 | 62473 | Isbergues
| PC_EQ-61305 | DRNBE3-LINT-768 | 141452- | LIAISON | PC_EQ-50280 |  | PIT-565 |  | 1 | False | 50.6024 | 2.4385 | 3.4 | 62473 | Isbergues
3 | PC_EQ-61309 | DRNBE5-LINT-720 (Pièce enterrée) | 137875- | LIAISON | PC_EQ-17023 | PC_EQ-17033 | PIT-210 | liaison avec piece enterrée amont DP Mesurée à 116 µA dc lors des mesures ecd hdf1 (2019) | 1 | False | 50.8062 | 2.3876 | 0 | 59436 | Noordpeene
3 | PC_EQ-61316 | DRNBE5-LINT-772 (Pièce enterrée) | 140217- | LIAISON | PC_EQ-17032 | PC_EQ-17034 | PIT-210 | liaison avec piece enterrée amont Coup. | 1 | False | 50.7974 | 2.6263 | 18.8 | 59262 | Godewaersvelde
1 | PC_EQ-61325 | LI DN100/DN80 ->GUERANDE OUEST | 13739- | LIAISON | PC_EQ-1351 |  | PIT-1858 |  | 1 | False | 47.3396 | -2.4266 | 12.6 | 44069 | Guérande
1 | PC_EQ-61326 | LIEE - com/RCA04C GUERANDE VILLEJAMES - | 13740- | LIAISON | PC_EQ-1352 |  | PIT-1858 |  | 1 | False | 47.3243 | -2.4093 | 14.5 | 44069 | Guérande
1 | PC_EQ-61327 | LIEE - com/RCA04C MISSILLAC - 2 | 136794- | LIAISON | PC_EQ-1321 |  | PIT-1949 |  | 1 | False | 47.4856 | -2.2158 | 0 | 44098 | Missillac
1 | PC_EQ-61328 | LI DN100/DN200 | 112861- | LIAISON | PC_EQ-1322 |  | PIT-1949 |  | 1 | False | 47.4551 | -2.3003 | 7.4 | 44072 | Herbignac
1 | PC_EQ-61329 | LIAISON DN200/DN100 | 130988- | LIAISON | PC_EQ-1331 |  | PIT-1994 |  | 1 | False | 47.4287 | -2.3365 | 5.279 | 44072 | Herbignac
3 | PC_EQ-61342 | DRNBE5-LINT-103 | 68981- | LIAISON | PC_EQ-17137 |  | PIT-368 | Blendecques PRED. (Gaz H) | 1 | False | 50.714 | 2.2948 | 0 | 62139 | Blendecques
3 | PC_EQ-61350 | DRNBE5-LINT-773 | 140215- | LIAISON | PC_EQ-17102 | PC_EQ-17110 | PIT-494 | POSTE DE BLARINGHEM (amont 300mb) | 1 | False | 50.6881 | 2.3698 | 0.1 | 59084 | Blaringhem
3 | PC_EQ-61354 | DRNBE5-LINT-400 | 68986- | LIAISON | PC_EQ-17103 | PC_EQ-17132 | PIT-494 | Racquinghem SECT. | 1 | False | 50.6984 | 2.3551 | 0.6 | 62684 | Racquinghem
3 | PC_EQ-61355 | DRNBE5-LINT-116 | 68985- | LIAISON | PC_EQ-17105 |  | PIT-494 | Campagne les Wardrecques SECT. | 1 | False | 50.7101 | 2.3258 | 3.1 | 62205 | Campagne-lès-Wardrecques
3 | PC_EQ-61358 | DRNBE5-LINT-774 | 140216- | LIAISON | PC_EQ-17110 | PC_EQ-17111 | PIT-494 | POSTE DE BLARINGHEM (aval 300mb) | 1 | False | 50.6881 | 2.3698 | 0.11 | 59084 | Blaringhem
3 | PC_EQ-61376 | DRNBE4-LINT-052 | 118471- | LIAISON | PC_EQ-17174 | PC_EQ-17197 | PIT-406 | Bourbourg Ferme | 1 | False | 50.9529 | 2.1746 | 14.3 | 59094 | Bourbourg
3 | PC_EQ-61377 | DRNBE4-LINT-070 | 118484- | LIAISON | PC_EQ-17176 | PC_EQ-17191 | PIT-406 | Bourbourg pres Saint georges SECT | 1 | False | 50.9583 | 2.1745 | 14.8 | 59094 | Bourbourg
3 | PC_EQ-61378 | DRNBE4-LINT-071 | 118485- | LIAISON | PC_EQ-17176 | PC_EQ-17201 | PIT-406 | Bourbourg pres Saint Georges SCT | 1 | False | 50.9583 | 2.1745 | 14.8 | 59094 | Bourbourg
3 | PC_EQ-61381 | DRNBE4-LINT-051 | 118470- | LIAISON | PC_EQ-17193 | PC_EQ-17186 | PIT-4230 | Bourbourg DP | 1 | False | 50.9519 | 2.1917 | 1.5 | 59094 | Bourbourg
3 | PC_EQ-61402 | DRNBE4-LINT-054 | 118473- | LIAISON | PC_EQ-17238 | PC_EQ-17240 | PIT-497 | Calais ZUP SECT | 1 | False | 50.9511 | 1.9048 | 3.1 | 62193 | Calais
3 | PC_EQ-61415 | DRNBE4-LINT-056 | 118475- | LIAISON | PC_EQ-17278 |  | PIT-498 | Coulogne Virval SECT | 1 | False | 50.9318 | 1.885 | 28.4 | 62244 | Coulogne
3 | PC_EQ-61417 | DRNBE4-LINT-049 | 118469- | LIAISON | PC_EQ-17279 |  | PIT-498 | Départ Beghin Say | 1 | False | 50.8873 | 1.965 | 19.135 | 62038 | Ardres
3 | PC_EQ-61419 | DRNBE4-LINT-055 | 118474- | LIAISON | PC_EQ-17280 | PC_EQ-17289 | PIT-498 | Coulogne-02-DP | 1 | False | 50.9318 | 1.8705 | 28.452 | 62244 | Coulogne
3 | PC_EQ-61425 | DRNBE5-LINT-114 | 117866- | LIAISON | PC_EQ-17411 |  | PIT-338 | Piquage Quaedypre | 1 | False | 50.9578 | 2.4683 | 2.8 | 59319 | Hoymille
3 | PC_EQ-61434 | DRNBE5-LINT-113 | 117865- | LIAISON | PC_EQ-17402 | PC_EQ-17416 | PIT-449 | Hoymille Sect | 1 | False | 50.9807 | 2.4592 | 5 | 59319 | Hoymille
3 | PC_EQ-61439 | DRNBE5-LINT-679 | 130139- | LIAISON | PC_EQ-17330 | PC_EQ-17331 | PIT-499 | Pièce de liaison Poste Grande Synthe ZI-DP | 1 | False | 50.9952 | 2.2931 | 2.5 | 59271 | Grande-Synthe
3 | PC_EQ-61446 | DRNBE5-LINT-454 | 117871- | LIAISON | PC_EQ-17313 |  | PIT-504 | Leffrinckouke | 1 | False | 51.0461 | 2.4491 | 8.6 | 59340 | Leffrinckoucke
| PC_EQ-61456 | DRNBE5-LINT-121 | 117868- | LIAISON | PC_EQ-50294 | PC_EQ-17328 | PIT-550 | Spycker Coup | 1 | False | 50.9751 | 2.3116 | 19.2 | 59576 | Spycker
| PC_EQ-61457 | DRNBE5-LINT-122 | 117870- | LIAISON | PC_EQ-50294 | PC_EQ-17372 | PIT-550 | Spycker Pred | 1 | False | 50.9751 | 2.3116 | 19.2 | 59576 | Spycker
| PC_EQ-61458 | DRNBE5-LINT-120 | 130140- | LIAISON | PC_EQ-50294 | PC_EQ-17328 | PIT-550 | Liaison Eperlecques-Spycker | 1 | False | 50.9751 | 2.3116 | 19.2 | 59576 | Spycker
| PC_EQ-61459 | DRNBE5-LINT-752 | 139559- | LIAISON | PC_EQ-50294 | PC_EQ-17432 | PIT-550 | Poste Spycker, enceinte PC | 1 | False | 50.9751 | 2.3116 | 19.2 | 59576 | Spycker
3 | PC_EQ-61463 | DRNBE5-LINT-106 | 68983- | LIAISON | PC_EQ-17363 |  | PIT-550 | Cappelle La Grande SECT. | 1 | False | 50.9988 | 2.377 | 24.5 | 59127 | Capelle
3 | PC_EQ-61469 | DRNBE5-LINT-456 | 117873- | LIAISON | PC_EQ-17368 |  | PIT-550 | Coudekerque (Torchère) | 1 | False | 51.0169 | 2.3724 | 26.4 | 59155 | Coudekerque-Branche
3 | PC_EQ-61491 | DRNBE5-LINT-112 | 117860- | LIAISON | PC_EQ-17522 | PC_EQ-17509 | PIT-408 | Wizerne Coup (Depart Longuenesse) | 1 | False | 50.7179 | 2.2138 | 4.188 | 62902 | Wizernes
3 | PC_EQ-61492 | DRNBE5-LINT-479 | 117874- | LIAISON | PC_EQ-17522 | PC_EQ-17482 | PIT-408 | Wizerne Coup | 1 | False | 50.7179 | 2.2138 | 4.188 | 62902 | Wizernes
3 | PC_EQ-61493 | DRNBE5-LINT-478 | 117876- | LIAISON | PC_EQ-17522 | PC_EQ-17496 | PIT-408 | Wizerne Coup | 1 | False | 50.7179 | 2.2138 | 4.188 | 62902 | Wizernes
3 | PC_EQ-61497 | DRNBE5-LINT-104 | 117856- | LIAISON | PC_EQ-17524 |  | PIT-408 | Blendecques Sect | 1 | False | 50.7231 | 2.2724 | 0.3 | 62139 | Blendecques
3 | PC_EQ-61498 | DRNBE5-LINT-105 | 117857- | LIAISON | PC_EQ-17524 | PC_EQ-17551 | PIT-408 | Vers Blendecques DP | 1 | False | 50.7231 | 2.2724 | 0.3 | 62139 | Blendecques
3 | PC_EQ-61505 | DRNBE5-LINT-480 | 117878- | LIAISON | PC_EQ-17486 | PC_EQ-17487 | PIT-482 | Eperlecque Coup (Event) | 1 | False | 50.8337 | 2.2009 | 14.1 | 62297 | Éperlecques
| PC_EQ-61513 | DRNBE5-LINT-714 | 137434- | LIAISON | PC_EQ-50298 | PC_EQ-17483 | PIT-577 |  | 1 | False | 50.736 | 2.195 | 2.5 | 62757 | Saint-Martin-lez-Tatinghem
3 | PC_EQ-61514 | DRNBE5-LINT-482 | 117879- | LIAISON | PC_EQ-17501 | PC_EQ-17486 | PIT-577 | Eperlecques Coup | 1 | False | 50.8337 | 2.2009 | 14.44 | 62297 | Éperlecques
3 | PC_EQ-61523 | DRNBE4-LINT-063 | 118479- | LIAISON | PC_EQ-17680 | PC_EQ-17579 | PIT-431 | Etaples Sablin SECT | 1 | False | 50.5146 | 1.6584 | 13.5 | 62318 | Étaples
3 | PC_EQ-61527 | DRNBE4-LINT-061 | 118477- | LIAISON | PC_EQ-17682 | PC_EQ-17560 | PIT-431 | Etaples COUP | 1 | False | 50.5094 | 1.6566 | 14 | 62318 | Étaples
3 | PC_EQ-61528 | DRNBE4-LINT-062 | 118478- | LIAISON | PC_EQ-17682 | PC_EQ-17681 | PIT-431 | Etaples COUP (brt Valeo) | 1 | False | 50.5094 | 1.6566 | 14 | 62318 | Étaples
3 | PC_EQ-61535 | DRNBE4-LINT-077 | 118491- | LIAISON | PC_EQ-17582 |  | PIT-438 | Saint Josse SECT | 1 | False | 50.4956 | 1.6448 | 4.4 | 62752 | Saint-Josse
3 | PC_EQ-61546 | DRNBE4-LINT-074 | 118488- | LIAISON | PC_EQ-17698 |  | PIT-439 | Rinxent SECT | 1 | False | 50.7941 | 1.7415 | 8.8 | 62711 | Rinxent
3 | PC_EQ-61549 | DRNBE4-LINT-073 | 118487- | LIAISON | PC_EQ-17700 | PC_EQ-17699 | PIT-439 | Rety COUP (BRT CHAUX DOLOMIES) | 1 | False | 50.8156 | 1.7819 | 13.141 | 62705 | Rety
3 | PC_EQ-61553 | DRNBE4-LINT-076 | 118490- | LIAISON | PC_EQ-17661 |  | PIT-454 | Samer DP | 1 | False | 50.6456 | 1.7257 | 2.4 | 62773 | Samer
3 | PC_EQ-61558 | DRNBE4-LINT-068 | 118482- | LIAISON | PC_EQ-17663 | PC_EQ-17662 | PIT-454 | Nesles COUP (BRT Nesles DP) | 1 | False | 50.6247 | 1.66 | 7.7 | 62603 | Nesles
3 | PC_EQ-61559 | DRNBE4-LINT-069 | 118483- | LIAISON | PC_EQ-17663 | PC_EQ-17679 | PIT-454 | Nesles COUP | 1 | False | 50.6247 | 1.66 | 7.7 | 62603 | Nesles
3 | PC_EQ-61564 | DRNBE4-LINT-072 | 118486- | LIAISON | PC_EQ-17642 |  | PIT-554 | Questrecques SECT | 1 | False | 50.6561 | 1.7516 | 6.7 | 62679 | Questrecques
3 | PC_EQ-61570 | DRNBE4-LINT-075 | 118489- | LIAISON | PC_EQ-17646 | PC_EQ-17697 | PIT-554 | Rupembert COUP | 1 | False | 50.7466 | 1.6519 | 21 | 62894 | Wimille
3 | PC_EQ-61574 | DRNBE4-LINT-680 | 130434- | LIAISON | PC_EQ-17648 | PC_EQ-17647 | PIT-554 | Liaison dans poste de Wimille coup | 1 | False | 50.7488 | 1.6302 | 22.1 | 62894 | Wimille
3 | PC_EQ-61575 | DRNBE4-LINT-771 | 140072- | LIAISON | PC_EQ-17648 | PC_EQ-17649 | PIT-554 | Liaison pour protéger la pièce enterrée vers GRDF MPB | 1 | False | 50.7488 | 1.6302 | 22.1 | 62894 | Wimille
3 | PC_EQ-61582 | DRNBE4-LINT-057 | 118476- | LIAISON | PC_EQ-17633 | PC_EQ-17640 | PIT-558 | Courset SECT | 1 | False | 50.6528 | 1.8389 | 13.578 | 62251 | Courset
3 | PC_EQ-61590 | DRNBE4-LINT-079 | 118716- | LIAISON | PC_EQ-17615 | PC_EQ-17632 | PIT-580 | Thiembronne COUP | 1 | False | 50.6465 | 2.0262 | 14.2 | 62812 | Thiembronne
3 | PC_EQ-61599 | DRNBE2-LINT-678 | 129911- | LIAISON | PC_EQ-17742 |  | PIT-322 | Abbeville sect | 1 | False | 50.126 | 1.8288 | 5.3
3 | PC_EQ-61604 | DRNBE2-LINT-576 | 116996- | LIAISON | PC_EQ-17788 |  | PIT-500 | RI entre zone de Boulogne et Abbeville | 1 | False | 50.293 | 1.9355 | 0.9 | 62690 | Raye-sur-Authie
3 | PC_EQ-61608 | DRNBE2-LINT-573 | 116993- | LIAISON | PC_EQ-17792 | PC_EQ-17799 | PIT-500 | Hautvillers SECT (Raye / Hautvillers) EDIT 2019 MaJ de la laison pour avoir un PP primaire et secondaire | 1 | False | 50.1671 | 1.8124 | 18.8
| PC_EQ-61613 | DRNBE2-LINT-574 | 116994- | LIAISON | PC_EQ-50304 | PC_EQ-17739 | PIT-500 | Hautvillers SECT | 1 | False | 50.1671 | 1.8123 | 18.9
| PC_EQ-61614 | DRNBE2-LINT-575 | 116995- | LIAISON | PC_EQ-50304 | PC_EQ-17799 | PIT-500 | Hautvillers SECT (Hautvillers / Boismont) Vers BOIMONT, edit 2019 pour avoir un PP secondaire | 1 | False | 50.1671 | 1.8123 | 18.9
3 | PC_EQ-61617 | DRNBE2-LINT-584 | 117004- | LIAISON | PC_EQ-17794 |  | PIT-500 | Dpt Antenne de Rue | 1 | False | 50.1646 | 1.7382 | 24.1
3 | PC_EQ-61619 | DRNBE2-LINT-577 | 116997- | LIAISON | PC_EQ-17798 | PC_EQ-17875 | PIT-500 | Boismont SECT | 1 | False | 50.1741 | 1.6576 | 31.2
3 | PC_EQ-61626 | DRNBE4-LINT-053 | 118472- | LIAISON | PC_EQ-17764 |  | PIT-502 | Brevilliers COUP | 1 | False | 50.348 | 2.0338 | 23.8
3 | PC_EQ-61628 | DRNBE4-LINT-047 | 118467- | LIAISON | PC_EQ-17765 | PC_EQ-17800 | PIT-502 | Raye sur Authie SECT (vers Boismont) | 1 | False | 50.3009 | 1.9418 | 32.2
3 | PC_EQ-61632 | DRNBE4-LINT-067 | 118481- | LIAISON | PC_EQ-17816 |  | PIT-54 | Marconelle SECT | 1 | False | 50.3665 | 2.0257 | 2.9 | 62550 | Marconnelle
| PC_EQ-61643 | DRNBE2-LINT-569 | 142674- | LIAISON | PC_EQ-50307 |  | PIT-292 | Suite à l'Action PC n°ACT-TNE-0000010685,la LINT-569 à était créée pour liaisonné électriquement la canalisation DN150-1975-BOISMONT-BOURSEVILLE et la canalisation Hors service et Hors gaz de code ouvrage SEF-G-16264. | 1 | False | 50.1661 | 1.6263 | 2.1 | 80721 | Saint-Valery-sur-Somme
3 | PC_EQ-61644 | DRNBE2-LINT-578 | 116998- | LIAISON | PC_EQ-17877 | PC_EQ-17855 | PIT-292 | PENDE CV , Liaison antenne Cayeux-sur-Mer | 1 | False | 50.1639 | 1.5854 | 5.2 | 80618 | Pendé
3 | PC_EQ-61645 | DRNBE2-LINT-579 | 116999- | LIAISON | PC_EQ-17878 | PC_EQ-17897 | PIT-292 | Bourseville SECT | 1 | False | 50.1056 | 1.5163 | 13.905 | 80124 | Bourseville
3 | PC_EQ-61649 | DRNBE2-LINT-580 | 117000- | LIAISON | PC_EQ-17892 |  | PIT-297 | Woignarue SECT | 1 | False | 50.101 | 1.4978 | 1.5 | 80826 | Woignarue
3 | PC_EQ-61651 | DRNBE2-LINT-582 | 117002- | LIAISON | PC_EQ-17893 | PC_EQ-17852 | PIT-297 | Friaucourt DP | 1 | False | 50.0928 | 1.4682 | 3.9 | 80364 | Friaucourt
3 | PC_EQ-61652 | DRNBE2-LINT-581 | 117001- | LIAISON | PC_EQ-17895 | PC_EQ-17849 | PIT-297 | EU Piquage | 1 | False | 50.0628 | 1.4115 | 9.3 | 80533 | Mers-les-Bains
3 | PC_EQ-61654 | DRNBE2-LINT-587 | 117005- | LIAISON | PC_EQ-17898 | PC_EQ-17844 | PIT-297 | Mers Les Bains DP | 1 | False | 50.0621 | 1.3928 | 11.114 | 80533 | Mers-les-Bains
3 | PC_EQ-61655 | DRNBE2-LINT-781 | 140957- | LIAISON | PC_EQ-17898 |  | PIT-297 | Liaison Torche (portion torche non existante) | 1 | False | 50.0621 | 1.3928 | 11.114 | 80533 | Mers-les-Bains
3 | PC_EQ-61668 | DRNBE2-LINT-583 | 117003- | LIAISON | PC_EQ-17831 | PC_EQ-17834 | PIT-5527 | Friville SECT | 1 | False | 50.0769 | 1.5241 | 3.5 | 80368 | Friville-Escarbotin
1 | PC_EQ-61684 | LIEE - com/DN150 RCA04D MONTOIR - 2 | 136802- | LIAISON | PC_EQ-1372 | PC_EQ-1362 | PIT-2239 |  | 1 | False | 47.3081 | -2.1416 | 0 | 44103 | Montoir-de-Bretagne
1 | PC_EQ-61685 | LIEE - com/DN300 RCA04D MONTOIR - 1 | 108858- | LIAISON | PC_EQ-1362 | PC_EQ-1372 | PIT-4468 |  | 1 | False | 47.3079 | -2.1418 | 0 | 44103 | Montoir-de-Bretagne
3 | PC_EQ-61686 | DRNBE3-LINT-001 | 62869- | LIAISON | PC_EQ-17920 | PC_EQ-17907 | PIT-129 |  | 1 | False | 50.2742 | 2.2769 | 0 | 62361 | Frévent
3 | PC_EQ-61687 | DRNBE3-LINT-002 | 116963- | LIAISON | PC_EQ-17920 | PC_EQ-17952 | PIT-129 | Liaison Frévent - Doullens / Diéval-Frévent | 1 | False | 50.2742 | 2.2769 | 0 | 62361 | Frévent
3 | PC_EQ-61709 | DRNBE3-LINT-567 | 118803- | LIAISON | PC_EQ-18115 |  | PIT-255 | Rue Gallois liaison entre reseau ES-EG AVEC ES-HG | 1 | False | 50.6353 | 2.6549 | 0.05 | 59400 | Merville
3 | PC_EQ-61710 | DRNBE3-LINT-034 | 116983- | LIAISON | PC_EQ-18065 | PC_EQ-17971 | PIT-284 | ESSARS SECTIONNEMENT | 1 | False | 50.5396 | 2.6706 | 0.7 | 62310 | Essars
3 | PC_EQ-61712 | DRNBE3-LINT-035 | 116985- | LIAISON | PC_EQ-18069 |  | PIT-284 | MERVILLE ESTAIRE SECT | 1 | False | 50.6259 | 2.6617 | 11.3 | 59400 | Merville
3 | PC_EQ-61715 | DRNBE3-LINT-037 | 116986- | LIAISON | PC_EQ-18070 |  | PIT-284 | MERVILLE NORD SECT | 1 | False | 50.65 | 2.6572 | 11.9 | 59400 | Merville
3 | PC_EQ-61717 | DRNBE3-LINT-031 | 116982- | LIAISON | PC_EQ-18001 |  | PIT-314 | LA GORGUE DP | 1 | False | 50.637 | 2.735 | 6.31 | 59268 | La Gorgue
3 | PC_EQ-61733 | DRNBE3-LINT-038 | 116987- | LIAISON | PC_EQ-18037 |  | PIT-43 | NEUF BERQUIN SECT VERS DP | 1 | False | 50.6613 | 2.6687 | 1.6 | 59423 | Neuf-Berquin
3 | PC_EQ-61740 | DRNBE3-LINT-566 | 118721- | LIAISON | PC_EQ-18084 |  | PIT-5107 | Foquieres SECT | 1 | False | 50.51 | 2.6221 | 0 | 62350 | Fouquières-lès-Béthune
3 | PC_EQ-61754 | DRNBE3-LINT-018 | 116972- | LIAISON | PC_EQ-18141 | PC_EQ-18121 | PIT-547 | LIAISON AU POSTE DE GOSNAY COUPURE | 1 | False | 50.5128 | 2.5862 | 16.4 | 62377 | Gosnay
| PC_EQ-61756 | DRNBE5-LINT-098 | 117853- | LIAISON | PC_EQ-50312 |  | PIT-246 | Aire Pred | 1 | False | 50.6543 | 2.4198 | 0 | 62014 | Aire-sur-la-Lys
| PC_EQ-61757 | DRNBE5-LINT-099 | 117854- | LIAISON | PC_EQ-50312 |  | PIT-246 | Vers Aire DP | 1 | False | 50.6543 | 2.4198 | 0 | 62014 | Aire-sur-la-Lys
3 | PC_EQ-61766 | DRNBE1-LINT-602 | 118695- | LIAISON | PC_EQ-18321 | PC_EQ-18284 | PIT-362 | Carency SECT | 1 | False | 50.3688 | 2.7229 | 0 | 62213 | Carency
3 | PC_EQ-61769 | DRNBE1-LINT-600 | 118693- | LIAISON | PC_EQ-18328 | PC_EQ-18336 | PIT-362 | Angres SECT | 1 | False | 50.4138 | 2.7424 | 5.9 | 62032 | Angres
3 | PC_EQ-61770 | DRNBE1-LINT-601 | 118694- | LIAISON | PC_EQ-18328 |  | PIT-362 | Angres SECT | 1 | False | 50.4138 | 2.7424 | 5.9 | 62032 | Angres
3 | PC_EQ-61780 | DRNBE3-LINT-012 | 116969- | LIAISON | PC_EQ-18219 | PC_EQ-18263 | PIT-574 | Liaisonné a EPS coupure | 1 | False | 50.4581 | 2.3018 | 42.5 | 62299 | Eps
3 | PC_EQ-61782 | DRNBE3-LINT-009 | 116967- | LIAISON | PC_EQ-18220 |  | PIT-574 | Liaison EPS1 / Magnicourt - La comté | 1 | False | 50.417 | 2.4891 | 27.1 | 62536 | Magnicourt-en-Comte
3 | PC_EQ-61783 | DRNBE3-LINT-010 | 116968- | LIAISON | PC_EQ-18220 |  | PIT-574 | Liaison EPS1 / Antenne Divion | 1 | False | 50.417 | 2.4891 | 27.1 | 62536 | Magnicourt-en-Comte
3 | PC_EQ-61784 | DRNBE3-LINT-008 | 139862- | LIAISON | PC_EQ-18220 |  | PIT-574 | La liaison était faite avant ECD et reste donc en place car une trace existe dans le fichier liaison sur son existance. | 1 | False | 50.417 | 2.4891 | 27.1 | 62536 | Magnicourt-en-Comte
3 | PC_EQ-61790 | DRNBE1-LINT-647 | 125726- | LIAISON | PC_EQ-18244 |  | PIT-597 | liaison a la station d'arleux entre eps2 et le depart vers gazonor | 1 | False | 50.3496 | 2.8502 | 0 | 62039 | Arleux-en-Gohelle
3 | PC_EQ-61793 | DRNBE1-LINT-603 | 118696- | LIAISON | PC_EQ-18253 | PC_EQ-18321 | PIT-597 | Carency predetente | 1 | False | 50.3688 | 2.7229 | 9.5 | 62213 | Carency
3 | PC_EQ-61813 | DRNBE1-LINT-462 | 118687- | LIAISON | PC_EQ-18441 | PC_EQ-18450 | PIT-266 | Billy Berclau SECT | 1 | False | 50.5124 | 2.8508 | 0 | 62132 | Billy-Berclau
3 | PC_EQ-61821 | DRNDO1-LINT-142 | 116157- | LIAISON | PC_EQ-18389 | PC_EQ-18409 | PIT-340 | Phalempin sect | 1 | False | 50.5197 | 3.0053 | 0 | 59462 | Phalempin
3 | PC_EQ-61823 | DRNDO1-LINT-850 | 143574- | LIAISON | PC_EQ-18393 |  | PIT-340 | Pour protection DN150-1988-PHALEMPIN-SECLIN(DP EST) H.S en attente de renonciation suite déplacement du poste Seclin DP Est | 1 | False | 50.5426 | 3.0446 | 4.4 | 59560 | Seclin
3 | PC_EQ-61833 | DRNBE1-LINT-789 | 141355- | LIAISON | PC_EQ-18509 |  | PIT-402 | CI NEXANS | 1 | False | 50.4333 | 2.8507 | 3.069 | 62771 | Sallaumines
3 | PC_EQ-61839 | DRNBE1-LINT-465 | 118689- | LIAISON | PC_EQ-18496 | PC_EQ-18528 | PIT-417 | Loison Eglantier COUP | 1 | False | 50.4571 | 2.8621 | 2 | 62523 | Loison-sous-Lens
3 | PC_EQ-61840 | DRNBE1-LINT-466 | 118690- | LIAISON | PC_EQ-18496 | PC_EQ-18508 | PIT-417 | Loison Eglantier COUP | 1 | False | 50.4571 | 2.8621 | 2 | 62523 | Loison-sous-Lens
3 | PC_EQ-61846 | DRNBE1-LINT-460 | 118685- | LIAISON | PC_EQ-18438 |  | PIT-418 | Wingles BSN (Branchement Wingles ) | 1 | False | 50.4986 | 2.8724 | 1.5 | 62895 | Wingles
3 | PC_EQ-61847 | DRNBE1-LINT-461 | 118686- | LIAISON | PC_EQ-18441 | PC_EQ-18503 | PIT-418 | Billy Berclau SECT | 1 | False | 50.5124 | 2.8508 | 4.3 | 62132 | Billy-Berclau
3 | PC_EQ-61849 | DRNBE1-LINT-464 | 118688- | LIAISON | PC_EQ-18455 | PC_EQ-18424 | PIT-419 | Vendi Les Griolins COUP | 1 | False | 50.4739 | 2.8498 | 0 | 62842 | Vendin-le-Vieil
3 | PC_EQ-61851 | DRNBE1-LINT-467 | 118691- | LIAISON | PC_EQ-18457 | PC_EQ-18474 | PIT-419 | Branchement Hulluch | 1 | False | 50.4686 | 2.8132 | 2.8 | 62107 | Bénifontaine
3 | PC_EQ-61864 | LIEE - LIEE-DRNDO1-LINT-758 - 2 | 139774- | LIAISON | PC_EQ-18376 | PC_EQ-18591 | PIT-448 | Poste Carvin Pred | 1 | False | 50.4983 | 2.9406 | 0 | 62215 | Carvin
3 | PC_EQ-61872 | DRNBE1-LINT-459 | 118643- | LIAISON | PC_EQ-18420 | PC_EQ-18435 | PIT-545 | Vendin La Buisse SECT/COUP | 1 | False | 50.4889 | 2.8798 | 4.9 | 62842 | Vendin-le-Vieil
3 | PC_EQ-61873 | DRNBE1-LINT-463 | 118644- | LIAISON | PC_EQ-18455 | PC_EQ-18492 | PIT-545 | Vendin Les Griolins COUP | 1 | False | 50.4739 | 2.8498 | 7.8 | 62842 | Vendin-le-Vieil
3 | PC_EQ-61875 | DRNBE1-LINT-469 | 118692- | LIAISON | PC_EQ-18357 | PC_EQ-18415 | PIT-626 | Carvin PREDETENTE (liaison avec Carvin / Loos) | 1 | False | 50.4986 | 2.9406 | 0 | 62215 | Carvin
3 | PC_EQ-61876 | DRNDO1-LINT-136 | 116121- | LIAISON | PC_EQ-18358 | PC_EQ-18398 | PIT-626 | CAV Annoeullin | 1 | False | 50.5101 | 2.9452 | 1.3 | 62215 | Carvin
3 | PC_EQ-61877 | DRNDO1-LINT-137 | 116122- | LIAISON | PC_EQ-18358 | PC_EQ-18401 | PIT-626 | CAV Annoeullin | 1 | False | 50.5101 | 2.9452 | 1.3 | 62215 | Carvin
3 | PC_EQ-61878 | DRNDO1-LINT-143 | 116127- | LIAISON | PC_EQ-18361 | PC_EQ-18561 | PIT-626 | Seclin canal DN 100 | 1 | False | 50.562 | 2.9871 | 8 | 59560 | Seclin
3 | PC_EQ-61879 | DRNDO1-LINT-144 | 116129- | LIAISON | PC_EQ-18361 | PC_EQ-18406 | PIT-626 | Seclin canal DN 150 | 1 | False | 50.562 | 2.9871 | 8 | 59560 | Seclin
3 | PC_EQ-61882 | DRNDO1-LINT-139 | 116124- | LIAISON | PC_EQ-18364 |  | PIT-626 |  | 1 | False | 50.6022 | 2.9986 | 13.2 | 59286 | Haubourdin
3 | PC_EQ-61883 | DRNDO1-LINT-138 | 116123- | LIAISON | PC_EQ-18365 | PC_EQ-18521 | PIT-626 | Antenne CHR | 1 | False | 50.611 | 3.002 | 14.144 | 59360 | Loos
3 | PC_EQ-61899 | DRNDO1-LINT-472 | 116139- | LIAISON | PC_EQ-18621 |  | PIT-260 | Flers sect | 1 | False | 50.4053 | 3.0334 | 3.9 | 59234 | Flers-en-Escrebieux
3 | PC_EQ-61904 | DRNDO1-LINT-471 | 116138- | LIAISON | PC_EQ-18626 |  | PIT-260 |  | 1 | False | 50.398 | 3.0794 | 6.8 | 59234 | Flers-en-Escrebieux
3 | PC_EQ-61915 | LIEE - DRNDO1-LINT-470 - 2 | 138153- | LIAISON | PC_EQ-18575 | PC_EQ-19092 | PIT-590 | Fresnes les montauban sect 28/02/2020 : La liaison sert a écoulé l'alternatif du DN450 sur le DN600. | 1 | False | 50.3457 | 2.9332 | 0 | 62355 | Fresnes-lès-Montauban
3 | PC_EQ-61918 | DRNDO1-LINT-475 | 116143- | LIAISON | PC_EQ-18578 |  | PIT-590 | Henin->FORECIA Henin | 1 | False | 50.4031 | 2.9805 | 7.9 | 62427 | Hénin-Beaumont
3 | PC_EQ-61926 | LIEE - LIEE-DRNDO1-LINT-758 - 1 | 139637- | LIAISON | PC_EQ-18591 | PC_EQ-18376 | PIT-590 | Poste Carvin Pred | 1 | False | 50.4983 | 2.9406 | 20.5 | 62215 | Carvin
3 | PC_EQ-61928 | DRNDO1-LINT-473 | 116140- | LIAISON | PC_EQ-18593 |  | PIT-590 | Liaison DN450 avec DN150 revêtement PE | 1 | False | 50.4031 | 2.9805 | 7.9 | 62427 | Hénin-Beaumont
3 | PC_EQ-61929 | DRNDO1-LINT-474 | 116142- | LIAISON | PC_EQ-18593 |  | PIT-590 | Liason DN450 avec DN150 revêtement type C | 1 | False | 50.4031 | 2.9805 | 7.9 | 62427 | Hénin-Beaumont
3 | PC_EQ-61945 | DRNDO1-LINT-453 | 109063- | LIAISON | PC_EQ-18829 | PC_EQ-18760 | PIT-223 |  | 1 | False | 50.6809 | 3.2265 | 0 | 59339 | Leers
3 | PC_EQ-61953 | DRNDO1-LINT-511 | 116148- | LIAISON | PC_EQ-18694 | PC_EQ-18701 | PIT-249 | Orchies ville | 1 | False | 50.471 | 3.259 | 0 | 59449 | Orchies
3 | PC_EQ-61954 | DRNDO1-LINT-395 | 116132- | LIAISON | PC_EQ-18695 | PC_EQ-18709 | PIT-249 | Rosult sect | 1 | False | 50.4468 | 3.3547 | 7.3 | 59511 | Rosult
3 | PC_EQ-61970 | DRNDO1-LINT-775 | 140280- | LIAISON | PC_EQ-18865 |  | PIT-5735 | Poste d'Orchies Coupure. (Liaison avec pièce enterrée) | 1 | False | 50.462 | 3.2618 | 22 | 59449 | Orchies
3 | PC_EQ-61978 | DRNDO1-LINT-394 | 116131- | LIAISON | PC_EQ-18843 | PC_EQ-18748 | PIT-603 | Villeneuve d'ascq (receuil) | 1 | False | 50.6472 | 3.1621 | 8.3 | 59009 | Villeneuve-d'Ascq
3 | PC_EQ-61980 | DRNDO1-LINT-397 | 116135- | LIAISON | PC_EQ-18844 | PC_EQ-18761 | PIT-603 | Willems coup | 1 | False | 50.6322 | 3.2108 | 4.1 | 59660 | Willems
3 | PC_EQ-61982 | DRNDO1-LINT-760 | 139746- | LIAISON | PC_EQ-18813 | PC_EQ-18728 | PIT-604 | Piquage Monchecourt | 1 | False | 50.2878 | 3.23 | 0.8 | 62164 | Bourlon
3 | PC_EQ-61985 | DRNDO1-LINT-396 | 116134- | LIAISON | PC_EQ-18815 |  | PIT-604 | Orchies predetente lille | 1 | False | 50.4644 | 3.2584 | 22.4 | 59449 | Orchies
3 | PC_EQ-61988 | DRNDO1-LINT-499 | 116144- | LIAISON | PC_EQ-18819 | PC_EQ-18660 | PIT-604 | Cobrieux | 1 | False | 50.5406 | 3.2544 | 30.5 | 59042 | Bachy
3 | PC_EQ-61990 | DRNDO1-LINT-501 | 116146- | LIAISON | PC_EQ-18753 | PC_EQ-18731 | PIT-605 | Marcq en Baroeul | 1 | False | 50.6559 | 3.1113 | 4.51 | 59378 | Marcq-en-Barœul
3 | PC_EQ-61991 | LIEE - DRNDO1-LINT-585 - 1 | 117010- | LIAISON | PC_EQ-18753 | PC_EQ-18940 | PIT-605 | Wasquehal Sectionnement EDIT 2021 : Lors de l'EG j'ai constaté une note sur le visio de EE182, aprés receuille des info j'ai confirmé que la liaison est maintenant du coté de la Pilaterie Les synoptiques de orchie et boucle de lille sont corrigés pour être plus claire | 1 | False | 50.6559 | 3.1113 | 4.51 | 59378 | Marcq-en-Barœul
| PC_EQ-61997 | DRNDO1-LINT-724 | 138158- | LIAISON | PC_EQ-50326 | PC_EQ-18873 | PIT-567 |  | 1 | False | 50.6042 | 3.1645 | 4.7 | 59009 | Villeneuve-d'Ascq
1 | PC_EQ-62005 | LE LIBERGE 2 AIR LIQUIDE/TOTAL | 115741- | LIAISON | PC_EQ-1391 | PC_EQ-1431 | PIT-2025 |  | 1 | False | 47.3196 | -2.0885 | 2.4 | 44052 | Donges
1 | PC_EQ-62006 | LE LIBERGE 3 AIR LIQUIDE/TOTAL | 115742- | LIAISON | PC_EQ-1392 | PC_EQ-1432 | PIT-2025 |  | 1 | False | 47.318 | -2.0876 | 2.5 | 44052 | Donges
1 | PC_EQ-62007 | LE MAGOUET 2 AIR LIQUIDE/TOTAL | 115758- | LIAISON | PC_EQ-1394 | PC_EQ-1433 | PIT-2025 |  | 1 | False | 47.315 | -2.0789 | 3.5 | 44052 | Donges
1 | PC_EQ-62008 | LE POSTE DONGES TOTAL | 126540- | LIAISON | PC_EQ-1398 | PC_EQ-1434 | PIT-2025 |  | 1 | False | 47.3131 | -2.0722 | 4.247 | 44052 | Donges
1 | PC_EQ-62009 | LE LIBERGE 1 AIR LIQUIDE/TOTAL | 115740- | LIAISON | PC_EQ-1400 | PC_EQ-1435 | PIT-2025 |  | 1 | False | 47.32 | -2.0918 | 2.2 | 44052 | Donges
3 | PC_EQ-62010 | DRNDO1-LINT-693 | 131508- | LIAISON | PC_EQ-18917 | PC_EQ-18921 | PIT-252 | mise en service poste de Bousbecque | 1 | False | 50.7689 | 3.0899 | 4.9 | 59098 | Bousbecque
3 | PC_EQ-62029 | DRNDO1-LINT-586 | 117011- | LIAISON | PC_EQ-18975 | PC_EQ-18962 | PIT-570 | Marcq Croix Dp | 1 | False | 50.6983 | 3.1147 | 0 | 59378 | Marcq-en-Barœul
3 | PC_EQ-62033 | DRNDO1-LINT-588 | 117043- | LIAISON | PC_EQ-18956 | PC_EQ-18963 | PIT-571 | Poste Wasquehal Sect. | 1 | False | 50.6698 | 3.1258 | 0.1 | 59646 | Wasquehal
3 | PC_EQ-62040 | DRNDO1-LINT-778 | 140695- | LIAISON | PC_EQ-18964 |  | PIT-571 |  | 1 | False | 50.6706 | 3.1267 | 0 | 59646 | Wasquehal
3 | PC_EQ-62043 | LIEE - DRNDO1-LINT-585 - 2 | 141985- | LIAISON | PC_EQ-18940 | PC_EQ-18753 | PIT-610 | Wasquehal Sectionnement EDIT 2021 : Lors de l'EG j'ai constaté une note sur le visio de EE182, aprés receuille des info j'ai confirmé que la liaison est maintenant du coté de la Pilaterie Les synoptiques de orchie et boucle de lille sont corrigés pour être plus claire | 1 | False | 50.6563 | 3.1116 | 0 | 59378 | Marcq-en-Barœul
3 | PC_EQ-62054 | DRNDO1-LINT-517 | 116156- | LIAISON | PC_EQ-19015 |  | PIT-257 | Quai Militaire sect | 1 | False | 50.3632 | 3.092 | 8.123 | 59178 | Douai
3 | PC_EQ-62066 | DRNDO1-LINT-706 | 137129- | LIAISON | PC_EQ-19039 |  | PIT-421 | POSTE DE SECT lambres renault | 1 | False | 50.3503 | 3.0413 | 5.2 | 59329 | Lambres-lez-Douai
| PC_EQ-62067 | DRNDO5-LEXT-440 | 99670- | LIAISON | PC_EQ-50344 | PC_EQ-19125 | PIT-620 | Wargnies le Petit DP | 1 | False | 50.3024 | 3.6787 | 9.5 | 59640 | Wargnies-le-Petit
3 | PC_EQ-62077 | DRNDO5-LEXT-435 | 99672- | LIAISON | PC_EQ-19072 | PC_EQ-19126 | PIT-620 | Querenaing PRED | 1 | False | 50.2778 | 3.4909 | 23.2 | 59480 | Quérénaing
3 | PC_EQ-62082 | DRNDO5-LINT-670 | 130810- | LIAISON | PC_EQ-19073 | PC_EQ-19172 | PIT-620 | Liaison Artois 1 / Artois 2 | 1 | False | 50.2742 | 3.4224 | 26.7 | 59285 | Haspres
3 | PC_EQ-62085 | DRNDO1-LINT-515 | 116152- | LIAISON | PC_EQ-19080 |  | PIT-620 | Bouchain sect | 1 | False | 50.2803 | 3.2954 | 37.6 | 59092 | Bouchain
3 | PC_EQ-62092 | LIEE - DRNDO1-LINT-470 - 1 | 116141- | LIAISON | PC_EQ-19092 | PC_EQ-18575 | PIT-620 | Fresnes les montauban sect | 1 | False | 50.3459 | 2.9333 | 67.4 | 62355 | Fresnes-lès-Montauban
3 | PC_EQ-62093 | DRNDO1-LINT-519 | 116155- | LIAISON | PC_EQ-19092 |  | PIT-620 | Fresnes Les Montauban sect | 1 | False | 50.3459 | 2.9333 | 67.4 | 62355 | Fresnes-lès-Montauban
3 | PC_EQ-62137 | DRNDO5-LINT-556 | 116878- | LIAISON | PC_EQ-19262 | PC_EQ-19304 | PIT-410 |  | 1 | False | 50.3498 | 3.5706 | 7.3 | 59383 | Marly
3 | PC_EQ-62141 | DRNDO5-LINT-557 | 116879- | LIAISON | PC_EQ-19264 | PC_EQ-19343 | PIT-410 |  | 1 | False | 50.3599 | 3.5748 | 8.2 | 59383 | Marly
3 | PC_EQ-62157 | DRNDO5-LINT-558 | 116880- | LIAISON | PC_EQ-19341 | PC_EQ-19329 | PIT-460 |  | 1 | False | 50.3572 | 3.6003 | 7.8 | 59215 | Estreux
3 | PC_EQ-62162 | DRNDO5-LINT-559 | 116881- | LIAISON | PC_EQ-19230 | PC_EQ-19279 | PIT-476 |  | 1 | False | 50.4096 | 3.5718 | 0 | 59207 | Escautpont
3 | PC_EQ-62163 | DRNDO5-LINT-560 | 116882- | LIAISON | PC_EQ-19230 | PC_EQ-19247 | PIT-476 |  | 1 | False | 50.4096 | 3.5718 | 0 | 59207 | Escautpont
3 | PC_EQ-62164 | DRNDO5-LINT-561 | 116883- | LIAISON | PC_EQ-19230 | PC_EQ-19243 | PIT-476 |  | 1 | False | 50.4096 | 3.5718 | 0 | 59207 | Escautpont
3 | PC_EQ-62166 | DRNDO5-LINT-734 | 138971- | LIAISON | PC_EQ-19234 | PC_EQ-19240 | PIT-476 | Raccord isolant non visible et fourreau Acier non visible et non mesurable à cette chambre à vannes | 1 | False | 50.404 | 3.6549 | 6.8 | 59484 | Quiévrechain
3 | PC_EQ-62171 | DRNDO1-LINT-512 | 116149- | LIAISON | PC_EQ-19408 | PC_EQ-19390 | PIT-25 | Abscon sect | 1 | False | 50.3253 | 3.2803 | 0.1 | 59002 | Abscon
3 | PC_EQ-62178 | DRNDO5-LINT-777 | 140637- | LIAISON | PC_EQ-19359 |  | PIT-269 |  | 1 | False | 50.3227 | 3.3602 | 1.4 | 59205 | Escaudain
3 | PC_EQ-62180 | DRNDO5-LINT-520 | 119762- | LIAISON | PC_EQ-19360 | PC_EQ-19377 | PIT-269 | Escaudain | 1 | False | 50.3261 | 3.3431 | 2.9 | 59205 | Escaudain
3 | PC_EQ-62192 | DRNDO5-LINT-662 | 127839- | LIAISON | PC_EQ-19369 | PC_EQ-19356 | PIT-413 | LOURCHES COUPURE | 1 | False | 50.3121 | 3.3628 | 5.143 | 59361 | Lourches
3 | PC_EQ-62198 | DRNDO1-LEXT-494 | 116115- | LIAISON | PC_EQ-19429 | PC_EQ-19446 | PIT-205 | Sancourt DP | 1 | False | 50.209 | 3.2001 | 1.6 | 59552 | Sancourt
3 | PC_EQ-62199 | DRNDO1-LEXT-495 | 116119- | LIAISON | PC_EQ-19434 | PC_EQ-19447 | PIT-205 | Haynecourt DP | 1 | False | 50.2059 | 3.1578 | 4.781 | 59294 | Haynecourt
3 | PC_EQ-62200 | DRNDO1-LINT-510 | 116147- | LIAISON | PC_EQ-19476 |  | PIT-247 | Blecourt | 1 | False | 50.2092 | 3.2207 | 8.2 | 59085 | Blécourt
3 | PC_EQ-62201 | DRNDO1-LINT-809 | 142051- | LIAISON | PC_EQ-19476 |  | PIT-247 | Mise en service en septembre 2021, Rénovation de la CAV DIGNE-N-EPC-21124 ; PVPC-0036 ; NXT 30423 et Electrode EP18519 | 1 | False | 50.2092 | 3.2207 | 8.2 | 59085 | Blécourt
3 | PC_EQ-62202 | DRNDO1-LINT-697 | 136223- | LIAISON | PC_EQ-19477 |  | PIT-247 | Piquage nord (Tilloy) Contournement de Cambrai | 1 | False | 50.2028 | 3.2215 | 9 | 59597 | Tilloy-lez-Cambrai
3 | PC_EQ-62203 | DRNDO1-LEXT-496 | 99651- | LIAISON | PC_EQ-19448 | PC_EQ-19450 | PIT-4288 | Fechain DP | 1 | False | 50.2671 | 3.227 | 0.071 | 59224 | Féchain
3 | PC_EQ-62204 | DRNDO1-LINT-514 | 116151- | LIAISON | PC_EQ-19455 |  | PIT-5491 | Depart antenne noyelles sur Escaut. D142 | 1 | False | 50.1364 | 3.1985 | 2.5 | 59377 | Marcoing
3 | PC_EQ-62205 | DRNDO1-LEXT-536 | 118709- | LIAISON | PC_EQ-19458 | PC_EQ-19466 PC_EQ-19467 PC_EQ-19468 | PIT-5491 | Masnieres DP Suppression de la liaison Grdf entre ECD 2017 et ECD 2021 | 1 | False | 50.1145 | 3.2068 | 5.1 | 59389 | Masnières
3 | PC_EQ-62206 | DRNDO1-LEXT-700 | 136508- | LIAISON | PC_EQ-19458 | PC_EQ-19466 PC_EQ-19467 PC_EQ-19468 | PIT-5491 | Liaison Grdf Marcoing Suppression de la liaison entre ECD 2017 et ECD 2021 | 1 | False | 50.1145 | 3.2068 | 5.1 | 59389 | Masnières
3 | PC_EQ-62207 | DRNDO1-LEXT-701 | 136509- | LIAISON | PC_EQ-19458 | PC_EQ-19466 PC_EQ-19467 PC_EQ-19468 | PIT-5491 | Liaison Grdf Masnières Suppression de la liaison entre ECD 2017 et 2021 | 1 | False | 50.1145 | 3.2068 | 5.1 | 59389 | Masnières
3 | PC_EQ-62208 | DRNDO1-LINT-698 | 136224- | LIAISON | PC_EQ-19460 |  | PIT-5491 | Piquage sud (Proville) Contournement de Cambrai | 1 | False | 50.147 | 3.2007 | 1.3 | 59476 | Proville
3 | PC_EQ-62209 | DRNDO1-LINT-813 | 142359- | LIAISON | PC_EQ-19498 | PC_EQ-19499 | PIT-6067 | Protection du DN200/DN80 en sortie du gros rechauffeur vers l'amont de la DP et du Poste XL | 1 | False | 50.1906 | 3.2313 | 0.05 | 59428 | Neuville-Saint-Rémy
3 | PC_EQ-62210 | DRNDO1-LINT-815 | 142361- | LIAISON | PC_EQ-19498 |  | PIT-6067 | mesure des pièces enterriées équilibrage et Gare DN150 Pas encore raccordé, devra faire l'objet d'une configuration spécial sur le next pour mesuré le courant dans la liaison car il n'y pas de cable en doublon pour cette Pièces de poste | 1 | False | 50.1906 | 3.2313 | 0.05 | 59428 | Neuville-Saint-Rémy
3 | PC_EQ-62217 | DRNDO1-LINT-814 | 142360- | LIAISON | PC_EQ-19499 | PC_EQ-19500 | PIT-6068 | Liaison monté en série a la suite de la LINT 813 pour protéger le DN100 enterrés entre l'aval DP et l'interco vers GRDF | 1 | False | 50.1906 | 3.2317 | 0.001 | 59428 | Neuville-Saint-Rémy
3 | PC_EQ-62225 | DRNDO5-PP-LINT-792 | 141467- | LIAISON | PC_EQ-19508 |  | PIT-296 |  | 1 | False | 50.322 | 3.4986 | 5.5 | 59369 | Maing
3 | PC_EQ-62231 | DRNBE1-LINT-486 | 117053- | LIAISON | PC_EQ-19522 |  | PIT-480 | Poste OPPY remise en service le 25/11/2022 suite a probléme sur LINT-591 (J.A) | 1 | False | 50.3433 | 2.872 | 0 | 62639 | Oppy
3 | PC_EQ-62233 | DRNBE1-LINT-484 | 117051- | LIAISON | PC_EQ-19523 |  | PIT-480 | Bois Bernard | 1 | False | 50.3781 | 2.9096 | 4.5 | 62148 | Bois-Bernard
3 | PC_EQ-62234 | DRNBE1-LINT-485 | 117052- | LIAISON | PC_EQ-19523 |  | PIT-480 | Bois Benard | 1 | False | 50.3781 | 2.9096 | 4.5 | 62148 | Bois-Bernard
3 | PC_EQ-62239 | DRNBE1-LINT-483 | 117050- | LIAISON | PC_EQ-19525 |  | PIT-480 | ROUVROY coup | 1 | False | 50.3988 | 2.9158 | 7.3 | 62724 | Rouvroy
1 | PC_EQ-62245 | LI BRT REBOURS LAMBALLE | 143576- | LIAISON | PC_EQ-1594 |  |  |  | 1 | False | 48.4376 | -2.5688 | 0 | 22093 | Lamballe-Armor
1 | PC_EQ-62246 | LE CAULNES DP | 13454- | LIAISON | PC_EQ-1459 | PC_EQ-1474 | PIT-1675 |  | 1 | False | 48.3026 | -2.1455 | 0 | 22032 | Caulnes
1 | PC_EQ-62247 | LIEE - com/RCA06A CAULNES - 1 | 108053- | LIAISON | PC_EQ-1459 | PC_EQ-1813 | PIT-1675 |  | 1 | False | 48.3026 | -2.1455 | 0 | 22032 | Caulnes
1 | PC_EQ-62248 | LE BROONS DP | 13455- | LIAISON | PC_EQ-1461 | PC_EQ-1475 | PIT-1675 |  | 1 | False | 48.3285 | -2.2487 | 8.3 | 22020 | Broons
1 | PC_EQ-62249 | LI com/CAPACITE BROONS | 126933- | LIAISON | PC_EQ-1461 | PC_EQ-1461 | PIT-1675 |  | 1 | False | 48.3285 | -2.2487 | 8.3 | 22020 | Broons
1 | PC_EQ-62250 | LE PLENEE JUGON DP | 13456- | LIAISON | PC_EQ-1462 | PC_EQ-1476 | PIT-1675 |  | 1 | False | 48.3727 | -2.3688 | 18.7 | 22185 | Plénée-Jugon
1 | PC_EQ-62251 | LI PO PLENEE JUGON DN200-1 / DN250 | 143503- | LIAISON | PC_EQ-1462 |  | PIT-1675 |  | 1 | False | 48.3727 | -2.3688 | 18.7 | 22185 | Plénée-Jugon
1 | PC_EQ-62252 | LI PIQUAGE vers QUESSOY SOKA | 13537- | LIAISON | PC_EQ-1464 |  | PIT-1675 |  | 1 | False | 48.4427 | -2.617 | 39.2 | 22246 | Pommeret
1 | PC_EQ-62253 | LI MESLIN vers LAMBALLE | 13536- | LIAISON | PC_EQ-1465 |  | PIT-1675 |  | 1 | False | 48.4294 | -2.5826 | 36 | 22093 | Lamballe-Armor
1 | PC_EQ-62254 | LI PO PLOUFRAGAN PONT NOIR | 143504- | LIAISON | PC_EQ-1467 | PC_EQ-1477 | PIT-1675 |  | 1 | False | 48.4895 | -2.8396 | 57.447 | 22215 | Ploufragan
1 | PC_EQ-62255 | LIEE - com/RCA06A CAULNES DN200- 2 - 1 | 143501- | LIAISON | PC_EQ-1490 | PC_EQ-1751 | PIT-1793 |  | 1 | False | 48.3026 | -2.1455 | 0 | 22032 | Caulnes
1 | PC_EQ-62256 | LI PO PLENEE JUGON SEC DN200-2/DN250 | 143502- | LIAISON | PC_EQ-1500 |  | PIT-1793 |  | 1 | False | 48.3778 | -2.3855 | 20.2 | 22185 | Plénée-Jugon
1 | PC_EQ-62257 | LI PIQUAGE vers TREGUEUX | 108081- | LIAISON | PC_EQ-1566 |  | PIT-1811 |  | 1 | False | 48.4719 | -2.743 | 13.7 | 22176 | Plédran
1 | PC_EQ-62258 | LI PO MESLIN DN250-DN300 | 143499- | LIAISON | PC_EQ-1524 |  | PIT-1842 |  | 1 | False | 48.4294 | -2.5826 | 16.1 | 22093 | Lamballe-Armor
1 | PC_EQ-62259 | LE TREGUEUX DP | 106569- | LIAISON | PC_EQ-1586 | PC_EQ-1591 | PIT-2104 |  | 1 | False | 48.4825 | -2.7189 | 2.3 | 22360 | Trégueux
1 | PC_EQ-62260 | LIEE - com/RCA06A ST DONAN PONT NOIR - 1 | 134499- | LIAISON | PC_EQ-1478 | PC_EQ-1614 | PIT-2222 |  | 1 | False | 48.4884 | -2.8439 | 0.5 | 22287 | Saint-Donan
1 | PC_EQ-62261 | LE PLEDRAN DP | 13457- | LIAISON | PC_EQ-1545 | PC_EQ-1547 | PIT-2243 |  | 1 | False | 48.4618 | -2.7376 | 0.4 | 22176 | Plédran
3 | PC_EQ-62262 | DRNBE1-LINT-593 | 117789- | LIAISON | PC_EQ-19588 |  | PIT-308 | Liaison Beaurain/Albert - Antenne Boiry au poste de Boisleux au mont | 1 | False | 50.2214 | 2.7854 | 3.5 | 62151 | Boisleux-au-Mont
3 | PC_EQ-62265 | DRNBE1-LINT-592 | 117780- | LIAISON | PC_EQ-19597 | PC_EQ-19608 | PIT-308 | Liaison interne Beaurain/Albert - Antenne Bapaume. | 1 | False | 50.1017 | 2.8373 | 17.61 | 62064 | Avesnes-lès-Bapaume
3 | PC_EQ-62267 | DRNBE1-LINT-675 | 128406- | LIAISON | PC_EQ-19613 | PC_EQ-19617 | PIT-361 | Poste Boiry Sucrerie | 1 | False | 50.2126 | 2.7618 | 2.062 | 62147 | Boiry-Sainte-Rictrude
3 | PC_EQ-62270 | DRNBE1-LINT-591 | 117775- | LIAISON | PC_EQ-19562 |  | PIT-479 | Liaison Oppy/Beaurain - Beaurain/Albert au poste de Beaurain | 1 | False | 50.2536 | 2.7901 | 12.6 | 62099 | Beaurains
3 | PC_EQ-62286 | DRNDO5-LINT-661 | 127838- | LIAISON | PC_EQ-19972 |  | PIT-317 | DEPART ANTENNE LE CATEAU, chemin agricole | 1 | False | 50.0957 | 3.4597 | 1.47 | 59074 | Bertry
3 | PC_EQ-62295 | DRNDO5-LINT-736 | 139047- | LIAISON | PC_EQ-19626 | PC_EQ-19646 | PIT-342 | CAUDRY DP, Liaison via un cable en 2020, demande d'action pour la création d'un boitier dédié ACT-TNE-0000010623 | 1 | False | 50.1336 | 3.4011 | 6.3 | 59139 | Caudry
3 | PC_EQ-62298 | DRNDO2-LEXT-334 | 99884- | LIAISON | PC_EQ-20019 | PC_EQ-20023 | PIT-4069 | Vaux Andigny DP (edit2020) modification de rattachement portion et PP suite a l'ECD | 1 | False | 50.0194 | 3.5125 | 0.042 | 02769 | Vaux-Andigny
3 | PC_EQ-62319 | DRNDO2-LINT-784 | 141211- | LIAISON | PC_EQ-20012 |  | PIT-5193 | pieces enterré 25 bars | 1 | False | 49.7705 | 2.9089 | 11.099 | 80542 | Mesnil-Saint-Nicaise
3 | PC_EQ-62320 | DRNDO2-LINT-785 | 141212- | LIAISON | PC_EQ-20012 |  | PIT-5193 | pieces enterrées poste 4 bars | 1 | False | 49.7705 | 2.9089 | 11.099 | 80542 | Mesnil-Saint-Nicaise
3 | PC_EQ-62329 | DRNDO5-LEXT-428 | 99660- | LIAISON | PC_EQ-19693 | PC_EQ-19704 | PIT-5229 | Bousies DP pose en juin 2019 une resistance variable par Grdf I = 4.7 mA | 1 | False | 50.1542 | 3.6347 | 5.5 | 59099 | Bousies
3 | PC_EQ-62332 | DRNDO5-LEXT-430 | 99659- | LIAISON | PC_EQ-19695 | PC_EQ-19705 | PIT-5229 | Landrecies DP Julien DELMAIRE GRDF => Pour information, sur la région Hainaut Cambrésis Avesnois, il y a : 3 liaisons techniques non rémunérées ; Jeumont, Marpent et Boussois 10 Liaisons externes rémunérées ; Sancourt, Haynecourt, la Longueville, Vieux Mesnil, Beaufort, Landrecies, Bousies, Quérénaing, Wargnies le Petit et Saint Hilaire sur Helpe La liaison de Solesmes a été ouverte définitivement cette année, un mail d’information a été envoyé à Aymeric. | 1 | False | 50.1335 | 3.6695 | 8.9 | 59331 | Landrecies
3 | PC_EQ-62336 | DRNDO2-LINT-759 (Pièce enterrée) | 139651- | LIAISON | PC_EQ-20029 | PC_EQ-20030 | PIT-5492 | Pièces enterrée; "P-Liaison" dans le boitier TS; ~17µA en 2020 | 1 | False | 49.9763 | 3.121 | 7.8 | 80802 | Villers-Faucon
3 | PC_EQ-62344 | DRNDO2-LINT-351 | 118513- | LIAISON | PC_EQ-19778 | PC_EQ-19784 | PIT-559 | Holnon SECT | 1 | False | 49.8479 | 3.2008 | 7.2 | 02382 | Holnon
3 | PC_EQ-62354 | DRNDO2-LINT-796 | 141511- | LIAISON | PC_EQ-20039 |  | PIT-5886 | Biométhane Y | 1 | False | 49.7945 | 2.9892 | 0 | 80829 | Y
3 | PC_EQ-62355 | DRNDO5-LINTT-439 | 140887- | LIAISON | PC_EQ-19895 | PC_EQ-20024 | PIT-627 | Creer ECD2020, elle existant auraparvant nommé LINT-439 mais enregistrer comme une liaison extérieur sur proteca. La configuration constaté sur place et la consommation de la liaison (- de 2mA) témoigne du fait qu'il s'agit d'un configuration similaire au poste de Estres Mons Bonduelle. La modifiation a été réalisé pour correspondre à la réalité du réseau. | 1 | False | 50.3136 | 3.8167 | 0 | 59584 | Taisnières-sur-Hon
3 | PC_EQ-62364 | DRNDO5-LINT-663 | 140569- | LIAISON | PC_EQ-19904 | PC_EQ-19689 | PIT-627 | Existait dans le fichier liaison et visio mais pas sue proteca (ecd2020) | 1 | False | 50.1895 | 3.5877 | 22.1 | 59425 | Neuville-en-Avesnois
3 | PC_EQ-62366 | DRNDO5-LINT-684 | 131014- | LIAISON | PC_EQ-19906 |  | PIT-627 | modif , erreur de gps et d'association de PP constaté suite a l'ECD 2020 | 1 | False | 50.1613 | 3.5331 | 27.8 | 59571 | Solesmes
| PC_EQ-62370 | DRNDO2-LINT-707 | 131030- | LIAISON | PC_EQ-50359 |  | PIT-627 |  | 1 | False | 50.0048 | 3.3057 | 51.4 | 02057 | Beaurevoir
| PC_EQ-62374 | DRNDO2-LINT-342 | 118504- | LIAISON | PC_EQ-50360 | PC_EQ-19728 | PIT-627 | Caulaincourt SECT | 1 | False | 49.8728 | 3.1084 | 72.3 | 02144 | Caulaincourt
| PC_EQ-62375 | DRNDO2-LINT-343 | 118505- | LIAISON | PC_EQ-50360 | PC_EQ-19775 | PIT-627 | Caulaincourt SECT | 1 | False | 49.8728 | 3.1084 | 72.3 | 02144 | Caulaincourt
3 | PC_EQ-62377 | DRNDO2-LINT-359 | 118524- | LIAISON | PC_EQ-19919 | PC_EQ-20010 | PIT-627 | Nesle COUP | 1 | False | 49.761 | 2.9319 | 90.4 | 80585 | Nesle
3 | PC_EQ-62378 | DRNDO2-LINT-360 | 118525- | LIAISON | PC_EQ-19919 | PC_EQ-19982 | PIT-627 | Nesle COUP | 1 | False | 49.761 | 2.9319 | 90.4 | 80585 | Nesle
3 | PC_EQ-62379 | DRNDO2-LINT-361 | 118526- | LIAISON | PC_EQ-19919 | PC_EQ-19711 | PIT-627 | Nesle COUP | 1 | False | 49.761 | 2.9319 | 90.4 | 80585 | Nesle
3 | PC_EQ-62383 | DRNDO2-LINT-346 | 118507- | LIAISON | PC_EQ-19922 |  | PIT-627 | Crapeaumesnil COUP (Pièce enterrée) | 1 | False | 49.65 | 2.7998 | 106.126 | 60174 | Crapeaumesnil
3 | PC_EQ-62384 | DRNDO2-LINT-347 | 118508- | LIAISON | PC_EQ-19922 | PC_EQ-19743 | PIT-627 | Crapeaumesnil COUP Antenne de ROYE DP et ZI (type C) | 1 | False | 49.65 | 2.7998 | 106.126 | 60174 | Crapeaumesnil
3 | PC_EQ-62390 | DRNDO5-LINT-733 | 138958- | LIAISON | PC_EQ-19639 |  | PIT-643 | CAUDRY RACCORD ISOLANT EN LIGNE Bouche a clef a la coordonnée 50.11539 3.37885 | 1 | False | 50.1154 | 3.3788 | 2.6 | 59349 | Ligny-en-Cambrésis
3 | PC_EQ-62397 | DRNDO2-LINT-735 | 139046- | LIAISON | PC_EQ-19660 | PC_EQ-19668 | PIT-644 | ANTENNE VAUX ANDIGNY Borne "BO69" bolo accés chemin agricole | 1 | False | 49.9977 | 3.4457 | 5 | 02095 | Bohain-en-Vermandois
3 | PC_EQ-62423 | DRNDO2-LINT-776 | 140598- | LIAISON | PC_EQ-19740 | PC_EQ-20035 | PIT-78 | portion DN200-1998-BRT-ESTREES-MONS(AVAL CI)-P a créer pour l'aval | 1 | False | 49.8795 | 3.0397 | 1.4 | 80557 | Estrées-Mons
3 | PC_EQ-62429 | DRNDO5-LINT-666 | 131010- | LIAISON | PC_EQ-19843 | PC_EQ-19971 | PIT-793 |  | 1 | False | 50.1062 | 3.4549 | 36.5 | 59604 | Troisvilles
3 | PC_EQ-62430 | DRNDO5-LINT-667 | 131011- | LIAISON | PC_EQ-19843 | PC_EQ-19619 | PIT-793 |  | 1 | False | 50.1062 | 3.4549 | 36.5 | 59604 | Troisvilles
3 | PC_EQ-62434 | DRNDO2-LINT-730 | 138609- | LIAISON | PC_EQ-19845 | PC_EQ-20027 | PIT-793 | Liaison dans le BC 50 | 1 | False | 49.9238 | 3.1883 | 64.2 | 02614 | Pontru
3 | PC_EQ-62438 | DRNDO2-LINT-345 | 118506- | LIAISON | PC_EQ-19849 | PC_EQ-19956 | PIT-793 | Champien PRED | 1 | False | 49.6931 | 2.8498 | 100.1 | 80185 | Champien
3 | PC_EQ-62443 | DRNDO2-LINT-795 | 141510- | LIAISON | PC_EQ-19852 |  | PIT-793 | Piquage Biométhane Y | 1 | False | 49.7945 | 2.9892 | 83.5 | 80829 | Y
3 | PC_EQ-62445 | DRNDO2-LINT-348 | 118509- | LIAISON | PC_EQ-20057 |  | PIT-332 | Eppeville COUP | 1 | False | 49.7407 | 3.05 | 9.265 | 80274 | Eppeville
3 | PC_EQ-62456 | DRNDO2-LINT-362 | 118527- | LIAISON | PC_EQ-20073 | PC_EQ-20053 | PIT-581 | Nesle COUP | 1 | False | 49.761 | 2.9318 | 0 | 80585 | Nesle
3 | PC_EQ-62457 | DRNDO2-LINT-363 | 118843- | LIAISON | PC_EQ-20073 | PC_EQ-20130 | PIT-581 | Nesle COUP | 1 | False | 49.761 | 2.9318 | 0 | 80585 | Nesle
3 | PC_EQ-62462 | DRNDO2-LINT-352 | 118514- | LIAISON | PC_EQ-20076 | PC_EQ-20108 | PIT-581 | Hombleux SECT | 1 | False | 49.7465 | 2.975 | 4.1 | 80442 | Hombleux
3 | PC_EQ-62464 | DRNBE2-LINT-590 | 117539- | LIAISON | PC_EQ-20283 | PC_EQ-20282 | PIT-335 |  | 1 | False | 49.9366 | 2.2643 | 8.005 | 80024 | Argœuves
3 | PC_EQ-62465 | DRNDO2-LINT-367 | 118530- | LIAISON | PC_EQ-20191 |  | PIT-5245 | Rosieres en Santerre SECT | 1 | False | 49.8288 | 2.711 | 4.6 | 80680 | Rosières-en-Santerre
3 | PC_EQ-62466 | DRNBE2-LINT-413 | 116974- | LIAISON | PC_EQ-20263 |  | PIT-553 | Branchement Vecquemont | 1 | False | 49.8881 | 2.3938 | 4.1 | 80461 | Lamotte-Brebière
3 | PC_EQ-62467 | DRNBE2-LINT-412 | 116973- | LIAISON | PC_EQ-20264 |  | PIT-553 | Rivery COUP | 1 | False | 49.9082 | 2.3385 | 9.3 | 80674 | Rivery
3 | PC_EQ-62468 | DRNBE2-LINT-415 | 116977- | LIAISON | PC_EQ-20230 |  | PIT-557 | Villers Bretonneux SECT | 1 | False | 49.8556 | 2.5066 | 21.7 | 80799 | Villers-Bretonneux
3 | PC_EQ-62469 | DRNBE2-LINT-418 | 118717- | LIAISON | PC_EQ-20230 | PC_EQ-20248 | PIT-557 | Villers Bretonneux COUP | 1 | False | 49.8556 | 2.5066 | 21.7 | 80799 | Villers-Bretonneux
3 | PC_EQ-62470 | DRNBE2-LINT-419 | 118718- | LIAISON | PC_EQ-20230 |  | PIT-557 | Villers Bretonneux SECT | 1 | False | 49.8556 | 2.5066 | 21.7 | 80799 | Villers-Bretonneux
3 | PC_EQ-62471 | DRNBE2-LINT-571 | 118719- | LIAISON | PC_EQ-20230 |  | PIT-557 | Villers Bretonneux SECT | 1 | False | 49.8556 | 2.5066 | 21.7 | 80799 | Villers-Bretonneux
3 | PC_EQ-62472 | DRNBE2-LINT-410 | 116971- | LIAISON | PC_EQ-20231 | PC_EQ-20263 | PIT-557 | Blangy Tronville coup | 1 | False | 49.8568 | 2.4141 | 26.687 | 80107 | Blangy-Tronville
3 | PC_EQ-62473 | DRNBE2-LINT-417 | 116984- | LIAISON | PC_EQ-20231 |  | PIT-557 | Blangy Tronville SECT | 1 | False | 49.8568 | 2.4141 | 26.687 | 80107 | Blangy-Tronville
3 | PC_EQ-62474 | DRNDO2-LINT-704 | 136763- | LIAISON | PC_EQ-20232 |  | PIT-557 |  | 1 | False | 49.8556 | 2.5653 | 15.5 | 80507 | Marcelcave
3 | PC_EQ-62498 | DRNDO3-LINT-687 | 131202- | LIAISON | PC_EQ-20606 | PC_EQ-20614 | PIT-433 | Aulnoye Aymerie | 1 | False | 50.193 | 3.8227 | 6.3 | 59033 | Aulnoye-Aymeries
3 | PC_EQ-62499 | DRNDO3-LINT-900 | 142173- | LIAISON | PC_EQ-20641 |  | PIT-5741 |  | 1 | False | 50.2295 | 3.8885 | 0 | 59543 | Saint-Remy-du-Nord
3 | PC_EQ-62500 | DRNDO3-LINT-901 | 142198- | LIAISON | PC_EQ-20463 | PC_EQ-20642 | PIT-5911 |  | 1 | False | 50.2299 | 3.8889 | 2 | 59543 | Saint-Remy-du-Nord
3 | PC_EQ-62501 | DRNDO3-LEXT-449 | 116569- | LIAISON | PC_EQ-20586 | PC_EQ-20601 | PIT-619 | Saint HILAIRE/HELPE | 1 | False | 50.1368 | 3.8976 | 20 | 59534 | Saint-Hilaire-sur-Helpe
3 | PC_EQ-62502 | DRNDO3-LINT-540 | 116619- | LIAISON | PC_EQ-20587 |  | PIT-619 | Liaison antenne Avesnes / Haut lieu | 1 | False | 50.1083 | 3.8986 | 23.3 | 59290 | Haut-Lieu
3 | PC_EQ-62503 | DRNDO3-LINT-800 | 142175- | LIAISON | PC_EQ-20589 |  | PIT-619 |  | 1 | False | 49.9922 | 3.9521 | 37.5 | 02312 | La Flamengrie
3 | PC_EQ-62504 | DRNDO3-LINT-538 | 116617- | LIAISON | PC_EQ-20592 |  | PIT-619 | Liaison antenne Wimy/Effry | 1 | False | 49.9299 | 3.9961 | 45.7 | 02197 | Clairfontaine
3 | PC_EQ-62505 | DRNDO3-LINT-696 | 135684- | LIAISON | PC_EQ-20593 |  | PIT-619 |  | 1 | False | 50.2295 | 3.8885 | 9.56 | 59543 | Saint-Remy-du-Nord
| PC_EQ-62506 | DRNDO3-LINT-532 | 116614- | LIAISON | PC_EQ-50382 | PC_EQ-20603 | PIT-621 | Liaison Antenne Ecuélin Aulnoye | 1 | False | 50.1908 | 3.8986 | 16.1 | 59188 | Écuélin
3 | PC_EQ-62507 | DRNDO3-LINT-732 | 138777- | LIAISON | PC_EQ-20513 |  | PIT-621 | Poste LA FLAMENGRIE | 1 | False | 49.9921 | 3.9522 | 39.4 | 02312 | La Flamengrie
3 | PC_EQ-62508 | DRNDO3-LINT-683 | 131195- | LIAISON | PC_EQ-20516 |  | PIT-621 | Ohis coupure | 1 | False | 49.9178 | 4.0145 | 49.3 | 02567 | Ohis
3 | PC_EQ-62509 | DRNDO3-LINT-903 | 142205- | LIAISON | PC_EQ-20519 | PC_EQ-20622 | PIT-621 |  | 1 | False | 49.8868 | 4.0977 | 56.2 | 02130 | Bucilly
3 | PC_EQ-62510 | DRNDO3-LINT-534 | 116615- | LIAISON | PC_EQ-20521 |  | PIT-621 | Liaison entre L1 et DN300 POWEO | 1 | False | 50.2373 | 3.8767 | 9.9 | 59543 | Saint-Remy-du-Nord
3 | PC_EQ-62511 | DRNDO3-LINT-533 | 116613- | LIAISON | PC_EQ-20523 |  | PIT-621 | Liaison Antenne Aulnoye Dembièremont. Propriété Mr Trognon | 1 | False | 50.2298 | 3.8887 | 11.89 | 59543 | Saint-Remy-du-Nord
3 | PC_EQ-62519 | LIEE - DRETHI-LINT-506 - 2 | 139825- | LIAISON | PC_EQ-20892 | PC_EQ-14549 | PIT-548 | Interco entre les 2 ensemble, Shunt les RI de la partie SECT Prédétente avec environ 0,976 A de courant échangé (fourni par L'EE EST) | 1 | False | 49.4308 | 5.4707 | 10 | 55324 | Marville
3 | PC_EQ-62530 | DRNCA1-LEXT-177 | 23445- | LIAISON | PC_EQ-20871 | PC_EQ-20884 | PIT-602 | Damvilliers DP | 1 | False | 49.3431 | 5.3881 | 104.8 | 55145 | Damvillers
| PC_EQ-62533 | DRNCA1-LEXT-189 | 27069- | LIAISON | PC_EQ-50394 | PC_EQ-20897 | PIT-613 | Stenay DP Pose d'une resistance variable de R = 0,772 kOhms par Grdf le 07/12/2020 Consommation GRDF avec la résisitance 1,6mA en ECD2021 ; essai de consommation en directe= 7,2mA | 1 | False | 49.491 | 5.1744 | 0.3 | 55502 | Stenay
3 | PC_EQ-62537 | DRNCA1-LINT-157 | 23426- | LIAISON | PC_EQ-20734 | PC_EQ-20661 | PIT-616 | ANT SIGNY LE PETIT poste de bossus les rumigny | 1 | False | 49.8527 | 4.2519 | 3.2 | 08073 | Bossus-lès-Rumigny
3 | PC_EQ-62538 | DRNCA1-LINT-799 | 141739- | LIAISON | PC_EQ-20734 | PC_EQ-20856 | PIT-616 | Les 2 PP cana (artère L1 et L2) sont interconnecté sur la barre de commun de la platine avec la LINT-157 vers l'antenne de signy le petit Eon (L1) AUBFLI-030 seul = -1897mV 0,6Vac 100Hz Eon (L2) AUBHAV-030 seul= -1466mV 1,41Vac 50hz LINT-799 = 0,543A avec (-) sur L1 et (+) sur L2 | 1 | False | 49.8527 | 4.2519 | 3.2 | 08073 | Bossus-lès-Rumigny
3 | PC_EQ-62548 | DRNCA1-LINT-162 | 23443- | LIAISON | PC_EQ-20748 | PC_EQ-20890 | PIT-616 | DEPART MARVILLE ECD2021 environ 2,2A de protection pour le DN300 | 1 | False | 49.3826 | 5.3522 | 102 | 55076 | Bréhéville
3 | PC_EQ-62549 | DRNCA1-LINT-717 | 137579- | LIAISON | PC_EQ-20748 |  | PIT-616 | + sur L2 ; - sur commun de la platine (cable navette soutirage) ==> ECD2021: 0,224A + sur L1 ; - sur commun de la platine ==> ECD2021: 0,908A | 1 | False | 49.3826 | 5.3522 | 102 | 55076 | Bréhéville
3 | PC_EQ-62552 | DRNCA1-LINT-718 | 137577- | LIAISON | PC_EQ-20753 |  | PIT-616 | Interco dans le BC50 en face du soutirage ! ECD2021: 914mA avec (+) sur MOUDIE140 et (-) sur FLIDOU-440 | 1 | False | 49.3216 | 5.4148 | 111.6 | 55107 | Chaumont-devant-Damvillers
3 | PC_EQ-62553 | DRNCA1-LINT-165 | 23444- | LIAISON | PC_EQ-20755 | PC_EQ-13895 | PIT-616 | DN 80 GREMILLY ECD2021: Environ 92mA via le DN80 | 1 | False | 49.2678 | 5.4743 | 116.9 | 55218 | Gremilly
3 | PC_EQ-62554 | DRNCA1-LINT-719 | 137578- | LIAISON | PC_EQ-20755 |  | PIT-616 | ECD2021: 101mA avec (+) MOUDIE-180 et (-) sur FLIDOU-480 | 1 | False | 49.2678 | 5.4743 | 116.9 | 55218 | Gremilly
3 | PC_EQ-62555 | LINT832 | 143032- | LIAISON | PC_EQ-20899 |  | PIT-6169 |  | 1 | False | 49.8308 | 4.3166 | 0 | 08100 | Champlin
3 | PC_EQ-62556 | LINT833 | 143033- | LIAISON | PC_EQ-20900 | PC_EQ-20901 | PIT-6169 |  | 1 | False | 49.8313 | 4.3169 | 0.15 | 08100 | Champlin
3 | PC_EQ-62566 | DRNDO3-LINT-766 | 139943- | LIAISON | PC_EQ-20906 | PC_EQ-21113 | PIT-484 |  | 1 | False | 50.3155 | 3.819 | 0 | 59584 | Taisnières-sur-Hon
3 | PC_EQ-62572 | DRNDO3-LINT-695 | 134535- | LIAISON | PC_EQ-20920 | PC_EQ-20942 | PIT-484 | Poste Hautmont Providence | 1 | False | 50.2588 | 3.921 | 10.78 | 59291 | Hautmont
1 | PC_EQ-62577 | LE PLELO ZI DP | 13459- | LIAISON | PC_EQ-1609 | PC_EQ-1621 | PIT-1748 |  | 1 | False | 48.5375 | -2.943 | 9.2 | 22182 | Plélo
1 | PC_EQ-62578 | LI PLELO ZI vers PLOUAGAT | 13543- | LIAISON | PC_EQ-1609 | PC_EQ-1630 | PIT-1748 |  | 1 | False | 48.5375 | -2.943 | 9.2 | 22182 | Plélo
1 | PC_EQ-62579 | LE PLELO DP | 13460- | LIAISON | PC_EQ-1610 | PC_EQ-1622 | PIT-1748 |  | 1 | False | 48.55 | -2.9616 | 11.2 | 22182 | Plélo
1 | PC_EQ-62580 | LIEE - com/RCA06B PIQUAGE QUEMPER - 1 | 13545- | LIAISON | PC_EQ-1611 |  | PIT-1748 |  | 1 | False | 48.6085 | -3.1322 | 25.8 | 22248 | Pommerit-le-Vicomte
1 | PC_EQ-62581 | LI TREGONNEAU vers PLOUISY | 13546- | LIAISON | PC_EQ-1612 |  | PIT-1748 |  | 1 | False | 48.6188 | -3.1685 | 28.95 | 22358 | Trégonneau
1 | PC_EQ-62582 | LIEE - com/RCA06B PIQUAGE POMMERIT - 1 | 13544- | LIAISON | PC_EQ-1613 | PC_EQ-1707 | PIT-1748 |  | 1 | False | 48.6079 | -3.1295 | 25.5 | 22248 | Pommerit-le-Vicomte
1 | PC_EQ-62583 | LIEE - com/RCA06B ST DONAN PONT NOIR - 2 | 136847- | LIAISON | PC_EQ-1614 | PC_EQ-1478 | PIT-1748 | modification suite demande MAINGUY | 1 | False | 48.4884 | -2.8439 | 0 | 22287 | Saint-Donan
1 | PC_EQ-62584 | LE PLOUVARA DP | 136558- | LIAISON | PC_EQ-1615 | PC_EQ-1623 | PIT-1748 |  | 1 | False | 48.5112 | -2.8935 | 4.5 | 22234 | Plouvara
1 | PC_EQ-62585 | LI PIQUAGE vers BEGARD | 13547- | LIAISON | PC_EQ-1672 |  | PIT-1778 |  | 1 | False | 48.6568 | -3.2642 | 8.3 | 22004 | Bégard
1 | PC_EQ-62586 | LI CAOUENNEC vers COATREVEN | 13548- | LIAISON | PC_EQ-1673 |  | PIT-1778 |  | 1 | False | 48.7034 | -3.3612 | 17.4 | 22030 | Caouënnec-Lanvézéac
1 | PC_EQ-62587 | LI LANNION vers LANNION ZI | 13549- | LIAISON | PC_EQ-1674 | PC_EQ-1625 | PIT-1778 |  | 1 | False | 48.7396 | -3.4212 | 23.8 | 22113 | Lannion
1 | PC_EQ-62588 | LI com/CAPACITE LANNION | 143338- | LIAISON | PC_EQ-1674 |  | PIT-1778 |  | 1 | False | 48.7396 | -3.4212 | 23.8 | 22113 | Lannion
1 | PC_EQ-62589 | LE BEGARD DP | 13466- | LIAISON | PC_EQ-1658 | PC_EQ-1660 | PIT-2067 |  | 1 | False | 48.6383 | -3.2937 | 3 | 22004 | Bégard
1 | PC_EQ-62590 | LE DEPART CELTIGEL | 13462- | LIAISON | PC_EQ-1630 | PC_EQ-1634 | PIT-2103 |  | 1 | False | 48.5375 | -2.9433 | 0 | 22182 | Plélo
1 | PC_EQ-62591 | LE PLOUAGAT DP | 13461- | LIAISON | PC_EQ-1632 | PC_EQ-1635 | PIT-2103 |  | 1 | False | 48.5341 | -2.9687 | 2.2 | 22206 | Châtelaudren-Plouagat
3 | PC_EQ-62594 | DRNDO3-LINT-544 | 116622- | LIAISON | PC_EQ-20960 | PC_EQ-20986 | PIT-411 | Liaison antenne Feignies le Veau | 1 | False | 50.2895 | 3.9301 | 3.1 | 59225 | Feignies
3 | PC_EQ-62598 | DRNDO3-LINT-828 | 142675- | LIAISON | PC_EQ-20967 |  | PIT-411 | Protection de l'interco , pièces enterrées DP/PRED | 1 | False | 50.2856 | 4.0012 | 8.5 | 59392 | Maubeuge
3 | PC_EQ-62604 | DRNDO3-LINT-543 | 135372- | LIAISON | PC_EQ-20999 |  | PIT-542 | au poste d'Assevent | 1 | False | 50.2928 | 4.0253 | 2.2 | 59021 | Assevent
3 | PC_EQ-62605 | DRNDO3-LEXT-442 | 99690- | LIAISON | PC_EQ-21000 | PC_EQ-21008 | PIT-542 | Boussois Corbeaux DP | 1 | True | 50.295 | 4.044 | 3.5 | 59104 | Boussois
3 | PC_EQ-62606 | DRNDO3-LINT-731 | 138741- | LIAISON | PC_EQ-21001 |  | PIT-542 |  | 1 | False | 50.2991 | 4.068 | 5.3 | 59385 | Marpent
3 | PC_EQ-62607 | DRNDO3-LEXT-448 | 116568- | LIAISON | PC_EQ-21002 | PC_EQ-21009 | PIT-542 | MARPENT DP | 1 | True | 50.2993 | 4.0689 | 5.4 | 59385 | Marpent
| PC_EQ-62608 | DRNDO3-LEXT-445 | 99658- | LIAISON | PC_EQ-50398 | PC_EQ-21010 PC_EQ-21011 | PIT-542 | Jeumont St Antoine SECT | 1 | True | 50.3065 | 4.1048 | 8.488 | 59324 | Jeumont
| PC_EQ-62609 | DRNDO3-LEXT-703 | 136736- | LIAISON | PC_EQ-50398 | PC_EQ-21010 PC_EQ-21011 | PIT-542 | JEUMONT SAINT ANTOINE LIAISON AVEC FLUXYS (TRANSPORT GAZ BELGE) | 1 | False | 50.3065 | 4.1048 | 8.488 | 59324 | Jeumont
3 | PC_EQ-62613 | DRNDO3-LINT-542 | 116621- | LIAISON | PC_EQ-21063 | PC_EQ-21040 | PIT-363 | Liaison antenne Ferrière / Bas lieu | 1 | False | 50.244 | 3.9678 | 2.2 | 59230 | Ferrière-la-Grande
3 | PC_EQ-62628 | DRNDO3-LINT-545 | 116623- | LIAISON | PC_EQ-21104 | PC_EQ-21059 | PIT-509 | Liaison Haumont / Jeumont wattisart | 1 | False | 50.2453 | 3.9421 | 5.162 | 59291 | Hautmont
3 | PC_EQ-62630 | DRNDO3-LEXT-447 | 99678- | LIAISON | PC_EQ-21089 | PC_EQ-21096 | PIT-551 | La Longueville DP | 1 | False | 50.2831 | 3.8406 | 3.9 | 59357 | La Longueville
3 | PC_EQ-62635 | DRNDO3-LEXT-450 | 116570- | LIAISON | PC_EQ-21091 | PC_EQ-21097 | PIT-551 | VIEUX MAISNIL DP pose en juin 2019 une resistance variable par Grdf I = 0.37 mA | 1 | False | 50.2597 | 3.8673 | 7.9 | 59617 | Vieux-Mesnil
3 | PC_EQ-62636 | DRNDO3-LINT-810 | 142068- | LIAISON | PC_EQ-21092 | PC_EQ-21099 | PIT-551 |  | 1 | False | 50.2372 | 3.8768 | 9.861 | 59103 | Boussières-sur-Sambre
3 | PC_EQ-62640 | DRNDO3-LEXT-441 | 99657- | LIAISON | PC_EQ-21042 | PC_EQ-21056 | PIT-6 | Beaufort DP | 1 | False | 50.2188 | 3.9695 | 2.9 | 59058 | Beaufort
3 | PC_EQ-62648 | DRNDO5-LINT-811 | 142092- | LIAISON | PC_EQ-21113 | PC_EQ-21088 | PIT-792 | Liaison entre GRONG1 et TAIPON-010 | 1 | False | 50.3161 | 3.8192 | 4.726 | 59584 | Taisnières-sur-Hon
3 | PC_EQ-62659 | DRNDO1-LINT-521 | 113713- | LIAISON | PC_EQ-21157 | PC_EQ-21186 | PIT-612 | A l'intérieur du poste Hornaing Demi Coup (Borne Bolo) | 1 | False | 50.4709 | 3.3293 | 31.51 | 59314 | Hornaing
3 | PC_EQ-62662 | DRNDO5-LEXT-672 | 128008- | LIAISON | PC_EQ-21191 | PC_EQ-21194 | PIT-589 | poste de trith saint leger DP | 1 | False | 50.3408 | 3.4794 | 2 | 59603 | Trith-Saint-Léger
3 | PC_EQ-62666 | DRNDO2-LINT-341 | 118503- | LIAISON | PC_EQ-21223 |  | PIT-103 | Boue DP | 1 | False | 50.0065 | 3.6942 | 0 | 02103 | Boué
3 | PC_EQ-62667 | DRNDO2-LINT-800 | 141742- | LIAISON | PC_EQ-21223 |  | PIT-103 | Piquage antenne boue nestle | 1 | False | 50.0065 | 3.6942 | 0 | 02103 | Boué
3 | PC_EQ-62679 | DRNDO2-LINT-357 | 118522- | LIAISON | PC_EQ-21204 |  | PIT-330 | Le Nouvion Piquage | 1 | False | 49.9994 | 3.7999 | 11.2 | 02558 | Le Nouvion-en-Thiérache
3 | PC_EQ-62682 | DRNDO2-LINT-370 | 118529- | LIAISON | PC_EQ-21237 | PC_EQ-21250 | PIT-125 | Vervins | 1 | False | 49.8279 | 3.911 | 13.394 | 02789 | Vervins
3 | PC_EQ-62687 | DRNDO3-LINT-366 | 118528- | LIAISON | PC_EQ-21245 | PC_EQ-21238 | PIT-134 | Origny en Thierache Piquage, Modifier l'ordre des PP, car la source de PC est l'antenne d'Origny en Thierache | 1 | False | 49.9072 | 4.0026 | 0 | 02567 | Ohis
3 | PC_EQ-62691 | DRNDO2-LINT-358 | 118523- | LIAISON | PC_EQ-21257 | PC_EQ-21259 | PIT-141 |  | 1 | False | 49.751 | 3.7583 | 15.2 | 02468 | Marle
3 | PC_EQ-62698 | DRNDO3-LINT-446 | 131199- | LIAISON | PC_EQ-21276 | PC_EQ-21298 | PIT-17 | Fourmies Usine | 1 | False | 50.0161 | 4.0325 | 6.559 | 59249 | Fourmies
3 | PC_EQ-62707 | DRNDO3-LINT-685 | 131200- | LIAISON | PC_EQ-21300 | PC_EQ-21303 | PIT-268 | Fourmies Bouchère | 1 | False | 50.004 | 4.0575 | 2.686 | 59249 | Fourmies
3 | PC_EQ-62708 | DRNDO3-LINT-686 | 131201- | LIAISON | PC_EQ-21300 | PC_EQ-21289 | PIT-268 | Fourmies la bouchère | 1 | False | 50.004 | 4.0575 | 2.686 | 59249 | Fourmies
3 | PC_EQ-62727 | DRNDO2-LINT-368 | 118531- | LIAISON | PC_EQ-21353 |  | PIT-262 | Depart Antenne Sissy | 1 | False | 49.8392 | 3.4637 | 5.9 | 02721 | Sissy
3 | PC_EQ-62728 | DRNDO2-LINT-705 | 136767- | LIAISON | PC_EQ-21355 | PC_EQ-21356 | PIT-262 | piece de liaison | 1 | False | 49.839 | 3.4745 | 6.8 | 02741 | Thenelles
3 | PC_EQ-62733 | DRNDO2-LINT-847 | 143483- | LIAISON | PC_EQ-21357 |  | PIT-262 |  | 1 | False | 49.8396 | 3.4636 | 5.761 | 02741 | Thenelles
3 | PC_EQ-62739 | DRNDO4-LINT-385 | 118542- | LIAISON | PC_EQ-21313 | PC_EQ-21334 | PIT-486 | Travecy COUP | 1 | False | 49.6893 | 3.3333 | 20.8 | 02746 | Travecy
3 | PC_EQ-62741 | DRNDO2-LINT-336 | 118502- | LIAISON | PC_EQ-21315 |  | PIT-486 | Alaincourt Piquage | 1 | False | 49.7717 | 3.3566 | 11.3 | 02009 | Alaincourt
3 | PC_EQ-62742 | DRNDO2-LINT-355 | 118519- | LIAISON | PC_EQ-21316 |  | PIT-486 | Itancourt Piquage | 1 | False | 49.7914 | 3.3701 | 8.9 | 02483 | Mézières-sur-Oise
3 | PC_EQ-62743 | DRNDO2-LINT-354 | 118517- | LIAISON | PC_EQ-21320 | PC_EQ-21352 | PIT-486 | Hombliere Sud COUP | 1 | False | 49.8462 | 3.3822 | 2.3 | 02383 | Homblières
3 | PC_EQ-62745 | DRNDO2-LINT-353 | 118515- | LIAISON | PC_EQ-21321 | PC_EQ-21340 | PIT-486 | Hombliere Nord COUP | 1 | False | 49.8653 | 3.3674 | 0 | 02383 | Homblières
3 | PC_EQ-62747 | DRNDO2-LINT-846 | 143278- | LIAISON | PC_EQ-21373 | PC_EQ-21375 | PIT-6162 | Alimentation en PC de la pièces enterrés vers le CI; Ancienne étude PC / Bio DIGNE-N-EPC19169 ; biométhane 4 câbles (pas de redondance pour la pièces enterrrées) | 1 | False | 49.7909 | 3.3719 | 0.13 | 02483 | Mézières-sur-Oise
3 | PC_EQ-62751 | DRNDO2-LINT-848 | 143484- | LIAISON | PC_EQ-21379 |  | PIT-6262 |  | 1 | False | 49.8396 | 3.4636 | 0 | 02741 | Thenelles
| PC_EQ-62757 | DRNDO2-LEXT-617 | 119705- | LIAISON | PC_EQ-50417 | PC_EQ-21470 | PIT-120 | Anizy le chateau DP | 1 | False | 49.5021 | 3.4482 | 3.8 | 02018 | Anizy-le-Grand
3 | PC_EQ-62758 | DRNDO2-LINT-369 | 118532- | LIAISON | PC_EQ-21408 |  | PIT-272 | Travecy COUP | 1 | False | 49.6893 | 3.3332 | 0 | 02746 | Travecy
3 | PC_EQ-62759 | DRNDO4-LINT-741 | 139128- | LIAISON | PC_EQ-21408 |  | PIT-272 | Piece enterrée dasn le poste de travecy | 1 | False | 49.6893 | 3.3332 | 0 | 02746 | Travecy
3 | PC_EQ-62761 | DRNDO4-LINT-387 | 118543- | LIAISON | PC_EQ-21414 |  | PIT-272 | Saint Gobain Croix Des Tables | 1 | False | 49.5833 | 3.409 | 14.9 | 02680 | Saint-Gobain
3 | PC_EQ-62762 | DRNDO4-LINT-405 | 118547- | LIAISON | PC_EQ-21415 |  | PIT-272 | DEP Anizy Le Chateau | 1 | False | 49.4972 | 3.4021 | 25.4 | 02018 | Anizy-le-Grand
3 | PC_EQ-62763 | DRNDO4-LINT-378 | 118539- | LIAISON | PC_EQ-21418 |  | PIT-272 | Piquage Leury | 1 | False | 49.4096 | 3.3367 | 37 | 02424 | Leury
3 | PC_EQ-62764 | DRNDO4-LINT-408 | 118548- | LIAISON | PC_EQ-21456 |  | PIT-437 | Bucy Les Cerny | 1 | False | 49.5839 | 3.4957 | 6.8 | 02132 | Bucy-lès-Cerny
3 | PC_EQ-62765 | DRNDO4-LINT-379 | 118540- | LIAISON | PC_EQ-21390 |  | PIT-503 | DEP Antenne Saint Gobain | 1 | False | 49.5879 | 3.4055 | 13.2 | 02680 | Saint-Gobain
3 | PC_EQ-62766 | DRNDO4-LINT-388 | 118544- | LIAISON | PC_EQ-21391 |  | PIT-503 | Saint Gobain Croix Des Tables | 1 | False | 49.5833 | 3.409 | 13.8 | 02680 | Saint-Gobain
3 | PC_EQ-62767 | DRNDO4-LINT-783 | 142570- | LIAISON | PC_EQ-21484 | PC_EQ-21485 | PIT-6155 |  | 1 | False | 49.5717 | 3.5864 | 0 | 02408 | Laon
1 | PC_EQ-62770 | LIEE - com/RCA06C PIQUAGE POMMERIT - 2 | 136848- | LIAISON | PC_EQ-1707 | PC_EQ-1613 | PIT-1808 |  | 1 | False | 48.6089 | -3.1273 | 0 | 22248 | Pommerit-le-Vicomte
1 | PC_EQ-62771 | LI POSTE PLOURIVO | 143354- | LIAISON | PC_EQ-1718 | PC_EQ-1699 | PIT-1808 |  | 1 | False | 48.7442 | -3.0975 | 18.3 | 22233 | Plourivo
1 | PC_EQ-62772 | LIEE - com/RCA06C PIQUAGE QUEMPER - 2 | 136849- | LIAISON | PC_EQ-1684 | PC_EQ-1611 | PIT-1881 |  | 1 | False | 48.6085 | -3.1324 | 0 | 22248 | Pommerit-le-Vicomte
1 | PC_EQ-62773 | LI RUBRIANT CD 32 | 143350- | LIAISON | PC_EQ-1685 | PC_EQ-1709 | PIT-1881 |  | 1 | False | 48.623 | -3.1212 | 1.9 | 22248 | Pommerit-le-Vicomte
1 | PC_EQ-62774 | LI TY NEVEZ CD 65 | 143351- | LIAISON | PC_EQ-1686 |  | PIT-1881 |  | 1 | False | 48.6553 | -3.121 | 5.5 | 22283 | Saint-Clet
1 | PC_EQ-62775 | LE QUEMPER GUEZENNEC | 13463- | LIAISON | PC_EQ-1689 | PC_EQ-1695 | PIT-1881 |  | 1 | False | 48.7091 | -3.1378 | 11.8 | 22256 | Quemper-Guézennec
1 | PC_EQ-62776 | LI LIAISON AVEC DN150 | 107774- | LIAISON | PC_EQ-1690 |  | PIT-1881 |  | 1 | False | 48.6743 | -3.1207 | 7.6 | 22283 | Saint-Clet
3 | PC_EQ-62777 | DRNDO4-LINT-373 | 118536- | LIAISON | PC_EQ-21502 | PC_EQ-21491 | PIT-251 | Remigny COUP | 1 | False | 49.7048 | 3.2765 | 0 | 02639 | Remigny
3 | PC_EQ-62778 | DRNDO4-LINT-375 | 118538- | LIAISON | PC_EQ-21502 | PC_EQ-21521 | PIT-251 | Chauny SECT | 1 | False | 49.7048 | 3.2765 | 0 | 02639 | Remigny
3 | PC_EQ-62780 | DRNDO4-LINT-374 | 118537- | LIAISON | PC_EQ-21504 | PC_EQ-21509 | PIT-251 | Chauny SECT | 1 | False | 49.637 | 3.222 | 9.2 | 02173 | Chauny
3 | PC_EQ-62788 | DRNDO4-LINT-819 | 142508- | LIAISON | PC_EQ-21511 | PC_EQ-21525 | PIT-251 | RI au Piquage | 1 | False | 49.6719 | 3.2669 | 4.001 | 02738 | Tergnier
3 | PC_EQ-62789 | DRNDO4-LINT-676 | 139607- | LIAISON | PC_EQ-21491 |  | PIT-264 | piece enterrée vers DP | 1 | False | 49.7048 | 3.2765 | 5.058 | 02639 | Remigny
3 | PC_EQ-62795 | DRNDO4-LINT-639 | 124554- | LIAISON | PC_EQ-21592 |  | PIT-153 | Maast et violaine Liaison Ant de Braine - Ant Fere en Tardennois | 1 | False | 49.3146 | 3.4701 | 0 | 02447 | Maast-et-Violaine
3 | PC_EQ-62796 | DRNDO4-LINT-638 | 124555- | LIAISON | PC_EQ-21575 |  | PIT-343 | Acy Sect Liaison Vauxbuin / Vénizel - Acy / Maast et violaine. | 1 | False | 49.3389 | 3.4017 | 7.7 | 02003 | Acy
3 | PC_EQ-62797 | DRNDO4-LINT-737 | 142478- | LIAISON | PC_EQ-21578 |  | PIT-343 |  | 1 | False | 49.3671 | 3.4103 | 11.167 | 02780 | Venizel
3 | PC_EQ-62798 | DRNDO4-LINT-376 | 118621- | LIAISON | PC_EQ-21588 | PC_EQ-21592 | PIT-351 | Maast et Violaine SECT Liaison ACY/MAAST - Ant Braine | 1 | False | 49.3146 | 3.4701 | 5.7 | 02447 | Maast-et-Violaine
3 | PC_EQ-62799 | DRNDO4-LINT-640 | 124556- | LIAISON | PC_EQ-21539 |  | PIT-510 | Liaison Départ d'antenne Ressons le Long | 1 | False | 49.3947 | 3.1242 | 1.2 | 02643 | Ressons-le-Long
3 | PC_EQ-62800 | DRNDO4-LINT-634 | 122394- | LIAISON | PC_EQ-21544 |  | PIT-510 | Liaison interne à Vauxbuin coupure: Montigny Lengrain / Vauxbuin et Vauxbuin / Vénizel | 1 | False | 49.36 | 3.3128 | 16.7 | 02770 | Vauxbuin
3 | PC_EQ-62801 | DRNDO4-LINT-641 | 124558- | LIAISON | PC_EQ-21530 |  | PIT-563 | Poste Montigny Lengrain Roquette | 1 | False | 49.3941 | 3.1057 | 0.8 | 02514 | Montigny-Lengrain
3 | PC_EQ-62802 | DRNDO4-LINT-779 | 140706- | LIAISON | PC_EQ-21602 |  | PIT-5791 |  | 1 | False | 49.3948 | 3.1067 | 0 | 02514 | Montigny-Lengrain
3 | PC_EQ-62803 | DRNDO4-LINT-817 | 142470- | LIAISON | PC_EQ-21606 |  | PIT-6140 |  | 1 | False | 49.2677 | 3.4783 | 0.22 | 02022 | Arcy-Sainte-Restitue
3 | PC_EQ-62806 | DRNDO4-LINT-629 | 121670- | LIAISON | PC_EQ-21636 | PC_EQ-21648 | PIT-307 | Poste NOGENTEL Coup-DP | 1 | False | 48.9648 | 3.368 | 6.7 | 02186 | Chézy-sur-Marne
3 | PC_EQ-62810 | DRNDO4-LINT-383 | 118625- | LIAISON | PC_EQ-21639 | PC_EQ-21672 | PIT-307 | Nogentel COUP | 1 | False | 49.0248 | 3.4061 | 13.31 | 02554 | Nogentel
3 | PC_EQ-62815 | DRNDO4-LINT-382 | 118624- | LIAISON | PC_EQ-21650 |  | PIT-319 | Antenne Nogent l'Artaud | 1 | False | 48.9824 | 3.3533 | 2.2 | 02186 | Chézy-sur-Marne
3 | PC_EQ-62819 | DRNDO4-LEXT-713 | 137394- | LIAISON | PC_EQ-21656 | PC_EQ-21665 | PIT-319 | Liaison technique Puits MC02 : Croisement du déversoir du soutirage STORENGY avec ouvrage GRTgaz. | 1 | True | 49.0408 | 3.2309 | 14.8 | 02465 | Marigny-en-Orxois
3 | PC_EQ-62820 | DRNDO4-LINT-824 | 142653- | LIAISON | PC_EQ-21682 | PC_EQ-21683 | PIT-6170 | MES prévue Juillet/Aout 2022, création dans proteca par anticipation | 1 | False | 49.011 | 3.3125 | 0.036 | 02163 | Charly-sur-Marne
3 | PC_EQ-62821 | DRNDO4-LINT-381 | 118622- | LIAISON | PC_EQ-21618 | PC_EQ-21648 | PIT-640 | Chezy sur Marne COUP | 1 | False | 48.9648 | 3.368 | 7.2 | 02186 | Chézy-sur-Marne
3 | PC_EQ-62841 | DRNCA1-LINT-147 | 101999- | LIAISON | PC_EQ-21779 | PC_EQ-21689 | PIT-4 | ANTENNE DE VOUZIERS | 1 | False | 49.4668 | 4.8376 | 133.5 | 08057 | Belleville-et-Châtillon-sur-Bar
3 | PC_EQ-62846 | DRESDI-LINT-744 | 139383- | LIAISON | PC_EQ-21783 |  | PIT-4 | LIAISON PIQUAGE CHEPPY | 1 | False | 49.2294 | 5.0506 | 165 | 55113 | Cheppy
3 | PC_EQ-62848 | DRESDI-LINT-818 | 142539- | LIAISON | PC_EQ-21798 | PC_EQ-21799 | PIT-4234 | LIAISON CHEPPY DP | 1 | False | 49.2293 | 5.0504 | 0 | 55113 | Cheppy
3 | PC_EQ-62851 | DRNCA5-LINT-674 | 128016- | LIAISON | PC_EQ-21812 |  | PIT-108 | VERS POSTE VILLEMAUR SUR VANNE DP | 1 | False | 48.2902 | 3.7831 | 2.4 | 10142 | Estissac
3 | PC_EQ-62852 | LIEE - DRNCA5-LINT-268 - 2 | 139353- | LIAISON | PC_EQ-21900 | PC_EQ-21866 | PIT-58 | LIAISON ANTENNE CHATILLON - RRM --> EE-104-YON | 1 | False | 48.0334 | 4.7083 | 0.683 | 52272 | Lanty-sur-Aube
3 | PC_EQ-62853 | DRNCA5-LINT-808 | 142005- | LIAISON | PC_EQ-21906 |  | PIT-5972 | Protection de la partie aval Bio (fournisseur biomethane=> cana DN50 => poste bio GRT) | 1 | False | 48.2986 | 3.8396 | 0.129 | 10124 | Dierrey-Saint-Julien
3 | PC_EQ-62854 | DRNCA5-LINT-852 | 143480- | LIAISON | PC_EQ-21908 | PC_EQ-21909 | PIT-6267 | Poste biométhane Villemereuil | 1 | False | 48.1999 | 4.1013 | 0 | 10416 | Villemereuil
3 | PC_EQ-62855 | LIEE - DRNCA5-LINT-268 - 1 | 15405- | LIAISON | PC_EQ-21866 | PC_EQ-21900 | PIT-629 | LIAISON ANTENNE CHATILLON - RRM --> EE-104-YON | 1 | False | 48.0334 | 4.7083 | 40.9 | 52272 | Lanty-sur-Aube
3 | PC_EQ-62856 | DRNCA5-LINT-272 | 15368- | LIAISON | PC_EQ-21867 |  | PIT-629 | LIAISON BAR / SEINE DN 80 | 1 | False | 48.1311 | 4.4129 | 67.1 | 10034 | Bar-sur-Seine
3 | PC_EQ-62857 | DRNCA5-LINT-293 | 15370- | LIAISON | PC_EQ-21870 |  | PIT-629 | LIAISON ST PARRES DN 80 | 1 | False | 48.149 | 4.2167 | 82.7 | 10331 | Rumilly-lès-Vaudes
3 | PC_EQ-62858 | DRNCA5-LINT-297 | 15371- | LIAISON | PC_EQ-21872 |  | PIT-629 | LIAISON VILLEMEREUIL DN80 | 1 | False | 48.1907 | 4.084 | 93.8 | 10416 | Villemereuil
3 | PC_EQ-62860 | DRNCA5-LINT-296 | 15377- | LIAISON | PC_EQ-21878 | PC_EQ-21811 | PIT-629 | LIAISON VILLEMAUR DN 100 | 1 | False | 48.3082 | 3.801 | 119.492 | 10124 | Dierrey-Saint-Julien
3 | PC_EQ-62861 | DRNCA5-LINT-807 | 142004- | LIAISON | PC_EQ-21880 |  | PIT-629 | Piquage biomethane, alimentation vers DN750 | 1 | False | 48.2996 | 3.8403 | 116.5 | 10124 | Dierrey-Saint-Julien
3 | PC_EQ-62862 | DRNCA5-LINT-626 | 120969- | LIAISON | PC_EQ-21825 | PC_EQ-21903 | PIT-762 | Villemereuil CUMA et DP , liaison des pièces enterrées en amont de poste | 1 | False | 48.2027 | 4.1023 | 2.153 | 10416 | Villemereuil
3 | PC_EQ-62863 | DRNCA5-LINT-746 | 139412- | LIAISON | PC_EQ-21825 |  | PIT-762 | Liaison amont - aval de la DP vers le robinet GRDF | 1 | False | 48.2027 | 4.1023 | 2.153 | 10416 | Villemereuil
3 | PC_EQ-62864 | DRNCA5-LEXT-303 | 1227- | LIAISON | PC_EQ-21919 | PC_EQ-21921 | PIT-203 | Poste Serres Fernandes (Trancault CI) | 1 | False | 48.3676 | 3.5333 | 0.16 | 10383 | Trancault
3 | PC_EQ-62867 | DRNCA5-LEXT-313 | 15728- | LIAISON | PC_EQ-21942 | PC_EQ-21944 | PIT-4027 | Saint Maurice DP | 1 | False | 48.3684 | 3.5326 | 0.013 | 10383 | Trancault
3 | PC_EQ-62874 | DRNCA5-LINT-802 | 141965- | LIAISON | PC_EQ-21950 | PC_EQ-21951 | PIT-5966 |  | 1 | False | 48.391 | 3.6739 | 0.165 | 10023 | Avon-la-Pèze
3 | PC_EQ-62875 | DRNCA5-LINT-836 | 143022- | LIAISON | PC_EQ-21954 | PC_EQ-21956 | PIT-6172 | Protection de la pièces enterré vers le fournisseur Biométhane; BC100 TLM | 1 | False | 48.3661 | 3.5518 | 0.082 | 10383 | Trancault
3 | PC_EQ-62879 | DRNCA5-LINT-843 | 143231- | LIAISON | PC_EQ-21959 |  | PIT-6178 |  | 1 | False | 48.3531 | 3.6652 | 0.042 | 10223 | Marcilly-le-Hayer
3 | PC_EQ-62881 | DRNCA5-LINT-285 | 15387- | LIAISON | PC_EQ-21937 |  | PIT-628 | LIAISON MARIGNY DN 80 | 1 | False | 48.3571 | 3.6547 | 12.2 | 10223 | Marcilly-le-Hayer
3 | PC_EQ-62883 | DRNCA5-LINT-289 | 15386- | LIAISON | PC_EQ-21938 |  | PIT-628 | LIAISON SERRES FERNANDES | 1 | False | 48.3684 | 3.5326 | 21.5 | 10383 | Trancault
3 | PC_EQ-62885 | DRNCA5-LINT-835 | 143021- | LIAISON | PC_EQ-21939 |  | PIT-628 | Création préalable Piquage avec RI; Alimentation en PC du DN80 et DN50 Biomethane ARTAIM | 1 | False | 48.3668 | 3.5515 | 20.04 | 10383 | Trancault
3 | PC_EQ-62887 | DRNCA5-LINT-842 | 143230- | LIAISON | PC_EQ-21940 |  | PIT-628 | Piquage bio | 1 | False |  |  | 11.3 | 10223 | Marcilly-le-Hayer
3 | PC_EQ-62890 | DRNCA5-LINT-801 | 141964- | LIAISON | PC_EQ-21916 |  | PIT-773 |  | 1 | False | 48.3909 | 3.6725 | 3.95 | 10023 | Avon-la-Pèze
3 | PC_EQ-62895 | DRNCA5-LINT-290 | 15389- | LIAISON | PC_EQ-21966 |  | PIT-61 | LIAISON SERRES VAL DE SEINE | 1 | False | 48.4523 | 3.4131 | 0.2 | 10268 | Nogent-sur-Seine
3 | PC_EQ-62897 | DRNCA5-LINT-279 | 27567- | LIAISON | PC_EQ-21967 |  | PIT-61 | LIAISON DN 150 GUIGNONS | 1 | False | 48.4821 | 3.4853 | 5.168 | 10268 | Nogent-sur-Seine
3 | PC_EQ-62903 | DRNCA3-LINT-715 | 137524- | LIAISON | PC_EQ-22120 |  | PIT-104 | BAZANCOURT SECT: Liaisons DN 100 - DN 150 et Nouveau DN 200 vers nouveau poste Sucrerie | 1 | False | 49.3519 | 4.1628 | 3.5 | 51043 | Bazancourt
3 | PC_EQ-62904 | DRNCA3-LINT-799 | 143031- | LIAISON | PC_EQ-22183 |  | PIT-379 |  | 1 | False | 48.975 | 4.0509 | 1.3 | 51251 | Flavigny
3 | PC_EQ-62905 | DRNCA3-LINT-260 | 85- | LIAISON | PC_EQ-22148 |  | PIT-426 | LINT-260 amont<-> aval de poste, BC50 a TAISSY PRED 49.21075 4.07586 | 1 | False | 49.2108 | 4.0757 | 2.3 | 51562 | Taissy
3 | PC_EQ-62906 | DRNCA3-LINT-838 | 143047- | LIAISON | PC_EQ-22202 |  | PIT-470 |  | 1 | False | 49.0109 | 4.0748 | 0 | 51434 | Plivot
3 | PC_EQ-62907 | DRNCA3-LINT-204 | 42- | LIAISON | PC_EQ-22205 | PC_EQ-22137 | PIT-470 | ANTENNE DE PIERRY DN 150 | 1 | False | 49.0172 | 4.0356 | 3.524 | 51413 | Oiry
3 | PC_EQ-62908 | DRNCA3-LINT-215 | 44- | LIAISON | PC_EQ-22205 |  | PIT-470 | ANTENNE ST GOBAIN & VILLEROY | 1 | False | 49.0172 | 4.0356 | 3.524 | 51413 | Oiry
3 | PC_EQ-62909 | DRNCA3-LINT-225 | 93- | LIAISON | PC_EQ-22177 |  | PIT-5574 | DEPART D'ANTENNE | 1 | False | 48.8922 | 4.0283 | 0 | 51612 | Blancs-Coteaux
3 | PC_EQ-62910 | DRNCA3-LINT-210 | 58- | LIAISON | PC_EQ-22069 |  | PIT-576 | ANTENNE FLAVIGNY/AVIZE | 1 | False | 48.9701 | 4.0639 | 11.5 | 51251 | Flavigny
3 | PC_EQ-62911 | DRNCA3-LINT-203 | 54- | LIAISON | PC_EQ-22070 | PC_EQ-22202 | PIT-576 | ANTENNE DE OIRY/PIERRY | 1 | False | 49.0111 | 4.0748 | 15.9 | 51434 | Plivot
3 | PC_EQ-62912 | DRNCA3-LINT-202 | 55- | LIAISON | PC_EQ-22074 | PC_EQ-22190 | PIT-576 | ANTENNE DE MAREUIL/AY | 1 | False | 49.065 | 4.1179 | 23 | 51576 | Tours-sur-Marne
3 | PC_EQ-62913 | DRNCA3-LINT-235 | 87- | LIAISON | PC_EQ-22077 |  | PIT-576 | DEPART SILLERY SUCRERIE ET DP | 1 | False | 49.2032 | 4.108 | 38.9 | 51450 | Puisieulx
3 | PC_EQ-62914 | DRNCA3-LINT-221 | 84- | LIAISON | PC_EQ-22078 |  | PIT-576 | DEPART ANTENNE TROIS PUITS | 1 | False | 49.2091 | 4.1078 | 39.6 | 51562 | Taissy
3 | PC_EQ-62915 | DRNCA3-LINT-242 | 53- | LIAISON | PC_EQ-22083 |  | PIT-576 | LIAISON 400/450 | 1 | False | 49.2564 | 4.0944 | 45.7 | 51105 | Cernay-lès-Reims
3 | PC_EQ-62916 | DRNCA3-LINT-839 | 143024- | LIAISON | PC_EQ-22084 |  | PIT-576 |  | 1 | False | 49.2564 | 4.0944 | 45.7 | 51105 | Cernay-lès-Reims
3 | PC_EQ-62917 | DRNCA3-LINT-782 | 141130- | LIAISON | PC_EQ-22221 | PC_EQ-22219 | PIT-5849 |  | 1 | False | 49.537 | 4.1566 | 0 | 08225 | Herpy-l'Arlésienne
3 | PC_EQ-62918 | DRNCA1-LINT-793 | 141499- | LIAISON | PC_EQ-22223 |  | PIT-5883 |  | 1 | False | 49.5578 | 4.1665 | 0.05 | 08380 | Saint-Fergeux
3 | PC_EQ-62919 | DRNCA3-LINT-213 | 47- | LIAISON | PC_EQ-22022 |  | PIT-593 | ANTENNE ST GERMAINMONT | 1 | False | 49.4994 | 4.1522 | 41.2 | 08381 | Saint-Germainmont
3 | PC_EQ-62920 | DRNCA3-LINT-207 | 48- | LIAISON | PC_EQ-22024 | PC_EQ-22111 | PIT-593 | ANTENNE DE RETHEL | 1 | False | 49.4595 | 4.1442 | 45.9 | 08024 | Asfeld
3 | PC_EQ-62921 | DRNCA3-LINT-194 | 49- | LIAISON | PC_EQ-22025 |  | PIT-593 | ANTENNE DE BAZANCOURT SUCRERIE | 1 | False | 49.3612 | 4.1183 | 57.1 | 51074 | Boult-sur-Suippe
3 | PC_EQ-62922 | DRNCA3-LINT-193 | 50- | LIAISON | PC_EQ-22025 |  | PIT-593 | ANTENNE BAZANCOURT CHAMTOR | 1 | False | 49.3612 | 4.1183 | 57.1 | 51074 | Boult-sur-Suippe
3 | PC_EQ-62923 | DRNCA3-LINT-840 | 143023- | LIAISON | PC_EQ-22031 |  | PIT-593 |  | 1 | False | 49.865 | 4.2112 | 0 | 02031 | Aubenton
3 | PC_EQ-62924 | DRNCA1-LINT-794 | 141498- | LIAISON | PC_EQ-22035 |  | PIT-593 |  | 1 | False | 49.5581 | 4.1666 | 34.7 | 08380 | Saint-Fergeux
3 | PC_EQ-62925 | DRNCA3-LINT-829 | 142680- | LIAISON | PC_EQ-22225 |  | PIT-6160 |  | 1 | False | 49.3464 | 4.1123 | 0 | 51075 | Bourgogne-Fresne
3 | PC_EQ-62926 | DRNCA3-LINT-830 | 142681- | LIAISON | PC_EQ-22228 | PC_EQ-22226 | PIT-6161 |  | 1 | False | 49.3468 | 4.1116 | 0 | 51075 | Bourgogne-Fresne
| PC_EQ-62927 | DRNCA1-LINT-738 | 139127- | LIAISON | PC_EQ-50466 | PC_EQ-22310 | PIT-244 | Pièce de liaison Poste WARCQ COUP/PRED/DP | 1 | False | 49.787 | 4.6721 | 0 | 08497 | Warcq
3 | PC_EQ-62931 | DRNCA1-LINT-158 | 1365- | LIAISON | PC_EQ-22246 | PC_EQ-22308 | PIT-244 | DEP ANCHAMPS | 1 | False | 49.8465 | 4.703 | 7 | 08137 | Damouzy
3 | PC_EQ-62933 | DRNCA1-LINT-160 | 22854- | LIAISON | PC_EQ-22309 | PC_EQ-22241 | PIT-244 | DEP MONTHERME | 1 | False | 49.8607 | 4.7341 | 10 | 08081 | Bogny-sur-Meuse
3 | PC_EQ-62942 | DRNCA1-LINT-156 | 1363- | LIAISON |  | PC_EQ-22235 | PIT-273 | DEPART GIVET | 1 | False | 49.9765 | 4.6815 | 6 | 08185 | Fumay
3 | PC_EQ-62946 | DRNCA1-LINT-155 | 1364- | LIAISON | PC_EQ-22252 | PC_EQ-22233 | PIT-276 | DEPART FUMAY | 1 | False | 49.9296 | 4.6655 | 10 | 08011 | Anchamps
3 | PC_EQ-62953 | DRNCA1-LINT-149 | 1368- | LIAISON | PC_EQ-22286 | PC_EQ-22300 | PIT-325 | DEPART ANTENNE D'AUBRIVES | 1 | False | 50.1117 | 4.7658 | 22.3 | 08028 | Aubrives
3 | PC_EQ-62955 | DRNCA1-LINT-743 | 139232- | LIAISON | PC_EQ-22287 | PC_EQ-22292 | PIT-325 | Pièce de liaison poste Givet Coupure /DP | 1 | False | 50.1369 | 4.8129 | 27.463 | 08190 | Givet
3 | PC_EQ-62957 | DRNCA1-LINT-150 | 1367- | LIAISON | PC_EQ-22288 | PC_EQ-22296 | PIT-325 | Aubrives SECT Départ antenne HIERGES | 1 | False | 50.1028 | 4.748 | 20.4 | 08028 | Aubrives
3 | PC_EQ-62964 | DRNCA1-LINT-161 | 22976- | LIAISON | PC_EQ-22263 | PC_EQ-22310 | PIT-429 | Poste Warcq coup-dp-pred | 1 | False | 49.7868 | 4.6721 | 6 | 08497 | Warcq
3 | PC_EQ-62968 | DRNCA1-LINT-168 | 22853- | LIAISON | PC_EQ-22243 | PC_EQ-22271 | PIT-7 | Poste de Monthermé Dév.DN 100 Monthermé sans PC provisoire et sans tm ! (VI 19/02/2008) | 1 | False | 49.8776 | 4.7428 | 2.1 | 08302 | Monthermé
3 | PC_EQ-62975 | DRNCA1-LINT-740 | 139126- | LIAISON | PC_EQ-70569 | PC_EQ-22298 | PIT-90 | Pièce de liaison HIERGES DP | 1 | False | 50.095 | 4.7347 | 1.38 | 08226 | Hierges
1 | PC_EQ-62978 | LIEE - LIEE - COM/RCA06A CAULNES - 2 - 2 | 143500- | LIAISON | PC_EQ-1751 | PC_EQ-1490 | PIT-1707 |  | 1 | False | 48.3025 | -2.145 | 0 | 22032 | Caulnes
1 | PC_EQ-62979 | LE TADEN DP | 13452- | LIAISON | PC_EQ-1754 | PC_EQ-1769 | PIT-1707 |  | 1 | False | 48.49 | -2.06 | 22.6 | 22339 | Taden
1 | PC_EQ-62980 | LE PLESLIN TRIGAVOU DP | 13453- | LIAISON | PC_EQ-1756 | PC_EQ-1770 | PIT-1707 |  | 1 | False | 48.534 | -2.0711 | 27.7 | 22190 | Pleslin-Trigavou
1 | PC_EQ-62981 | LIEE - com/RCA07A PLESLIN TRIGAVOU - 1 | 41168- | LIAISON | PC_EQ-1756 | PC_EQ-1776 | PIT-1707 |  | 1 | False | 48.534 | -2.0711 | 27.7 | 22190 | Pleslin-Trigavou
3 | PC_EQ-62982 | DRNCA3-LINT-244 | 46- | LIAISON | PC_EQ-22366 | PC_EQ-22377 | PIT-143 | LIAISON ANTENNE HAUSSIMONT | 1 | False | 48.7185 | 4.1425 | 10.023 | 51377 | Montépreux
3 | PC_EQ-62985 | DRNCA3-LINT-821 | 142553- | LIAISON | PC_EQ-22367 | PC_EQ-22685 | PIT-143 |  | 1 | False | 48.7248 | 4.0904 | 5.8 | 51164 | Connantray-Vaurefroy
3 | PC_EQ-62992 | DRNCA5-LINT-625 | 120970- | LIAISON | PC_EQ-22377 | PC_EQ-22520 | PIT-168 | Montepreux CI et DP EDIT 2022 , aprés diagnostique lors de l'ECD, les raccords isolant sont en serie ici, la LINT-625 est dépendante de la LINT-244 pour alimenté en PC la DP de Mailly le Camp AmonT (FERMONT-050) <= LINT-244 => zone des 2 chambres a vannes (MONHAU-010) <= LINT-625 => ATMAIl-010 | 1 | False | 48.7185 | 4.1427 | 0 | 51377 | Montépreux
3 | PC_EQ-62999 | DRNCA5-LINT-208 | 22- | LIAISON | PC_EQ-22445 |  | PIT-230 | ANTENNE DE SEZANNE | 1 | False | 48.6794 | 3.6836 | 18.3 | 51526 | Saudoy
3 | PC_EQ-63008 | DRNCA5-LINT-298 | 15380- | LIAISON | PC_EQ-22477 | PC_EQ-22533 | PIT-230 | LIAISON VILLENAUXE DN 80 | 1 | False | 48.588 | 3.6891 | 28.9 | 51642 | Villiers-aux-Corneilles
3 | PC_EQ-63009 | DRNCA5-LINT-266 | 15353- | LIAISON | PC_EQ-22478 |  | PIT-230 | DEPART ANGLURE | 1 | False | 48.5951 | 3.6911 | 28.1 | 51103 | La Celle-sous-Chantemerle
3 | PC_EQ-63011 | DRNCA5-LINT-655 | 138472- | LIAISON | PC_EQ-22479 | PC_EQ-22471 | PIT-230 | POSTE DE ROMILLY SELLIERES | 1 | False | 48.5314 | 3.6991 | 36.15 | 10323 | Romilly-sur-Seine
3 | PC_EQ-63015 | DRNCA5-LINT-291 | 15381- | LIAISON | PC_EQ-22481 |  | PIT-230 | LIAISON ST HILAIRE DN 80 | 1 | False | 48.5127 | 3.6868 | 39.28 | 10323 | Romilly-sur-Seine
3 | PC_EQ-63017 | DRNCA3-LINT-860 | 143545- | LIAISON | PC_EQ-22482 |  | PIT-230 |  | 1 | False | 48.762 | 3.6156 | 6.9 | 51235 | Les Essarts-lès-Sézanne
3 | PC_EQ-63020 | DRNCA5-LINT-288 | 15402- | LIAISON | PC_EQ-22551 | PC_EQ-22556 | PIT-364 | LIAISON PRED | 1 | False | 48.3164 | 4.0266 | 0.4 | 10081 | La Chapelle-Saint-Luc
3 | PC_EQ-63029 | DRNCA5-LEXT-653 | 138470- | LIAISON | PC_EQ-22522 | PC_EQ-22525 | PIT-4219 |  | 1 | False | 48.7094 | 4.1473 | 1.1 | 51377 | Montépreux
3 | PC_EQ-63032 | DRNCA3-LINT-212 | 75- | LIAISON | PC_EQ-22411 |  | PIT-544 | ANTENNE SATIVA | 1 | False | 48.8192 | 4.0136 | 6.4 | 51430 | Pierre-Morains
3 | PC_EQ-63034 | DRNCA3-LINT-711 | 137277- | LIAISON | PC_EQ-22413 | PC_EQ-22631 | PIT-544 | D5 | 1 | False | 48.7665 | 4.0084 | 12.3 | 51248 | Fère-Champenoise
3 | PC_EQ-63039 | DRNCA3-LINT-211 | 78- | LIAISON | PC_EQ-22416 |  | PIT-544 | ANTENNE MONTEPREUX | 1 | False | 48.7345 | 4.0108 | 15.9 | 51248 | Fère-Champenoise
3 | PC_EQ-63041 | DRNCA3-LINT-205 | 79- | LIAISON | PC_EQ-22417 |  | PIT-544 | ANTENNE DE PLEURS | 1 | False | 48.6861 | 4.0129 | 21.3 | 51276 | Gourgançon
3 | PC_EQ-63043 | DRNCA5-LINT-269 | 1210- | LIAISON | PC_EQ-22418 | PC_EQ-22606 | PIT-544 | LIAISON ARCIS DN100 | 1 | False | 48.5294 | 4.0158 | 38.7 | 10043 | Bessy
3 | PC_EQ-63044 | DRNCA5-LINT-270 | 15359- | LIAISON | PC_EQ-22418 |  | PIT-544 | LIAISON ARCIS DN150 | 1 | False | 48.5294 | 4.0158 | 38.7 | 10043 | Bessy
3 | PC_EQ-63047 | DRNCA5-LINT-275 | 1201- | LIAISON | PC_EQ-22421 | PC_EQ-22591 | PIT-544 | LIAISON ST POUANGE DN300 | 1 | False | 48.3285 | 4.0342 | 62.252 | 10030 | Barberey-Saint-Sulpice
3 | PC_EQ-63048 | DRNCA5-LINT-627 | 120981- | LIAISON | PC_EQ-22421 | PC_EQ-22449 | PIT-544 | Poste de Barberey vers le Gault Soigny | 1 | False | 48.3285 | 4.0342 | 62.252 | 10030 | Barberey-Saint-Sulpice
3 | PC_EQ-63050 | DRNCA5-LINT-850 | 143368- | LIAISON | PC_EQ-22422 |  | PIT-544 |  | 1 | False | 48.4497 | 4.027 | 47.8 | 10082 | Chapelle-Vallon
3 | PC_EQ-63052 | DRNCA3-LINT-712 | 137278- | LIAISON | PC_EQ-22640 | PC_EQ-22651 | PIT-5482 |  | 1 | False | 48.7287 | 3.8994 | 9.91 | 51165 | Connantre
3 | PC_EQ-63056 | DRNCA3-LINT-841 | 143114- | LIAISON | PC_EQ-22651 |  | PIT-5483 | Déplacé la TLM de la PP 150/160 sur ce point afin d'assurer la mesure de la pièces enterrée. Il manque un cable sur l'aval pour assurer la mesure de l'aval (actuellement le point d'injection PC est le point de mesure) | 1 | False | 48.7287 | 3.8994 | 0 | 51165 | Connantre
3 | PC_EQ-63059 | DRNCA5-LINT-831 | 142810- | LIAISON | PC_EQ-22584 | PC_EQ-22584 | PIT-562 | Pièces enterrés, alimentation de la DP Brouily-Souligny. Manque 1 RI (ou RI passant ?) coté Prédétente zone enterrée. Poste sous PC EE328 Troyes. Cette liaison reste utile malgé sa consommation (0,46A) car elle réduit beaucoup les influences AC | 1 | False | 48.225 | 4.0212 | 0 | 10360 | Saint-Pouange
3 | PC_EQ-63065 | DRNCA5-LINT-284 | 15384- | LIAISON | PC_EQ-22589 | PC_EQ-22550 | PIT-562 | LIAISON KLEBER DN 100 | 1 | False | 48.3165 | 4.0204 | 10.8 | 10081 | La Chapelle-Saint-Luc
3 | PC_EQ-63071 | DRNCA5-LINT-755 | 139527- | LIAISON | PC_EQ-22656 | PC_EQ-22655 | PIT-5666 | Liaison entre PC GRT et la pièce enterrée | 1 | False | 48.557 | 4.1272 | 0 | 10272 | Ormes
3 | PC_EQ-63075 | DRNCA3-LINT-754 | 139525- | LIAISON | PC_EQ-22658 | PC_EQ-22660 | PIT-5668 | LINT qui protége la partie entérrée | 1 | False | 48.7772 | 4.0089 | 0 | 51248 | Fère-Champenoise
3 | PC_EQ-63079 | DRNCA3-LINT-780 | 140735- | LIAISON | PC_EQ-22661 | PC_EQ-22662 | PIT-5826 |  | 1 | False | 48.8338 | 4.0082 | 0 | 51430 | Pierre-Morains
3 | PC_EQ-63083 | DRNCA5-LINT-787 | 141438- | LIAISON | PC_EQ-22663 | PC_EQ-22664 | PIT-5869 |  | 1 | False | 48.4653 | 4.0273 | 0 | 10166 | Les Grandes-Chapelles
3 | PC_EQ-63087 | DRNCA5-LINT-788 | 141992- | LIAISON | PC_EQ-22665 | PC_EQ-22666 | PIT-5879 | Liaison de pcs enterrés avec TL Bio Capella GAZ | 1 | False | 48.4548 | 4.0277 | 0 | 10166 | Les Grandes-Chapelles
3 | PC_EQ-63095 | DRNCA5-LINT-797 | 141672- | LIAISON | PC_EQ-22669 | PC_EQ-22670 | PIT-5916 | Liaison pièce entèrrée poste Biométhane Fère-Champenoise L'heur Biogaz BI92 | 1 | False | 48.7375 | 4.0109 | 0 | 51248 | Fère-Champenoise
3 | PC_EQ-63098 | DRNCA5-LINT-805 | 141966- | LIAISON | PC_EQ-22675 | PC_EQ-22676 | PIT-5968 | Poste Biométhane Chapelle Vallon | 1 | False | 48.4516 | 4.0272 | 0.041 | 10082 | Chapelle-Vallon
3 | PC_EQ-63102 | DRNCA5-LINT-806 | 141967- | LIAISON | PC_EQ-22677 | PC_EQ-22678 | PIT-5970 | Poste Biométhane Premierfait | 1 | False | 48.4926 | 4.0207 | 0.041 | 10305 | Prémierfait
3 | PC_EQ-63106 | DRNCA3-LINT-803 | 141929- | LIAISON | PC_EQ-22671 | PC_EQ-22672 | PIT-5974 | BIO OGNES | 1 | False | 48.6907 | 3.8915 | 0.02 | 51412 | Ognes
3 | PC_EQ-63110 | DRNCA3-LINT-804 | 141930- | LIAISON | PC_EQ-22673 | PC_EQ-22674 | PIT-5976 | LINT BIO CONNANTRE ENJ2A | 1 | False | 48.7348 | 3.9055 | 0 | 51165 | Connantre
3 | PC_EQ-63114 | DRNCA3-LINT-812 | 142329- | LIAISON | PC_EQ-22679 | PC_EQ-22680 | PIT-6057 | Poste Biométhane Connantre Methaco | 1 | False | 48.7418 | 3.9227 | 0.042 | 51165 | Connantre
3 | PC_EQ-63118 | DRNCA5-LINT-816 | 142368- | LIAISON | PC_EQ-22682 | PC_EQ-22683 | PIT-6076 | Biométhane | 1 | False | 48.53 | 4.0521 | 0.096 | 10299 | Pouan-les-Vallées
3 | PC_EQ-63122 | DRNCA5-LINT-826 | 142665- | LIAISON | PC_EQ-22689 | PC_EQ-22480 | PIT-6154 |  | 1 | False | 48.4168 | 3.8942 | 0.02 | 10151 | Fontaine-les-Grès
3 | PC_EQ-63123 | DRNCA5-LINT-827 | 142666- | LIAISON | PC_EQ-22689 | PC_EQ-22691 | PIT-6154 |  | 1 | False | 48.4168 | 3.8942 | 0.02 | 10151 | Fontaine-les-Grès
3 | PC_EQ-63125 | DRNCA3-LINT-822 | 142554- | LIAISON | PC_EQ-22687 | PC_EQ-22686 | PIT-6157 |  | 1 | False | 48.7259 | 4.0917 | 0 | 51164 | Connantray-Vaurefroy
3 | PC_EQ-63132 | DRNCA3-LINT-861 | 143546- | LIAISON | PC_EQ-22699 | PC_EQ-22700 | PIT-6265 |  | 1 | False | 48.7628 | 3.6169 | 0.134 | 51235 | Les Essarts-lès-Sézanne
3 | PC_EQ-63133 | DRNCA5-LINT-851 | 143369- | LIAISON | PC_EQ-22695 | PC_EQ-22696 | PIT-6266 |  | 1 | False | 48.4497 | 4.0275 | 0.04 | 10082 | Chapelle-Vallon
3 | PC_EQ-63136 | DRNCA3-LINT-196 | 76- | LIAISON | PC_EQ-22359 |  | PIT-701 | DEPART CHALONS ENERGIE | 1 | False | 48.82 | 3.9809 | 2.6 | 51158 | Val-des-Marais
3 | PC_EQ-63140 | DRNCA5-LINT-654 | 138471- | LIAISON | PC_EQ-22606 |  | PIT-71 | POSTE DE BESSY | 1 | False | 48.5294 | 4.0158 | 0 | 10043 | Bessy
3 | PC_EQ-63141 | DRNCA5-LINT-283 | 15366- | LIAISON | PC_EQ-22607 |  | PIT-71 | LIAISON DOUBLEMENT DN 150 | 1 | False | 48.5321 | 4.1134 | 7.2 | 10429 | Villette-sur-Aube
3 | PC_EQ-63147 | DRNCA5-LINT-286 | 15360- | LIAISON | PC_EQ-22610 | PC_EQ-22564 | PIT-71 | LIAISON ORMES CI DN80 Poste demi coupure avec DP, Liaison amont aval BC50 dans le Poste | 1 | False | 48.5355 | 4.1289 | 8.5 | 10006 | Arcis-sur-Aube
3 | PC_EQ-63158 | DRNCA5-LINT-265 | 15356- | LIAISON | PC_EQ-22530 | PC_EQ-22540 | PIT-91 | DEPART ALLEMANCHE | 1 | False | 48.5836 | 3.7936 | 7.7 | 51009 | Anglure
3 | PC_EQ-63161 | DRNCA5-LINT-747 | 139413- | LIAISON | PC_EQ-22705 | PC_EQ-22709 | PIT-5244 |  | 1 | False | 48.3757 | 3.4756 | 0 | 10383 | Trancault
3 | PC_EQ-63162 | DRNCA5-LINT-646 | 125737- | LIAISON | PC_EQ-22708 | PC_EQ-22710 | PIT-5244 |  | 1 | False | 48.482 | 3.4853 | 12.62 | 10268 | Nogent-sur-Seine
3 | PC_EQ-63165 | DRNCA5-LINT-844 | 143254- | LIAISON | PC_EQ-22711 |  | PIT-5244 |  | 1 | False | 48.4226 | 3.4874 | 5.2 | 10057 | Bouy-sur-Orvin
3 | PC_EQ-63166 | DRNCA5-LINT-845 | 143255- | LIAISON | PC_EQ-22715 |  | PIT-6177 |  | 1 | False | 48.4228 | 3.4855 | 0.126 | 10057 | Bouy-sur-Orvin
3 | PC_EQ-63167 | DRNCA1-LINT-739 | 139121- | LIAISON | PC_EQ-22798 |  | PIT-234 | Piquage de Glaire | 1 | False | 49.7009 | 4.9072 | 1.5 | 08409 | Sedan
3 | PC_EQ-63168 | DRNCA1-LINT-159 | 22975- | LIAISON | PC_EQ-22773 |  | PIT-243 | DEP CITROEN | 1 | False | 49.7249 | 4.7307 | 12.3 | 08180 | La Francheville
3 | PC_EQ-63169 | DRNCA1-LINT-167 | 22939- | LIAISON | PC_EQ-22821 |  | PIT-425 | PIQUAGE LUMES | 1 | False | 49.736 | 4.7557 | 1.9 | 08105 | Charleville-Mézières
3 | PC_EQ-63170 | LIEE - DRETHI-LINT-505 - 2 | 139823- | LIAISON | PC_EQ-22744 | PC_EQ-14405 | PIT-477 |  | 1 | False | 49.4308 | 5.4707 | 0 | 55324 | Marville
3 | PC_EQ-63171 | DRNCA1-LINT-668 | 143461- | LIAISON | PC_EQ-22744 |  | PIT-477 |  | 1 | False | 49.4308 | 5.4707 | 0 | 55324 | Marville
3 | PC_EQ-63172 | DRNCA1-LINT-170 | 22764- | LIAISON | PC_EQ-22746 |  | PIT-477 | Vaux Les Mouzon SECT | 1 | False | 49.5924 | 5.1251 | 33.4 | 08466 | Vaux-lès-Mouzon
3 | PC_EQ-63173 | DRNCA1-LINT-172 | 22784- | LIAISON | PC_EQ-22748 |  | PIT-477 | MOUZON SECT | 1 | False | 49.6156 | 5.0756 | 37.5 | 08311 | Mouzon
3 | PC_EQ-63174 | DRNCA1-LINT-153 | 22774- | LIAISON | PC_EQ-22750 |  | PIT-477 | PIQUAGE BAZEILLES | 1 | False | 49.655 | 4.973 | 45.9 | 08357 | Remilly-Aillicourt
3 | PC_EQ-63175 | DRNCA1-LINT-154 | 27063- | LIAISON | PC_EQ-22752 |  | PIT-477 | PIQUAGE WADELINCOURT | 1 | False | 49.6742 | 4.9304 | 50.1 | 08494 | Wadelincourt
3 | PC_EQ-63176 | DRNCA1-LINT-838 | 143104- | LIAISON | PC_EQ-22854 |  | PIT-6264 | Piquage biométhane mouzon , liaison entre DN80 et DN250 | 1 | False | 49.608 | 5.097 | 0 | 08311 | Mouzon
3 | PC_EQ-63177 | DRNCA1-LINT-837 | 143103- | LIAISON | PC_EQ-22855 |  | PIT-6283 | Liaison entre DN80 et DN50 POSTE BIO | 1 | False | 49.6092 | 5.0983 | 0 | 08311 | Mouzon
3 | PC_EQ-63178 | DRNCA3-LINT-195 | 74- | LIAISON | PC_EQ-22870 | PC_EQ-22858 | PIT-528 | ANTENNE CAC & CMAM | 1 | False | 48.8654 | 3.9663 | 3.6 | 51158 | Val-des-Marais
3 | PC_EQ-63181 | DRNCA3-LINT-721 | 138117- | LIAISON | PC_EQ-22872 | PC_EQ-22875 | PIT-528 | Poste Legault Soigny Coupure. Pièce de liaison entre Coupure et DP. | 1 | False | 48.8035 | 3.5647 | 35 | 51264 | Le Gault-Soigny
3 | PC_EQ-63182 | DRNCA3-LINT-722 | 138118- | LIAISON | PC_EQ-22872 | PC_EQ-22873 | PIT-528 | Poste Legault Soigny. Pièce de liaison DN50 entre Coupure et DP. | 1 | False | 48.8035 | 3.5647 | 35 | 51264 | Le Gault-Soigny
3 | PC_EQ-63187 | DRNCA3-LEXT-261 | 179- | LIAISON | PC_EQ-22875 | PC_EQ-22878 | PIT-536 | Poste Le Gault Soigny | 1 | False | 48.8035 | 3.5647 | 0 | 51264 | Le Gault-Soigny
3 | PC_EQ-63191 | DRNCA3-LINT-839 | 143121- | LIAISON | PC_EQ-22903 | PC_EQ-22913 | PIT-288 | liaison de protection de la pièce enterrée (DN80) entre la DP et le SECTIONNEMENT dans le poste de tours-sur-marne-sect | 1 | False | 49.065 | 4.1181 | 0 | 51576 | Tours-sur-Marne
3 | PC_EQ-63202 | DRNCA3-LINT-753 | 139523- | LIAISON | PC_EQ-22931 | PC_EQ-22946 | PIT-4260 | Poste MC CAIN , LINT qui protége la partie entérrée | 1 | False | 48.9834 | 4.2703 | 4.9 | 51357 | Matougues
3 | PC_EQ-63206 | DRNCA3-LINT-709 | 137164- | LIAISON | PC_EQ-22938 | PC_EQ-22941 | PIT-442 | Liaison interne pièce entérée. | 1 | False | 48.9642 | 4.3949 | 5.591 | 51108 | Châlons-en-Champagne
3 | PC_EQ-63211 | DRNCA3-LINT-656 | 137162- | LIAISON | PC_EQ-22888 | PC_EQ-22903 | PIT-443 | liaison DN150 et DN200 au poste de tours sur marnes | 1 | False | 49.065 | 4.1181 | 0 | 51576 | Tours-sur-Marne
| PC_EQ-63213 | DRNCA3-LINT-840 | 143122- | LIAISON | PC_EQ-50486 |  | PIT-443 |  | 1 | False | 49.0237 | 4.2665 | 12 | 51312 | Juvigny
3 | PC_EQ-63216 | DRNCA3-LINT-228 | 91- | LIAISON | PC_EQ-22891 |  | PIT-443 | DEPART MAC CAIN | 1 | False | 49.0146 | 4.294 | 14.2 | 51312 | Juvigny
3 | PC_EQ-63218 | DRNCA3-LINT-219 | 137166- | LIAISON | PC_EQ-22893 | PC_EQ-22936 | PIT-443 | poste de coupure de st martin sur le pres | 1 | False | 48.9849 | 4.3436 | 19.258 | 51504 | Saint-Martin-sur-le-Pré
3 | PC_EQ-63219 | DRNCA3-LINT-723 | 138135- | LIAISON | PC_EQ-22893 | PC_EQ-22911 | PIT-443 |  | 1 | False | 48.9849 | 4.3436 | 19.258 | 51504 | Saint-Martin-sur-le-Pré
3 | PC_EQ-63222 | DRNCA3-LINT-218 | 66- | LIAISON | PC_EQ-22955 |  | PIT-440 | CHANGEMENT DN 200/150 | 1 | False | 49.2952 | 3.9986 | 7.72 | 51454 | Reims
3 | PC_EQ-63224 | DRNCA5-LINT-267 | 15372- | LIAISON | PC_EQ-23013 | PC_EQ-23016 | PIT-101 | LIAISON ALLIA DN 80 | 1 | False | 48.2371 | 4.4503 | 12.5 | 10401 | Vendeuvre-sur-Barse
3 | PC_EQ-63225 | DRNCA5-LINT-277 | 15373- | LIAISON | PC_EQ-23013 | PC_EQ-22987 | PIT-101 | LIAISON BRIENNE DN100 | 1 | False | 48.2371 | 4.4503 | 12.5 | 10401 | Vendeuvre-sur-Barse
3 | PC_EQ-63233 | DRNCA5-LINT-798 | 141674- | LIAISON | PC_EQ-23019 | PC_EQ-23022 | PIT-5913 | Biométhane Bar-Sur-Seine | 1 | False | 48.1452 | 4.4021 | 0 | 10034 | Bar-sur-Seine
3 | PC_EQ-63241 | DRNCA5-LINT-274 | 15390- | LIAISON | PC_EQ-23032 |  | PIT-59 | LIAISON BAROVILLE | 1 | False | 48.1843 | 4.7434 | 13.3 | 10032 | Baroville
1 | PC_EQ-63249 | LIEE - com/RCA07B PLESLIN TRIGAVOU - 2 | 136863- | LIAISON | PC_EQ-1776 | PC_EQ-1756 | PIT-1905 |  | 1 | False | 48.534 | -2.0711 | 0 | 22190 | Pleslin-Trigavou
3 | PC_EQ-63250 | DRESAR-LINT-100 | 141445- | LIAISON | PC_EQ-49047 | PC_EQ-49047 |  | Liaison DN100 aval poste CI UNIPER 2 (mise à jour provisoir car la canlisation n'existe pas dans SWING) | 1 | False | 49.1501 | 6.6915 | 0 | 57606 | Saint-Avold
3 | PC_EQ-63251 | DRESAR-LINT-300 | 141446- | LIAISON | PC_EQ-49048 | PC_EQ-49048 |  | Liaison aval poste UNIPER DN300 (Mise à jour provisoir car cette canalisation n'existe pas dans SWING) | 1 | False | 49.15 | 6.6916 | 0 | 57606 | Saint-Avold
3 | PC_EQ-63252 | DREPAM-LINT-153 | 116628- | LIAISON | PC_EQ-49151 |  |  | liaison canalisations enterrées aval poste CI et amont RI client | 1 | False | 48.6947 | 5.9128 | 0.1 | 54528 | Toul
3 | PC_EQ-63253 | DRENEU-LINT-811 | 142477- | LIAISON | PC_EQ-48010 |  |  | liaison créée pour suppression de l'influence du poste sur le reseau (-721mV coté reseau) sur environ 60 m de reseau. soutirage poste remonté de 0.37A à 0.63A. courant de liaison 0.4A. | 1 | False | 47.7322 | 5.2027 | 0 | 52285 | Leuchey
3 | PC_EQ-63254 | DRNBE5-LINT-750 | 139420- | LIAISON | PC_EQ-47110 |  |  | Liaison entre PP POSTE et Cuve 2 pour assurer la PC sur la Cuve 2 liaison sans fondement créé lors de l'ECD 2018 courant de l'ordre du micro ampère et aucune information pérenne concernant ces 2 cuves | 1 | False |  |  | 0 | 59359 | Loon-Plage
3 | PC_EQ-63255 | LIEE - DRNBE5-LIEE-745 - 2 | 139961- | LIAISON | PC_EQ-47110 | PC_EQ-16739 |  | RI DN300-LOON-DK6/Poste DK6. PP dans BC100 de télésurveillance dans le poste DK6. | 1 | False |  |  | 0 | 59359 | Loon-Plage
3 | PC_EQ-63258 | DRNBE5-LINT-749 | 139419- | LIAISON | PC_EQ-47991 |  |  |  | 1 | False | 51.0099 | 2.25 | 9 | 59359 | Loon-Plage
1 | PC_EQ-63259 | LE LAILLE DP | 12713- | LIAISON | PC_EQ-1803 | PC_EQ-1830 | PIT-1680 |  | 1 | False | 47.9761 | -1.6739 | 0 | 35208 | Orgères
1 | PC_EQ-63260 | LIEE - com/RCA07C ORGERES - 1 | 20951- | LIAISON | PC_EQ-1803 | PC_EQ-2115 | PIT-1680 |  | 1 | False | 47.9761 | -1.6739 | 0 | 35208 | Orgères
1 | PC_EQ-63261 | LIEE - com/RCA07C LAILLE - 2 | 136853- | LIAISON | PC_EQ-1804 | PC_EQ-2262 | PIT-1680 |  | 1 | False | 47.9925 | -1.7019 | 3.3 | 35208 | Orgères
1 | PC_EQ-63262 | LE BEDEE DP | 12714- | LIAISON | PC_EQ-1809 | PC_EQ-1831 | PIT-1680 |  | 1 | False | 48.1719 | -1.9606 | 33.1 | 35023 | Bédée
1 | PC_EQ-63263 | LI CHAPELLE DU LOU->MONTAUBAN | 12764- | LIAISON | PC_EQ-1810 |  | PIT-1680 |  | 1 | False | 48.2183 | -2.0114 | 39.5 | 35060 | La Chapelle du Lou du Lac
1 | PC_EQ-63264 | LI MEDREAC->ST MEAN LE GRAND | 12765- | LIAISON | PC_EQ-1811 |  | PIT-1680 |  | 1 | False | 48.2592 | -2.0781 | 46.3 | 35171 | Médréac
1 | PC_EQ-63265 | LI PIQUAGE GUICHEN | 108112- | LIAISON | PC_EQ-1812 |  | PIT-1680 |  | 1 | False | 48.0036 | -1.7539 | 7.3 | 35047 | Bruz
1 | PC_EQ-63266 | LIEE - com/RCA07C CAULNES - 2 | 136846- | LIAISON | PC_EQ-1813 | PC_EQ-1459 | PIT-1680 |  | 1 | False | 48.3025 | -2.145 | 53.467 | 22032 | Caulnes
1 | PC_EQ-63267 | LE CINTRE DP | 120954- | LIAISON | PC_EQ-1814 | PC_EQ-1832 | PIT-1680 |  | 1 | False | 48.1044 | -1.8989 | 24 | 35080 | Cintré
1 | PC_EQ-63268 | LIEE - com/RCA07C BREAL SOUS MONTFORT - | 108116- | LIAISON | PC_EQ-1815 |  | PIT-1680 |  | 1 | False | 48.0636 | -1.8597 | 18.5 | 35037 | Bréal-sous-Montfort
1 | PC_EQ-63269 | LE QUEDILLAC DP | 20523- | LIAISON | PC_EQ-1888 | PC_EQ-1897 | PIT-1889 |  | 1 | False | 48.2208 | -2.1222 | 5.8 | 35234 | Quédillac
1 | PC_EQ-63270 | LI com/DN400 BRETEIL->BREAL | 83852- | LIAISON | PC_EQ-1914 |  | PIT-1901 |  | 1 | False | 48.1422 | -1.9258 | 10.801 | 35040 | Breteil
1 | PC_EQ-63271 | LE PONT REAN DP | 99971- | LIAISON | PC_EQ-1870 | PC_EQ-1880 | PIT-1985 |  | 1 | False | 47.9986 | -1.7692 | 1.3 | 35126 | Guichen
1 | PC_EQ-63272 | LE GUICHEN DP | 12715- | LIAISON | PC_EQ-1874 | PC_EQ-1881 | PIT-1985 |  | 1 | False | 47.9708 | -1.7889 | 5.909 | 35126 | Guichen
3 | PC_EQ-63282 | PP-ARL-METHAMINE | 84247- | LIAISON | PC_EQ-45953 |  |  |  | 1 | False | 50.3496 | 2.8518 | 0 | 62039 | Arleux-en-Gohelle
1 | PC_EQ-63287 | LIEE - com/RCA00C GUILMILIAU - 2 | 136833- | LIAISON | PC_EQ-95 | PC_EQ-64 | PIT-1772 |  | 1 | False | 48.4741 | -3.9806 | 0 | 29074 | Guimiliau
1 | PC_EQ-63288 | LI PIQUAGE LAMPAUL GUIMILIAU | 13553- | LIAISON | PC_EQ-96 |  | PIT-1772 |  | 1 | False | 48.4899 | -4.0122 | 3 | 29097 | Lampaul-Guimiliau
1 | PC_EQ-63289 | LE LANDIVISIAU DP | 13476- | LIAISON | PC_EQ-98 | PC_EQ-111 | PIT-1772 |  | 1 | False | 48.5186 | -4.0283 | 6.5 | 29105 | Landivisiau
1 | PC_EQ-63290 | LE PLOUVORN DP | 13477- | LIAISON | PC_EQ-99 | PC_EQ-112 | PIT-1772 |  | 1 | False | 48.5763 | -4.0217 | 13.3 | 29210 | Plouvorn
1 | PC_EQ-63291 | LE MESPAUL DP | 13478- | LIAISON | PC_EQ-100 | PC_EQ-113 | PIT-1772 |  | 1 | False | 48.6167 | -4.016 | 17.8 | 29148 | Mespaul
1 | PC_EQ-63292 | LE PLOUENAN DP | 13479- | LIAISON | PC_EQ-101 | PC_EQ-114 | PIT-1772 |  | 1 | False | 48.6294 | -4.0135 | 19.5 | 29184 | Plouénan
1 | PC_EQ-63293 | LE ST POL KERLEVIC DP | 13480- | LIAISON | PC_EQ-102 | PC_EQ-115 | PIT-1772 |  | 1 | False | 48.6554 | -4.0083 | 22.5 | 29259 | Saint-Pol-de-Léon
| PC_EQ-63294 | LI TRONCON POSTE ST POL LEON | 108030- | LIAISON | PC_EQ-49680 |  | PIT-1772 |  | 1 | False | 48.6741 | -4.0112 | 24.501 | 29259 | Saint-Pol-de-Léon
1 | PC_EQ-63295 | LE LAMPAUL GUIMILIAU | 13473- | LIAISON | PC_EQ-117 | PC_EQ-119 | PIT-2145 |  | 1 | False | 48.4926 | -4.0279 | 1.427 | 29097 | Lampaul-Guimiliau
| PC_EQ-63296 | LIEE - com/RCA07D BREAL SOUS MONTFORT - | 136864- | LIAISON | PC_EQ-49734 | PC_EQ-1815 | PIT-1796 |  | 1 | False | 48.0636 | -1.8597 | 0 | 35037 | Bréal-sous-Montfort
1 | PC_EQ-63297 | LI DN201->DN202 POSTE L'HERMITAGE | 141798- | LIAISON | PC_EQ-1935 |  | PIT-1796 |  | 1 | False | 48.1144 | -1.815 | 7 | 35131 | L'Hermitage
| PC_EQ-63298 | LI DN201->DN202 RD125 | 141799- | LIAISON | PC_EQ-49735 | PC_EQ-1983 | PIT-1796 |  | 1 | False | 48.1231 | -1.7906 | 9.3 | 35210 | Pacé
| PC_EQ-63299 | LI DN201->DN202 SOUTIRAGE DE PACE | 141801- | LIAISON | PC_EQ-49737 |  | PIT-1796 |  | 1 | False | 48.1367 | -1.7511 | 12.9 | 35210 | Pacé
1 | PC_EQ-63300 | LIEE - com/RCA07D MONTGERMONT - 1 | 99736- | LIAISON | PC_EQ-1940 | PC_EQ-2034 | PIT-1796 |  | 1 | False | 48.1453 | -1.7025 | 16.5 | 35189 | Montgermont
1 | PC_EQ-63301 | LI LIAISON ENTERREE MONGERMONT | 99739- | LIAISON | PC_EQ-1940 | PC_EQ-1939 | PIT-1796 |  | 1 | False | 48.1453 | -1.7025 | 16.5 | 35189 | Montgermont
| PC_EQ-63302 | LI DN201->DN202 LES BAS MEAUX | 141800- | LIAISON | PC_EQ-49739 |  | PIT-1796 |  | 1 | False | 48.1303 | -1.7653 | 11.6 | 35210 | Pacé
5 | PC_EQ-63307 | Liaison avec ARTERE PROVENCE | 15657- | LIAISON | PC_EQ-23154 | PC_EQ-23703 | PIT-1249 | Liaison DN 600 PROVENCE | 1 | False | 43.4454 | 5.4041 | 0 | 13015 | Bouc-Bel-Air
5 | PC_EQ-63308 | LIAOSON DN 400 BOUC / TARADEAU | 27408- | LIAISON | PC_EQ-23209 | PC_EQ-23298 | PIT-1250 |  | 1 | False | 43.4454 | 5.4041 | 0 | 13015 | Bouc-Bel-Air
5 | PC_EQ-63309 | LIAISON DN 150 BONNE NOUVELLE | 27409- | LIAISON | PC_EQ-23211 | PC_EQ-23224 | PIT-1250 |  | 1 | False | 43.2913 | 5.5866 | 26.8 | 13005 | Aubagne
5 | PC_EQ-63310 | Départ ant. 150 Marseille est | 15876- | LIAISON | PC_EQ-23223 | PC_EQ-23158 | PIT-1433 |  | 1 | False | 43.2989 | 5.4846 | 0 | 13055 | Marseille
5 | PC_EQ-63311 | Liaison DN 150 Melle / Aubagne | 15889- | LIAISON | PC_EQ-23166 |  | PIT-4858 |  | 1 | False | 43.298 | 5.5723 | 0 | 13005 | Aubagne
5 | PC_EQ-63312 | Arrivée ant DN 150 Melle Est | 15855- | LIAISON | PC_EQ-23172 | PC_EQ-23158 | PIT-812 |  | 1 | False | 43.3009 | 5.4801 | 5.5 | 13055 | Marseille
5 | PC_EQ-63313 | Liaison DN 150 Melle / Aubagne | 15886- | LIAISON | PC_EQ-23158 | PC_EQ-23223 | PIT-813 |  | 1 | False | 43.3009 | 5.4801 | 0.39 | 13055 | Marseille
5 | PC_EQ-63314 | Arrivée 300 Allauch /Melle est | 15887- | LIAISON | PC_EQ-23158 | PC_EQ-23172 | PIT-813 |  | 1 | False | 43.3009 | 5.4801 | 0.39 | 13055 | Marseille
5 | PC_EQ-63315 | Liaison DN 125 ZOCCOLA / MALLE | 16093- | LIAISON | PC_EQ-23186 | PC_EQ-23217 | PIT-830 |  | 1 | False | 43.42 | 5.3821 | 0 | 13015 | Bouc-Bel-Air
5 | PC_EQ-63316 | Liaison 100 LAFARGE LA MALLE | 16092- | LIAISON | PC_EQ-23217 | PC_EQ-23186 | PIT-831 |  | 1 | False | 43.42 | 5.3821 | 1.2 | 13015 | Bouc-Bel-Air
5 | PC_EQ-63317 | Liaison 250 BOUC / MELLE | 16090- | LIAISON | PC_EQ-23181 |  | PIT-832 |  | 1 | False | 43.3533 | 5.3699 | 3.7 | 13055 | Marseille
5 | PC_EQ-63318 | LIAISON BOUC BEL AIR D400 | 118315- | LIAISON | PC_EQ-23298 | PC_EQ-23298 | PIT-1162 |  | 1 | False | 43.4455 | 5.4041 | 0 | 13015 | Bouc-Bel-Air
5 | PC_EQ-63319 | LIAISON STE CANAL DE P. PUITS | 101695- | LIAISON | PC_EQ-23299 | PC_EQ-23322 | PIT-1162 | Liaison connectée | 1 | False | 43.4498 | 5.4478 | 3.9 | 13041 | Gardanne
5 | PC_EQ-63320 | LIAISON Antenne de Draguignan | 100873- | LIAISON | PC_EQ-23307 | PC_EQ-23807 | PIT-1162 |  | 1 | False | 43.491 | 6.4335 | 91.5 | 83134 | Taradeau
5 | PC_EQ-63321 | liaison DN250 AUBAGNE/TOULON | 137047- | LIAISON | PC_EQ-23348 | PC_EQ-23373 | PIT-1240 |  | 1 | False | 43.2913 | 5.5866 | 0 | 13005 | Aubagne
5 | PC_EQ-63322 | Liaison DN 150 AUBAGNE/TOULON | 27418- | LIAISON | PC_EQ-23373 | PC_EQ-23348 | PIT-1246 |  | 1 | False | 43.2913 | 5.5866 | 0 | 13005 | Aubagne
5 | PC_EQ-63323 | Liaison DN 250 AUBAGNE/ TOULON | 27420- | LIAISON | PC_EQ-23385 | PC_EQ-23375 | PIT-1248 |  | 1 | False | 43.2322 | 5.7852 | 0 | 83035 | Le Castellet
5 | PC_EQ-63324 | Liaison 250 AUBAGN/LA BEAUCAIR | 27427- | LIAISON | PC_EQ-23395 | PC_EQ-23402 | PIT-1354 |  | 1 | False | 43.1675 | 5.879 | 0 | 83053 | Évenos
1 | PC_EQ-63325 | LIEE - com/RCA07E MONTGERMONT - 2 | 136865- | LIAISON | PC_EQ-2034 | PC_EQ-1940 | PIT-1689 |  | 1 | False | 48.1453 | -1.7025 | 0 | 35189 | Montgermont
1 | PC_EQ-63326 | LE MELESSE DP | 12699- | LIAISON | PC_EQ-2038 | PC_EQ-2086 | PIT-1689 |  | 1 | False | 48.1883 | -1.6933 | 5.5 | 35173 | Melesse
1 | PC_EQ-63327 | LE MONTGERMONT DP | 12698- | LIAISON | PC_EQ-2039 | PC_EQ-2087 | PIT-1689 |  | 1 | False | 48.1553 | -1.7036 | 1.6 | 35189 | Montgermont
1 | PC_EQ-63328 | LE COMBOURG DP | 12701- | LIAISON | PC_EQ-2047 | PC_EQ-2088 | PIT-1689 |  | 1 | False | 48.4189 | -1.7083 | 33.8 | 35085 | Combourg
1 | PC_EQ-63329 | LE LA FRESNAIE DP | 12703- | LIAISON | PC_EQ-2056 | PC_EQ-2089 | PIT-1689 |  | 1 | False | 48.5986 | -1.8369 | 57.5 | 35116 | La Fresnais
1 | PC_EQ-63330 | LI ST MELOIR->ST MALO | 12767- | LIAISON | PC_EQ-2057 |  | PIT-1689 |  | 1 | False | 48.6197 | -1.9053 | 63.124 | 35299 | Saint-Méloir-des-Ondes
1 | PC_EQ-63331 | LI PIQUAGE->GUIPEL | 12766- | LIAISON | PC_EQ-2058 |  | PIT-1689 |  | 1 | False | 48.2992 | -1.6625 | 19.5 | 35195 | Montreuil-sur-Ille
1 | PC_EQ-63332 | L.I. ST MALO ZI DP | 127427- | LIAISON | PC_EQ-2003 | PC_EQ-2003 | PIT-1982 |  | 1 | False | 48.6381 | -1.9725 | 5.8 | 35288 | Saint-Malo
5 | PC_EQ-63333 | Liaison DN 400 FOS / MARSEILLE | 15667- | LIAISON | PC_EQ-23516 | PC_EQ-23510 | PIT-1424 |  | 1 | False | 43.3844 | 5.2842 | 0 | 13071 | Les Pennes-Mirabeau
5 | PC_EQ-63335 | liaison DN200 vers les PENNES | 137117- | LIAISON | PC_EQ-23557 | PC_EQ-23527 | PIT-1426 |  | 1 | False | 43.4028 | 5.2551 | 2.6 | 13054 | Marignane
5 | PC_EQ-63336 | liaison DN200 vers ROGNAC | 137121- | LIAISON | PC_EQ-23557 | PC_EQ-23527 | PIT-1426 |  | 1 | False | 43.4028 | 5.2551 | 2.6 | 13054 | Marignane
5 | PC_EQ-63337 | liaison DN200 ROGNAC | 137119- | LIAISON | PC_EQ-23560 | PC_EQ-23535 | PIT-1426 |  | 1 | False | 43.4874 | 5.2201 | 13.6 | 13081 | Rognac
5 | PC_EQ-63338 | Liaison ant CABOT | 15730- | LIAISON | PC_EQ-23569 | PC_EQ-23560 | PIT-1427 |  | 1 | False | 43.4874 | 5.2201 | 0 | 13081 | Rognac
5 | PC_EQ-63339 | Liaison DN 150 vers les PENNES | 15699- | LIAISON | PC_EQ-23527 | PC_EQ-23557 | PIT-1428 | Liaison DN 200 PAS DES LANCIERS / VALLON DE LA CLOCHE | 1 | False | 43.4028 | 5.2551 | 2.6 | 13054 | Marignane
5 | PC_EQ-63340 | liaison DN150 vers ROGNAC | 137122- | LIAISON | PC_EQ-23527 | PC_EQ-23557 | PIT-1428 |  | 1 | False | 43.4028 | 5.2551 | 2.6 | 13054 | Marignane
5 | PC_EQ-63341 | Liaison Rognac / PDL | 15722- | LIAISON | PC_EQ-23529 |  | PIT-1428 | DN 200 | 1 | False | 43.437 | 5.2352 | 7.1 | 13117 | Vitrolles
5 | PC_EQ-63342 | Liaison DN 200 Rognac / P D L | 15719- | LIAISON | PC_EQ-23530 | PC_EQ-23559 | PIT-1428 |  | 1 | False | 43.44 | 5.2337 | 8.1 | 13117 | Vitrolles
5 | PC_EQ-63343 | Liaison Rognac / P D L | 15723- | LIAISON | PC_EQ-23531 |  | PIT-1428 | DN 200 | 1 | False | 43.4575 | 5.2329 | 10.1 | 13117 | Vitrolles
5 | PC_EQ-63344 | Liaison 200 Rognac / P D L | 15724- | LIAISON | PC_EQ-23532 |  | PIT-1428 |  | 1 | False | 43.4675 | 5.2318 | 11.2 | 13117 | Vitrolles
5 | PC_EQ-63345 | LIAISON EGS EUROPA | 15690- | LIAISON | PC_EQ-23533 | PC_EQ-23541 | PIT-1428 |  | 1 | False | 43.4765 | 5.2277 | 12.3 | 13117 | Vitrolles
5 | PC_EQ-63346 | Liaison DN 200 R / PDL | 15725- | LIAISON | PC_EQ-23533 |  | PIT-1428 |  | 1 | False | 43.4765 | 5.2277 | 12.3 | 13117 | Vitrolles
5 | PC_EQ-63347 | liaison DN150 ROGNAC | 137120- | LIAISON | PC_EQ-23535 | PC_EQ-23560 | PIT-1428 |  | 1 | False | 43.4874 | 5.2201 | 13.6 | 13081 | Rognac
5 | PC_EQ-63348 | Départ 200 Pennes / Vallon Cl | 15734- | LIAISON | PC_EQ-23510 | PC_EQ-23516 | PIT-1435 | Départ antenne DN 200 Les Pennes / Vallon de la Cloche | 1 | False | 43.3844 | 5.2842 | 24.2 | 13071 | Les Pennes-Mirabeau
5 | PC_EQ-63349 | Liaison DN 150 LA MEDE / PDL | 15759- | LIAISON | PC_EQ-23602 |  | PIT-1491 |  | 1 | False | 43.3934 | 5.1279 | 0 | 13026 | Châteauneuf-les-Martigues
5 | PC_EQ-63350 | Liaison DN 150 LA MEDE / PDL | 15749- | LIAISON | PC_EQ-23596 | PC_EQ-23592 | PIT-1493 |  | 1 | False | 43.3993 | 5.2237 | 0 | 13054 | Marignane
5 | PC_EQ-63351 | liaison DN150 LA MEDE | 15746- | LIAISON | PC_EQ-23591 | PC_EQ-23557 | PIT-1494 |  | 1 | False | 43.4028 | 5.2551 | 0 | 13054 | Marignane
5 | PC_EQ-63352 | Départ antenne de Marignane | 15753- | LIAISON | PC_EQ-23592 | PC_EQ-23597 | PIT-1494 |  | 1 | False | 43.3993 | 5.2237 | 2.6 | 13054 | Marignane
5 | PC_EQ-63353 | Liaison 150 ATOCHEM Martigues | 16057- | LIAISON | PC_EQ-23629 | PC_EQ-23623 | PIT-952 |  | 1 | False | 43.3764 | 5.0245 | 0 | 13056 | Martigues
5 | PC_EQ-63354 | Liaison DN 200 Vallon du Fou | 137623- | LIAISON | PC_EQ-23629 | PC_EQ-23618 | PIT-952 |  | 1 | False | 43.3764 | 5.0245 | 0 | 13056 | Martigues
5 | PC_EQ-63356 | Liaison DN 400 V D F / ARENC | 15903- | LIAISON | PC_EQ-23616 | PC_EQ-23509 | PIT-956 |  | 1 | False | 43.3799 | 5.0352 | 0 | 13056 | Martigues
5 | PC_EQ-63357 | Liaison DN 150 Antenne Kem One | 15910- | LIAISON | PC_EQ-23618 | PC_EQ-23623 | PIT-956 |  | 1 | False | 43.3764 | 5.0245 | 1 | 13056 | Martigues
5 | PC_EQ-63358 | Liaison DN 200 Lavéra Energie | 137622- | LIAISON | PC_EQ-23618 | PC_EQ-23629 | PIT-956 |  | 1 | False | 43.3764 | 5.0245 | 1 | 13056 | Martigues
5 | PC_EQ-63359 | Liaison DN 400 VDF / ARENC | 16094- | LIAISON | PC_EQ-23641 | PC_EQ-23511 | PIT-965 |  | 1 | False | 43.3682 | 5.3278 | 0 | 13055 | Marseille
5 | PC_EQ-63360 | Liaison DN 400 VALLON / ARENC | 16095- | LIAISON | PC_EQ-23642 |  | PIT-965 |  | 1 | False | 43.3683 | 5.3276 | 0.2 | 13055 | Marseille
5 | PC_EQ-63361 | Liaison DN 600 Artère Provence | 15471- | LIAISON | PC_EQ-23735 | PC_EQ-23698 | PIT-1014 |  | 1 | False | 43.5778 | 5.11 | 0.028 | 13051 | Lançon-Provence
| PC_EQ-63362 | Départ Antenne de Salon | 14622- | LIAISON | PC_EQ-50531 | PC_EQ-23715 | PIT-1163 |  | 1 | False | 43.5857 | 5.088 | 15.5 | 13029 | Cornillon-Confoux
5 | PC_EQ-63363 | Départ Antenne Lançon DP DN 80 | 15487- | LIAISON | PC_EQ-23698 | PC_EQ-23735 | PIT-1163 | CR 38 dit du puit de l'Olivier au PK 17.6 | 1 | False | 43.5823 | 5.0998 | 16.6 | 13051 | Lançon-Provence
5 | PC_EQ-63364 | Liaison Bouc / Marseille | 15606- | LIAISON | PC_EQ-23703 | PC_EQ-23154 | PIT-1163 | Liaison 600 Provence / 250 Bouc - Marseille | 1 | False | 43.4455 | 5.4041 | 48.1 | 13015 | Bouc-Bel-Air
5 | PC_EQ-63365 | Liaison Bouc / Pont de l'Arc | 15658- | LIAISON | PC_EQ-23703 | PC_EQ-23754 | PIT-1163 | Laison BOUC / PONT DE L'ARC DN 150 | 1 | False | 43.4455 | 5.4041 | 48.1 | 13015 | Bouc-Bel-Air
| PC_EQ-63366 | Piquage Antenne de Velaux DP | 15468- | LIAISON | PC_EQ-50533 | PC_EQ-23733 | PIT-1166 |  | 1 | False | 43.5147 | 5.2461 | 0 | 13112 | Velaux
5 | PC_EQ-63367 | Départ Antenne Velaux DP DN 80 | 103191- | LIAISON | PC_EQ-23733 |  | PIT-1166 |  | 1 | False | 43.5144 | 5.2456 | 0.064 | 13112 | Velaux
5 | PC_EQ-63368 | Liaison Euroflory / Ant SHELL | 15493- | LIAISON | PC_EQ-23730 | PC_EQ-23744 | PIT-4554 |  | 1 | False | 43.5178 | 5.1904 | 0 | 13014 | Berre-l'Étang
5 | PC_EQ-63369 | Liaison BOUC / MARSEILLE | 15618- | LIAISON | PC_EQ-23754 | PC_EQ-23154 | PIT-838 |  | 1 | False | 43.4455 | 5.4041 | 0 | 13015 | Bouc-Bel-Air
5 | PC_EQ-63370 | Liaison BOUC / PROVENCE | 15619- | LIAISON | PC_EQ-23754 | PC_EQ-23703 | PIT-838 |  | 1 | False | 43.4455 | 5.4041 | 0 | 13015 | Bouc-Bel-Air
5 | PC_EQ-63371 | LIAISON STE CANAL DE P. LUYNES | 15607- | LIAISON | PC_EQ-23759 | PC_EQ-23773 | PIT-838 | Rond point de Luynes | 1 | True | 43.4865 | 5.4161 | 6.2 | 13001 | Aix-en-Provence
5 | PC_EQ-63372 | Liaison SHELL /DN 600 PROVENCE | 15489- | LIAISON | PC_EQ-23743 |  | PIT-868 |  | 1 | False | 43.5294 | 5.1984 | 0.2 | 13014 | Berre-l'Étang
5 | PC_EQ-63373 | Piquage Poste Euroflory | 15490- | LIAISON | PC_EQ-23744 | PC_EQ-23730 | PIT-868 |  | 1 | False | 43.5244 | 5.1951 | 1.5 | 13014 | Berre-l'Étang
| PC_EQ-63374 | Départ Antenne Berre DP DN 80 | 15491- | LIAISON | PC_EQ-50534 | PC_EQ-23726 | PIT-868 |  | 1 | False | 43.501 | 5.1803 | 3.8 | 13014 | Berre-l'Étang
5 | PC_EQ-63375 | Liaison Ant Berre / Ant Shell | 15494- | LIAISON | PC_EQ-23726 |  | PIT-869 |  | 1 | False | 43.5009 | 5.1801 | 0 | 13014 | Berre-l'Étang
5 | PC_EQ-63376 | LIAISON Castag. Départ Nice D. | 101164- | LIAISON | PC_EQ-23822 | PC_EQ-23940 | PIT-1158 | Départ Nice La Digue | 1 | False | 43.7719 | 7.2203 | 1.7 | 06046 | Colomars
5 | PC_EQ-63377 | LIAISON Castag. Départ Nice U. | 101165- | LIAISON | PC_EQ-23822 | PC_EQ-24061 | PIT-1158 | Départ Nice Usine | 1 | False | 43.7719 | 7.2203 | 1.7 | 06046 | Colomars
5 | PC_EQ-63378 | LIAISON Antenne de Frejus | 100874- | LIAISON | PC_EQ-23849 | PC_EQ-23797 | PIT-1159 |  | 1 | False | 43.5203 | 6.6472 | 29.8 | 83008 | Bagnols-en-Forêt
5 | PC_EQ-63379 | LIAISON Cezaire Départ Cannes | 100875- | LIAISON | PC_EQ-23851 | PC_EQ-23877 | PIT-1159 |  | 1 | False | 43.635 | 6.8285 | 51 | 06118 | Saint-Cézaire-sur-Siagne
5 | PC_EQ-63380 | LIAISON Cannes Départ Grasse C | 100942- | LIAISON | PC_EQ-23898 | PC_EQ-23898 | PIT-1257 |  | 1 | False | 43.5522 | 6.9592 | 0 | 06029 | Cannes
5 | PC_EQ-63381 | LIAISON Cannes Départ Aubarède | 100941- | LIAISON | PC_EQ-23915 | PC_EQ-23915 | PIT-1258 |  | 1 | False | 43.5522 | 6.9592 | 2.888 | 06029 | Cannes
5 | PC_EQ-63382 | LIAISON Aubarède Départ Cagn. | 101068- | LIAISON | PC_EQ-23952 | PC_EQ-23952 | PIT-1484 |  | 1 | False | 43.5654 | 6.9799 | 3.1 | 06030 | Le Cannet
5 | PC_EQ-63383 | LIAISON Nice D. Départ Cagnes | 101169- | LIAISON | PC_EQ-23922 | PC_EQ-23922 | PIT-1486 |  | 1 | False | 43.6782 | 7.2056 | 0 | 06088 | Nice
5 | PC_EQ-63384 | LIAISON Drap Départ GNV | 101172- | LIAISON | PC_EQ-24078 | PC_EQ-24078 | PIT-1480 | Liaison interne reliée à une canalisation alimentant l'usine | 1 | False | 43.7462 | 7.3182 | 1.64 | 06149 | La Trinité
5 | PC_EQ-63386 | liaison 750 | 137390- | LIAISON | PC_EQ-24215 |  | PIT-1011 |  | 1 | False | 43.5872 | 5.3948 | 0 | 13001 | Aix-en-Provence
5 | PC_EQ-63387 | LIAISON Antenne de Venelles | 100881- | LIAISON | PC_EQ-24126 | PC_EQ-24207 | PIT-1252 | protection de l'antenne (AVAL du poste) par le poste lui même | 1 | False | 43.6149 | 5.4631 | 22.5 | 13113 | Venelles
5 | PC_EQ-63388 | LIAISON Antenne du CEA | 100903- | LIAISON | PC_EQ-24200 | PC_EQ-24200 | PIT-1256 | la liaison est faite ici même et non au début de l'antenne | 1 | False | 43.6903 | 5.6806 | 0.4 | 13099 | Saint-Paul-lès-Durance
5 | PC_EQ-63389 | LIAISON Antenne de Barjols | 101058- | LIAISON | PC_EQ-24255 |  | PIT-1432 | protection de l'antenne (AVAL du poste) par l'artère du haut Var DN400 | 1 | False | 43.5799 | 6.0149 | 36 | 83135 | Tavernes
5 | PC_EQ-63390 | LIAISON Les Mées Départ Gap | 101079- | LIAISON | PC_EQ-24346 | PC_EQ-24347 | PIT-1056 | Manosque - les Mées est protégé par Manosque - Gap ( soutirage de Chateaux Arnoux + Sigoyer) | 1 | False | 44.0432 | 5.9822 | 30.9 | 04116 | Les Mées
5 | PC_EQ-63391 | LIAISON Antenne de Digne | 101063- | LIAISON | PC_EQ-24347 | PC_EQ-24347 | PIT-1056 |  | 1 | False | 44.0433 | 5.982 | 31 | 04116 | Les Mées
5 | PC_EQ-63392 | LIAISON Antenne de Saint Auban | 100811- | LIAISON | PC_EQ-24360 |  | PIT-1056 | protection de l'antenne de Saint Auban | 1 | False | 44.0512 | 5.9815 | 31.9 | 04127 | Montfort
5 | PC_EQ-63393 | LIAISON Antenne de Laragne | 101095- | LIAISON | PC_EQ-24392 | PC_EQ-24284 | PIT-1057 |  | 1 | False | 44.323 | 5.883 | 0 | 05173 | Upaix
5 | PC_EQ-63394 | LIAISON Antenne de La Saulce | 101096- | LIAISON | PC_EQ-24397 |  | PIT-1057 |  | 1 | False | 44.4186 | 5.9718 | 12.7 | 05071 | Lardier-et-Valença
| PC_EQ-63395 | LIAISON Antenne de Tallard | 101099- | LIAISON | PC_EQ-50574 |  | PIT-1057 | Piquage de l'antenne au SOUTIRAGE de SIGOYER | 1 | False | 44.4698 | 6.0168 | 20.2 | 05057 | Fouillouse
5 | PC_EQ-63396 | Liaison Atofina / Salins | 14625- | LIAISON | PC_EQ-24559 |  | PIT-1369 |  | 1 | False | 43.4545 | 4.8464 | 0 | 13039 | Fos-sur-Mer
5 | PC_EQ-63397 | Départ Antenne Figenal Fos | 14599- | LIAISON | PC_EQ-24560 |  | PIT-1369 |  | 1 | False | 43.4571 | 4.8446 | 0.3 | 13039 | Fos-sur-Mer
5 | PC_EQ-63398 | Liaison DN 600 II/Fos-Tersanne | 14605- | LIAISON | PC_EQ-24514 | PC_EQ-24946 | PIT-1374 |  | 1 | False | 43.632 | 4.9185 | 23.6 | 13097 | Saint-Martin-de-Crau
5 | PC_EQ-63399 | Liaison DN 600 II / Provence | 14608- | LIAISON | PC_EQ-24514 | PC_EQ-23695 | PIT-1374 |  | 1 | False | 43.632 | 4.9185 | 23.6 | 13097 | Saint-Martin-de-Crau
5 | PC_EQ-63400 | Départ Antenne Esso Fos | 14597- | LIAISON | PC_EQ-24608 | PC_EQ-24624 | PIT-1434 |  | 1 | False | 43.4704 | 4.9396 | 5.4 | 13039 | Fos-sur-Mer
5 | PC_EQ-63401 | Départ Antenne Ascométal | 14591- | LIAISON | PC_EQ-24482 | PC_EQ-24540 | PIT-5000 |  | 1 | False | 43.4547 | 4.8503 | 0 | 13039 | Fos-sur-Mer
5 | PC_EQ-63402 | Liaison DN 600 I / DN 400 Mrsl | 14602- | LIAISON | PC_EQ-24485 | PC_EQ-24607 | PIT-5000 |  | 1 | False | 43.4847 | 4.8812 | 5.5 | 13039 | Fos-sur-Mer
5 | PC_EQ-63403 | Liaison DN 600 I / Languedoc | 14618- | LIAISON | PC_EQ-24487 |  | PIT-5000 |  | 1 | False | 43.632 | 4.9185 | 23.7 | 13097 | Saint-Martin-de-Crau
5 | PC_EQ-63404 | Liaison DN 600 I / DN 600 II | 14603- | LIAISON | PC_EQ-24488 |  | PIT-5000 | COFFRET DE LIAISON EXTERIEUR TERMINAL | 1 | False | 43.455 | 4.8504 | 0.01 | 13039 | Fos-sur-Mer
5 | PC_EQ-63405 | Départ Antenne Sollac | 14627- | LIAISON | PC_EQ-24488 |  | PIT-5000 | COFFRET DE LIAISON EXTERIEUR TERMINAL | 1 | False | 43.455 | 4.8504 | 0.01 | 13039 | Fos-sur-Mer
5 | PC_EQ-63406 | Départ Antenne Sollac Doubl. | 14628- | LIAISON | PC_EQ-24488 |  | PIT-5000 | COFFRET DE LIAISON EXTERIEUR TERMINAL | 1 | False | 43.455 | 4.8504 | 0.01 | 13039 | Fos-sur-Mer
1 | PC_EQ-63407 | LIEE - com/RCA08A ORGERES - 1 | 20995- | LIAISON | PC_EQ-2115 | PC_EQ-2330 | PIT-1672 |  | 1 | False | 47.9762 | -1.6739 | 0 | 35208 | Orgères
1 | PC_EQ-63408 | LI COM/DN150 ORGERES->JAVENE | 141542- | LIAISON | PC_EQ-2115 | PC_EQ-2179 | PIT-1672 | Équipement créé suite à l’action à mener n° ACT-TCA-0000008932 | 1 | False | 47.9762 | -1.6739 | 0 | 35208 | Orgères
1 | PC_EQ-63409 | LIEE - LI com/RCA07C ORGERES - 2 | 141839- | LIAISON | PC_EQ-2115 | PC_EQ-1803 | PIT-1672 |  | 1 | False | 47.9762 | -1.6739 | 0 | 35208 | Orgères
| PC_EQ-63410 | LI com/DN150 SOUT. ST ARMEL | 20996- | LIAISON | PC_EQ-49745 | PC_EQ-2193 | PIT-1672 | Équipement réintégrer suite à l’action à mener n° ACT-TCA-0000008932. | 1 | False | 48.0125 | -1.5668 | 9.3 | 35250 | Saint-Armel
1 | PC_EQ-63411 | LI com/DN150 CHATEAUGIRON | 20997- | LIAISON | PC_EQ-2120 | PC_EQ-2195 | PIT-1672 | Équipement réintégrer suite à l’action à mener n° ACT-TCA-0000008932. | 1 | False | 48.0365 | -1.5033 | 14.8 | 35069 | Châteaugiron
1 | PC_EQ-63412 | LI com/DN150 DOMAGNE | 12770- | LIAISON | PC_EQ-2121 | PC_EQ-2208 | PIT-1672 |  | 1 | False | 48.0879 | -1.3977 | 24.7 | 35096 | Domagné
1 | PC_EQ-63413 | LE ST DIDIER DP | 12708- | LIAISON | PC_EQ-2123 | PC_EQ-2145 | PIT-1672 |  | 1 | False | 48.106 | 1.3495 | 28.7 | 35264 | Saint-Didier
1 | PC_EQ-63414 | JAVENE LIAISON CAILLAUD | 12773- | LIAISON | PC_EQ-2125 |  | PIT-1672 |  | 1 | False | 48.3325 | -1.1895 | 58.695 | 35137 | Javené
1 | PC_EQ-63415 | LI DN150/DN100 CHAMPEAUX->POCE | 12772- | LIAISON | PC_EQ-2126 |  | PIT-1672 |  | 1 | False | 48.1366 | -1.2855 | 35 | 35052 | Champeaux
1 | PC_EQ-63416 | LI COM/DN150 POSTE ST ARMEL | 141541- | LIAISON | PC_EQ-2129 | PC_EQ-2192 | PIT-1672 | Équipement créé suite à l’action à mener n° ACT-TCA-0000008932. | 1 | False | 48.0087 | -1.5785 | 8.3 | 35250 | Saint-Armel
1 | PC_EQ-63417 | LE ST ARMEL DP | 20495- | LIAISON | PC_EQ-2163 | PC_EQ-2170 | PIT-1883 |  | 1 | False | 48.0087 | -1.5787 | 0 | 35250 | Saint-Armel
1 | PC_EQ-63418 | LI com/DN200 ST ARMEL->CESSON | 20488- | LIAISON | PC_EQ-2163 | PC_EQ-2129 | PIT-1883 | Équipement réintégrer suite à l’action à mener n° ACT-TCA-0000008932. | 1 | False | 48.0087 | -1.5787 | 0 | 35250 | Saint-Armel
1 | PC_EQ-63419 | LI com/DN250 CHATEAUGIRON->DOM | 109483- | LIAISON | PC_EQ-2200 | PC_EQ-2120 | PIT-1906 | Équipement réintégré suite à l’action à mener n° ACT-TCA-0000008932 | 1 | False | 48.0365 | -1.5033 | 0 | 35069 | Châteaugiron
1 | PC_EQ-63420 | LI com/DN250 DOMAGNE->CHATEAUG | 109484- | LIAISON | PC_EQ-2208 | PC_EQ-2121 | PIT-1906 | Équipement réintégré suite à l’action à mener n° ACT-TCA-0000008932 | 1 | False | 48.0879 | -1.3977 | 10.4 | 35096 | Domagné
1 | PC_EQ-63421 | LI com/DN250 ORGERES->ST ARMEL | 20452- | LIAISON | PC_EQ-2179 | PC_EQ-2115 | PIT-1930 | Équipement réintégré suite à l’action à mener n° ACT-TCA-0000008932 | 1 | False | 47.9762 | -1.6739 | 0 | 35208 | Orgères
1 | PC_EQ-63422 | LI com/DN250 ST ARMEL->ORGERES | 20992- | LIAISON | PC_EQ-2185 | PC_EQ-2129 | PIT-1930 |  | 1 | False | 48.0087 | -1.5788 | 8.3 | 35250 | Saint-Armel
1 | PC_EQ-63423 | LI com/DN200 ST ARMEL->CHATEAU | 20982- | LIAISON | PC_EQ-2192 | PC_EQ-2129 | PIT-1972 | Équipement réintégrer suite à l’action à mener n° ACT-TCA-0000008932. | 1 | False | 48.0087 | -1.5788 | 0 | 35250 | Saint-Armel
1 | PC_EQ-63424 | LI com/DN200 SOUT. ST ARMEL | 20983- | LIAISON | PC_EQ-2193 |  | PIT-1972 | Équipement réintégrer suite à l’action à mener n° ACT-TCA-0000008932. | 1 | False | 48.0125 | -1.5668 | 1 | 35250 | Saint-Armel
1 | PC_EQ-63425 | LE CHATEAUGIRON DP | 12706- | LIAISON | PC_EQ-2195 | PC_EQ-2197 | PIT-1972 |  | 1 | False | 48.0365 | -1.5033 | 6.551 | 35069 | Châteaugiron
1 | PC_EQ-63426 | LI com/DN200 CHATEAUG->ST ARME | 20984- | LIAISON | PC_EQ-2195 | PC_EQ-2120 | PIT-1972 | Équipement réintégrer suite à l’action à mener n° ACT-TCA-0000008932. | 1 | False | 48.0365 | -1.5033 | 6.551 | 35069 | Châteaugiron
1 | PC_EQ-63427 | LI com/DN80 DOMAGNE->CHATEAUBO | 109495- | LIAISON | PC_EQ-2147 | PC_EQ-2121 | PIT-2087 | Équipement réintégrer suite à l’action à mener n° ACT-TCA-0000008932. | 1 | False | 48.0879 | -1.3977 | 0 | 35068 | Châteaubourg
1 | PC_EQ-63428 | LI VITRE->POCE | 120957- | LIAISON | PC_EQ-2221 | PC_EQ-2221 | PIT-2098 |  | 1 | False | 48.1274 | -1.2397 | 0 | 35229 | Pocé-les-Bois
5 | PC_EQ-63429 | Départ Antenne Arles Templiers | 14589- | LIAISON | PC_EQ-24722 |  | PIT-1199 |  | 1 | False | 43.7281 | 4.6424 | 0.9 | 13004 | Arles
5 | PC_EQ-63430 | Départ Antenne de Fourques | 14617- | LIAISON | PC_EQ-24716 | PC_EQ-24698 | PIT-1205 |  | 1 | False | 43.7245 | 4.6056 | 1.335 | 30117 | Fourques
| PC_EQ-63431 | Liaison DN 800 / DN 600 II | 14611- | LIAISON | PC_EQ-50583 | PC_EQ-24514 | PIT-1210 |  | 1 | False | 43.632 | 4.9185 | 0 | 13097 | Saint-Martin-de-Crau
5 | PC_EQ-63432 | Départ Antenne Sethelec Arles | 14620- | LIAISON | PC_EQ-24759 |  | PIT-1210 |  | 1 | False | 43.7352 | 4.6017 | 31 | 30032 | Beaucaire
5 | PC_EQ-63433 | LIAISON EGS LE PONTET FINES | 101400- | LIAISON | PC_EQ-24805 | PC_EQ-24820 | PIT-1087 | confirmer l'aval Grdf ou indus?? | 1 | False | 43.9894 | 4.8618 | 5.3 | 84092 | Le Pontet
5 | PC_EQ-63434 | LIAISON SPSE Bo 2 | 16366- | LIAISON | PC_EQ-24894 | PC_EQ-24902 | PIT-1091 |  | 1 | False | 43.7702 | 4.9106 | 0.1 | 13100 | Saint-Rémy-de-Provence
5 | PC_EQ-63435 | Départ Antennes Cavaillon/Apt | 14500- | LIAISON | PC_EQ-24937 | PC_EQ-24832 | PIT-1594 |  | 1 | False | 43.8912 | 4.9221 | 34.1 | 84007 | Avignon
5 | PC_EQ-63436 | Départ Antenne de Montfavet | 14509- | LIAISON | PC_EQ-24939 | PC_EQ-24825 | PIT-1594 |  | 1 | False | 43.9196 | 4.9205 | 37.5 | 84036 | Châteauneuf-de-Gadagne
5 | PC_EQ-63437 | Départ Antenne du Pontet | 14510- | LIAISON | PC_EQ-24943 |  | PIT-1594 |  | 1 | False | 44.0047 | 4.9112 | 47.5 | 84043 | Entraigues-sur-la-Sorgue
5 | PC_EQ-63438 | Départ Antenne de Carpentras | 14504- | LIAISON | PC_EQ-24944 |  | PIT-1594 |  | 1 | False | 44.0987 | 4.9124 | 58.6 | 84039 | Courthézon
5 | PC_EQ-63439 | Départ Antenne St-M. Serristes | 14612- | LIAISON | PC_EQ-24947 |  | PIT-1594 |  | 1 | False | 43.6402 | 4.9357 | 1.8 | 13097 | Saint-Martin-de-Crau
5 | PC_EQ-63440 | Départ Antenne d'Orgon | 14614- | LIAISON | PC_EQ-24950 | PC_EQ-24893 | PIT-1594 |  | 1 | False | 43.77 | 4.9107 | 17.4 | 13100 | Saint-Rémy-de-Provence
5 | PC_EQ-63441 | Départ Antenne CI CEA Marcoule | 14490- | LIAISON | PC_EQ-25129 |  | PIT-1398 |  | 1 | False | 44.1319 | 4.6739 | 3.9 | 30191 | Orsan
5 | PC_EQ-63442 | Départ Contournement Bagnols | 14491- | LIAISON | PC_EQ-25132 | PC_EQ-25027 | PIT-1398 |  | 1 | False | 44.1531 | 4.6446 | 7.4 | 30028 | Bagnols-sur-Cèze
5 | PC_EQ-63443 | Départ Antenne Bagnols | 14487- | LIAISON | PC_EQ-25189 | PC_EQ-25002 | PIT-1406 |  | 1 | False | 44.1311 | 4.909 | 3.5 | 84056 | Jonquières
5 | PC_EQ-63444 | Départ Antenne de Camaret | 14503- | LIAISON | PC_EQ-25190 |  | PIT-1406 |  | 1 | False | 44.164 | 4.8978 | 7.4 | 84029 | Camaret-sur-Aigues
| PC_EQ-63445 | Liaison Bollène/Pont St-Esprit | 14495- | LIAISON | PC_EQ-50601 |  | PIT-985 |  | 1 | False | 44.3108 | 4.7171 | 3.8 | 84019 | Bollène
5 | PC_EQ-63446 | LIAISON DN600 COURTHEZON | 137595- | LIAISON | PC_EQ-25040 |  | PIT-988 |  | 1 | False | 44.3246 | 4.9263 | 0 | 84150 | Visan
5 | PC_EQ-63447 | EGS LAPALUD DP | 40324- | LIAISON | PC_EQ-25052 | PC_EQ-25084 | PIT-989 |  | 1 | False | 44.3207 | 4.6937 | 2.4 | 26235 | Pierrelatte
5 | PC_EQ-63448 | EGS PIERRELATTE FAVEYROLLES DP | 21398- | LIAISON | PC_EQ-25056 | PC_EQ-25085 | PIT-989 |  | 1 | False | 44.3313 | 4.6945 | 3.5 | 26235 | Pierrelatte
5 | PC_EQ-63449 | CI LA BRULEE AIR LIQUIDE | 21399- | LIAISON | PC_EQ-25062 | PC_EQ-25086 | PIT-989 |  | 1 | False | 44.3588 | 4.7019 | 6.2 | 26235 | Pierrelatte
5 | PC_EQ-63450 | EGS PIERRELATTE DP | 21400- | LIAISON | PC_EQ-25064 | PC_EQ-25087 | PIT-989 |  | 1 | False | 44.369 | 4.7039 | 8 | 26235 | Pierrelatte
5 | PC_EQ-63451 | Départ Antenne Sarrians Caromb | 14506- | LIAISON | PC_EQ-25219 | PC_EQ-25234 | PIT-1100 |  | 1 | False | 44.0872 | 4.9709 | 5.2 | 84122 | Sarrians
5 | PC_EQ-63452 | Liaison 1 Doublement Carpent. | 25334- | LIAISON | PC_EQ-25221 |  | PIT-1100 |  | 1 | False | 44.0962 | 4.9223 | 1 | 84122 | Sarrians
5 | PC_EQ-63453 | Liaison 2 Doublement Carpent. | 25335- | LIAISON | PC_EQ-25222 |  | PIT-1100 |  | 1 | False | 44.0874 | 4.9703 | 5 | 84122 | Sarrians
5 | PC_EQ-63454 | LIAISON Antenne Grabels | 664- | LIAISON | PC_EQ-25387 | PC_EQ-25288 | PIT-4999 |  | 1 | False | 43.6722 | 3.8218 | 52 | 34255 | Saint-Gély-du-Fesc
5 | PC_EQ-63455 | LIAISON Bellegarde-Jonquières | 14255- | LIAISON | PC_EQ-25390 | PC_EQ-25295 | PIT-4999 |  | 1 | False | 43.7706 | 4.5168 | 2 | 30034 | Bellegarde
5 | PC_EQ-63456 | LIAISON Antenne Marguerittes | 14251- | LIAISON | PC_EQ-25302 | PC_EQ-25323 | PIT-833 |  | 1 | False | 43.8277 | 4.526 | 7.1 | 30135 | Jonquières-Saint-Vincent
5 | PC_EQ-63457 | LIAISON Antenne de Comps | 14252- | LIAISON | PC_EQ-25302 | PC_EQ-25313 | PIT-833 |  | 1 | False | 43.8277 | 4.526 | 7.1 | 30135 | Jonquières-Saint-Vincent
5 | PC_EQ-63458 | POSTE ST LAURENT LIAISON EGS | 109844- | LIAISON | PC_EQ-25457 | PC_EQ-25464 | PIT-1031 |  | 1 | False | 43.6359 | 4.1914 | 4.8 | 30276 | Saint-Laurent-d'Aigouze
5 | PC_EQ-63459 | LIAISON EGS SUD GERANIUM | 15975- | LIAISON | PC_EQ-25441 | PC_EQ-25445 | PIT-1059 |  | 1 | False | 43.7187 | 4.2688 | 0.8 | 30347 | Vestric-et-Candiac
5 | PC_EQ-63460 | LIAISON Mont. Départ Vest. 150 | 14265- | LIAISON | PC_EQ-25565 | PC_EQ-25610 | PIT-1209 |  | 1 | False | 43.597 | 3.9129 | 11.155 | 34172 | Montpellier
5 | PC_EQ-63461 | LIAISON Monpt. Départ Béziers | 14661- | LIAISON | PC_EQ-25565 | PC_EQ-26035 | PIT-1209 |  | 1 | False | 43.597 | 3.9129 | 11.155 | 34172 | Montpellier
5 | PC_EQ-63462 | LIAISON Mont. Départ Vest. 400 | 14270- | LIAISON | PC_EQ-25610 | PC_EQ-25565 | PIT-1601 |  | 1 | False | 43.597 | 3.9129 | 6 | 34172 | Montpellier
5 | PC_EQ-63463 | LIAISON EGS AIMARGUES | 15979- | LIAISON | PC_EQ-25473 | PC_EQ-25480 | PIT-1602 |  | 1 | False | 43.6869 | 4.1992 | 7.3 | 30006 | Aimargues
| PC_EQ-63464 | LIAISON Antenne de St-Gilles | 14274- | LIAISON | PC_EQ-50614 |  | PIT-4930 |  | 1 | False | 43.7294 | 4.3898 | 18.4 | 30258 | Saint-Gilles
5 | PC_EQ-63465 | LIAISON Antenne d'Alés | 14247- | LIAISON | PC_EQ-25530 | PC_EQ-25685 | PIT-4930 |  | 1 | False | 43.7243 | 4.2658 | 29.6 | 30347 | Vestric-et-Candiac
5 | PC_EQ-63466 | LIAISON Vest. Départ Mont. 150 | 14261- | LIAISON | PC_EQ-25530 |  | PIT-4930 |  | 1 | False | 43.7243 | 4.2658 | 29.6 | 30347 | Vestric-et-Candiac
5 | PC_EQ-63467 | LIAISON Antenne Vestric-Nîmes | 14262- | LIAISON | PC_EQ-25530 |  | PIT-4930 |  | 1 | False | 43.7243 | 4.2658 | 29.6 | 30347 | Vestric-et-Candiac
5 | PC_EQ-63468 | LIAISON Antenne de Vauvert | 14263- | LIAISON | PC_EQ-25530 |  | PIT-4930 |  | 1 | False | 43.7243 | 4.2658 | 29.6 | 30347 | Vestric-et-Candiac
5 | PC_EQ-63469 | LIAISON Antenne Verrerie Lang. | 14264- | LIAISON | PC_EQ-25530 |  | PIT-4930 |  | 1 | False | 43.7243 | 4.2658 | 29.6 | 30347 | Vestric-et-Candiac
5 | PC_EQ-63470 | LIAISON EGS CALVISSON | 15939- | LIAISON | PC_EQ-25686 | PC_EQ-25716 | PIT-840 |  | 1 | False | 43.8 | 4.2144 | 39.9 | 30062 | Calvisson
5 | PC_EQ-63471 | LIAISON Antenne de Caveirac | 14244- | LIAISON | PC_EQ-25687 | PC_EQ-25721 | PIT-840 |  | 1 | False | 43.8165 | 4.2005 | 37.6 | 30245 | Saint-Côme-et-Maruéjols
5 | PC_EQ-63472 | LIAISON Antenne d'Uzés | 14242- | LIAISON | PC_EQ-25692 | PC_EQ-25662 | PIT-840 |  | 1 | False | 43.9847 | 4.2142 | 17.6 | 30053 | Brignon
5 | PC_EQ-63473 | LIAISON EGS CRUVIERS-LASCOURT | 15946- | LIAISON | PC_EQ-25693 | PC_EQ-25717 | PIT-840 |  | 1 | False | 44.0021 | 4.1974 | 14.9 | 30100 | Cruviers-Lascours
5 | PC_EQ-63474 | LIAISON Antenne de Salindres | 14243- | LIAISON | PC_EQ-25697 | PC_EQ-25732 | PIT-840 |  | 1 | False | 44.1033 | 4.1437 | 2 | 30165 | Méjannes-lès-Alès
| PC_EQ-63475 | Liaison AMONT/AVAL | 127352- | LIAISON | PC_EQ-50618 |  | PIT-840 |  | 1 | False | 44.1052 | 4.1438 | 1 | 30007 | Alès
5 | PC_EQ-63476 | Liaison GIE | 109691- | LIAISON | PC_EQ-25736 |  | PIT-845 |  | 1 | False | 44.1625 | 4.1415 | 0.024 | 30305 | Salindres
5 | PC_EQ-63477 | LIAISON Antenne de Quissac | 14258- | LIAISON | PC_EQ-25765 | PC_EQ-25777 | PIT-1006 |  | 1 | False | 43.9523 | 3.999 | 20.58 | 30311 | Sauve
5 | PC_EQ-63478 | LIAISON Gard Cévennes DN 100 | 14259- | LIAISON | PC_EQ-25765 | PC_EQ-25795 | PIT-1006 |  | 1 | False | 43.9523 | 3.999 | 20.58 | 30311 | Sauve
5 | PC_EQ-63479 | LIAISON EGS SAUVE | 15954- | LIAISON | PC_EQ-25796 | PC_EQ-25819 | PIT-1007 |  | 1 | False | 43.9469 | 3.9545 | 4.2 | 30311 | Sauve
5 | PC_EQ-63480 | LIAISON EGS SUMENE | 15957- | LIAISON | PC_EQ-25805 | PC_EQ-25820 | PIT-1007 |  | 1 | False | 43.9784 | 3.7181 | 31 | 30325 | Sumène
5 | PC_EQ-63481 | LIAISON DN800 - Antenne Lodève | 673- | LIAISON | PC_EQ-25863 | PC_EQ-25944 | PIT-1212 |  | 1 | False | 43.5505 | 3.4476 | 23.9 | 34013 | Aspiran
5 | PC_EQ-63482 | LIAISON Antenne Béziers Ouest | 679- | LIAISON | PC_EQ-25866 | PC_EQ-25886 | PIT-1212 |  | 1 | False | 43.3593 | 3.0134 | 67.1 | 34089 | Creissan
1 | PC_EQ-63483 | LIEE - com/RCA08B SION LES MINES - 1 | 18301- | LIAISON | PC_EQ-2229 | PC_EQ-2338 | PIT-1803 |  | 1 | False | 47.7297 | -1.6367 | 0 | 44197 | Sion-les-Mines
1 | PC_EQ-63484 | LI PARTIE ENTERREE PO SION-LES-MINES | 142286- | LIAISON | PC_EQ-2237 | PC_EQ-2229 | PIT-1803 |  | 1 | False | 47.7297 | -1.6367 | 0 | 44197 | Sion-les-Mines
1 | PC_EQ-63485 | LI PIQUAGE ST AUBIN | 143457- | LIAISON | PC_EQ-2249 |  | PIT-6290 | RI | 1 | False | 47.7074 | -1.4165 | 0 | 44153 | Saint-Aubin-des-Châteaux
5 | PC_EQ-63486 | LIAISON Aumes Départ Poussan | 404- | LIAISON | PC_EQ-25924 |  | PIT-1499 |  | 1 | False | 43.4708 | 3.4517 | 3.5 | 34017 | Aumes
5 | PC_EQ-63487 | LIAISON DN150 - Antenne Lodève | 552- | LIAISON | PC_EQ-25927 | PC_EQ-25942 | PIT-1499 |  | 1 | False | 43.5301 | 3.4565 | 11.4 | 34194 | Paulhan
5 | PC_EQ-63488 | LIAISON Antenne de Bédarieux | 607- | LIAISON | PC_EQ-25948 | PC_EQ-25965 | PIT-959 |  | 1 | False | 43.6475 | 3.323 | 24.9 | 34186 | Octon
5 | PC_EQ-63489 | LIAISON EGS CASTELLE | 15224- | LIAISON | PC_EQ-26077 | PC_EQ-26080 | PIT-1458 |  | 1 | False | 43.5731 | 3.8697 | 0.193 | 34129 | Lattes
5 | PC_EQ-63490 | LIAISON EGS MONTPELLIER MAS R. | 15243- | LIAISON | PC_EQ-26035 | PC_EQ-26075 | PIT-1463 |  | 1 | False | 43.597 | 3.9129 | 0 | 34172 | Montpellier
5 | PC_EQ-63491 | LIAISON Montp. Départ Lattes A | 14657- | LIAISON | PC_EQ-26035 | PC_EQ-26005 | PIT-1463 |  | 1 | False | 43.597 | 3.9129 | 0 | 34172 | Montpellier
5 | PC_EQ-63492 | LIAISON Lattes Départ Mont 200 | 14662- | LIAISON | PC_EQ-26035 | PC_EQ-25565 | PIT-1463 |  | 1 | False | 43.597 | 3.9129 | 0 | 34172 | Montpellier
5 | PC_EQ-63493 | LIAISON Antenne Lattes Castel. | 14656- | LIAISON | PC_EQ-26039 | PC_EQ-26076 | PIT-1463 |  | 1 | False | 43.5717 | 3.8689 | 5 | 34129 | Lattes
5 | PC_EQ-63494 | LIAISON Antenne de Balaruc | 14650- | LIAISON | PC_EQ-26043 | PC_EQ-26085 | PIT-1463 |  | 1 | False | 43.4806 | 3.6737 | 25.2 | 34213 | Poussan
5 | PC_EQ-63495 | LIAISON Antenne d'Agde | 14648- | LIAISON | PC_EQ-26045 | PC_EQ-25985 | PIT-1463 |  | 1 | False | 43.4032 | 3.4531 | 45.8 | 34101 | Florensac
5 | PC_EQ-63496 | LIAISON Antenne de Pézenas | 14654- | LIAISON | PC_EQ-26045 | PC_EQ-25999 | PIT-1463 |  | 1 | False | 43.4032 | 3.4531 | 45.8 | 34101 | Florensac
5 | PC_EQ-63497 | LIAISON Pézenas Départ Paulhan | 14653- | LIAISON | PC_EQ-26001 | PC_EQ-25923 | PIT-1501 |  | 1 | False | 43.4486 | 3.4366 | 5.76 | 34199 | Pézenas
5 | PC_EQ-63498 | liaison 300/1050 | 143252- | LIAISON | PC_EQ-26162 | PC_EQ-26153 | PIT-1357 | liaison dans BC400 au fond du poste des Flamants face au portail | 1 | False | 43.4459 | 4.9122 | 0 | 13039 | Fos-sur-Mer
5 | PC_EQ-63500 | départ ant salin de giraud | 140601- | LIAISON | PC_EQ-26192 |  | PIT-1358 |  | 1 | False | 43.455 | 4.8375 | 0.8 | 13039 | Fos-sur-Mer
5 | PC_EQ-63502 | LIEE - LI-comDOYET-80COSNE D'ALLIER - 1 | 40586- | LIAISON | PC_EQ-26363 | PC_EQ-28582 | PIT-1119 |  | 1 | False | 46.3593 | 2.8174 | 0 | 03104 | Doyet
5 | PC_EQ-63503 | LE-BELMONT DE LA LOIRE DP GRDF | 112402- | LIAISON | PC_EQ-26400 | PC_EQ-26402 | PIT-921 |  | 1 | False | 46.169 | 4.3662 | 0.01 | 42015 | Belmont-de-la-Loire
5 | PC_EQ-63504 | LE-Montmarault DP-GrDF-03.9 | 40529- | LIAISON | PC_EQ-26431 | PC_EQ-26434 | PIT-1017 |  | 1 | False | 46.3223 | 2.9426 | 3.9 | 03186 | Montmarault
5 | PC_EQ-63505 | LIEE - LI-comSTPRIEST COUP-100STELOY - 1 | 123056- | LIAISON | PC_EQ-26414 | PC_EQ-28581 | PIT-1018 |  | 1 | False | 46.362 | 2.8934 | 0 | 03256 | Saint-Priest-en-Murat
5 | PC_EQ-63506 | LI-com100St Eloy-80Montmarault | 33936- | LIAISON | PC_EQ-26415 |  | PIT-1018 |  | 1 | False | 46.3307 | 2.8983 | 3.6 | 03256 | Saint-Priest-en-Murat
5 | PC_EQ-63507 | LE-St Eloy DP COUP CI 0.022 | 98383- | LIAISON | PC_EQ-26435 | PC_EQ-26437 | PIT-4633 | GrDF (verifier que la LE est bien sur GrDF et pas sur le CI Rockwood) | 1 | False | 46.1713 | 2.8364 | 0.022 | 63338 | Saint-Éloy-les-Mines
1 | PC_EQ-63508 | LIEE - com/RCA08C LAILLE - 1 | 109480- | LIAISON | PC_EQ-2262 | PC_EQ-1804 | PIT-1812 |  | 1 | False | 47.9927 | -1.7018 | 18 | 35139 | Laillé
1 | PC_EQ-63509 | LIEE - com/RCA08C BAIN DE BRETAGNE - 1 | 109479- | LIAISON | PC_EQ-2277 | PC_EQ-2328 | PIT-2322 |  | 1 | False | 47.857 | -1.6568 | 0 | 35012 | Bain-de-Bretagne
5 | PC_EQ-63510 | GRDF 16BAR/4BAR | 140716- | LIAISON | PC_EQ-26466 | PC_EQ-26482 | PIT-1071 |  | 1 | True | 45.396 | 4.3418 | 0 | 42044 | Le Chambon-Feugerolles
5 | PC_EQ-63511 | LIEE - Liaison Chambon Feugerolles PD - | 33950- | LIAISON | PC_EQ-26466 | PC_EQ-27598 | PIT-1071 |  | 1 | False | 45.396 | 4.3418 | 0 | 42044 | Le Chambon-Feugerolles
5 | PC_EQ-63512 | Liaison ant. Aurec Sur Loire | 33951- | LIAISON | PC_EQ-26468 |  | PIT-1071 |  | 1 | False | 45.3056 | 4.2392 | 15.7 | 43177 | Saint-Didier-en-Velay
5 | PC_EQ-63513 | Liaison ant. Ste Sigolène | 33952- | LIAISON | PC_EQ-26469 |  | PIT-1071 |  | 1 | False | 45.2727 | 4.1964 | 20.8 | 43137 | Monistrol-sur-Loire
5 | PC_EQ-63514 | Liaison ant. Beauzac DP | 33953- | LIAISON | PC_EQ-26471 |  | PIT-1071 |  | 1 | False | 45.2469 | 4.1371 | 27.2 | 43211 | Saint-Maurice-de-Lignon
5 | PC_EQ-63515 | Liaison ant. Firminy | 126779- | LIAISON | PC_EQ-26474 | PC_EQ-26515 | PIT-1071 |  | 1 | False | 45.3663 | 4.3291 | 4.3 | 43205 | Saint-Just-Malmont
5 | PC_EQ-63516 | GrDF Aurec sur Loire DP | 30965- | LIAISON | PC_EQ-26489 | PC_EQ-26492 | PIT-1072 |  | 1 | False | 45.3616 | 4.2088 | 7.596 | 43012 | Aurec-sur-Loire
5 | PC_EQ-63517 | EGS FIRMINY DP | 39760- | LIAISON | PC_EQ-26519 | PC_EQ-26526 | PIT-1073 |  | 1 | True | 45.375 | 4.2974 | 3.2 | 42095 | Firminy
5 | PC_EQ-63518 | YSSINGEAUX DP LES BARRYS | 40058- | LIAISON | PC_EQ-26527 | PC_EQ-26529 | PIT-1075 |  | 1 | False | 45.1767 | 4.125 | 0.074 | 43268 | Yssingeaux
5 | PC_EQ-63519 | Beauzac DP | 30966- | LIAISON | PC_EQ-26495 | PC_EQ-26497 | PIT-1337 | liaison GrDF | 1 | False | 45.2525 | 4.1266 | 1.7 | 43025 | Beauzac
5 | PC_EQ-63520 | ST MAURICE GRDF | 40057- | LIAISON | PC_EQ-26539 | PC_EQ-26542 | PIT-4663 |  | 1 | False | 45.2269 | 4.1307 | 0.022 | 43211 | Saint-Maurice-de-Lignon
5 | PC_EQ-63521 | GrDF Pont Salomon DP | 30963- | LIAISON | PC_EQ-26543 | PC_EQ-26546 | PIT-4664 |  | 1 | False | 45.3256 | 4.2367 | 0.019 | 43058 | La Chapelle-d'Aurec
5 | PC_EQ-63522 | GRDF - ST HOSTIEN | 143572- | LIAISON | PC_EQ-26547 | PC_EQ-26549 | PIT-6258 |  | 1 | True | 45.0684 | 4.0438 | 0.013 | 43194 | Saint-Hostien
5 | PC_EQ-63523 | LI-comNEUVILLE-300AV-NEV | 122688- | LIAISON | PC_EQ-26607 |  | PIT-1214 | Liaison commun neuville Sect avec 300AVERME-NEVERS | 1 | False | 46.7563 | 3.3004 | 16.8 | 58192 | Neuville-lès-Decize
5 | PC_EQ-63524 | LI-comNEUVILLE-150/300AV-NEV | 124380- | LIAISON | PC_EQ-26607 |  | PIT-1214 |  | 1 | False | 46.7563 | 3.3004 | 16.8 | 58192 | Neuville-lès-Decize
5 | PC_EQ-63525 | LI-comSAUV COUP-150/300CHEVENO | 123444- | LIAISON | PC_EQ-26608 |  | PIT-1214 |  | 1 | False | 46.9459 | 3.2512 | 38.6 | 58273 | Sauvigny-les-Bois
5 | PC_EQ-63526 | LE CHEVENON COUP DP GrDF 21.1 | 53980- | LIAISON | PC_EQ-26609 | PC_EQ-26618 | PIT-1214 |  | 1 | False | 46.9355 | 3.2489 | 37.5 | 58072 | Chevenon
5 | PC_EQ-63527 | LIEE - LI-comAVERMES-150/300NEUVILLE - 1 | 123196- | LIAISON | PC_EQ-26610 | PC_EQ-28135 | PIT-1214 |  | 1 | False | 46.5919 | 3.3478 | 0 | 03013 | Avermes
| PC_EQ-63528 | LE-IMPHY DP GrDF 00.2 | 122928- | LIAISON | PC_EQ-50666 | PC_EQ-26627 | PIT-1293 |  | 1 | False | 46.9367 | 3.2556 | 0.256 | 58134 | Imphy
5 | PC_EQ-63529 | LI-comSAUV COUP-200/100ST ELOI | 40752- | LIAISON | PC_EQ-26638 |  | PIT-1549 |  | 1 | False | 46.9459 | 3.2512 | 0 | 58273 | Sauvigny-les-Bois
5 | PC_EQ-63530 | LIEE - LI-comST ELOI-200COSNE/LOIRE - 1 | 122937- | LIAISON | PC_EQ-26639 | PC_EQ-27952 | PIT-1549 |  | 1 | False | 46.973 | 3.2063 | 4.9 | 58238 | Saint-Éloi
5 | PC_EQ-63531 | LE-TREVOL DP GrDF | 53977- | LIAISON | PC_EQ-26652 | PC_EQ-26655 | PIT-1555 |  | 1 | False | 46.6346 | 3.3293 | 0.008 | 03290 | Trévol
5 | PC_EQ-63532 | LI-comNEUVILLE-150AV-NEV | 122687- | LIAISON | PC_EQ-26565 |  | PIT-1557 |  | 1 | False | 46.7563 | 3.3004 | 17.2 | 58192 | Neuville-lès-Decize
5 | PC_EQ-63533 | LI-com NEUVILLE-100ant. Decize | 109234- | LIAISON | PC_EQ-26632 |  | PIT-1615 |  | 1 | False | 46.7566 | 3.3003 | 0 | 58192 | Neuville-lès-Decize
5 | PC_EQ-63534 | LE-DECIZE DP GrDF 14.2 | 123440- | LIAISON | PC_EQ-26633 | PC_EQ-26636 | PIT-1615 |  | 1 | False | 46.8209 | 3.4425 | 14.173 | 58095 | Decize
5 | PC_EQ-63535 | LE-DORNES DP GrDF | 53978- | LIAISON | PC_EQ-26660 | PC_EQ-26662 | PIT-4696 |  | 1 | False | 46.6987 | 3.3136 | 0.009 | 58104 | Dornes
5 | PC_EQ-63536 | LI-Ant Ennezat | 75994- | LIAISON | PC_EQ-26732 |  | PIT-1220 | Liaison entre l'antenne et le DN400 | 1 | False | 45.9004 | 3.1411 | 0 | 63148 | Ennezat
5 | PC_EQ-63537 | LI-Ant. Menetrol | 75992- | LIAISON | PC_EQ-26737 |  | PIT-1226 | liaison entre l'antenne et les 400+250 Beauregard-Gerzat (2 BC50 séparés, câble à rajouter). | 1 | False | 45.8643 | 3.1387 | 0 | 63300 | Riom
5 | PC_EQ-63538 | LI-comBeauregard 400Gerzat | 115575- | LIAISON | PC_EQ-26709 | PC_EQ-26718 | PIT-1227 | Liaison entre le 400 et le coffret | 1 | False | 45.9714 | 3.1314 | 0 | 63035 | Beauregard-Vendon
5 | PC_EQ-63539 | LIEE - LIcomBeauregard400+250+150GERZAT2 | 138980- | LIAISON | PC_EQ-26709 | PC_EQ-26718 | PIT-1227 | Liaison entre l'EE Beauregard-Gerzat et l'EE Contigny Beauregard Les Ancizes | 1 | False | 45.9714 | 3.1314 | 0 | 63035 | Beauregard-Vendon
5 | PC_EQ-63540 | LI-comGerzat 400Beauregard | 115587- | LIAISON | PC_EQ-26717 | PC_EQ-26719 | PIT-1227 | Liaison entre le 400 et le coffret | 1 | False | 45.844 | 3.1417 | 14.3 | 63164 | Gerzat
5 | PC_EQ-63541 | LIEE - LI-comGerzat-400+250+150BeauGer2 | 138981- | LIAISON | PC_EQ-26717 | PC_EQ-26719 | PIT-1227 | Liaison entre l'EE Beauregard-Gerzat et l'EE Clermont-Issoire. | 1 | False | 45.844 | 3.1417 | 14.3 | 63164 | Gerzat
5 | PC_EQ-63542 | LIEE - LIcomBeauregard400+250+150GERZAT1 | 76043- | LIAISON | PC_EQ-26718 | PC_EQ-26709 | PIT-1227 | LI-comBeauregard-400+250+150GERZAT | 1 | False | 45.9715 | 3.1315 | 0 | 63035 | Beauregard-Vendon
5 | PC_EQ-63543 | LIEE - LIcomGerzat-400+250+150BeauGer1 - | 76048- | LIAISON | PC_EQ-26719 | PC_EQ-26717 | PIT-1227 | Liaison entre l'EE Beauregard-Gerzat et l'EE Clermont-Issoire. | 1 | False | 45.844 | 3.1418 | 14.3 | 63164 | Gerzat
5 | PC_EQ-63544 | LIEE - LI-comGERZAT - 150+250Flamina - 2 | 137069- | LIAISON | PC_EQ-26720 | PC_EQ-26838 | PIT-1227 | Liaison entre l'ensemble 250+150 vers Flamina et l'interconnexion au poste de Gerzat Coup | 1 | False | 45.8439 | 3.1418 | 14.3 | 63164 | Gerzat
5 | PC_EQ-63545 | LIEE - LI-comGERZAT - 150+400cournon - 2 | 137070- | LIAISON | PC_EQ-26720 | PC_EQ-26900 | PIT-1227 | Liaison à Gerzat entre l'ensemble 150+400 dir. Cournon et le commun | 1 | False | 45.8439 | 3.1418 | 14.3 | 63164 | Gerzat
5 | PC_EQ-63546 | LI-comBeauregard 150Gerzat | 115577- | LIAISON | PC_EQ-26670 | PC_EQ-26718 | PIT-1228 | Liaison entre le 150 et le coffret PC | 1 | False | 45.9715 | 3.1315 | 0 | 63035 | Beauregard-Vendon
5 | PC_EQ-63547 | LI-comGerzat 150Beauregard | 115589- | LIAISON | PC_EQ-26676 | PC_EQ-26719 | PIT-1228 | Liaison entre le 150 et le coffret | 1 | False | 45.8439 | 3.142 | 14.3 | 63164 | Gerzat
5 | PC_EQ-63548 | LI-comBeauregard 250Gerzat | 115576- | LIAISON | PC_EQ-26693 | PC_EQ-26718 | PIT-1229 | Liaison entre le 250 et le coffret PC | 1 | False | 45.9714 | 3.1314 | 0 | 63035 | Beauregard-Vendon
5 | PC_EQ-63549 | LI-comGerzat 250Beauregard | 115588- | LIAISON | PC_EQ-26697 | PC_EQ-26719 | PIT-1229 | Liaison entre le 250 et le coffret | 1 | False | 45.844 | 3.1417 | 14.3 | 63164 | Gerzat
5 | PC_EQ-63550 | LI-Antenne RIOM TOBACCO | 75993- | LIAISON | PC_EQ-26743 |  | PIT-1233 | liaison entre les 400 Beauregard-Gerzat et l'antenne (2 BC50 séparés, câble à rajouter) | 1 | False | 45.8749 | 3.138 | 0.007 | 63300 | Riom
5 | PC_EQ-63551 | LI-comCHAVRO-400BEAUREGARD | 48810- | LIAISON | PC_EQ-26773 | PC_EQ-28029 | PIT-1291 |  | 1 | False | 46.3457 | 3.594 | 0 | 03071 | Chavroches
5 | PC_EQ-63552 | LIEE - LI-comCHAVROCHE- EE069 - 2 | 137176- | LIAISON | PC_EQ-26773 | PC_EQ-28029 | PIT-1291 |  | 1 | False | 46.3457 | 3.594 | 0 | 03071 | Chavroches
5 | PC_EQ-63553 | LI-Antenne Lapalisse | 26138- | LIAISON | PC_EQ-26774 |  | PIT-1291 |  | 1 | False | 46.3165 | 3.5628 | 4.3 | 03079 | Cindré
5 | PC_EQ-63554 | LIEE - LI-com150MONT-400CHA-BEAU - 1 | 94500- | LIAISON | PC_EQ-26775 | PC_EQ-27856 | PIT-1291 | liaison entre le 150 et le 400 au poste de SANSSAT SECT | 1 | False | 46.2482 | 3.4775 | 14.7 | 03266 | Sanssat
5 | PC_EQ-63555 | LI -Antenne BELLERIVE/A | 26141- | LIAISON | PC_EQ-26777 |  | PIT-1291 |  | 1 | False | 46.1888 | 3.3556 | 27.2 | 03258 | Saint-Rémy-en-Rollat
5 | PC_EQ-63556 | LIEE - LI-comBEAUREGARD-400CHAVR - 2 | 137180- | LIAISON | PC_EQ-26780 | PC_EQ-26781 | PIT-1291 |  | 1 | False | 45.9714 | 3.1316 | 58.1 | 63035 | Beauregard-Vendon
5 | PC_EQ-63557 | LIEE - LI-comBEAUREGARD-400CHAVR - 1 | 26142- | LIAISON | PC_EQ-26781 | PC_EQ-26780 | PIT-1291 |  | 1 | False | 45.9714 | 3.1316 | 58.1 | 63035 | Beauregard-Vendon
5 | PC_EQ-63558 | LI-comCOURNON-250Ant.cournon | 115875- | LIAISON | PC_EQ-26906 |  | PIT-1219 | Liaison à cournon Coup. entre l'antenne de Cournon et le commun | 1 | False | 45.7503 | 3.1838 | 0 | 63124 | Cournon-d'Auvergne
5 | PC_EQ-63559 | LI-comISSOIRE - 150Gerzat | 115879- | LIAISON | PC_EQ-26906 | PC_EQ-26969 | PIT-1219 | Liaison à Issoire coup. entre le 150 dir. Gerzat et le commun | 1 | False | 45.7503 | 3.1838 | 0 | 63124 | Cournon-d'Auvergne
5 | PC_EQ-63560 | LE - LA ROCHE BLANCHE DP GRDF | 75837- | LIAISON | PC_EQ-26981 | PC_EQ-26983 | PIT-1221 |  | 1 | False | 45.7052 | 3.152 | 0.016 | 63302 | La Roche-Blanche
| PC_EQ-63561 | 250 - sout. Issoire | 115880- | LIAISON | PC_EQ-50676 |  | PIT-1222 | Liaison entre le 250Cournon-Issoire et le soutirage d'Issoire | 1 | False | 45.5642 | 3.2417 | 12.1 | 63178 | Issoire
5 | PC_EQ-63562 | LI-comISSOIRE - 250Cournon | 115878- | LIAISON | PC_EQ-26967 | PC_EQ-26969 | PIT-1222 | Liaison à Issoire coup. entre le 250 dir. Cournon et le commun | 1 | False | 45.5609 | 3.2507 | 13.238 | 63178 | Issoire
5 | PC_EQ-63563 | LI-comLA SAUVETAT - 250Issoire | 115876- | LIAISON | PC_EQ-26968 |  | PIT-1222 | Liaison à La Sauvetat Sect. entre le 250 dir. Issoire et le commun | 1 | False | 45.6523 | 3.1611 | 0 | 63413 | La Sauvetat
5 | PC_EQ-63564 | LI-comISSOIRE - 150+250Cournon | 54253- | LIAISON | PC_EQ-26969 |  | PIT-1222 | Liaison à Issoire Coup. entre l'EE RAU Clermont-Issoire et le commun | 1 | False | 45.5609 | 3.2507 | 13.238 | 63178 | Issoire
5 | PC_EQ-63565 | LI-comGERZAT - 150Cournon | 54249- | LIAISON | PC_EQ-26864 | PC_EQ-26900 | PIT-1232 | Liaison à Gerzat entre le 150 dir. Issoire et le commun | 1 | False | 45.844 | 3.1415 | 0 | 63164 | Gerzat
| PC_EQ-63566 | 150 - sout. Malintrat | 115871- | LIAISON | PC_EQ-50672 |  | PIT-1232 | Liaison entre le 150 et le soutirage de Malintrat | 1 | False | 45.7966 | 3.2004 | 7.3 | 63019 | Aulnat
5 | PC_EQ-63567 | LI-comPtDuChateau - 150Issoire | 54250- | LIAISON | PC_EQ-26868 | PC_EQ-26901 | PIT-1232 | Liaison à Pont du Chateau entre le 150 et le commun | 1 | False | 45.7895 | 3.21 | 8.4 | 63019 | Aulnat
5 | PC_EQ-63568 | LI-comCOURNON - 150Issoire | 54251- | LIAISON | PC_EQ-26870 | PC_EQ-26902 | PIT-1232 | Liaison à Cournon Coup. entre le 150 dir. Issoire et le commun | 1 | False | 45.7501 | 3.1836 | 13.6 | 63124 | Cournon-d'Auvergne
5 | PC_EQ-63569 | LI-comLA SAUVETAT - 150Issoire | 76104- | LIAISON | PC_EQ-26872 |  | PIT-1232 | Liaison à La Sauvetat sect. entre le 150 et le commun | 1 | False | 45.6524 | 3.1611 | 26.3 | 63413 | La Sauvetat
5 | PC_EQ-63570 | LIEE - LI-comISSOIRE-Brioude - 2 | 140243- | LIAISON | PC_EQ-26873 | PC_EQ-27488 | PIT-1232 |  | 1 | False | 45.5609 | 3.2507 | 39.1 | 63178 | Issoire
5 | PC_EQ-63571 | 150 - sout. Issoire | 115881- | LIAISON | PC_EQ-26874 |  | PIT-1232 | Liaison entre le 150 Gerzat-Issoire et le soutirage d'Issoire | 1 | False | 45.5642 | 3.2417 | 38.4 | 63178 | Issoire
5 | PC_EQ-63572 | LI-comLA SAUVETAT - 250Cournon | 115877- | LIAISON | PC_EQ-26917 |  | PIT-1318 | Liaison à La Sauvetat Sect. entre le 250 dir. Cournon et le commun | 1 | False | 45.6524 | 3.1611 | 15.394 | 63413 | La Sauvetat
5 | PC_EQ-63573 | LI-comCOURNON - 250Issoire | 76673- | LIAISON | PC_EQ-26918 |  | PIT-1318 | Liaison à Cournon entre le 250 dir. Issoire et le commun | 1 | False | 45.7501 | 3.1836 | 0 | 63124 | Cournon-d'Auvergne
5 | PC_EQ-63574 | LI-80 Ant. Cebazat | 76199- | LIAISON | PC_EQ-26817 |  | PIT-1377 | liaison ds BC50entre 150 Gerzat Flamina et l'antenne de Michelin CI Ladoux (CEBAZAT) | 1 | False | 45.8373 | 3.139 | 0.8 | 63164 | Gerzat
5 | PC_EQ-63575 | LIEE - LI-comGERZAT - 150+250Flamina - 1 | 76198- | LIAISON | PC_EQ-26838 | PC_EQ-26720 | PIT-1378 | Liaison entre l'ensemble 250+150 vers Flamina et l'interconnexion au poste de Gerzat Coup | 1 | False | 45.844 | 3.1415 | 0 | 63164 | Gerzat
5 | PC_EQ-63576 | LI-comGERZAT - 400Cournon | 115867- | LIAISON | PC_EQ-26893 | PC_EQ-26900 | PIT-5001 | Liaison à Gerzat entre le 400 dir. Cournon et le commun. | 1 | False | 45.844 | 3.1415 | 0 | 63164 | Gerzat
5 | PC_EQ-63577 | LI-MALINTRAT 400 & 150 | 115869- | LIAISON | PC_EQ-26894 |  | PIT-5001 | Liaison entre le 150 et le 400 dans le BC50 à Malintrat DP | 1 | False | 45.8113 | 3.1796 | 5 | 63204 | Malintrat
5 | PC_EQ-63578 | 400 - sout. Malintrat | 115870- | LIAISON | PC_EQ-26895 |  | PIT-5001 | Liaison entre le 400 et le soutirage à Malintrat | 1 | False | 45.7966 | 3.2004 | 7.3 | 63204 | Malintrat
5 | PC_EQ-63579 | LI-comPtDuChateau - 400Cournon | 115872- | LIAISON | PC_EQ-26896 | PC_EQ-26901 | PIT-5001 | Liaison à Pt du Chateau entre le 400 dir. Cournon et le commun | 1 | False | 45.7895 | 3.21 | 8.4 | 63284 | Pont-du-Château
5 | PC_EQ-63580 | LI-comCOURNON - 400Gerzat | 54256- | LIAISON | PC_EQ-26898 | PC_EQ-26902 | PIT-5001 | Liaison à Cournon Coup. entre le 400 dir. Gerzat et le commun | 1 | False | 45.7501 | 3.1836 | 13.6 | 63124 | Cournon-d'Auvergne
5 | PC_EQ-63581 | LIEE - LI-comGERZAT - 150+400cournon - 1 | 115868- | LIAISON | PC_EQ-26900 | PC_EQ-26720 | PIT-5001 | Liaison à Gerzat entre l'ensemble 150+400 dir. Cournon et le commun | 1 | False | 45.844 | 3.1415 | 0 | 63164 | Gerzat
5 | PC_EQ-63582 | LI-comPtDuChateau - 150+400 | 115873- | LIAISON | PC_EQ-26901 |  | PIT-5001 | liaison entre l'EE Clermont-Issoire et l'EE Clermont-Thiers-Ambert à Pt du Chateau | 1 | False | 45.7895 | 3.21 | 8.4 | 63284 | Pont-du-Château
5 | PC_EQ-63583 | LI-comCOURNON - 150+400Gerzat | 115874- | LIAISON | PC_EQ-26902 |  | PIT-5001 | Liaison à Cournon Coup. entre l'ensemble 150+400 dir. Gerzat et le commun | 1 | False | 45.7501 | 3.1836 | 13.6 | 63124 | Cournon-d'Auvergne
5 | PC_EQ-63584 | LI-comRAVEL-150CLERMONT | 109148- | LIAISON | PC_EQ-27015 | PC_EQ-27015 | PIT-1301 |  | 1 | False | 45.8038 | 3.3905 | 15.9 | 63195 | Lezoux
5 | PC_EQ-63585 | LI piq 100 BILIOM | 33964- | LIAISON | PC_EQ-27018 |  | PIT-1301 |  | 1 | False | 45.7864 | 3.3088 | 9.2 | 63049 | Bouzel
5 | PC_EQ-63586 | LI-comThiersCOUP - 150 RAVEL | 74920- | LIAISON | PC_EQ-27109 |  | PIT-1303 | Liaison entre le 150 Thiers Sect et le commun du posteposte. | 1 | False | 45.8515 | 3.5388 | 13.2 | 63430 | Thiers
5 | PC_EQ-63587 | LI comPont du Chateau-250/150 EE059 | 74845- | LIAISON | PC_EQ-27126 | PC_EQ-27126 | PIT-1647 |  | 1 | False | 45.7894 | 3.21 | 4.326 | 63284 | Pont-du-Château
5 | PC_EQ-63588 | LI piq 100 AIA | 33963- | LIAISON | PC_EQ-27127 | PC_EQ-27096 | PIT-1647 |  | 1 | False | 45.7898 | 3.2011 | 3.6 | 63284 | Pont-du-Château
5 | PC_EQ-63589 | LI piq 100 BOURDON | 42667- | LIAISON | PC_EQ-27129 |  | PIT-1647 |  | 1 | False | 45.7922 | 3.155 | 0 | 63113 | Clermont-Ferrand
5 | PC_EQ-63590 | LI piq Ambert | 74882- | LIAISON | PC_EQ-27074 | PC_EQ-27074 | PIT-917 | Depart entre le 150 Clermont et le 150 Ambert. | 1 | False | 45.8342 | 3.5134 | 0 | 63430 | Thiers
| PC_EQ-63591 | LE Courpiere GRDF 09.7 | 74887- | LIAISON | PC_EQ-50678 | PC_EQ-27089 | PIT-917 | Liaison EGS | 1 | False | 45.7567 | 3.5587 | 9.7 | 63125 | Courpière
| PC_EQ-63592 | LI comCourpiere Sect - 150Ambert | 74883- | LIAISON | PC_EQ-50678 |  | PIT-917 | Liaison entre le 150 Thiers et Ambert. | 1 | False | 45.7567 | 3.5587 | 9.7 | 63125 | Courpière
5 | PC_EQ-63593 | LE Olliergues Giroux GRDF 18.1 | 74888- | LIAISON | PC_EQ-27075 | PC_EQ-27090 | PIT-917 | Liaison EGS | 1 | False | 45.6978 | 3.6146 | 18.1 | 63258 | Olliergues
5 | PC_EQ-63594 | LE Olliergue GRDF 21.3 | 74891- | LIAISON | PC_EQ-27076 | PC_EQ-27091 | PIT-917 | Liaison EGS | 1 | False | 45.6826 | 3.6485 | 21.3 | 63258 | Olliergues
5 | PC_EQ-63595 | LE Marrat GRDF 27.3 | 74892- | LIAISON | PC_EQ-27077 | PC_EQ-27092 | PIT-917 | Liaison EGS | 1 | False | 45.6545 | 3.7039 | 27.3 | 63207 | Marat
5 | PC_EQ-63596 | LI comMarrat Sect.DP-150Ambert | 74884- | LIAISON | PC_EQ-27077 | PC_EQ-27077 | PIT-917 | Liaison entre le 150 Courpiere et Ambert. | 1 | False | 45.6545 | 3.7039 | 27.3 | 63207 | Marat
5 | PC_EQ-63597 | LI piq antenne Vertolaye | 74909- | LIAISON | PC_EQ-27077 | PC_EQ-27077 | PIT-917 | Depart antenne diamètre 80 Vertolaye CI | 1 | False | 45.6545 | 3.7039 | 27.3 | 63207 | Marat
5 | PC_EQ-63598 | LI piquage Job DP | 74895- | LIAISON | PC_EQ-27078 | PC_EQ-27078 | PIT-917 |  | 1 | False | 45.6164 | 3.742 | 33.1 | 63179 | Job
5 | PC_EQ-63599 | LE-Manzat DP GRDF | 33930- | LIAISON | PC_EQ-27287 | PC_EQ-27289 | PIT-1235 |  | 1 | False | 45.938 | 2.9236 | 0.015 | 63206 | Manzat
5 | PC_EQ-63600 | LI-comBeauregard-ant. Ancizes | 74817- | LIAISON | PC_EQ-27234 | PC_EQ-26718 | PIT-1236 | Liaison entre le DN100 départ Ancizes et le noeud commun du coffret d'interco PC. | 1 | False | 45.9715 | 3.1314 | 0 | 63035 | Beauregard-Vendon
5 | PC_EQ-63601 | LI-comBAYET-250Bayet | 94473- | LIAISON | PC_EQ-27284 | PC_EQ-27181 | PIT-1309 | Liaison entre le 200 et le 250 | 1 | False | 46.2464 | 3.2906 | 0 | 03018 | Bayet
5 | PC_EQ-63602 | LI-comCONTIGNY-200Beaurgeard | 137110- | LIAISON | PC_EQ-27146 |  | PIT-1311 |  | 1 | False | 46.3335 | 3.3205 | 0 | 03083 | Contigny
5 | PC_EQ-63603 | LIEE - LIcomCONTGNY-200/250Beauregard2 - | 137773- | LIAISON | PC_EQ-27146 | PC_EQ-28433 | PIT-1311 |  | 1 | False | 46.3335 | 3.3205 | 0 | 03083 | Contigny
5 | PC_EQ-63604 | LI-antenne SARIA | 95899- | LIAISON | PC_EQ-27151 |  | PIT-1311 |  | 1 | False | 46.2567 | 3.2933 | 9.8 | 03018 | Bayet
5 | PC_EQ-63605 | LI-comCONTIGNY-250/200gerzat | 94475- | LIAISON | PC_EQ-27176 |  | PIT-1312 | Liaison entre le 200/250 Beauregard et le poste contigny coup | 1 | False | 46.3335 | 3.3205 | 0 | 03083 | Contigny
5 | PC_EQ-63606 | LI-Ant. Aigueperse | 137111- | LIAISON | PC_EQ-27192 |  | PIT-1312 |  | 1 | False | 46.0262 | 3.1931 | 36.8 | 63001 | Aigueperse
5 | PC_EQ-63607 | LI-comBEAUREGARD-250/200Contigny | 137109- | LIAISON | PC_EQ-27195 | PC_EQ-26718 | PIT-1312 |  | 1 | False | 45.9714 | 3.1315 | 44.6 | 63035 | Beauregard-Vendon
5 | PC_EQ-63608 | LI-Antenne Chaux d'auvergne (CI LHOIST) | 40524- | LIAISON | PC_EQ-27268 |  | PIT-1313 |  | 1 | False | 46.0815 | 3.2064 | 2.3 | 03118 | Gannat
5 | PC_EQ-63609 | LI-comBeauregard-200Contigny | 94476- | LIAISON | PC_EQ-27270 | PC_EQ-26718 | PIT-1313 | Liaison entre le 200 et le poste | 1 | False | 45.9714 | 3.1314 | 16.4 | 63035 | Beauregard-Vendon
5 | PC_EQ-63610 | LE-com-AvalDP | 143234- | LIAISON | PC_EQ-27322 | PC_EQ-27341 | PIT-1469 |  | 1 | False | 45.6125 | 4.6987 | 0 | 69141 | Mornant
5 | PC_EQ-63611 | LIEE - LI-comMORNANT-250La tour - 1 | 131135- | LIAISON | PC_EQ-27322 | PC_EQ-31939 | PIT-1469 |  | 1 | False | 45.6125 | 4.6987 | 0 | 69141 | Mornant
5 | PC_EQ-63612 | LE-SAINT MAURICE SUR DARGOIRE DP GrDF 05 | 20245- | LIAISON | PC_EQ-27323 | PC_EQ-27342 | PIT-1469 |  | 1 | False | 45.5788 | 4.6492 | 5.4 | 69228 | Chabanière
5 | PC_EQ-63613 | LI-comST MARTIN-Ant. Rive de g | 33942- | LIAISON | PC_EQ-27324 |  | PIT-1469 | Depart antenne rive de gier | 1 | False | 45.5469 | 4.6131 | 10.3 | 42259 | Saint-Martin-la-Plaine
5 | PC_EQ-63614 | LI-com250-Ant. St Cham St Ju. | 77911- | LIAISON | PC_EQ-27327 |  | PIT-1469 | piquage antenne st chamond st julien | 1 | False | 45.4912 | 4.5251 | 20.6 | 42110 | L'Horme
| PC_EQ-63615 | LI-comGONON-antenne St Chamond | 33940- | LIAISON | PC_EQ-50687 |  | PIT-1469 |  | 1 | False | 45.4877 | 4.4989 | 23.3 | 42207 | Saint-Chamond
5 | PC_EQ-63616 | LI-250Mornant-70ant. sorbier | 33944- | LIAISON | PC_EQ-27329 |  | PIT-1469 |  | 1 | False | 45.4905 | 4.4396 | 28.1 | 42302 | Sorbiers
5 | PC_EQ-63617 | LI-comLA TOUR-100ST HEAND | 39905- | LIAISON | PC_EQ-27352 |  | PIT-1528 |  | 1 | False | 45.489 | 4.393 | 0 | 42311 | La Tour-en-Jarez
5 | PC_EQ-63618 | LE-ST HEAND DP GrDF 2.5 | 28290- | LIAISON | PC_EQ-27353 | PC_EQ-27355 | PIT-1528 |  | 1 | False | 45.5087 | 4.3951 | 2.45 | 42234 | Saint-Héand
5 | PC_EQ-63619 | Liaison GRDF Etivallière | 113960- | LIAISON | PC_EQ-27395 | PC_EQ-27398 | PIT-1562 |  | 1 | True | 45.4819 | 4.5288 | 1.1 | 42207 | Saint-Chamond
5 | PC_EQ-63620 | LIEE - LI EE depart Cret Oeillet2 - 2 | 143407- | LIAISON | PC_EQ-27395 | PC_EQ-27607 | PIT-1562 | EE061-RAU-Ecullieu-La Tour-Saint Chamond-Mornant EE064-RAU-Chambon-St Etien-St Cham St J (Liaisonné) | 1 | False | 45.4819 | 4.5288 | 1.1 | 42207 | Saint-Chamond
5 | PC_EQ-63621 | LI-comLA TOUR-200Eculieu | 39903- | LIAISON | PC_EQ-27347 |  | PIT-1632 |  | 1 | False | 45.489 | 4.3929 | 0 | 42311 | La Tour-en-Jarez
5 | PC_EQ-63622 | LIEE - LI-comEcullieu-200LA TOUR - 1 | 39906- | LIAISON | PC_EQ-27348 | PC_EQ-27725 | PIT-1632 |  | 1 | False | 45.4898 | 4.3437 | 4.1 | 42097 | La Fouillouse
5 | PC_EQ-63623 | LI-comLA TOUR-200Etivaliere | 33960- | LIAISON | PC_EQ-27387 |  | PIT-1633 |  | 1 | False | 45.489 | 4.393 | 0 | 42311 | La Tour-en-Jarez
5 | PC_EQ-63624 | LE-rue de la tour GrDF 3.0 | 39910- | LIAISON | PC_EQ-27388 | PC_EQ-27392 | PIT-1633 |  | 1 | False | 45.4658 | 4.3894 | 3 | 42218 | Saint-Étienne
5 | PC_EQ-63625 | LE St Etienne Predt 1 Etivallière | 31216- | LIAISON | PC_EQ-27389 | PC_EQ-27393 | PIT-1633 |  | 1 | False | 45.4633 | 4.3902 | 3.306 | 42218 | Saint-Étienne
5 | PC_EQ-63626 | LE-RIVE DE GIER DP GrDF 0.03 | 31169- | LIAISON | PC_EQ-27419 | PC_EQ-27421 | PIT-4534 |  | 1 | False | 45.5335 | 4.6274 | 0.03 | 42186 | Rive-de-Gier
5 | PC_EQ-63627 | LE-LA GRAND CROIX DP | 143405- | LIAISON | PC_EQ-27408 | PC_EQ-27412 | PIT-4842 |  | 1 | False | 45.4959 | 4.5569 | 0.491 | 42110 | L'Horme
5 | PC_EQ-63628 | LI-Piquage Ant CI Setforge | 77946- | LIAISON | PC_EQ-27409 |  | PIT-4842 | Depart CI set forge PP à l'exterieur du poste la PERONNIERE DP | 1 | False | 45.4958 | 4.5572 | 0.48 | 42103 | La Grand-Croix
5 | PC_EQ-63629 | LE- GRDF LE CHAMB SDCF | 142320- | LIAISON | PC_EQ-27454 | PC_EQ-27460 | PIT-1271 | suite ACT-TRM-0000008359 | 1 | True | 45.3969 | 4.2967 | 1.6 | 42044 | Le Chambon-Feugerolles
| PC_EQ-63630 | LIEE - LI-comECULIEU-150UNIEUX - 2 | 136889- | LIAISON | PC_EQ-50692 | PC_EQ-27723 | PIT-1342 |  | 1 | False | 45.4896 | 4.3437 | 0 | 42097 | La Fouillouse
5 | PC_EQ-63631 | LE-RN82-GRDF 0.7 | 39878- | LIAISON | PC_EQ-27443 | PC_EQ-27451 | PIT-1342 |  | 1 | True | 45.485 | 4.3422 | 0.7 | 42097 | La Fouillouse
| PC_EQ-63632 | LI-STVICT-100ROCHE | 40320- | LIAISON | PC_EQ-50693 |  | PIT-1342 |  | 1 | False | 45.4478 | 4.304 | 6.2 | 42189 | Roche-la-Molière
5 | PC_EQ-63633 | LI-UNIEUX-150CHAMBON SDCF | 40321- | LIAISON | PC_EQ-27445 |  | PIT-1342 |  | 1 | False | 45.395 | 4.2772 | 12.6 | 42316 | Unieux
5 | PC_EQ-63634 | LE-UNIEUX DP GRDF 13.1 | 39881- | LIAISON | PC_EQ-27446 | PC_EQ-27452 | PIT-1342 |  | 1 | False | 45.3928 | 4.2747 | 13.1 | 42316 | Unieux
5 | PC_EQ-63635 | LE-CI CAROFRANCE 18.2 | 128667- | LIAISON | PC_EQ-27533 | PC_EQ-27539 | PIT-1385 |  | 1 | False | 45.2033 | 3.508 | 1.004 | 43079 | Couteuges
5 | PC_EQ-63636 | LI-comPAULHAGUET-100Ant Couteu | 128662- | LIAISON | PC_EQ-27534 | PC_EQ-27525 | PIT-1385 | Liaison depart Carofrance CI | 1 | False | 45.2094 | 3.5037 | 0 | 43148 | Paulhaguet
5 | PC_EQ-63637 | LI-comBRIOUDE-150PAULHAG | 76156- | LIAISON | PC_EQ-27520 | PC_EQ-27496 | PIT-1386 | Liaison entre le diametre 150 issoir et le 100 paulhaguet | 1 | False | 45.3114 | 3.3709 | 0 | 43040 | Brioude
5 | PC_EQ-63638 | LIEE - LI-comISSOIRE-Brioude - 1 | 130596- | LIAISON | PC_EQ-27488 | PC_EQ-26873 | PIT-1387 |  | 1 | False | 45.5609 | 3.251 | 34.064 | 63178 | Issoire
5 | PC_EQ-63639 | LI-comANT CI Rhenalu | 140244- | LIAISON | PC_EQ-27488 |  | PIT-1387 |  | 1 | False | 45.5609 | 3.251 | 34.064 | 63178 | Issoire
5 | PC_EQ-63640 | LI-branch. ISSOIRE SUD Le broc | 76117- | LIAISON | PC_EQ-27493 |  | PIT-1387 |  | 1 | False | 45.5238 | 3.2662 | 28.1 | 63054 | Le Broc
| PC_EQ-63641 | LI-Ste Florine-100Ant. Brassac | 76146- | LIAISON | PC_EQ-50694 | PC_EQ-27508 | PIT-1387 |  | 1 | False | 45.4013 | 3.2938 | 12.6 | 43185 | Sainte-Florine
5 | PC_EQ-63642 | LE-ISSOIRE CI 0.2 | 38639- | LIAISON | PC_EQ-27542 | PC_EQ-27546 | PIT-4947 | Depart antenne Cegedur | 1 | False | 45.5611 | 3.2537 | 0.193 | 63178 | Issoire
1 | PC_EQ-63643 | LIEE - com/RCA08D NOZAY STATION - 2 | 136871- | LIAISON | PC_EQ-2302 | PC_EQ-3844 | PIT-1693 |  | 1 | False | 47.5891 | -1.5502 | 0 | 44113 | Nozay
1 | PC_EQ-63644 | LIEE - com/RCA08D BAIN DE BRETAGNE - 2 | 136852- | LIAISON | PC_EQ-2328 | PC_EQ-2277 | PIT-1698 | La liaison avec le RCA 08C n’est pas sur ce poste, mais sur le Poste Bain de Bretagne Coupure. | 1 | False | 47.8551 | -1.6543 | 29.3 | 35012 | Bain-de-Bretagne
1 | PC_EQ-63645 | LE CREVIN DP | 12710- | LIAISON | PC_EQ-2329 | PC_EQ-2359 | PIT-1698 |  | 1 | False | 47.9375 | -1.6698 | 38.7 | 35090 | Crevin
1 | PC_EQ-63646 | LIEE - com/RCA08D ORGERES - 2 | 136850- | LIAISON | PC_EQ-2330 | PC_EQ-2115 | PIT-1698 |  | 1 | False | 47.9762 | -1.6739 | 43 | 35208 | Orgères
1 | PC_EQ-63647 | LIEE - com/RCA08D SION LES MINES - 2 | 136851- | LIAISON | PC_EQ-2338 | PC_EQ-2229 | PIT-1698 |  | 1 | False | 47.7297 | -1.6367 | 14.9 | 44197 | Sion-les-Mines
1 | PC_EQ-63648 | LE ORGERES DP | 109568- | LIAISON | PC_EQ-2340 | PC_EQ-2360 | PIT-1698 |  | 1 | False | 47.9959 | -1.6733 | 45.4 | 35208 | Orgères
| PC_EQ-63649 | LIEE - com/RCA08D NOZAY BEAUJOUET - 2 | 136811- | LIAISON | PC_EQ-49751 | PC_EQ-2606 | PIT-1698 | DN200 Rennes / Ntes+DN300poste+DN450 | 1 | False | 47.5987 | -1.6212 | 0 | 44113 | Nozay
5 | PC_EQ-63650 | Liaison Grdf Chambon | 114008- | LIAISON | PC_EQ-27598 | PC_EQ-27605 | PIT-1078 |  | 1 | True | 45.3961 | 4.3421 | 9.1 | 42044 | Le Chambon-Feugerolles
5 | PC_EQ-63651 | LI EE depart Antenne du Puy (EE054) | 114007- | LIAISON | PC_EQ-27598 | PC_EQ-26466 | PIT-1078 |  | 1 | False | 45.3961 | 4.3421 | 9.1 | 42044 | Le Chambon-Feugerolles
5 | PC_EQ-63652 | LIEE - Liaison Chambon Feugerolles PD - | 136897- | LIAISON | PC_EQ-27598 | PC_EQ-26466 | PIT-1078 |  | 1 | False | 45.3961 | 4.3421 | 9.1 | 42044 | Le Chambon-Feugerolles
| PC_EQ-63653 | depart st sorlin (EE179) | 39747- | LIAISON | PC_EQ-50695 | PC_EQ-34135 | PIT-1563 |  | 1 | False | 45.4778 | 4.5398 | 0 | 42207 | Saint-Chamond
| PC_EQ-63654 | LIEE - LI E179 ST SORLIN E064 ST ETIEN2 | 140884- | LIAISON | PC_EQ-50695 | PC_EQ-34135 | PIT-1563 |  | 1 | False | 45.4778 | 4.5398 | 0 | 42207 | Saint-Chamond
5 | PC_EQ-63655 | depart chambon | 39693- | LIAISON | PC_EQ-27571 |  | PIT-1563 |  | 1 | False | 45.4143 | 4.4256 | 14.2 | 42218 | Saint-Étienne
5 | PC_EQ-63656 | GRDF ST JULIEN | 136930- | LIAISON | PC_EQ-27607 | PC_EQ-27611 | PIT-2 |  | 1 | False | 45.4819 | 4.5288 | 1.589 | 42207 | Saint-Chamond
5 | PC_EQ-63657 | LIEE - LI EE depart Cret l'Oeillet1 - 1 | 136928- | LIAISON | PC_EQ-27607 | PC_EQ-27395 | PIT-2 | EE061-RAU-Ecullieu-La Tour-Saint Chamond-Mornant EE064-RAU-Chambon-St Etien-St Cham St J (Liaisonné) | 1 | False | 45.4819 | 4.5288 | 1.589 | 42207 | Saint-Chamond
5 | PC_EQ-63658 | LI st julien-Voron | 136929- | LIAISON | PC_EQ-27607 |  | PIT-2 |  | 1 | False | 45.4819 | 4.5288 | 1.589 | 42207 | Saint-Chamond
5 | PC_EQ-63659 | LT St Etienne DP Dunkerque | 108889- | LIAISON | PC_EQ-27582 | PC_EQ-27587 | PIT-2670 | Rajout "LT " au libellé car impossible d'enregistrer avec le même nom d'équipement supprimé (EPC-77224) | 1 | True | 45.417 | 4.4065 | 1.71 | 42218 | Saint-Étienne
5 | PC_EQ-63660 | EGS ST CYPRIEN DP | 28280- | LIAISON | PC_EQ-27722 | PC_EQ-27738 | PIT-1341 |  | 1 | False | 45.5401 | 4.2214 | 15.5 | 42211 | Saint-Cyprien
5 | PC_EQ-63661 | liaison l'hopital | 39996- | LIAISON | PC_EQ-27722 | PC_EQ-27722 | PIT-1341 |  | 1 | False | 45.5401 | 4.2214 | 15.5 | 42211 | Saint-Cyprien
5 | PC_EQ-63662 | LI-comECULIEU-150UNIEUX | 39978- | LIAISON | PC_EQ-27723 |  | PIT-1341 |  | 1 | False | 45.4896 | 4.3437 | 0 | 42097 | La Fouillouse
5 | PC_EQ-63663 | liaison la tour | 39980- | LIAISON | PC_EQ-27723 | PC_EQ-27723 | PIT-1341 |  | 1 | False | 45.4896 | 4.3437 | 0 | 42097 | La Fouillouse
5 | PC_EQ-63664 | liaison St cyprien | 39987- | LIAISON | PC_EQ-27724 | PC_EQ-27724 | PIT-1341 |  | 1 | False | 45.5197 | 4.2972 | 5.7 | 42097 | La Fouillouse
5 | PC_EQ-63665 | liaison st foy | 39989- | LIAISON | PC_EQ-27724 | PC_EQ-27688 | PIT-1341 |  | 1 | False | 45.5197 | 4.2972 | 5.7 | 42097 | La Fouillouse
5 | PC_EQ-63666 | liaison ecullieu | 39993- | LIAISON | PC_EQ-27724 | PC_EQ-27724 | PIT-1341 |  | 1 | False | 45.5197 | 4.2972 | 5.7 | 42097 | La Fouillouse
5 | PC_EQ-63667 | LIEE - LI-comEcullieu-200LA TOUR - 2 | 143406- | LIAISON | PC_EQ-27725 | PC_EQ-27348 | PIT-1341 |  | 1 | False |  |  | 0 | 42097 | La Fouillouse
5 | PC_EQ-63668 | EGS ST AGATHE LA BOUTERESSE DP | 28269- | LIAISON | PC_EQ-27707 | PC_EQ-27709 | PIT-1529 |  | 1 | False | 45.7328 | 4.061 | 2.965 | 42197 | Sainte-Agathe-la-Bouteresse
5 | PC_EQ-63669 | POSTE CI BOEN | 142355- | LIAISON | PC_EQ-27661 | PC_EQ-27663 | PIT-1531 |  | 1 | False |  |  | 0.21 | 42019 | Boën-sur-Lignon
5 | PC_EQ-63670 | Trelins DP | 80211- | LIAISON | PC_EQ-27658 | PC_EQ-27660 | PIT-1532 | Liaison EGS | 1 | False | 45.732 | 4.0126 | 0.02 | 42313 | Trelins
5 | PC_EQ-63671 | Leigneux DP | 80212- | LIAISON | PC_EQ-27664 | PC_EQ-27667 | PIT-1533 | EGS | 1 | False | 45.7533 | 3.964 | 0.095 | 42195 | Sail-sous-Couzan
5 | PC_EQ-63672 | liaison SNF | 40352- | LIAISON | PC_EQ-27690 | PC_EQ-27690 | PIT-1536 |  | 1 | False | 45.536 | 4.3052 | 2.2 | 42005 | Andrézieux-Bouthéon
5 | PC_EQ-63673 | Liaison La Fouillouse | 39732- | LIAISON | PC_EQ-27637 | PC_EQ-27637 | PIT-1537 |  | 1 | False | 45.54 | 4.2214 | 0 | 42211 | Saint-Cyprien
5 | PC_EQ-63674 | EGS Sury Le contal DP | 33920- | LIAISON | PC_EQ-27639 | PC_EQ-27657 | PIT-1537 |  | 1 | False | 45.5566 | 4.2031 | 2.3 | 42304 | Sury-le-Comtal
5 | PC_EQ-63675 | Liaison St Romain Le Puy | 33947- | LIAISON | PC_EQ-27640 |  | PIT-1537 |  | 1 | False | 45.5838 | 4.1769 | 6.1 | 42180 | Précieux
5 | PC_EQ-63676 | Liaison ST Agathe DP | 33948- | LIAISON | PC_EQ-27644 |  | PIT-1537 |  | 1 | False | 45.7128 | 4.0406 | 24.7 | 42134 | Marcilly-le-Châtel
5 | PC_EQ-63677 | Liaison Montbrison DP | 33949- | LIAISON | PC_EQ-27644 |  | PIT-1537 |  | 1 | False | 45.7128 | 4.0406 | 24.7 | 42134 | Marcilly-le-Châtel
5 | PC_EQ-63678 | Liaison Boen | 103458- | LIAISON | PC_EQ-27645 | PC_EQ-27645 | PIT-1537 |  | 1 | False | 45.7394 | 4.0063 | 29 | 42119 | Leigneux
5 | PC_EQ-63679 | Liaison L'Hopital Coup | 33945- | LIAISON | PC_EQ-27646 | PC_EQ-28669 | PIT-1537 |  | 1 | False | 45.769 | 3.9386 | 35.468 | 42109 | L'Hôpital-sous-Rochefort
5 | PC_EQ-63680 | Chamboeuf coup | 77287- | LIAISON | PC_EQ-27749 | PC_EQ-27749 | PIT-1538 | Liaison entre Chazelle et ZI la plaine | 1 | False | 45.5836 | 4.3104 | 0.2 | 42043 | Chambœuf
5 | PC_EQ-63681 | liaison st andre le puy | 40354- | LIAISON | PC_EQ-27751 | PC_EQ-27751 | PIT-1538 |  | 1 | False | 45.6095 | 4.3052 | 3.8 | 42222 | Saint-Galmier
5 | PC_EQ-63682 | liaison st symphorien | 40355- | LIAISON | PC_EQ-27752 | PC_EQ-27752 | PIT-1538 |  | 1 | False | 45.6348 | 4.3735 | 10 | 42059 | Chazelles-sur-Lyon
5 | PC_EQ-63683 | ST FOY L'ARGENTIERE DP | 39852- | LIAISON | PC_EQ-27753 | PC_EQ-27762 | PIT-1538 |  | 1 | False | 45.7052 | 4.468 | 21.2 | 69201 | Sainte-Foy-l'Argentière
5 | PC_EQ-63684 | Saint Gobain | 30773- | LIAISON | PC_EQ-27771 | PC_EQ-27775 | PIT-4694 |  | 1 | False | 45.5621 | 4.1242 | 0.95 | 42285 | Saint-Romain-le-Puy
| PC_EQ-63685 | ST ANDRE EGS | 40381- | LIAISON | PC_EQ-50701 | PC_EQ-27682 | PIT-4826 |  | 1 | False | 45.6424 | 4.2585 | 5.8 | 42200 | Saint-André-le-Puy
5 | PC_EQ-63686 | liaison Veauche | 40353- | LIAISON | PC_EQ-27766 | PC_EQ-27766 | PIT-4829 |  | 1 | False | 45.5667 | 4.3096 | 3.3 | 42323 | Veauche
5 | PC_EQ-63687 | EGS Boen DP | 103457- | LIAISON | PC_EQ-27776 | PC_EQ-27778 | PIT-4832 |  | 1 | False | 45.7408 | 4.0062 | 0.048 | 42119 | Leigneux
5 | PC_EQ-63688 | LIEE - LI -comMONTOLDRE - 150 CUSSET - 2 | 137699- | LIAISON | PC_EQ-27855 | PC_EQ-28023 | PIT-1065 |  | 1 | False | 46.3451 | 3.474 | 0 | 03187 | Montoldre
5 | PC_EQ-63689 | LIEE - LI-com150MONT-400CHA-BEAU - 2 | 137700- | LIAISON | PC_EQ-27856 | PC_EQ-26775 | PIT-1065 | liaison entre le 150 et le 400 au poste de SANSSAT SECT | 1 | False | 46.2482 | 3.4775 | 10.7 | 03266 | Sanssat
5 | PC_EQ-63690 | LE - SEUILLET DP ERDF 15 | 40500- | LIAISON | PC_EQ-27857 | PC_EQ-27865 | PIT-1065 |  | 1 | False | 46.2102 | 3.4663 | 15.2 | 03273 | Seuillet
5 | PC_EQ-63691 | LE - CREUZIER DP ERDF 18.9 | 40499- | LIAISON | PC_EQ-27859 | PC_EQ-27866 | PIT-1065 |  | 1 | False | 46.176 | 3.4671 | 19.1 | 03093 | Creuzier-le-Neuf
| PC_EQ-63692 | LI -comCUS PD - 150 VICH COUP | 40503- | LIAISON | PC_EQ-50705 |  | PIT-1065 |  | 1 | False | 46.1448 | 3.4656 | 22.4 | 03095 | Cusset
5 | PC_EQ-63693 | LI - com CUS -100 THIE | 42690- | LIAISON | PC_EQ-27793 | PC_EQ-27793 | PIT-1067 |  | 1 | False | 46.1332 | 3.4373 | 0 | 03310 | Vichy
5 | PC_EQ-63694 | LI-100ALIM ST YORRE DP | 75104- | LIAISON | PC_EQ-27813 |  | PIT-1067 |  | 1 | False | 46.0583 | 3.4726 | 8.9 | 03264 | Saint-Yorre
5 | PC_EQ-63695 | LI - 100Ant. Puy Guillaume | 75105- | LIAISON | PC_EQ-27817 |  | PIT-1067 |  | 1 | False | 45.9583 | 3.4986 | 20.3 | 63291 | Puy-Guillaume
5 | PC_EQ-63696 | LI - com THIE -100 CUS | 75103- | LIAISON | PC_EQ-27818 |  | PIT-1067 | Liaison entre le 100 Cusset et le poste. | 1 | False | 45.8518 | 3.5383 | 33.1 | 63430 | Thiers
5 | PC_EQ-63697 | LE - CI PUY GUILLAUME | 42694- | LIAISON | PC_EQ-27847 | PC_EQ-27849 | PIT-4660 |  | 1 | False | 45.9579 | 3.4794 | 1.5 | 63291 | Puy-Guillaume
5 | PC_EQ-63698 | LE - BOURBON-L'ARCHAMBAULT GrDF 18.9 | 139753- | LIAISON | PC_EQ-27894 | PC_EQ-27900 | PIT-1613 |  | 1 | False | 46.5857 | 3.0712 | 18.9 | 03036 | Bourbon-l'Archambault
5 | PC_EQ-63699 | LE - COULANDON GrDF 2.5 | 109229- | LIAISON | PC_EQ-27906 | PC_EQ-27908 | PIT-4768 |  | 1 | False | 46.5536 | 3.2636 | 0.004 | 03085 | Coulandon
5 | PC_EQ-63700 | LE - CHAULGNES DP GRDF 0.015 | 25274- | LIAISON | PC_EQ-27964 | PC_EQ-27966 | PIT-1545 |  | 1 | False | 47.1024 | 3.0838 | 0.015 | 58067 | Chaulgnes
5 | PC_EQ-63701 | LI-comLA CHARITE S/ LOIRE-150COSNE | 54053- | LIAISON | PC_EQ-27919 |  | PIT-1546 |  | 1 | False | 47.1761 | 3.0377 | 0 | 58059 | La Charité-sur-Loire
5 | PC_EQ-63702 | LI-comPOUILLY S/ LOIRE SECT - 150COSNE | 54055- | LIAISON | PC_EQ-27920 | PC_EQ-27920 | PIT-1546 |  | 1 | False | 47.2714 | 2.9998 | 12 | 58215 | Pouilly-sur-Loire
5 | PC_EQ-63703 | LIEE - LI-comST ELOI-200COSNE/LOIRE - 2 | 137068- | LIAISON | PC_EQ-27952 | PC_EQ-26639 | PIT-1547 |  | 1 | False | 46.9732 | 3.2063 | 0 | 58238 | Saint-Éloi
5 | PC_EQ-63704 | LI-com St Loup-450/500-Montold | 122733- | LIAISON | PC_EQ-28021 | PC_EQ-28028 | PIT-1175 |  | 1 | False | 46.3418 | 3.3667 | 0 | 03242 | Saint-Loup
5 | PC_EQ-63705 | LIEE - LI -comMONTOLDRE - 150 CUSSET - 1 | 40502- | LIAISON | PC_EQ-28023 | PC_EQ-27855 | PIT-1175 |  | 1 | False | 46.3451 | 3.474 | 8.1 | 03187 | Montoldre
5 | PC_EQ-63706 | LI-500Montcomb-450Montcombroux | 48795- | LIAISON | PC_EQ-28025 |  | PIT-1175 |  | 1 | False | 46.3504 | 3.7631 | 31 | 03181 | Montcombroux-les-Mines
5 | PC_EQ-63707 | LI-com Avrilly-450/500 ST Loup | 122708- | LIAISON | PC_EQ-28027 | PC_EQ-28026 | PIT-1175 |  | 1 | False | 46.3452 | 3.9811 | 48 | 03014 | Avrilly
5 | PC_EQ-63708 | LIEE - LI-comST LOUP-2*400ALLIouest - 2 | 143251- | LIAISON | PC_EQ-28028 | PC_EQ-28430 | PIT-1175 | liaison entre le commun et les 2*400 ALLIER OUEST | 1 | False | 46.341 | 3.351 | 0 | 03083 | Contigny
5 | PC_EQ-63709 | LIEE - LI-comCHAVROCHE- 450/500 - 1 | 137177- | LIAISON | PC_EQ-28029 | PC_EQ-26773 | PIT-1175 |  | 1 | False | 46.3457 | 3.594 | 17.4 | 03071 | Chavroches
5 | PC_EQ-63710 | LIEE - LI-comVINDECY-2*400AVRILLY - 1 | 123187- | LIAISON | PC_EQ-28004 | PC_EQ-30218 | PIT-1191 |  | 1 | False | 48.3431 | 3.0715 | 3.183 | 71581 | Vindecy
5 | PC_EQ-63711 | LI-com St Loup-150/200-Avermes | 122734- | LIAISON | PC_EQ-28057 | PC_EQ-28028 | PIT-1550 |  | 1 | False | 46.3418 | 3.3667 | 0 | 03242 | Saint-Loup
5 | PC_EQ-63712 | LIEE - LI-comAVERMES-150/300NEUVILLE - 2 | 143250- | LIAISON | PC_EQ-28135 | PC_EQ-26610 | PIT-1551 |  | 1 | False | 46.5921 | 3.3477 | 14.7 | 03013 | Avermes
5 | PC_EQ-63713 | LI-150BESS SECT-200BESS SECT | 25228- | LIAISON | PC_EQ-28084 | PC_EQ-28124 | PIT-1558 |  | 1 | False | 46.4715 | 3.3595 | 0 | 03025 | Bessay-sur-Allier
5 | PC_EQ-63714 | LE-COSSAYE DP GrDF 0.005 | 54064- | LIAISON | PC_EQ-28271 | PC_EQ-28273 | PIT-1171 |  | 1 | False | 46.7478 | 3.4755 | 0.005 | 58087 | Cossaye
| PC_EQ-63715 | LE-ST PIERRE LE M.DP GrDF 43.7 | 54062- | LIAISON | PC_EQ-50740 | PC_EQ-28270 | PIT-1172 |  | 1 | False | 46.8141 | 3.1283 | 63.5 | 58264 | Saint-Pierre-le-Moûtier
5 | PC_EQ-63716 | LI-600CRONATsect-100Ant.Bourb | 122698- | LIAISON | PC_EQ-28266 | PC_EQ-28169 | PIT-1172 |  | 1 | False | 46.7191 | 3.7551 | 11.4 | 71155 | Cronat
5 | PC_EQ-63717 | LI-comCRESSE SUR SOMME-600NEUVILLE | 122701- | LIAISON | PC_EQ-28267 |  | PIT-1172 |  | 1 | False | 46.7084 | 3.8962 | 0 | 71152 | Cressy-sur-Somme
5 | PC_EQ-63718 | LE-ISSY L'EVEQUE DP GrDF 0.015 | 38683- | LIAISON | PC_EQ-28279 | PC_EQ-28281 | PIT-4704 |  | 1 | False | 46.6977 | 3.9725 | 0.015 | 71239 | Issy-l'Évêque
5 | PC_EQ-63719 | LI-piq.Bourbon-Ant. Dompierre | 104368- | LIAISON | PC_EQ-28171 |  | PIT-804 | Liaison antenne de Dompierre sur besbre | 1 | False | 46.6338 | 3.7306 | 10.3 | 71255 | Lesme
5 | PC_EQ-63720 | LE-BOURBON LANCY DP GrDF-11 | 34343- | LIAISON | PC_EQ-28172 | PC_EQ-28176 | PIT-804 |  | 1 | False | 46.6301 | 3.7303 | 10.7 | 71047 | Bourbon-Lancy
5 | PC_EQ-63721 | LE-Cercy la Tour DP GrDF-12 | 92859- | LIAISON | PC_EQ-28223 | PC_EQ-28229 | PIT-884 |  | 1 | False | 46.835 | 3.6533 | 12 | 58046 | Cercy-la-Tour
5 | PC_EQ-63722 | LI-600CRONAT PD-100Ant.Cercy | 92864- | LIAISON | PC_EQ-28277 |  | PIT-885 |  | 1 | False | 46.7359 | 3.6705 | 0.009 | 71155 | Cronat
5 | PC_EQ-63723 | LIEE - LI-ST VICTOR OUEST-450+500 ROUS - | 123174- | LIAISON | PC_EQ-28312 | PC_EQ-28484 | PIT-1189 |  | 1 | False | 46.389 | 2.5783 | 0 | 03262 | Saint-Victor
5 | PC_EQ-63724 | LIEE - LI-com150 VESDUN-CHAMBERAT - 2 | 143560- | LIAISON | PC_EQ-28316 | PC_EQ-28718 | PIT-1189 |  | 1 | False | 46.3955 | 2.3989 | 13.8 | 03051 | Chambérat
5 | PC_EQ-63725 | Liaison Ant Amplepuis | 33962- | LIAISON | PC_EQ-28368 |  | PIT-1515 |  | 1 | False | 46.0474 | 4.2971 | 13.8 | 69248 | Thizy-les-Bourgs
5 | PC_EQ-63726 | liaison antenne st jean | 100647- | LIAISON | PC_EQ-28377 |  | PIT-1518 |  | 1 | False | 46.0036 | 4.3146 | 6.5 | 69006 | Amplepuis
5 | PC_EQ-63727 | liaison DN400 | 39725- | LIAISON | PC_EQ-28330 | PC_EQ-28330 | PIT-1519 |  | 1 | False | 46.23 | 4.2373 | 0 | 71463 | Saint-Maurice-lès-Châteauneuf
5 | PC_EQ-63728 | LIEE - LI-Antenne de PERREUX - 2 | 137793- | LIAISON | PC_EQ-28330 | PC_EQ-34352 | PIT-1519 | Liaison entre l'artère du Beaujolais et l'antenne de perreux | 1 | False | 46.23 | 4.2373 | 0 | 71463 | Saint-Maurice-lès-Châteauneuf
5 | PC_EQ-63729 | Liaison Bourg de Thizy DP | 33955- | LIAISON | PC_EQ-28336 |  | PIT-1519 |  | 1 | False | 46.0957 | 4.1374 | 16.9 | 42338 | Vougy
5 | PC_EQ-63730 | Liaison Vougy DP | 33956- | LIAISON | PC_EQ-28337 |  | PIT-1519 |  | 1 | False | 46.0703 | 4.1237 | 19.6 | 42338 | Vougy
| PC_EQ-63731 | Liaison Le Coteau DP | 33957- | LIAISON | PC_EQ-50745 | PC_EQ-28392 | PIT-1519 |  | 1 | False | 46.0224 | 4.11 | 25.4 | 42170 | Perreux
5 | PC_EQ-63732 | GRDF La Gresle DP | 33903- | LIAISON | PC_EQ-28404 | PC_EQ-28406 | PIT-4512 |  | 1 | False | 46.0597 | 4.2724 | 0.015 | 42104 | La Gresle
5 | PC_EQ-63733 | grdf | 112400- | LIAISON | PC_EQ-28359 | PC_EQ-28361 | PIT-4513 |  | 1 | False | 46.0029 | 4.3251 | 0.026 | 69214 | Saint-Jean-la-Bussière
5 | PC_EQ-63734 | GRDF Coutouvre DP | 33902- | LIAISON | PC_EQ-28401 | PC_EQ-28403 | PIT-880 |  | 1 | False | 46.0847 | 4.2057 | 0.06 | 42074 | Coutouvre
1 | PC_EQ-63737 | LIEE - com/RCA09A MONTOIR - 2 | 136799- | LIAISON | PC_EQ-2407 |  | PIT-1674 |  | 1 | False | 47.308 | -2.1419 | 57.8 | 44103 | Montoir-de-Bretagne
| PC_EQ-63738 | LIEE - com/RCA09A PRINQUIAU - 2 | 136792- | LIAISON | PC_EQ-49753 | PC_EQ-1107 | PIT-1674 |  | 1 | False | 47.3783 | -2.022 | 44 | 44137 | Prinquiau
1 | PC_EQ-63739 | LIEE - com/RCA09A NOZAY LA CHENAIS - 1 | 109122- | LIAISON | PC_EQ-2417 | PC_EQ-2512 | PIT-1674 |  | 1 | False | 47.5442 | -1.6139 | 6.8 | 44113 | Nozay
1 | PC_EQ-63740 | LIEE - com/RCA09A CRT DN200 RCA10A - 1 | 27575- | LIAISON | PC_EQ-2418 | PC_EQ-2602 | PIT-1674 |  | 1 | False | 47.5481 | -1.6126 | 6.3 | 44113 | Nozay
| PC_EQ-63741 | LIEE - com/RCA09A STATION NOZAY - 1 | 109115- | LIAISON | PC_EQ-49756 | PC_EQ-2921 | PIT-1674 |  | 1 | False | 47.5865 | -1.5531 | 0 | 44113 | Nozay
| PC_EQ-63742 | LIEE - LIEE - com/NOZAY INTERCO - 2 | 138726- | LIAISON | PC_EQ-49756 | PC_EQ-48306 | PIT-1674 |  | 1 | False | 47.5865 | -1.5531 | 0 | 44113 | Nozay
5 | PC_EQ-63743 | LI-comDENEUILLE-150/80commentr | 40581- | LIAISON | PC_EQ-28456 | PC_EQ-28557 | PIT-1120 |  | 1 | False | 46.3718 | 2.7491 | 0 | 03097 | Deneuille-les-Mines
5 | PC_EQ-63744 | LI-comST VICT OUEST-150Montluc | 123061- | LIAISON | PC_EQ-28440 |  | PIT-1122 |  | 1 | False | 46.3888 | 2.5785 | 0 | 03262 | Saint-Victor
5 | PC_EQ-63745 | LI-Ant. Montlucon-CI Dunlop | 48844- | LIAISON | PC_EQ-28442 | PC_EQ-28442 | PIT-1122 |  | 1 | False | 46.3698 | 2.5931 | 3.3 | 03185 | Montluçon
5 | PC_EQ-63746 | LE-DEUX CHAISES DP GrDF 26.3 | 53770- | LIAISON | PC_EQ-28596 | PC_EQ-28598 | PIT-1179 |  | 1 | False | 46.3822 | 3.0399 | 0.1 | 03099 | Deux-Chaises
5 | PC_EQ-63747 | LIEE - LI-ST VICTOR OUEST-450+500 ROUS - | 143559- | LIAISON | PC_EQ-28484 | PC_EQ-28312 | PIT-1181 |  | 1 | False | 46.3891 | 2.5782 | 1.1 | 03262 | Saint-Victor
5 | PC_EQ-63748 | LI-ST VICT EST-500/450Deneuill | 53791- | LIAISON | PC_EQ-28485 |  | PIT-1181 |  | 1 | False | 46.3854 | 2.6124 | 0 | 03262 | Saint-Victor
5 | PC_EQ-63749 | LIEE - LI-comST LOUP-2*400ALLIouest - 1 | 123045- | LIAISON | PC_EQ-28430 | PC_EQ-28028 | PIT-1184 | liaison entre le commun et les 2*400 ALLIER OUEST | 1 | False | 46.3418 | 3.3667 | 0 | 03242 | Saint-Loup
5 | PC_EQ-63750 | LI-comALLIouest-2*400ST LOUP | 123046- | LIAISON | PC_EQ-28431 |  | PIT-1184 | liaison entre le commun et les 2*400allier est -st loup | 1 | False | 46.341 | 3.351 | 1.2 | 03083 | Contigny
5 | PC_EQ-63751 | LIEE - LIcomCONTGNY-200/250Beauregard1 - | 137772- | LIAISON | PC_EQ-28433 | PC_EQ-27146 | PIT-1184 |  | 1 | False | 46.3335 | 3.3205 | 3.9 | 03083 | Contigny
5 | PC_EQ-63752 | LI-comCONT.S.O-500/450LE THEIL | 123055- | LIAISON | PC_EQ-28434 |  | PIT-1184 |  | 1 | False | 46.3378 | 3.2995 | 5.597 | 03083 | Contigny
5 | PC_EQ-63753 | LI-80 alim VERNEIX DP | 53790- | LIAISON | PC_EQ-28560 |  | PIT-1185 |  | 1 | False | 46.378 | 2.6904 | 4.6 | 03305 | Verneix
5 | PC_EQ-63754 | LI-comALLIouest-400/450Contign | 123051- | LIAISON | PC_EQ-28505 |  | PIT-1186 |  | 1 | False | 46.341 | 3.351 | 0 | 03083 | Contigny
5 | PC_EQ-63755 | LI-80 Alim DEUX CHAISE DP | 53660- | LIAISON | PC_EQ-28576 |  | PIT-1187 |  | 1 | False | 46.3817 | 3.0394 | 20.7 | 03099 | Deux-Chaises
| PC_EQ-63756 | LI-comCONT.S.O-400/450CONT.S.E | 123054- | LIAISON | PC_EQ-50757 |  | PIT-1187 |  | 1 | False | 46.3379 | 3.2994 | 0 | 03083 | Contigny
5 | PC_EQ-63757 | LIEE - LI-comSTPRIEST COUP-100STELOY - 2 | 137639- | LIAISON | PC_EQ-28581 | PC_EQ-26414 | PIT-1187 |  | 1 | False | 46.362 | 2.8933 | 32.2 | 03256 | Saint-Priest-en-Murat
5 | PC_EQ-63758 | LIEE - LI-comDOYET-80COSNE D'ALLIER - 2 | 137638- | LIAISON | PC_EQ-28582 | PC_EQ-26363 | PIT-1187 |  | 1 | False | 46.3594 | 2.8174 | 38.1 | 03104 | Doyet
5 | PC_EQ-63759 | LI 400 ST VICTOR DP-80 ST VICTOR REBOURS | 143382- | LIAISON | PC_EQ-28481 |  | PIT-1190 |  | 1 | False | 46.3886 | 2.5933 | 1.5 | 03262 | Saint-Victor
5 | PC_EQ-63760 | LI-comST VIC O.-2*400ST VIC E. | 123060- | LIAISON | PC_EQ-28548 |  | PIT-4777 |  | 1 | False | 46.3891 | 2.5782 | 1.101 | 03262 | Saint-Victor
5 | PC_EQ-63761 | LI-comST VI E. -2*400ST VI O. | 123059- | LIAISON | PC_EQ-28549 |  | PIT-4777 |  | 1 | False | 46.3854 | 2.6124 | 0 | 03262 | Saint-Victor
5 | PC_EQ-63762 | LI-Bran.ADICCEO-piq100Erasteel | 40549- | LIAISON | PC_EQ-28472 |  | PIT-4886 |  | 1 | False | 46.2954 | 2.751 | 0 | 03082 | Commentry
5 | PC_EQ-63763 | LI-comMALICORNE-150Branch. CI | 40552- | LIAISON | PC_EQ-28462 | PC_EQ-28457 | PIT-4887 | ANTENNE DE COMMENTRY | 1 | False | 46.3052 | 2.7491 | 0 | 03159 | Malicorne
5 | PC_EQ-63764 | liaison DN 200 | 39726- | LIAISON | PC_EQ-28636 |  | PIT-1534 | DN200 et DN100 reliés à FEURS SECT | 1 | False | 45.6608 | 4.0996 | 0 | 42269 | Saint-Paul-d'Uzore
5 | PC_EQ-63765 | ANTENNE FEURS / BR. EPERCIEUX | 28277- | LIAISON | PC_EQ-28618 |  | PIT-1535 | dans parking abattoirs Feurs | 1 | False | 45.7432 | 4.213 | 0.1 | 42094 | Feurs
| PC_EQ-63766 | liaison DN100 | 138721- | LIAISON | PC_EQ-50759 | PC_EQ-28636 | PIT-1539 | DN200 et DN100 reliés à FEURS SECT | 1 | False | 45.6608 | 4.0996 | 0 | 42269 | Saint-Paul-d'Uzore
| PC_EQ-63767 | LI EE075/EE065 Poste St Paul d'Uzore | 141676- | LIAISON | PC_EQ-50759 | PC_EQ-27641 | PIT-1539 |  | 1 | False | 45.6608 | 4.0996 | 0 | 42269 | Saint-Paul-d'Uzore
5 | PC_EQ-63768 | liaison pont du chateau | 39934- | LIAISON | PC_EQ-28699 | PC_EQ-28699 | PIT-1296 |  | 1 | False | 45.8518 | 3.5383 | 33.48 | 63430 | Thiers
5 | PC_EQ-63769 | Liaison Vichy | 107215- | LIAISON | PC_EQ-28699 | PC_EQ-28699 | PIT-1296 |  | 1 | False | 45.8518 | 3.5383 | 33.48 | 63430 | Thiers
5 | PC_EQ-63770 | départ Villerest | 39722- | LIAISON | PC_EQ-28669 | PC_EQ-27646 | PIT-1297 |  | 1 | False | 45.7691 | 3.9386 | 0 | 42109 | L'Hôpital-sous-Rochefort
5 | PC_EQ-63771 | départ St Cyprien DN200 | 115225- | LIAISON | PC_EQ-28669 | PC_EQ-28669 | PIT-1297 |  | 1 | False | 45.7691 | 3.9386 | 0 | 42109 | L'Hôpital-sous-Rochefort
5 | PC_EQ-63772 | EGS Noiretable DP | 30901- | LIAISON | PC_EQ-28706 | PC_EQ-28708 | PIT-4715 |  | 1 | False | 45.8033 | 3.7591 | 0.006 | 42252 | Saint-Laurent-Rochefort
5 | PC_EQ-63773 | EGS St Jean St Maurice | 39723- | LIAISON | PC_EQ-28709 | PC_EQ-28711 | PIT-4780 |  | 1 | False | 45.9631 | 4.0064 | 0.019 | 42239 | Saint-Jean-Saint-Maurice-sur-Loire
5 | PC_EQ-63774 | LIEE - LI-comCHAMBERAT-150 VESDUN - 1 | 26101- | LIAISON | PC_EQ-28718 | PC_EQ-28316 | PIT-1182 |  | 1 | False | 46.3955 | 2.3989 | 0 | 03051 | Chambérat
5 | PC_EQ-63775 | LI - FOUCHERANS COUP-80 DÔLE | 104418- | LIAISON | PC_EQ-28812 |  | PIT-1113 |  | 1 | False | 47.0941 | 5.4576 | 1.1 | 39233 | Foucherans
5 | PC_EQ-63776 | LI - FOUCHERANS COUP-150 DÔLE | 137630- | LIAISON | PC_EQ-28812 |  | PIT-1113 |  | 1 | False | 47.0941 | 5.4576 | 1.1 | 39233 | Foucherans
5 | PC_EQ-63777 | LE - DOLE DP 16 bar GrDF 3.1 | 34357- | LIAISON | PC_EQ-28815 | PC_EQ-28821 | PIT-1113 |  | 1 | False | 47.0823 | 5.4752 | 3 | 39198 | Dole
5 | PC_EQ-63778 | LI - 150-100 ANT CI SOCCRAM | 137631- | LIAISON | PC_EQ-28816 |  | PIT-1113 |  | 1 | False | 47.0887 | 5.4672 | 2.2 | 39198 | Dole
5 | PC_EQ-63779 | LI - CI IDEAL STANDARD | 110123- | LIAISON | PC_EQ-28854 |  | PIT-1116 |  | 1 | False | 47.077 | 5.493 | 0.021 | 39198 | Dole
5 | PC_EQ-63780 | LI - Piq Antenne DOLE DP + CI | 104416- | LIAISON | PC_EQ-28837 |  | PIT-1117 |  | 1 | False | 47.0807 | 5.4792 | 0.39 | 39198 | Dole
5 | PC_EQ-63781 | LI-Antenne KOHLER | 104341- | LIAISON | PC_EQ-28857 | PC_EQ-28760 | PIT-4540 |  | 1 | False | 47.0584 | 5.4125 | 0.022 | 39526 | Tavaux
5 | PC_EQ-63782 | LE - LOUVATANGE PD GrDF 0.013 | 34427- | LIAISON | PC_EQ-28861 | PC_EQ-28863 | PIT-4555 |  | 1 | False | 47.1943 | 5.722 | 0.013 | 39302 | Louvatange
5 | PC_EQ-63783 | LI - Piquage TICHEY ST LOUP | 104332- | LIAISON | PC_EQ-28742 | PC_EQ-28767 | PIT-821 |  | 1 | False | 47.0105 | 5.294 | 28.5 | 21637 | Tichey
| PC_EQ-63784 | LIEE - LI-CHAMPVANS-MAGNY - 1 | 104344- | LIAISON | PC_EQ-50767 |  | PIT-821 |  | 1 | False | 47.1043 | 5.4571 | 46.5 | 39101 | Champvans
| PC_EQ-63785 | LI-CHAMPVANS 150-PETIT MERCEY | 104345- | LIAISON | PC_EQ-50767 |  | PIT-821 |  | 1 | False | 47.1043 | 5.4571 | 46.5 | 39101 | Champvans
| PC_EQ-63786 | LI-CHAMPVANS 300-PETIT MERCEY | 104346- | LIAISON | PC_EQ-50767 |  | PIT-821 |  | 1 | False | 47.1043 | 5.4571 | 46.5 | 39101 | Champvans
| PC_EQ-63787 | LI - Antenne DÔLE | 110114- | LIAISON | PC_EQ-50767 |  | PIT-821 |  | 1 | False | 47.1043 | 5.4571 | 46.5 | 39101 | Champvans
5 | PC_EQ-63788 | LIEE - St AUBIN-MONTMOROT | 138394- | LIAISON | PC_EQ-28744 | PC_EQ-29749 | PIT-821 |  | 1 | False | 47.0258 | 5.3454 | 32.8 | 39476 | Saint-Aubin
5 | PC_EQ-63789 | LIEE - comALLEREY / DN200 CHAMP | 143469- | LIAISON | PC_EQ-28730 |  | PIT-821 |  | 1 | False | 46.9279 | 4.991 | 0 | 71003 | Allerey-sur-Saône
5 | PC_EQ-63790 | LE - PALLEAU DP GrDF 0.01 | 34503- | LIAISON | PC_EQ-28846 | PC_EQ-28848 | PIT-822 |  | 1 | False | 46.9556 | 5.0346 | 0.01 | 71341 | Palleau
5 | PC_EQ-63791 | LI - Piquage CI HOLCIM | 104352- | LIAISON | PC_EQ-28802 | PC_EQ-28869 | PIT-872 |  | 1 | False | 47.1413 | 5.5474 | 8.7 | 39121 | Châtenois
| PC_EQ-63792 | LI-PETIT MERCEY 150-CHAMPVANS | 104348- | LIAISON | PC_EQ-50769 |  | PIT-873 |  | 1 | False | 47.1999 | 5.7533 | 25.881 | 39190 | Dampierre
| PC_EQ-63793 | LI - Ant VERTIERE CI KORAMIC | 104350- | LIAISON | PC_EQ-50769 |  | PIT-873 |  | 1 | False | 47.1999 | 5.7533 | 25.881 | 39190 | Dampierre
5 | PC_EQ-63794 | LE - SAULON-LA-RUE DP GrDF 0.009 | 99832- | LIAISON | PC_EQ-28992 | PC_EQ-28993 | PIT-4539 |  | 1 | False | 47.2278 | 5.047 | 0.009 | 21586 | Saulon-la-Rue
5 | PC_EQ-63795 | LE - COMBERTAULT DP GrDF 0.029 | 34152- | LIAISON | PC_EQ-28885 | PC_EQ-28887 | PIT-4553 |  | 1 | False | 46.9882 | 4.8981 | 0.029 | 21185 | Combertault
5 | PC_EQ-63796 | LE - 150 QUE-RUF 0.7 GrDF | 137061- | LIAISON | PC_EQ-28903 | PC_EQ-28904 | PIT-4969 |  | 1 | True | 47.3137 | 5.0894 | 0.7 | 21515 | Quetigny
5 | PC_EQ-63797 | LE - LONGVIC DP GrDF 1.7 | 34526- | LIAISON | PC_EQ-28998 | PC_EQ-29002 | PIT-5083 |  | 1 | True | 47.2753 | 5.0498 | 1.768 | 21355 | Longvic
5 | PC_EQ-63798 | LE - PERRIGNY DP GrDF 3.931 | 34534- | LIAISON | PC_EQ-28917 | PC_EQ-28927 | PIT-817 |  | 1 | True | 47.2644 | 5.0182 | 3.931 | 21481 | Perrigny-lès-Dijon
5 | PC_EQ-63799 | LI - AGENCOURT-80 NUITS-SAINT-GEORGES | 99829- | LIAISON | PC_EQ-28955 |  | PIT-820 |  | 1 | False | 47.1239 | 4.9945 | 22.3 | 21001 | Agencourt
5 | PC_EQ-63800 | LI - PIQ-200 PERRIGNY | 99830- | LIAISON | PC_EQ-28957 | PC_EQ-28918 | PIT-820 |  | 1 | False | 47.2488 | 5.0578 | 37.9 | 21263 | Fénay
5 | PC_EQ-63801 | LI - MIRANDE-300 OUGES | 117875- | LIAISON | PC_EQ-28960 |  | PIT-820 |  | 1 | False | 47.3086 | 5.0855 | 45.099 | 21515 | Quetigny
5 | PC_EQ-63802 | LI - MIRANDE-150 CHEVIGNY | 140913- | LIAISON | PC_EQ-28960 |  | PIT-820 | Nouvelle liaison suite à mise en place de RI lors de la restructuration du poste de MIRANDE (Fin travaux 03/2019). | 1 | False | 47.3086 | 5.0855 | 45.099 | 21515 | Quetigny
5 | PC_EQ-63803 | LI - MIRANDE-150 RUFFEY | 140914- | LIAISON | PC_EQ-28960 |  | PIT-820 | Nouvelle liaison suite à mise en place de RI lors de la restructuration du poste de MIRANDE (Fin travaux 03/2019). | 1 | False | 47.3086 | 5.0855 | 45.099 | 21515 | Quetigny
5 | PC_EQ-63804 | LI - MIRANDE-200 LENTILLERES | 140916- | LIAISON | PC_EQ-28960 |  | PIT-820 | Nouvelle liaison suite à mise en place de RI lors de la restructuration du poste de MIRANDE (Fin travaux 03/2019). | 1 | False | 47.3086 | 5.0855 | 45.099 | 21515 | Quetigny
5 | PC_EQ-63805 | LIEE - LI - ALLEREY-300 QUETIGNY - 1 | 117841- | LIAISON | PC_EQ-28961 | PC_EQ-30502 | PIT-820 |  | 1 | False | 46.9278 | 4.9914 | 0 | 71003 | Allerey-sur-Saône
5 | PC_EQ-63806 | LI-ALLEREY COUP-125 BEAUNE | 122315- | LIAISON | PC_EQ-28961 | PC_EQ-28880 | PIT-820 |  | 1 | False | 46.9278 | 4.9914 | 0 | 71003 | Allerey-sur-Saône
5 | PC_EQ-63807 | LI - OUGES-150 BRETENIERE/LONGVIC | 99825- | LIAISON | PC_EQ-28963 |  | PIT-820 |  | 1 | False | 47.2753 | 5.0646 | 40.9 | 21473 | Ouges
5 | PC_EQ-63808 | LI - OUGES-300 MIRANDE | 99827- | LIAISON | PC_EQ-28963 |  | PIT-820 |  | 1 | False | 47.2753 | 5.0646 | 40.9 | 21473 | Ouges
5 | PC_EQ-63809 | LI - OUGES- 150 LONGVIC | 138730- | LIAISON | PC_EQ-28963 |  | PIT-820 |  | 1 | False | 47.2753 | 5.0646 | 40.9 | 21473 | Ouges
5 | PC_EQ-63810 | LI - MERCUREY COUP-200 ST REMY | 122449- | LIAISON | PC_EQ-29057 |  | PIT-1192 |  | 1 | False | 46.824 | 4.7496 | 21.5 | 71294 | Mercurey
5 | PC_EQ-63811 | LIEE - LI-com ALLE-200/450 ST LAURENT - | 122451- | LIAISON | PC_EQ-29060 | PC_EQ-30502 | PIT-1192 |  | 1 | False | 46.9278 | 4.9909 | 44 | 71003 | Allerey-sur-Saône
5 | PC_EQ-63812 | LIEE - LI-com ST LAUR-450/200 ALLEREY - | 122434- | LIAISON | PC_EQ-29062 | PC_EQ-30264 | PIT-1192 |  | 1 | False | 46.727 | 4.522 | 0 | 71436 | Saint-Laurent-d'Andenay
5 | PC_EQ-63813 | LE - VIREY DP GrDF 30.2 | 34459- | LIAISON | PC_EQ-29063 | PC_EQ-29075 | PIT-1192 |  | 1 | False | 46.8481 | 4.8535 | 30.2 | 71585 | Virey-le-Grand
5 | PC_EQ-63814 | LI - com VIREY-100/200 CHALON | 122450- | LIAISON | PC_EQ-29063 |  | PIT-1192 |  | 1 | False | 46.8481 | 4.8535 | 30.2 | 71585 | Virey-le-Grand
5 | PC_EQ-63815 | LE - FARGES DP GrDF 26.6 | 122453- | LIAISON | PC_EQ-29064 | PC_EQ-29076 | PIT-1192 |  | 1 | False | 46.8385 | 4.8108 | 26.6 | 71194 | Farges-lès-Chalon
5 | PC_EQ-63816 | LI - com FARGES-80 Chagny | 105188- | LIAISON | PC_EQ-29064 |  | PIT-1192 |  | 1 | False | 46.8385 | 4.8108 | 26.6 | 71194 | Farges-lès-Chalon
5 | PC_EQ-63817 | LI - com FARGES-100 Chagny | 105189- | LIAISON | PC_EQ-29064 |  | PIT-1192 |  | 1 | False | 46.8385 | 4.8108 | 26.6 | 71194 | Farges-lès-Chalon
5 | PC_EQ-63818 | LE - MELLECEY DP GrDF 0.005 | 122658- | LIAISON | PC_EQ-29188 | PC_EQ-29190 | PIT-1196 |  | 1 | False | 46.8122 | 4.7231 | 0.005 | 71292 | Mellecey
5 | PC_EQ-63819 | LE - JAMBLES DP GrDF 0.029 | 122654- | LIAISON | PC_EQ-29191 | PC_EQ-29193 | PIT-1197 |  | 1 | False | 46.7779 | 4.6604 | 0.029 | 71241 | Jambles
5 | PC_EQ-63820 | LE - GIVRY DP GrDF 0.05 | 34076- | LIAISON | PC_EQ-29197 | PC_EQ-29199 | PIT-4637 |  | 1 | False | 46.7826 | 4.7805 | 0.05 | 71221 | Givry
5 | PC_EQ-63821 | LI - com CHAGNY DP-80 TERREAL | 122569- | LIAISON | PC_EQ-29085 |  | PIT-886 |  | 1 | False | 46.9002 | 4.756 | 8.29 | 71073 | Chagny
5 | PC_EQ-63822 | LI - 80 CHAGNY-100 CHAGNY DBLT | 105190- | LIAISON | PC_EQ-29086 |  | PIT-886 |  | 1 | False | 46.8747 | 4.7696 | 5.2 | 71378 | Rully
5 | PC_EQ-63823 | LI - 100 TERREAL2-80 CHAGNY | 105195- | LIAISON | PC_EQ-29164 |  | PIT-888 |  | 1 | False | 46.8918 | 4.7662 | 0 | 71073 | Chagny
5 | PC_EQ-63824 | LE - GERGY DP GrDF 0.025 | 34461- | LIAISON | PC_EQ-29185 | PC_EQ-29187 | PIT-889 |  | 1 | False | 46.8762 | 4.92 | 0.025 | 71215 | Gergy
5 | PC_EQ-63825 | LE - CHALON/SAONE 9b GrDF 1.2 | 34144- | LIAISON | PC_EQ-29123 | PC_EQ-29126 | PIT-895 | 13/11/2019-DF : Le 08/11/2019,confirmation par DO liaison fermée. | 1 | False | 46.8069 | 4.8571 | 1.183 | 71076 | Chalon-sur-Saône
5 | PC_EQ-63826 | LI - com DP 9b-100 JFK ENERGIE | 122521- | LIAISON | PC_EQ-29123 |  | PIT-895 | Anciennement ANTENNE CURCHAL | 1 | False | 46.8069 | 4.8571 | 1.183 | 71076 | Chalon-sur-Saône
5 | PC_EQ-63827 | LI - 200/100 VIREY - 70 ISOVER | 122516- | LIAISON | PC_EQ-29102 |  | PIT-898 |  | 1 | False | 46.8275 | 4.8546 | 2.3 | 71204 | Fragnes-La Loyère
5 | PC_EQ-63828 | LE -CHALON/SAONE 16b GrDF 4.0 | 34143- | LIAISON | PC_EQ-29104 | PC_EQ-29110 | PIT-898 |  | 1 | False | 46.8139 | 4.8473 | 3.987 | 71076 | Chalon-sur-Saône
5 | PC_EQ-63829 | LI - com DP 16B - 200/80 DP 9B | 122517- | LIAISON | PC_EQ-29106 |  | PIT-898 |  | 1 | False | 46.8139 | 4.8473 | 3.987 | 71076 | Chalon-sur-Saône
5 | PC_EQ-63830 | GrDF STE COLOMBE/SEINE DP | 34475- | LIAISON | PC_EQ-29228 | PC_EQ-29230 | PIT-4565 |  | 1 | False | 47.8697 | 4.549 | 0.008 | 21545 | Sainte-Colombe-sur-Seine
5 | PC_EQ-63831 | Liaison Antenne ST COLOMBE | 105555- | LIAISON | PC_EQ-29220 |  | PIT-910 |  | 1 | False | 47.8768 | 4.5683 | 19.5 | 21154 | Châtillon-sur-Seine
5 | PC_EQ-63832 | LE - DAIX DAROIS DP GrDF 0.02 | 34564- | LIAISON | PC_EQ-29300 | PC_EQ-29298 | PIT-4606 |  | 1 | False | 47.3799 | 4.9363 | 0.02 | 21223 | Daix
5 | PC_EQ-63835 | LE - FONTAINE DP GrDF 0.0 | 34562- | LIAISON | PC_EQ-29262 | PC_EQ-29281 | PIT-976 |  | 1 | True | 47.3591 | 5.0226 | 0 | 21278 | Fontaine-lès-Dijon
5 | PC_EQ-63836 | LIEE - LI FONTAINE-150 MONTBARD - 1 | 60492- | LIAISON | PC_EQ-29262 | PC_EQ-30576 | PIT-976 |  | 1 | False | 47.3591 | 5.0226 | 0 | 21278 | Fontaine-lès-Dijon
5 | PC_EQ-63846 | LE - BC50 GrDF 2.7 | 34563- | LIAISON | PC_EQ-29263 | PC_EQ-29282 | PIT-976 |  | 1 | True | 47.3602 | 4.9882 | 2.7 | 21315 | Hauteville-lès-Dijon
5 | PC_EQ-63847 | LI PRENOIS SECT-150 MONTBARD | 62506- | LIAISON | PC_EQ-29264 | PC_EQ-71481 | PIT-976 |  | 1 | False | 47.3786 | 4.9008 | 9.9 | 21508 | Prenois
5 | PC_EQ-63850 | LI SALMAISE COUP-150 MONTBARD | 60494- | LIAISON | PC_EQ-29265 | PC_EQ-71482 | PIT-976 |  | 1 | False | 47.467 | 4.6517 | 33 | 21580 | Salmaise
| PC_EQ-63853 | LE - VENAREY DP GrDF 51.0 | 34565- | LIAISON | PC_EQ-50781 | PC_EQ-29283 | PIT-976 |  | 1 | False | 47.5355 | 4.4543 | 51 | 21663 | Venarey-les-Laumes
5 | PC_EQ-63856 | LI Piquage 80 SEMUR-EN-AUXOIS | 62532- | LIAISON | PC_EQ-29267 | PC_EQ-29285 | PIT-976 |  | 1 | False | 47.5503 | 4.4152 | 54.5 | 21308 | Grignon
5 | PC_EQ-63858 | LE - MONTBARD DP GrDF 63.9 | 34566- | LIAISON | PC_EQ-29284 | PC_EQ-29268 | PIT-976 |  | 1 | False | 47.6107 | 4.3374 | 63.9 | 21425 | Montbard
5 | PC_EQ-63859 | LI MONTBARD-150 CI DMV | 65706- | LIAISON | PC_EQ-29268 | PC_EQ-71500 | PIT-976 |  | 1 | False | 47.6107 | 4.3374 | 63.9 | 21425 | Montbard
| PC_EQ-63870 | LE-GrDF RI ROBINET N°0423 0.6 | 30848- | LIAISON | PC_EQ-50786 | PC_EQ-29381 | PIT-1 | Le poste de VERGIGNY DP à été supprimé aout 2021 et déplacé au poste de CHEU COUP. Un RI a été mis en place entre GRTgaz et GrDF. | 1 | True | 47.9817 | 3.7333 | 0.6 | 89439 | Vergigny
5 | PC_EQ-63876 | LI DN250-DN150 abandonné | 108339- | LIAISON | PC_EQ-29339 | PC_EQ-29339 | PIT-1259 |  | 1 | False | 47.8722 | 3.481 | 24.4 | 89053 | Branches
5 | PC_EQ-63877 | LE-GrDF CEZY COUP DP 0.0 | 107113- | LIAISON | PC_EQ-29340 | PC_EQ-29348 | PIT-1259 |  | 1 | False | 48.0076 | 3.2964 | 0 | 89067 | Cézy
5 | PC_EQ-63883 | LE-GrDF CHAMPLAY DP 10.0 | 34040- | LIAISON | PC_EQ-29341 | PC_EQ-29349 | PIT-1259 |  | 1 | False | 47.9513 | 3.3979 | 10 | 89075 | Champlay
| PC_EQ-63887 | LE-GrDF PERRIGNY DP | 34045- | LIAISON | PC_EQ-50785 | PC_EQ-29350 | PIT-1259 |  | 1 | True | 47.8335 | 3.5407 | 31.171 | 89295 | Perrigny
5 | PC_EQ-63891 | LI-com CEZY-250 CHAMPLAY | 107112- | LIAISON | PC_EQ-29342 | PC_EQ-29340 | PIT-1259 |  | 1 | False | 48.0076 | 3.2964 | 0 | 89067 | Cézy
5 | PC_EQ-63892 | LIEE - LI-com CEZY-300 DORDIVES - 2 | 138397- | LIAISON | PC_EQ-29342 | PC_EQ-29561 | PIT-1259 |  | 1 | False | 48.0076 | 3.2964 | 0 | 89067 | Cézy
5 | PC_EQ-63893 | LI com CHARMOY-150 CHEU | 107114- | LIAISON | PC_EQ-29343 |  | PIT-1259 |  | 1 | False | 47.9328 | 3.4824 | 16.6 | 89085 | Charmoy
5 | PC_EQ-63894 | LI com CHARMOY-250 PERRIGNY | 107115- | LIAISON | PC_EQ-29343 | PC_EQ-29337 | PIT-1259 |  | 1 | False | 47.9328 | 3.4824 | 16.6 | 89085 | Charmoy
5 | PC_EQ-63895 | LI com CHARMOY-250 CEZY | 121623- | LIAISON | PC_EQ-29343 |  | PIT-1259 |  | 1 | False | 47.9328 | 3.4824 | 16.6 | 89085 | Charmoy
5 | PC_EQ-63899 | LI PIQ BRIENON DP | 34100- | LIAISON | PC_EQ-29363 |  | PIT-1287 |  | 1 | False | 47.9574 | 3.6099 | 10.1 | 89055 | Brienon-sur-Armançon
5 | PC_EQ-63904 | LI-com CHEU-80 VERGIGNY | 107093- | LIAISON | PC_EQ-29369 |  | PIT-1287 |  | 1 | False | 47.9784 | 3.739 | 20.4 | 89101 | Chéu
5 | PC_EQ-63905 | LI-com CHEU-100 TONNERRE | 107094- | LIAISON | PC_EQ-29369 |  | PIT-1287 |  | 1 | False | 47.9784 | 3.739 | 20.4 | 89101 | Chéu
5 | PC_EQ-63906 | LI-com CHEU-150 CHARMOY | 121640- | LIAISON | PC_EQ-29369 | PC_EQ-29368 | PIT-1287 |  | 1 | False | 47.9784 | 3.739 | 20.4 | 89101 | Chéu
5 | PC_EQ-63911 | LE-GrDF TONNERRE DP 22.6 | 34032- | LIAISON | PC_EQ-29316 | PC_EQ-29321 | PIT-1288 |  | 1 | True | 47.8648 | 3.9659 | 22.598 | 89418 | Tonnerre
5 | PC_EQ-63915 | LE-GrDF APPOIGNY DP 29.5 | 34044- | LIAISON | PC_EQ-29389 | PC_EQ-29391 | PIT-4711 |  | 1 | False | 47.8432 | 3.5239 | 0.022 | 89013 | Appoigny
5 | PC_EQ-63918 | LE-GrDF JAULGES DP 4.6 | 34031- | LIAISON | PC_EQ-29395 | PC_EQ-29397 | PIT-4746 |  | 1 | False | 47.964 | 3.7952 | 0.038 | 89205 | Jaulges
5 | PC_EQ-63921 | LE-GrDF MONT ST SULPICE DP 0.4 | 121636- | LIAISON | PC_EQ-29386 | PC_EQ-29388 | PIT-4854 |  | 1 | False | 47.9605 | 3.6334 | 0.4 | 89268 | Mont-Saint-Sulpice
5 | PC_EQ-63924 | LE-GrDF BRIENON DP 0.016 | 34080- | LIAISON | PC_EQ-29398 | PC_EQ-29400 | PIT-5560 |  | 1 | False | 47.9845 | 3.6124 | 0.016 | 89055 | Brienon-sur-Armançon
1 | PC_EQ-63926 | LIEE - com/RCA09B NOZAY LA CHENAIS - 2 | 136807- | LIAISON | PC_EQ-2512 | PC_EQ-2417 | PIT-1717 |  | 1 | False | 47.5445 | -1.6135 | 0 | 44113 | Nozay
5 | PC_EQ-63927 | LE - TILLENAY AUXONNE DP GrDF 5.3 | 34202- | LIAISON | PC_EQ-29403 | PC_EQ-29405 | PIT-1112 |  | 1 | True | 47.1952 | 5.3785 | 5.3 | 21038 | Auxonne
5 | PC_EQ-63928 | LE-LONGCHAMP COUP DP GrDF 5.6 | 82116- | LIAISON | PC_EQ-29415 | PC_EQ-29421 | PIT-1388 |  | 1 | False | 47.2608 | 5.2746 | 5.6 | 21351 | Longchamp
5 | PC_EQ-63929 | LI-LONGCHAMP-150 CHAMPVANS | 109345- | LIAISON | PC_EQ-29415 | PC_EQ-29414 | PIT-1388 | Poste de LONGCHAMP COUP DP | 1 | False | 47.2608 | 5.2746 | 5.6 | 21351 | Longchamp
5 | PC_EQ-63930 | LI-PONT-80 AUXONNE | 104327- | LIAISON | PC_EQ-29417 | PC_EQ-29401 | PIT-1388 |  | 1 | False | 47.1777 | 5.3228 | 16.4 | 21495 | Pont
5 | PC_EQ-63931 | LIEE - LI - comIZIER SECT-DN150 CHAMPVAN | 137103- | LIAISON | PC_EQ-29422 | PC_EQ-30489 | PIT-1389 |  | 2 | False | 47.2724 | 5.1998 | 0 | 21320 | Izier
5 | PC_EQ-63932 | LE-IZIER DP GrDF 0.17 | 38571- | LIAISON | PC_EQ-29423 | PC_EQ-29425 | PIT-1389 |  | 1 | False | 47.2712 | 5.2009 | 0.166 | 21320 | Izier
5 | PC_EQ-63933 | LE-SOIRANS DP GrDF 0.013 | 82119- | LIAISON | PC_EQ-29426 | PC_EQ-29428 | PIT-4794 |  | 1 | False | 47.2072 | 5.2983 | 0.013 | 21609 | Soirans
5 | PC_EQ-63934 | LE - MAILLY LE CHATEAU DP GrDF 13.4 | 30828- | LIAISON | PC_EQ-29500 | PC_EQ-29511 | PIT-1327 |  | 1 | False | 47.602 | 3.6286 | 13.4 | 89238 | Mailly-le-Château
5 | PC_EQ-63935 | LE - IRANCY DP GrDF 22.5 | 30790- | LIAISON | PC_EQ-29516 | PC_EQ-29518 | PIT-1495 |  | 1 | False | 47.7163 | 3.6831 | 0.008 | 89202 | Irancy
5 | PC_EQ-63936 | LE - JOUX LA VILLE DP GrDF 16.6 | 30803- | LIAISON | PC_EQ-29472 | PC_EQ-29480 | PIT-1496 |  | 1 | False | 47.6095 | 3.8279 | 16.6 | 89208 | Joux-la-Ville
5 | PC_EQ-63937 | LE - ST BRIS LE VINEUX DP GrDF 17.4 | 30792- | LIAISON | PC_EQ-29447 | PC_EQ-29458 | PIT-1497 |  | 1 | False | 47.7406 | 3.6395 | 17.4 | 89337 | Saint-Bris-le-Vineux
5 | PC_EQ-63938 | LI - CRAVANT-150 ETAULE | 110292- | LIAISON | PC_EQ-29448 |  | PIT-1497 |  | 1 | False | 47.7044 | 3.6897 | 24.1 | 89130 | Deux Rivières
5 | PC_EQ-63939 | LI - CRAVANT-100 CLAMECY | 110293- | LIAISON | PC_EQ-29448 |  | PIT-1497 |  | 1 | False | 47.7044 | 3.6897 | 24.1 | 89130 | Deux Rivières
5 | PC_EQ-63940 | LI - CRAVANT-200 PERRIGNY | 110308- | LIAISON | PC_EQ-29448 | PC_EQ-29448 | PIT-1497 |  | 1 | False | 47.7044 | 3.6897 | 24.1 | 89130 | Deux Rivières
5 | PC_EQ-63941 | LE - BAZARNES DP GrDF 0.016 | 30826- | LIAISON | PC_EQ-29519 | PC_EQ-29521 | PIT-4747 |  | 1 | False | 47.6574 | 3.6564 | 0.016 | 89030 | Bazarnes
5 | PC_EQ-63942 | LE - CRAIN DP GrDF 0.018 | 30829- | LIAISON | PC_EQ-29522 | PC_EQ-29524 | PIT-4748 |  | 1 | False | 47.5314 | 3.5521 | 0.018 | 89034 | Beine
5 | PC_EQ-63943 | LE - SURGY DP GrDF 0.101 | 30830- | LIAISON | PC_EQ-29525 | PC_EQ-29527 | PIT-4749 |  | 1 | False | 47.5103 | 3.5078 | 0.101 | 58282 | Surgy
5 | PC_EQ-63944 | LE - QUENNE DP GrDF 11.2 | 30791- | LIAISON | PC_EQ-29530 | PC_EQ-29532 | PIT-4850 |  | 1 | False | 47.7909 | 3.6373 | 0.019 | 89319 | Quenne
5 | PC_EQ-63945 | LE - VERMENTON DP GrDF 0.011 | 30802- | LIAISON | PC_EQ-29536 | PC_EQ-29538 | PIT-4852 |  | 1 | False | 47.668 | 3.7451 | 0.011 | 89441 | Vermenton
5 | PC_EQ-63946 | LE - CRAVANT DP GrDF 0.022 | 30801- | LIAISON | PC_EQ-29539 | PC_EQ-29541 | PIT-4853 |  | 1 | False | 47.6912 | 3.6997 | 0.022 | 89130 | Deux Rivières
5 | PC_EQ-63947 | LE - CEZY COUP DP GrDF 44.4 | 137126- | LIAISON | PC_EQ-29561 | PC_EQ-29563 | PIT-1319 |  | 1 | False | 48.0076 | 3.2964 | 16.894 | 89067 | Cézy
5 | PC_EQ-63948 | LIEE - LI-com CEZY-300 DORDIVES - 1 | 121893- | LIAISON | PC_EQ-29561 | PC_EQ-29342 | PIT-1319 |  | 1 | False | 48.0076 | 3.2964 | 16.894 | 89067 | Cézy
5 | PC_EQ-63949 | LI-Piq LOISY DP-Bcht LOISY DP | 122311- | LIAISON | PC_EQ-29575 |  | PIT-1039 |  | 1 | False | 46.5904 | 4.987 | 13.6 | 71261 | Loisy
5 | PC_EQ-63950 | LE-SAVIGNY/SEILLE DP GrDF 0.009 | 34162- | LIAISON | PC_EQ-29684 | PC_EQ-29686 | PIT-1040 |  | 1 | False | 46.6196 | 5.1058 | 0.009 | 71508 | Savigny-sur-Seille
5 | PC_EQ-63951 | LE-VERDUN/DOUBS DP GrDF 0.079 | 34490- | LIAISON | PC_EQ-29687 | PC_EQ-29689 | PIT-1618 |  | 1 | False | 46.8865 | 5.0173 | 0.079 | 71566 | Verdun-sur-le-Doubs
5 | PC_EQ-63952 | LE-ST MARTIN DP GrDF 0.046 | 122324- | LIAISON | PC_EQ-29690 | PC_EQ-29693 | PIT-1619 |  | 1 | False | 46.8376 | 5.0894 | 0.046 | 71456 | Saint-Martin-en-Bresse
5 | PC_EQ-63953 | LE-MONTPONT DP GrDF 0.015 | 34158- | LIAISON | PC_EQ-29694 | PC_EQ-29696 | PIT-1621 |  | 1 | False | 46.5694 | 5.1713 | 0.015 | 71318 | Montpont-en-Bresse
5 | PC_EQ-63954 | LE-SORNAY LOUHANS DP GrDF 0.14 | 34498- | LIAISON | PC_EQ-29697 | PC_EQ-29699 | PIT-1622 |  | 1 | False | 46.6237 | 5.1487 | 0.14 | 71528 | Sornay
5 | PC_EQ-63955 | LI-DN800-100 Ant TOURNUS | 122318- | LIAISON | PC_EQ-29656 |  | PIT-823 |  | 1 | False | 46.641 | 5.1392 | 34.5 | 71528 | Sornay
5 | PC_EQ-63956 | LIEE - LI-com ALLEREY COUP-800 ETREZ - 1 | 117842- | LIAISON | PC_EQ-29657 | PC_EQ-30502 | PIT-823 |  | 1 | False | 46.9279 | 4.991 | 71.4 | 71003 | Allerey-sur-Saône
5 | PC_EQ-63957 | LE-MONTRET DP GrDF 0.006 | 122319- | LIAISON | PC_EQ-29674 | PC_EQ-29676 | PIT-824 |  | 1 | False | 46.682 | 5.1197 | 0.006 | 71319 | Montret
5 | PC_EQ-63958 | LE-LESSARD DP GrDF 0.03 | 34497- | LIAISON | PC_EQ-29677 | PC_EQ-29679 | PIT-825 |  | 1 | False | 46.743 | 5.1071 | 0.027 | 71256 | Lessard-en-Bresse
5 | PC_EQ-63959 | LE-SERRIGNY DP GrDF 0.042 | 34491- | LIAISON | PC_EQ-29680 | PC_EQ-29683 | PIT-826 |  | 1 | False | 46.8118 | 5.1035 | 0.042 | 71519 | Serrigny-en-Bresse
5 | PC_EQ-63960 | LIEE - LI-GENELARD-PERONNE 600 - 2 | 137663- | LIAISON | PC_EQ-29716 | PC_EQ-30259 | PIT-4473 |  | 1 | False | 46.5701 | 4.2736 | 0 | 71212 | Génelard
5 | PC_EQ-63963 | LI - LA CHAUX EN BRESSE-150 POLIGNY | 115637- | LIAISON | PC_EQ-29754 |  | PIT-1401 |  | 1 | False | 46.8253 | 5.4679 | 26.2 | 39132 | La Chaux-en-Bresse
5 | PC_EQ-63964 | LI - PIQ 80 COMMENAILLES CI IMERYS | 115648- | LIAISON | PC_EQ-29755 |  | PIT-1401 |  | 1 | False | 46.8022 | 5.4821 | 29 | 39577 | Vincent-Froideville
5 | PC_EQ-63965 | LI - TOURMONT-100 SALINS-LES-BAINS | 104322- | LIAISON | PC_EQ-29814 |  | PIT-1402 |  | 1 | False | 46.8631 | 5.6701 | 19.3 | 39535 | Tourmont
5 | PC_EQ-63966 | LI - POLIGNY-100 CHAMPAGNOLE | 104323- | LIAISON | PC_EQ-29860 |  | PIT-4800 |  | 1 | False | 46.8529 | 5.6932 | 0.01 | 39434 | Poligny
5 | PC_EQ-63980 | LE - ST FIRMIN DP GrDF 8.1 | 111297- | LIAISON | PC_EQ-30003 | PC_EQ-30020 | PIT-850 |  | 1 | False | 46.837 | 4.4734 | 5.5 | 71413 | Saint-Firmin
5 | PC_EQ-63985 | LI AUTUN COUP-Amont DP | 111441- | LIAISON | PC_EQ-30008 | PC_EQ-30008 | PIT-850 | Partie enterrée entre AUTUN COUP et Amont AUTUN DP | 1 | False | 46.9493 | 4.3285 | 23.8 | 71014 | Autun
5 | PC_EQ-63990 | LI piquage CI KRONOSPAN | 34351- | LIAISON | PC_EQ-29925 |  | PIT-852 |  | 1 | False | 46.7616 | 4.4474 | 2.5 | 71540 | Torcy
5 | PC_EQ-63993 | CI FORGES Aval Poste | 112100- | LIAISON | PC_EQ-29964 | PC_EQ-29967 | PIT-853 |  | 1 | False | 46.7986 | 4.4395 | 0.019 | 71153 | Le Creusot
5 | PC_EQ-63996 | LI Le Breuil Coup-Autun150/100 | 111296- | LIAISON | PC_EQ-29913 |  | PIT-854 |  | 1 | False | 46.7858 | 4.4903 | 2 | 71059 | Le Breuil
5 | PC_EQ-64001 | LI com ST LAURENT-200LE BREUIL | 111217- | LIAISON | PC_EQ-29879 | PC_EQ-30264 | PIT-856 |  | 1 | False | 46.7268 | 4.5219 | 0 | 71436 | Saint-Laurent-d'Andenay
5 | PC_EQ-64002 | Liai Branchement CI HARFLEUR | 111503- | LIAISON | PC_EQ-29885 | PC_EQ-29900 PC_EQ-29901 | PIT-856 |  | 1 | False | 46.791 | 4.4466 | 9.7 | 71153 | Le Creusot
5 | PC_EQ-64003 | Liai Branchement CI CHANLIAU | 111504- | LIAISON | PC_EQ-29885 | PC_EQ-29900 PC_EQ-29901 | PIT-856 |  | 1 | False | 46.791 | 4.4466 | 9.7 | 71153 | Le Creusot
5 | PC_EQ-64004 | LI COUP-Amont CREUSOT DP | 111502- | LIAISON | PC_EQ-29885 | PC_EQ-29885 | PIT-856 |  | 1 | False | 46.791 | 4.4466 | 9.7 | 71153 | Le Creusot
5 | PC_EQ-64010 | LI Piquage MONTCHANIN DP | 111515- | LIAISON | PC_EQ-29886 |  | PIT-856 |  | 1 | False | 46.7559 | 4.4914 | 4.1 | 71310 | Montchanin
| PC_EQ-64012 | LI LE BREUIL SECT DN200 Aval | 111516- | LIAISON | PC_EQ-50802 |  | PIT-856 | Partie enterrée avec fond bombé | 1 | False | 46.7691 | 4.4801 | 5.9 | 71059 | Le Breuil
5 | PC_EQ-64015 | LI 100-150 dblt PK9.4 | 130643- | LIAISON | PC_EQ-29888 |  | PIT-856 |  | 1 | False | 46.7888 | 4.4476 | 9.4 | 71540 | Torcy
5 | PC_EQ-64020 | LE-AUTUN ROBINET N°26 GrDF 0.0 | 111324- | LIAISON | PC_EQ-29937 | PC_EQ-29942 | PIT-858 |  | 1 | False | 46.9566 | 4.2885 | 0 | 71014 | Autun
5 | PC_EQ-64021 | LE - LAIZY DP GrDF 9.9 | 34374- | LIAISON | PC_EQ-29938 | PC_EQ-29943 | PIT-858 |  | 1 | False | 46.9075 | 4.1947 | 9.9 | 71251 | Laizy
5 | PC_EQ-64022 | LE-ETANGs/ARROUX DP GrDF 13.4 | 34375- | LIAISON | PC_EQ-29939 | PC_EQ-29944 | PIT-858 |  | 1 | False | 46.878 | 4.191 | 13.4 | 71192 | Étang-sur-Arroux
5 | PC_EQ-64028 | LI-com PARON SECT-100 JOUY SENOBLE | 115814- | LIAISON | PC_EQ-30101 |  | PIT-1320 |  | 1 | False | 48.1906 | 3.2113 | 5.4 | 89287 | Paron
5 | PC_EQ-64029 | LI-com GRON COUP-150 MAILLOT | 115815- | LIAISON | PC_EQ-30105 | PC_EQ-30106 | PIT-1320 |  | 1 | False | 48.1652 | 3.2611 | 11 | 89195 | Gron
5 | PC_EQ-64030 | LE-GRON DP GrDF 11.5 | 34003- | LIAISON | PC_EQ-30108 | PC_EQ-30125 | PIT-1320 |  | 1 | False | 48.1656 | 3.2683 | 11.5 | 89195 | Gron
5 | PC_EQ-64031 | LE-MAILLOT DP GrDF 14.9 | 34004- | LIAISON | PC_EQ-30111 | PC_EQ-30126 | PIT-1320 |  | 1 | False | 48.1799 | 3.2985 | 14.9 | 89236 | Maillot
5 | PC_EQ-64032 | LE-MONTACHER DP GrDF 0.014 | 34022- | LIAISON | PC_EQ-30172 | PC_EQ-30174 | PIT-1489 |  | 1 | False | 48.1757 | 3.0283 | 0.014 | 89264 | Montacher-Villegardin
5 | PC_EQ-64033 | LE - SERGINES DP GrDF 0.466 | 137128- | LIAISON | PC_EQ-30163 | PC_EQ-30165 | PIT-1509 |  | 1 | False | 48.3416 | 3.2511 | 0.466 | 89391 | Sergines
5 | PC_EQ-64034 | LE-LA GUYARD DP GrDF 0.0 | 31008- | LIAISON | PC_EQ-30069 | PC_EQ-30088 | PIT-1604 |  | 1 | False | 48.3424 | 3.0703 | 0 | 89460 | Villeneuve-la-Guyard
5 | PC_EQ-64035 | LE-PONT SUR YONNE DP GrDF 11.3 | 31010- | LIAISON | PC_EQ-30073 | PC_EQ-30089 | PIT-1604 |  | 1 | True | 48.2937 | 3.1948 | 11.3 | 89309 | Pont-sur-Yonne
5 | PC_EQ-64036 | LI-com COURTOIS SECT-150 MAILLOT | 115811- | LIAISON | PC_EQ-30074 |  | PIT-1604 |  | 1 | False | 48.2306 | 3.2477 | 20.2 | 89127 | Courtois-sur-Yonne
5 | PC_EQ-64037 | LI-com COURTOIS PD-150 PARON SENS | 115812- | LIAISON | PC_EQ-30075 |  | PIT-1604 |  | 1 | False | 48.23 | 3.2482 | 20.3 | 89127 | Courtois-sur-Yonne
5 | PC_EQ-64038 | LE-GrDF 24.1 | 115807- | LIAISON | PC_EQ-30077 | PC_EQ-30090 | PIT-1604 |  | 1 | False | 48.2018 | 3.2646 | 24.1 | 89387 | Sens
5 | PC_EQ-64039 | LE-SENS PARON DP GrDF 24.7 | 31012- | LIAISON | PC_EQ-30078 | PC_EQ-30091 | PIT-1604 |  | 1 | True | 48.1954 | 3.2651 | 24.7 | 89387 | Sens
5 | PC_EQ-64040 | LI-com PONT-200VILLENAUXE | 115808- | LIAISON | PC_EQ-30079 |  | PIT-1604 |  | 1 | False | 48.2937 | 3.1948 | 11.3 | 89309 | Pont-sur-Yonne
5 | PC_EQ-64041 | LI-com PONT-150PARON SENS | 115809- | LIAISON | PC_EQ-30079 | PC_EQ-30073 | PIT-1604 |  | 1 | False | 48.2937 | 3.1948 | 11.3 | 89309 | Pont-sur-Yonne
5 | PC_EQ-64042 | LE-CHAMPIGNY DP GrDF 0.022 | 31009- | LIAISON | PC_EQ-30166 | PC_EQ-30168 | PIT-4769 |  | 1 | True | 48.3255 | 3.1304 | 0.022 | 89074 | Champigny
5 | PC_EQ-64043 | LE-ST MARTIN TERTRE GrDF 0.008 | 31011- | LIAISON | PC_EQ-30169 | PC_EQ-30171 | PIT-4770 |  | 1 | True | 48.2128 | 3.2643 | 0.008 | 89354 | Saint-Martin-du-Tertre
5 | PC_EQ-64044 | LI- VINDECY-ST LAURENT 500/250 | 38712- | LIAISON | PC_EQ-30249 | PC_EQ-30218 | PIT-1194 | Liaison com Vindecy et les DN500/DN250 pris ensembles. | 1 | False | 46.3459 | 4.0211 | 0 | 71581 | Vindecy
5 | PC_EQ-64045 | LI-CHAMPLECY-CHAROLLE 80 | 34184- | LIAISON | PC_EQ-30257 |  | PIT-1194 |  | 1 | False | 46.4755 | 4.1872 | 19.8 | 71082 | Champlecy
5 | PC_EQ-64046 | LI-ST AUBIN-GUEUGNON 100 | 34185- | LIAISON | PC_EQ-30258 |  | PIT-1194 |  | 1 | False | 46.5069 | 4.2068 | 23.6 | 71388 | Saint-Aubin-en-Charollais
5 | PC_EQ-64047 | LIEE - LI-GENELARD-PERONNE 600 - 1 | 137662- | LIAISON | PC_EQ-30259 | PC_EQ-29716 | PIT-1194 |  | 1 | False | 46.5699 | 4.2729 | 32.6 | 71212 | Génelard
5 | PC_EQ-64048 | LI-ST ROMAIN-ST VALLIER 80 | 34255- | LIAISON | PC_EQ-30260 |  | PIT-1194 |  | 1 | False | 46.6332 | 4.4087 | 45.2 | 71477 | Saint-Romain-sous-Gourdon
5 | PC_EQ-64049 | LI-MARIGNY-BLANZY 150 | 34249- | LIAISON | PC_EQ-30261 |  | PIT-1194 |  | 1 | False | 46.6817 | 4.4498 | 51.6 | 71278 | Marigny
5 | PC_EQ-64051 | LI- ST LAURENT-VINDECY 500/250 | 34186- | LIAISON | PC_EQ-30264 | PC_EQ-30263 | PIT-1194 | Liaison com St Laurent d'Andenay et les DN500/DN250 pris ensembles. | 1 | False | 46.7268 | 4.5219 | 59.5 | 71436 | Saint-Laurent-d'Andenay
5 | PC_EQ-64052 | LIEE - LI-com ST LAUR-450/200 ALLEREY - | 143441- | LIAISON | PC_EQ-30264 | PC_EQ-29062 | PIT-1194 |  | 1 | False | 46.7268 | 4.5219 | 59.5 | 71436 | Saint-Laurent-d'Andenay
5 | PC_EQ-64053 | LI- 250-ALIM POUILLOUX DP | 138626- | LIAISON | PC_EQ-30265 |  | PIT-1194 |  | 1 | False | 46.612 | 4.36 | 40.6 | 71356 | Pouilloux
5 | PC_EQ-64054 | LI-POISSON-DIGON 150/80 | 34183- | LIAISON | PC_EQ-30212 |  | PIT-1195 |  | 1 | False | 46.4168 | 4.1327 | 11.8 | 71354 | Poisson
5 | PC_EQ-64055 | LIEE - LI-comVINDECY-2*400AVRILLY - 2 | 143241- | LIAISON | PC_EQ-30218 | PC_EQ-28004 | PIT-1195 |  | 1 | False | 46.3459 | 4.0211 | 0 | 71581 | Vindecy
5 | PC_EQ-64056 | LE - POUILLOUX DP GrDF 0.1 | 34181- | LIAISON | PC_EQ-30420 | PC_EQ-30422 | PIT-1198 |  | 1 | False | 46.6128 | 4.3605 | 0.1 | 71356 | Pouilloux
5 | PC_EQ-64057 | LI-PARAY PD-100 PARAY DP | 115342- | LIAISON | PC_EQ-30282 | PC_EQ-30423 | PIT-924 |  | 1 | False | 46.4364 | 4.1047 | 3 | 71342 | Paray-le-Monial
5 | PC_EQ-64058 | LI-VITRY SECT-80 VITRY CI | 115345- | LIAISON | PC_EQ-30284 |  | PIT-924 |  | 1 | False | 46.4594 | 4.0595 | 7.6 | 71588 | Vitry-en-Charollais
5 | PC_EQ-64059 | LI-DIGOIN PD-80 DIGOIN DP | 115371- | LIAISON | PC_EQ-30286 | PC_EQ-30302 | PIT-924 |  | 1 | False | 46.4836 | 4.0079 | 12.6 | 71176 | Digoin
5 | PC_EQ-64060 | LE - PARAY LE MONIAL DP GrDF 2.184 | 34229- | LIAISON | PC_EQ-30319 | PC_EQ-30324 | PIT-926 |  | 1 | False | 46.4512 | 4.1115 | 2.184 | 71342 | Paray-le-Monial
5 | PC_EQ-64061 | LI-GUEUGNON PD-100 GUEUGNON DP | 34248- | LIAISON | PC_EQ-30339 | PC_EQ-30340 | PIT-951 |  | 1 | False | 46.5976 | 4.0814 | 15.3 | 71230 | Gueugnon
5 | PC_EQ-64062 | LI Piquage GUEUGNON DP Vanne 613A | 141333- | LIAISON | PC_EQ-30343 |  | PIT-951 |  | 1 | False | 46.6001 | 4.0663 | 16.6 | 71230 | Gueugnon
5 | PC_EQ-64063 | LIEE - LI FONTAINE-150 MONTBARD - 2 | 137086- | LIAISON | PC_EQ-30576 | PC_EQ-29262 | PIT-1237 |  | 1 | False | 47.3592 | 5.0226 | 20.9 | 21278 | Fontaine-lès-Dijon
5 | PC_EQ-64064 | LE - BEIRE CHATEL DP GrDF 54.1 | 100069- | LIAISON | PC_EQ-30595 | PC_EQ-30597 | PIT-1605 |  | 1 | False | 47.4121 | 5.2144 | 0.013 | 21056 | Beire-le-Châtel
5 | PC_EQ-64065 | LE - MARLIENS DP GrDF 0.2 | 127882- | LIAISON | PC_EQ-30589 | PC_EQ-30591 | PIT-1606 |  | 1 | False | 47.2149 | 5.1781 | 0.193 | 21388 | Marliens
5 | PC_EQ-64066 | LE - SELONGEY DP GrDF 34.5 | 34582- | LIAISON | PC_EQ-30483 | PC_EQ-30520 | PIT-1607 |  | 1 | False | 47.5829 | 5.2177 | 80.4 | 21599 | Selongey
5 | PC_EQ-64067 | LI - DN800-Ant IS SUR TILLE | 34581- | LIAISON | PC_EQ-30485 |  | PIT-1607 |  | 1 | False | 47.5349 | 5.2218 | 74.9 | 21667 | Véronnes
5 | PC_EQ-64068 | LI - com BEIRE-DN250 FONTAINE | 99776- | LIAISON | PC_EQ-30487 |  | PIT-1607 |  | 1 | False | 47.431 | 5.2137 | 62.9 | 21056 | Beire-le-Châtel
5 | PC_EQ-64069 | LI - com BEIRE-DN100 Ant GRAY | 99777- | LIAISON | PC_EQ-30487 |  | PIT-1607 |  | 1 | False | 47.431 | 5.2137 | 62.9 | 21056 | Beire-le-Châtel
5 | PC_EQ-64070 | LIEE - LI - IZIER SECT-DN150 CHAMPVANS - | 100065- | LIAISON | PC_EQ-30489 | PC_EQ-29422 | PIT-1607 |  | 1 | False | 47.2718 | 5.1984 | 44.9 | 21320 | Izier
5 | PC_EQ-64071 | LI - PIQ LABERGEMENT CI COOP | 100100- | LIAISON | PC_EQ-30492 |  | PIT-1607 |  | 1 | False | 47.0054 | 5.0746 | 11.5 | 21332 | Labergement-lès-Seurre
5 | PC_EQ-64072 | LI - PALLEAU-DN500 ALLEREY | 100105- | LIAISON | PC_EQ-30494 |  | PIT-1607 |  | 1 | False | 46.9782 | 5.0366 | 6.6 | 71341 | Palleau
5 | PC_EQ-64073 | LI - DN800-Ant BRAZEY MALTERIES | 100084- | LIAISON | PC_EQ-30496 |  | PIT-1607 |  | 1 | False | 47.1446 | 5.1751 | 30 | 21067 | Bessey-lès-Cîteaux
5 | PC_EQ-64074 | LI - DN800-Bcht MARLIENS | 127880- | LIAISON | PC_EQ-30498 |  | PIT-1607 |  | 1 | False | 47.2161 | 5.1767 | 38.2 | 21388 | Marliens
5 | PC_EQ-64075 | LIEE - LI - MAGNY SECT-DN400 CHAMPVANS - | 100103- | LIAISON | PC_EQ-30500 | PC_EQ-30629 | PIT-1607 |  | 1 | False | 47.1093 | 5.1665 | 25.9 | 21366 | Magny-lès-Aubigny
5 | PC_EQ-64076 | LI-com ALLEREY-DN800 VOISINES | 140086- | LIAISON | PC_EQ-30501 | PC_EQ-30502 | PIT-1607 |  | 1 | False | 46.9278 | 4.9914 | 0 | 71003 | Allerey-sur-Saône
5 | PC_EQ-64077 | LI-com ALLEREY-DN800 VOISINES-1 | 127899- | LIAISON | PC_EQ-30502 | PC_EQ-30501 | PIT-1607 |  | 1 | False | 46.9279 | 4.991 | 0 | 71003 | Allerey-sur-Saône
5 | PC_EQ-64078 | LI - com ALLEREY-DN500 PALLEAU | 127900- | LIAISON | PC_EQ-30502 |  | PIT-1607 |  | 1 | False | 46.9279 | 4.991 | 0 | 71003 | Allerey-sur-Saône
5 | PC_EQ-64079 | LIEE - LI - ALLEREY-300 QUETIGNY - 2 | 138740- | LIAISON | PC_EQ-30502 | PC_EQ-28961 | PIT-1607 |  | 1 | False | 46.9279 | 4.991 | 0 | 71003 | Allerey-sur-Saône
5 | PC_EQ-64080 | LIEE - LI-com ALLEREY COUP-800 ETREZ - 2 | 140085- | LIAISON | PC_EQ-30502 | PC_EQ-29657 | PIT-1607 |  | 1 | False | 46.9279 | 4.991 | 0 | 71003 | Allerey-sur-Saône
5 | PC_EQ-64081 | LIEE - LI-com ALLE-200/450 ST LAURENT - | 143440- | LIAISON | PC_EQ-30502 | PC_EQ-29060 | PIT-1607 |  | 1 | False | 46.9279 | 4.991 | 0 | 71003 | Allerey-sur-Saône
5 | PC_EQ-64082 | LE - BRAZEY DP GrDF 3.0 | 34371- | LIAISON | PC_EQ-30598 | PC_EQ-30600 | PIT-4556 |  | 1 | False | 47.1376 | 5.2121 | 0.042 | 21103 | Brazey-en-Plaine
5 | PC_EQ-64083 | LE - CLENAY DP GrDF 9.2 | 34435- | LIAISON | PC_EQ-30601 | PC_EQ-30603 | PIT-4725 |  | 1 | False | 47.4115 | 5.1135 | 0.032 | 21179 | Clénay
5 | PC_EQ-64084 | LI OISILLY-100 ANT MIREBEAU | 38564- | LIAISON | PC_EQ-30537 |  | PIT-941 |  | 1 | False | 47.4105 | 5.3552 | 12 | 21467 | Oisilly
5 | PC_EQ-64085 | LE - MIREBEAU DP GrDF 2.19 | 38567- | LIAISON | PC_EQ-30545 | PC_EQ-30547 | PIT-942 |  | 1 | False | 47.4021 | 5.3322 | 2.19 | 21416 | Mirebeau-sur-Bèze
1 | PC_EQ-64086 | LIEE - com/RCA10A CRT DN800 RCA09A - 2 | 136806- | LIAISON | PC_EQ-2602 |  | PIT-1711 |  | 1 | False | 47.5459 | -1.607 | 30.6 | 44113 | Nozay
1 | PC_EQ-64087 | LIEE - com/RCA10A NOZAY BEAUJOUET - 1 | 13720- | LIAISON | PC_EQ-2606 |  | PIT-1711 | DN200 Rennes / Ntes+DN300poste+DN450 | 1 | False | 47.5988 | -1.6212 | 36.6 | 44113 | Nozay
| PC_EQ-64088 | LI DN200/DN80 SAFFRE->NORT | 27605- | LIAISON | PC_EQ-49770 |  | PIT-1711 |  | 1 | False | 47.4657 | -1.6118 | 21.6 | 44149 | Saffré
| PC_EQ-64089 | LET ORVAULT DP | 27606- | LIAISON | PC_EQ-49767 | PC_EQ-2572 | PIT-1927 |  | 1 | True | 47.2694 | -1.61 | 8.9 | 44114 | Orvault
1 | PC_EQ-64090 | LI CAPACITE NORT SUR ERDRE | 108618- | LIAISON | PC_EQ-2586 | PC_EQ-2586 | PIT-1937 |  | 1 | False | 47.4411 | -1.513 | 8 | 44110 | Nort-sur-Erdre
1 | PC_EQ-64091 | LIEE - com/RCA10A ROCHE MAURICE - 1 | 109862- | LIAISON | PC_EQ-2577 | PC_EQ-2635 | PIT-2069 |  | 1 | False | 47.1962 | -1.6226 | 0 | 44162 | Saint-Herblain
1 | PC_EQ-64092 | LIEE - LIEE - com/RCA10 - 2 | 140638- | LIAISON | PC_EQ-2578 | PC_EQ-2757 | PIT-2069 | Liaison au niveau du soutirage | 1 | False | 47.2052 | -1.6268 | 1.3 | 44162 | Saint-Herblain
5 | PC_EQ-64093 | LE ECHENON ST JEAN de LOSNE GrDF 0.993 | 38584- | LIAISON | PC_EQ-30639 | PC_EQ-30641 | PIT-1111 | LE ECHENON ST JEAN DE LOSNE DP GrDF 0.993 | 1 | False | 47.1156 | 5.2725 | 0.993 | 21239 | Échenon
5 | PC_EQ-64094 | LI- Piq 80 Bcht Echenon DP | 38585- | LIAISON | PC_EQ-30623 |  | PIT-1431 |  | 1 | False | 47.1245 | 5.272 | 8.3 | 21239 | Échenon
5 | PC_EQ-64095 | LIEE - LI-comCHAMPVANS-400MAGNY - 2 | 137106- | LIAISON | PC_EQ-30628 |  | PIT-1431 |  | 1 | False | 47.1153 | 5.4424 | 23.3 | 39101 | Champvans
5 | PC_EQ-64096 | LIEE - LI - comMAGNY SECT-DN400 CHAMPVAN | 137104- | LIAISON | PC_EQ-30629 | PC_EQ-30500 | PIT-1431 |  | 1 | False | 47.1093 | 5.1665 | 0 | 21366 | Magny-lès-Aubigny
5 | PC_EQ-64100 | LI-80 BRT BIO SELON-50 BRT BIO SELON | 143431- | LIAISON | PC_EQ-30799 |  | PIT-6218 | LI entre réseau aval et amont poste BIOMETHANE | 1 | False | 47.5675 | 5.221 | 0.01 | 21599 | Selongey
5 | PC_EQ-64107 | LI - CHAMPAGNIER CI GME | 115546- | LIAISON | PC_EQ-30921 | PC_EQ-30952 | PIT-1541 |  | 1 | False | 45.1051 | 5.7137 | 1.8 | 38200 | Jarrie
5 | PC_EQ-64111 | LI - PIQ ANT JARRIE DP | 22974- | LIAISON | PC_EQ-30925 | PC_EQ-30947 | PIT-1541 | LI ASSOCIEE AU RI ENTRE LE DN150 PONT DE CLAIX-ARKEMA JARRIE ET L'ANTENNE DE JARRIE DP | 1 | False | 45.0921 | 5.7301 | 4 | 38200 | Jarrie
5 | PC_EQ-64113 | EGS - FONTANIL CORNILLON DP | 22897- | LIAISON | PC_EQ-30933 | PC_EQ-30938 | PIT-1637 |  | 1 | True | 45.2481 | 5.6584 | 0.3 | 38170 | Fontanil-Cornillon
5 | PC_EQ-64116 | GrDF - PONT DE CLAIX DP PK11.5 | 22962- | LIAISON | PC_EQ-30958 | PC_EQ-30960 | PIT-4592 |  | 1 | False | 45.1236 | 5.711 | 0.01 | 38317 | Le Pont-de-Claix
5 | PC_EQ-64119 | CI - GUERIMAND PK3.7 | 22892- | LIAISON | PC_EQ-30961 | PC_EQ-30963 | PIT-4817 |  | 1 | False | 45.303 | 5.6164 | 0.07 | 38565 | Voreppe
5 | PC_EQ-64124 | EGS - ECHIROLLES DP PK0.0 | 22961- | LIAISON | PC_EQ-30967 | PC_EQ-30969 | PIT-4822 |  | 1 | True | 45.1565 | 5.71 | 0 | 38151 | Échirolles
5 | PC_EQ-64136 | 100 SASS BALTETCOT 0.0 GrDF (RI shunté) | 141357- | LIAISON | PC_EQ-30838 | PC_EQ-30842 | PIT-943 | Tronçon GRT isolé protégé par GrDF | 1 | False | 45.2259 | 5.6631 | 0 | 38474 | Sassenage
5 | PC_EQ-64140 | LI - ANT FONTANIL CORNILLON | 22882- | LIAISON | PC_EQ-30821 |  | PIT-944 |  | 1 | False | 45.2465 | 5.655 | 11.4 | 38170 | Fontanil-Cornillon
5 | PC_EQ-64142 | LI - Com ST EGREVE-DN400 MOIRANS | 115861- | LIAISON | PC_EQ-30822 | PC_EQ-30823 | PIT-944 |  | 1 | False | 45.2352 | 5.6622 | 12.9 | 38382 | Saint-Égrève
5 | PC_EQ-64143 | LI - Com St EGREVE-DN400 PIQUEPIERRE | 115862- | LIAISON | PC_EQ-30822 | PC_EQ-30824 | PIT-944 |  | 1 | False | 45.2352 | 5.6622 | 12.9 | 38382 | Saint-Égrève
5 | PC_EQ-64144 | LI - Com ST EGREVE-DN150 N/S | 115863- | LIAISON | PC_EQ-30822 | PC_EQ-30975 | PIT-944 |  | 1 | False | 45.2352 | 5.6622 | 12.9 | 38382 | Saint-Égrève
5 | PC_EQ-64147 | LE - SPMR TRAV AVAL CANAL PK13 | 22893- | LIAISON | PC_EQ-30823 | PC_EQ-30836 | PIT-944 |  | 1 | False | 45.2344 | 5.6619 | 13 | 38382 | Saint-Égrève
5 | PC_EQ-64148 | LI - CI VICAT ST EGREVE | 22883- | LIAISON | PC_EQ-30824 | PC_EQ-30844 | PIT-944 |  | 1 | False | 45.2305 | 5.6647 | 13.2 | 38382 | Saint-Égrève
5 | PC_EQ-64150 | LI - ANT ST MARTIN LE VINOUX | 22885- | LIAISON | PC_EQ-30825 | PC_EQ-30939 | PIT-944 |  | 1 | False | 45.2121 | 5.6852 | 16.1 | 38382 | Saint-Égrève
5 | PC_EQ-64152 | LI - Com PIQUEPIERRE-DN250 PT DE CLAIX | 22886- | LIAISON | PC_EQ-30826 | PC_EQ-30826 | PIT-944 |  | 1 | False | 45.2065 | 5.7062 | 18 | 38423 | Saint-Martin-le-Vinoux
5 | PC_EQ-64154 | EGS - GRENOBLE DP PK1.5 | 22960- | LIAISON | PC_EQ-30893 | PC_EQ-30919 | PIT-945 |  | 1 | True | 45.1959 | 5.7107 | 1.5 | 38185 | Grenoble
5 | PC_EQ-64162 | EGS - ST MARTIN LE VINOUX DP | 22934- | LIAISON | PC_EQ-30941 | PC_EQ-30945 | PIT-947 |  | 1 | True | 45.2145 | 5.6851 | 0.2 | 38423 | Saint-Martin-le-Vinoux
5 | PC_EQ-64165 | LI - DN400 ST-MARTIN - NOYAREY | 22879- | LIAISON | PC_EQ-30864 |  | PIT-949 | Pas de LIEE avec EE151 au poste de Moirans. | 1 | False | 45.2351 | 5.6533 | 0 | 38239 | Moirans
| PC_EQ-64167 | LE - EGS MPB NOYAREY COUP DP | 115857- | LIAISON | PC_EQ-50854 | PC_EQ-30883 PC_EQ-30884 | PIT-949 |  | 1 | False | 45.2351 | 5.6534 | 12.47 | 38281 | Noyarey
| PC_EQ-64168 | LE - EGS MPC NOYAREY COUP DP | 115858- | LIAISON | PC_EQ-50854 | PC_EQ-30883 PC_EQ-30884 | PIT-949 |  | 1 | False | 45.2351 | 5.6534 | 12.47 | 38281 | Noyarey
| PC_EQ-64169 | LI - Com NOYAREY-DN150 N/S | 115859- | LIAISON | PC_EQ-50854 | PC_EQ-30979 | PIT-949 | LI ENTRE LE DN400 NOYAREY ET LE DOUBLEMENT DN150 NORD ET SUD ST EGREVE-NOYAREY | 1 | False | 45.2351 | 5.6534 | 12.47 | 38281 | Noyarey
5 | PC_EQ-64175 | CI - VOREPPE STEPAN EUROPE | 116022- | LIAISON | PC_EQ-30955 | PC_EQ-30957 | PIT-950 |  | 1 | False | 45.2926 | 5.625 | 0.009 | 38565 | Voreppe
5 | PC_EQ-64178 | LE - CHAVANN EN M DP GrDF 29.7 | 39942- | LIAISON | PC_EQ-31087 | PC_EQ-31089 | PIT-1020 |  | 1 | False | 45.3954 | 6.2769 | 0.048 | 73083 | Les Chavannes-en-Maurienne
5 | PC_EQ-64179 | LE - CHAMOUSSET DP GrDF 2.5 | 39936- | LIAISON | PC_EQ-31090 | PC_EQ-31092 | PIT-1021 |  | 1 | False | 45.5607 | 6.2077 | 0 | 73068 | Chamousset
| PC_EQ-64180 | LE - BOURGNEUF DP GrDF 06.4 | 39937- | LIAISON | PC_EQ-50877 | PC_EQ-31094 | PIT-1022 |  | 1 | False | 45.5537 | 6.256 | 0.008 | 73053 | Bourgneuf
5 | PC_EQ-64181 | LI - PIQ LES CHAVANNES EN M | 40142- | LIAISON | PC_EQ-31019 |  | PIT-1023 |  | 1 | False | 45.3953 | 6.2766 | 29.7 | 73083 | Les Chavannes-en-Maurienne
5 | PC_EQ-64182 | LE - EPIERRE DP GrDF 22.7 | 39940- | LIAISON | PC_EQ-31095 | PC_EQ-31097 | PIT-1024 |  | 1 | False | 45.4526 | 6.2996 | 0.039 | 73109 | Épierre
5 | PC_EQ-64183 | LE - ST M. CUINES DP GrDF 38.9 | 39944- | LIAISON | PC_EQ-31099 | PC_EQ-31101 | PIT-1026 |  | 1 | False | 45.3339 | 6.3123 | 0 | 73255 | Sainte-Marie-de-Cuines
5 | PC_EQ-64184 | LE - HERMILLON DP GrDF 44.1 | 39945- | LIAISON | PC_EQ-31102 | PC_EQ-31104 | PIT-1027 |  | 1 | False | 45.3029 | 6.3529 | 0 | 73135 | La Tour-en-Maurienne
5 | PC_EQ-64185 | LE - ST JEAN DE M. COUP DP 46.6 | 142654- | LIAISON | PC_EQ-31081 | PC_EQ-31085 | PIT-1028 |  | 1 | True | 45.2838 | 6.352 | 0 | 73248 | Saint-Jean-de-Maurienne
5 | PC_EQ-64186 | LE - AIGUEBELLE DP GrDF 11.4 | 39938- | LIAISON | PC_EQ-31105 | PC_EQ-31107 | PIT-4635 |  | 1 | False | 45.5402 | 6.3037 | 0 | 73212 | Val-d'Arc
5 | PC_EQ-64187 | LE - ST JEAN DE M. DP GrDF 48.4 | 139174- | LIAISON | PC_EQ-31111 | PC_EQ-31113 | PIT-6042 | LE créée suite à ECD2018 car LE trouvée fermée (initialement comptabilisé come tiers croisé) | 1 | False | 45.2744 | 6.3628 | 0 | 73248 | Saint-Jean-de-Maurienne
5 | PC_EQ-64194 | LE - EGS ST JEAN DE BOURNAY | 22699- | LIAISON | PC_EQ-31121 | PC_EQ-31126 | PIT-1548 |  | 1 | False | 45.5008 | 5.1153 | 5.1 | 38399 | Saint-Jean-de-Bournay
5 | PC_EQ-64195 | LI - SAVAS-BADINIERES | 115379- | LIAISON | PC_EQ-31121 |  | PIT-1548 | LI ASSOCIE AU RI SUR LA COUP QUI PERMET DE DELIAISONNER LA PARTIE SAVAS DE BADINIERES | 1 | False | 45.5008 | 5.1153 | 5.1 | 38399 | Saint-Jean-de-Bournay
5 | PC_EQ-64199 | LI-comDOMsect-100CHATcpt | 116925- | LIAISON | PC_EQ-31165 | PC_EQ-31935 | PIT-1032 | liaison à dommartin sect avec le DN100 direction chatillon cpt | 1 | False | 45.8401 | 4.7217 | 0 | 69076 | Dommartin
5 | PC_EQ-64200 | LE-GrDF-LOZANNE DP pk3.8 | 20180- | LIAISON | PC_EQ-31167 | PC_EQ-31178 | PIT-1032 | 7 mA en 2009 | 1 | False | 45.8513 | 4.6808 | 3.8 | 69121 | Lozanne
5 | PC_EQ-64201 | LI-com100CHATcpt-100coup | 116923- | LIAISON | PC_EQ-31168 |  | PIT-1032 | liaison ds le BC50 à coté du poste de Chatillon Cpt avec le DN100 en direction de Chatillon Coup | 1 | False | 45.8625 | 4.6574 | 6.2 | 69050 | Châtillon
5 | PC_EQ-64203 | LE-GrDF-TARARE DP pk17.1 | 19601- | LIAISON | PC_EQ-31170 | PC_EQ-31179 | PIT-1032 |  | 1 | False | 45.8884 | 4.453 | 23.4 | 69243 | Tarare
5 | PC_EQ-64204 | LI-com100CHATcpt-100TARARE | 116924- | LIAISON | PC_EQ-31171 |  | PIT-1032 | liaison à Chatillon Cpt avec le DN100 direction Tarare | 1 | False | 45.8623 | 4.657 | 6.3 | 69050 | Châtillon
5 | PC_EQ-64205 | LI-M2-100CHAT-150CHAT | 116919- | LIAISON | PC_EQ-31172 |  | PIT-1032 |  | 1 | False | 45.8633 | 4.6379 | 7.9 | 69050 | Châtillon
5 | PC_EQ-64206 | LI-M3-100CHAT-150CHAT | 116918- | LIAISON | PC_EQ-31173 |  | PIT-1032 | Liaison entre le DN100 et le DN150 au niveau de la Malt3 | 1 | False | 45.8681 | 4.593 | 11.6 | 69032 | Bully
5 | PC_EQ-64207 | LI-comDOMcoup-200CHATcoup | 116922- | LIAISON | PC_EQ-31191 |  | PIT-1033 | liaison entre le 300 Ars-Mornant et le départ du 200 vers Chatillon coup au poste de Dommartin Coup | 1 | False | 45.8401 | 4.7217 | 0 | 69076 | Dommartin
5 | PC_EQ-64208 | LI-ComCHATcoup.-150TARARE | 116912- | LIAISON | PC_EQ-31196 |  | PIT-1033 | Départ du 150 vers Tarare au poste de Chatillon Coup. | 1 | False | 45.858 | 4.6552 | 7.3 | 69050 | Châtillon
5 | PC_EQ-64209 | LI-ComCHATcoup.-100CHATcpt. | 116920- | LIAISON | PC_EQ-31196 | PC_EQ-31202 | PIT-1033 | Liaison à Chatillon coup avec le DN100 qui remonte en direction du poste de Chatillon Cpt | 1 | False | 45.858 | 4.6552 | 7.3 | 69050 | Châtillon
5 | PC_EQ-64210 | LI-ComCHATcoup.-200DOM | 116921- | LIAISON | PC_EQ-31196 |  | PIT-1033 | Liaison à Chatillon coup avec le DN200 en provenance de Dommartin coup. | 1 | False | 45.858 | 4.6552 | 7.3 | 69050 | Châtillon
5 | PC_EQ-64211 | LI-ComSARCEYsect.-100CHATcpt. | 116915- | LIAISON | PC_EQ-31219 |  | PIT-1038 | liaison avec le DN100 ds le coffret à coté du soutirage de Sarcey | 1 | False | 45.8743 | 4.5697 | 0 | 69173 | Sarcey
5 | PC_EQ-64212 | LI-ComSARCEYsect.-150CHATcoup. | 116916- | LIAISON | PC_EQ-31219 |  | PIT-1038 | liaison avec le DN150 direction Chatillon ds le coffret à coté du soutirage de Sarcey | 1 | False | 45.8743 | 4.5697 | 0 | 69173 | Sarcey
5 | PC_EQ-64213 | LI-ComSARCEYsect.-150PONTcoup. | 116917- | LIAISON | PC_EQ-31219 |  | PIT-1038 | liaison avec le DN150 direction Pontcharra ds le coffret à coté du soutirage de Sarcey | 1 | False | 45.8743 | 4.5697 | 0 | 69173 | Sarcey
5 | PC_EQ-64214 | LI-ComS3-150CHATILLON Coup. | 116913- | LIAISON | PC_EQ-31220 |  | PIT-1038 | Liaison au soutirage de Pontcharra avec le 150 | 1 | False | 45.883 | 4.4822 | 7 | 69157 | Vindry-sur-Turdine
5 | PC_EQ-64215 | LI-ComS3-100CHATILLON Cpt. | 116914- | LIAISON | PC_EQ-31220 |  | PIT-1038 | Liaison au soutirage de Pontcharra avec le DN100 | 1 | False | 45.883 | 4.4822 | 7 | 69157 | Vindry-sur-Turdine
5 | PC_EQ-64216 | LE-GrDF-ST GER/L'ARBR.DP pk3.6 | 19599- | LIAISON | PC_EQ-31232 | PC_EQ-31235 | PIT-1129 | Liaison supprimée en mai 2013 suite à soutirage GrDF puis rétablie car influences Liaison trouvé ouverte en 2017 , depuis ?? | 1 | True | 45.8668 | 4.6122 | 0 | 69208 | Saint-Germain-Nuelles
5 | PC_EQ-64217 | LE-GrDF-LE BREUIL DP BdO pk3.8 | 20185- | LIAISON | PC_EQ-31184 | PC_EQ-31186 | PIT-1130 | Le Breuil DP Le Bois d'Oingt | 1 | False | 45.8907 | 4.6005 | 0.9 | 69026 | Le Breuil
5 | PC_EQ-64218 | LI-Piq.Ant.80CHESSY CI | 116911- | LIAISON | PC_EQ-31208 |  | PIT-1523 |  | 1 | False | 45.867 | 4.6114 | 0.1 | 69208 | Saint-Germain-Nuelles
5 | PC_EQ-64219 | LI-ComCHESSY-80LEBREUIL | 116910- | LIAISON | PC_EQ-31209 |  | PIT-1523 | Départ piquage Le Breuil au poste de Chessy CI Mathelin | 1 | False | 45.8879 | 4.606 | 2.8 | 69056 | Chessy
5 | PC_EQ-64220 | LE-GrDF-SARCEY DP pk1.0 | 116926- | LIAISON | PC_EQ-31236 | PC_EQ-31238 | PIT-6280 | Pk1.0 sur 1/25000 et 8.2 sur proteca connecté au DN150 | 1 | False | 45.8764 | 4.556 | 0.01 | 69173 | Sarcey
5 | PC_EQ-64221 | LIEE - LI-comVILLELAGRAND-200THONON - 2 | 136892- | LIAISON | PC_EQ-31258 | PC_EQ-32500 | PIT-1134 | Liaison interne thonon | 1 | False | 46.2013 | 6.2671 | 0 | 74305 | Ville-la-Grand
5 | PC_EQ-64222 | LE-MACHILLY - GrDF 08.3 | 57982- | LIAISON | PC_EQ-31280 | PC_EQ-31282 | PIT-4681 | liaison vers cana gérée par GrDF | 1 | False | 46.2562 | 6.3236 | 0.009 | 74158 | Machilly
5 | PC_EQ-64223 | LE-BONS EN CHABLAIS- GrDF 11.4 | 57984- | LIAISON | PC_EQ-31271 | PC_EQ-31273 | PIT-4682 | GrDF: 805m de 114,3mm en aval de la DP | 1 | False | 46.2715 | 6.3518 | 0.043 | 74043 | Bons-en-Chablais
5 | PC_EQ-64224 | GrDF VAISE | 20240- | LIAISON | PC_EQ-31319 | PC_EQ-31323 | PIT-1042 |  | 1 | True | 45.7704 | 4.8 | 0.3 | 69123 | Lyon
| PC_EQ-64225 | LIEE - LI-Com-AntenneVaise EE156-EE160-1 | 130660- | LIAISON | PC_EQ-50886 | PC_EQ-31938 | PIT-1043 |  | 1 | False | 45.7713 | 4.7112 | 0 | 69190 | Sainte-Consorce
5 | PC_EQ-64226 | LIAISON LA BEGULE | 20236- | LIAISON | PC_EQ-31286 |  | PIT-1043 | liaison entre les dn300+150 amont et le dn300 coté Vaise en aval | 1 | False | 45.7717 | 4.7358 | 1.9 | 69244 | Tassin-la-Demi-Lune
5 | PC_EQ-64227 | GrDF CHARBONNIERES DP | 20239- | LIAISON | PC_EQ-31324 | PC_EQ-31326 | PIT-1567 |  | 1 | False | 45.77 | 4.756 | 0.014 | 69044 | Charbonnières-les-Bains
5 | PC_EQ-64228 | GrDF TASSIN DP | 20238- | LIAISON | PC_EQ-31327 | PC_EQ-31328 | PIT-1568 |  | 1 | True | 45.7664 | 4.7813 | 0.045 | 69244 | Tassin-la-Demi-Lune
5 | PC_EQ-64229 | LI - comCHOM-100CECA ST BAUZ | 21457- | LIAISON | PC_EQ-31387 |  | PIT-1000 |  | 1 | False | 44.7041 | 4.6711 | 0 | 07066 | Chomérac
5 | PC_EQ-64230 | LE - TRAV DROME GrDF 03.7 | 21449- | LIAISON | PC_EQ-31424 | PC_EQ-31463 | PIT-1001 | LIAISON OUVERTE PAR GRDF LE 31/05/2023 SUITE A LA MISE EN SERVICE DE LEUR SOUTIRAGE ORIFEUILLE | 1 | False | 44.7687 | 4.8237 | 3.7 | 26165 | Livron-sur-Drôme
5 | PC_EQ-64231 | LE - 150 LIVR-PRIV 06.2 SPMR | 138716- | LIAISON | PC_EQ-31426 | PC_EQ-31464 | PIT-1001 |  | 1 | True | 44.7648 | 4.7955 | 6.2 | 26166 | Loriol-sur-Drôme
5 | PC_EQ-64232 | LE - GYMNAZE POUZIN GrDF 10.9 | 21450- | LIAISON | PC_EQ-31427 | PC_EQ-31465 | PIT-1001 |  | 1 | False | 44.7557 | 4.7502 | 10.9 | 07181 | Le Pouzin
5 | PC_EQ-64233 | LE - POUZIN SECT DP GrDF 13.1 | 21451- | LIAISON | PC_EQ-31431 | PC_EQ-31466 | PIT-1001 |  | 1 | False | 44.7374 | 4.7474 | 13.1 | 07181 | Le Pouzin
5 | PC_EQ-64236 | LI - ANTENNE DE CRUAS | 21292- | LIAISON | PC_EQ-31432 | PC_EQ-31401 | PIT-1001 | COM SUR DN150 LIVRON-PRIVAS | 1 | False | 44.7257 | 4.743 | 14.5 | 07022 | Baix
5 | PC_EQ-64237 | LE - comCHOM-GrDF | 21453- | LIAISON | PC_EQ-31435 | PC_EQ-31467 | PIT-1001 |  | 1 | False | 44.7041 | 4.6711 | 21.3 | 07066 | Chomérac
5 | PC_EQ-64238 | LI - comCHOM-150PRIVAS | 122549- | LIAISON | PC_EQ-31435 |  | PIT-1001 | LI entre commun poste de Chomerac et le DN150 Livron-Privas | 1 | False | 44.7041 | 4.6711 | 21.3 | 07066 | Chomérac
5 | PC_EQ-64243 | LI - comPRIV-150LIVR | 122548- | LIAISON | PC_EQ-31439 |  | PIT-1001 |  | 1 | False | 44.7158 | 4.6144 | 26.9 | 07186 | Privas
5 | PC_EQ-64250 | LI - comLIVRON-150PRIVAS | 122398- | LIAISON | PC_EQ-31441 |  | PIT-1001 |  | 1 | False | 44.7854 | 4.8512 | 0 | 26165 | Livron-sur-Drôme
5 | PC_EQ-64253 | LI - comLIVRON-100VOULTE | 21469- | LIAISON | PC_EQ-31367 |  | PIT-1300 |  | 1 | False | 44.7854 | 4.8512 | 0 | 26165 | Livron-sur-Drôme
5 | PC_EQ-64254 | LE - PTITS ROBINS DP GrDF 02.1 | 21467- | LIAISON | PC_EQ-31371 | PC_EQ-31381 | PIT-1300 |  | 1 | False | 44.7912 | 4.8259 | 2.1 | 26165 | Livron-sur-Drôme
5 | PC_EQ-64257 | LE - LA VOULTE DP GrDF 06.4 | 21468- | LIAISON | PC_EQ-31373 | PC_EQ-31382 | PIT-1300 |  | 1 | True | 44.7954 | 4.7782 | 6.4 | 07349 | La Voulte-sur-Rhône
5 | PC_EQ-64260 | LE - CRUAS DP GrDF 09.5 | 21293- | LIAISON | PC_EQ-31472 | PC_EQ-31474 | PIT-4623 |  | 1 | False | 44.6558 | 4.7761 | 0.16 | 07076 | Cruas
5 | PC_EQ-64261 | LE - LAVILLEDIEU DP EGS 23.8 | 21301- | LIAISON | PC_EQ-31477 | PC_EQ-31479 | PIT-4625 |  | 1 | False | 44.5866 | 4.439 | 0.023 | 07138 | Lavilledieu
5 | PC_EQ-64262 | LE - LE POUZIN ZI DP GrDF 10.3 | 122564- | LIAISON | PC_EQ-31480 | PC_EQ-31482 | PIT-4909 |  | 1 | False | 44.7576 | 4.7572 | 0.105 | 07181 | Le Pouzin
5 | PC_EQ-64272 | LE - comALLEX-CREST DP GrDF | 40364- | LIAISON | PC_EQ-31355 | PC_EQ-31363 | PIT-997 | LE rattachée à EE157 Ardeche suite à l'ouverture de la liaison avec l'EE184 à Allex. | 1 | False | 44.7619 | 4.9405 | 0 | 26006 | Allex
5 | PC_EQ-64273 | LE - ALLEX DP GrDF 02.7 | 21447- | LIAISON | PC_EQ-31356 | PC_EQ-31364 | PIT-997 |  | 1 | False | 44.7704 | 4.9119 | 2.7 | 26006 | Allex
5 | PC_EQ-64276 | LE - comLIVRON-GrDF | 21448- | LIAISON | PC_EQ-31358 | PC_EQ-31365 | PIT-997 | La liaison externe a ete ouverte le 31/05/2023 et transformé en tiers croisé | 1 | False | 44.7854 | 4.8512 | 8.3 | 26165 | Livron-sur-Drôme
5 | PC_EQ-64277 | LI - comLIVRON-150ALLEX | 122397- | LIAISON | PC_EQ-31358 |  | PIT-997 |  | 1 | False | 44.7854 | 4.8512 | 8.3 | 26165 | Livron-sur-Drôme
5 | PC_EQ-64284 | LI - comPRIV-100AUBENAS | 21300- | LIAISON | PC_EQ-31345 |  | PIT-998 |  | 1 | False | 44.7158 | 4.6145 | 0 | 07186 | Privas
5 | PC_EQ-64287 | LI - 100PRIV-100AUB | 122341- | LIAISON | PC_EQ-31348 |  | PIT-998 | LI ASSOCIEE AU RI DE LA TRAVERSEE DE L'ARDECHE, NON MESUREE | 1 | False | 44.5993 | 4.4099 | 27.1 | 07019 | Aubenas
5 | PC_EQ-64289 | LE - AUBENAS DP EGS 27.3 | 21302- | LIAISON | PC_EQ-31349 | PC_EQ-31352 | PIT-998 |  | 1 | False | 44.6003 | 4.4081 | 27.3 | 07019 | Aubenas
1 | PC_EQ-64294 | LIEE - com/RCA10B PONT SAINT MARTIN - 1 | 110322- | LIAISON | PC_EQ-2672 | PC_EQ-4367 | PIT-1947 |  | 1 | False | 47.1281 | -1.5566 | 7.6 | 44130 | Pont-Saint-Martin
1 | PC_EQ-64295 | LIEE - com/RCA10B ROCHE MAURICE - 2 | 136810- | LIAISON | PC_EQ-2635 | PC_EQ-2577 | PIT-2282 |  | 1 | False | 47.1962 | -1.6226 | 0 | 44162 | Saint-Herblain
5 | PC_EQ-64296 | LE-ROMANS DP-GrDF 21.4 | 22046- | LIAISON | PC_EQ-31522 | PC_EQ-31524 | PIT-1009 |  | 1 | False | 46.1269 | 5.0202 | 0.153 | 01328 | Romans
5 | PC_EQ-64297 | LE-StANDRE/VIEUXJONC DP GrDF | 22074- | LIAISON | PC_EQ-31563 | PC_EQ-31566 | PIT-1015 |  | 1 | False | 46.1497 | 5.1582 | 3.1 | 01336 | Saint-André-sur-Vieux-Jonc
5 | PC_EQ-64298 | LI-ComARS-150BOURG | 125404- | LIAISON | PC_EQ-31502 |  | PIT-1136 |  | 1 | False | 46.0054 | 4.8102 | 0 | 01021 | Ars-sur-Formans
5 | PC_EQ-64299 | LE-VILLENEUVE DP-GrDF 2.6 | 22042- | LIAISON | PC_EQ-31503 | PC_EQ-31521 | PIT-1136 |  | 1 | False | 46.0246 | 4.8304 | 2.6 | 01446 | Villeneuve
5 | PC_EQ-64300 | LI-150ARS-100AntStANDRE | 22030- | LIAISON | PC_EQ-31508 |  | PIT-1136 | LIAISON ANTENNE ST ANDRE | 1 | False | 46.1765 | 5.1533 | 33.5 | 01385 | Saint-Rémy
5 | PC_EQ-64301 | LIEE - LI - ANT DN150 ARS BOURG - 2 | 141281- | LIAISON | PC_EQ-31510 | PC_EQ-32765 | PIT-1136 |  | 1 | False | 46.1913 | 5.1865 | 36.8 | 01385 | Saint-Rémy
5 | PC_EQ-64302 | LI-ComStDENISlesBOURG-150ARS | 22041- | LIAISON | PC_EQ-31512 | PC_EQ-31511 | PIT-1136 | le 80CRECHES-BOURG va être supprimé en 2015 | 1 | False | 46.1917 | 5.205 | 38.1 | 01344 | Saint-Denis-lès-Bourg
5 | PC_EQ-64303 | LE-NEUVILLEles DAMES-GrDF 25.5 | 22066- | LIAISON | PC_EQ-31586 | PC_EQ-31588 | PIT-1153 |  | 1 | False | 46.1788 | 4.9987 | 0.02 | 01272 | Neuville-les-Dames
5 | PC_EQ-64304 | LE-ATTIGNAT DP-GrDF 6.4 | 22064- | LIAISON | PC_EQ-31589 | PC_EQ-31591 | PIT-1154 |  | 1 | False | 46.3002 | 5.1616 | 0.017 | 01024 | Attignat
5 | PC_EQ-64305 | LE-MEZERIAT DP-GrDF 15.4 | 22065- | LIAISON | PC_EQ-31592 | PC_EQ-31594 | PIT-1155 |  | 1 | False | 46.2428 | 5.0873 | 0.023 | 01246 | Mézériat
5 | PC_EQ-64306 | LE-CORMORANCHES DP-GrDF 3.8 | 22085- | LIAISON | PC_EQ-31595 | PC_EQ-31597 | PIT-1317 | I=0 | 1 | False | 46.2322 | 4.8355 | 0.009 | 01123 | Cormoranche-sur-Saône
5 | PC_EQ-64307 | LE-PERONNAS DP-GrDF 34.4 | 22087- | LIAISON | PC_EQ-31569 | PC_EQ-31573 | PIT-1328 | I=1 à 2 A | 1 | True | 46.1923 | 5.2205 | 1 | 01289 | Péronnas
5 | PC_EQ-64308 | LI-ComStDENISlesBOURG-100BOURG | 125462- | LIAISON | PC_EQ-31570 | PC_EQ-31512 | PIT-1328 |  | 1 | False | 46.1917 | 5.205 | 0 | 01344 | Saint-Denis-lès-Bourg
5 | PC_EQ-64309 | LE-VONNAS DP-GrDF 16.9 | 22086- | LIAISON | PC_EQ-31598 | PC_EQ-31600 | PIT-1330 | I=0 | 1 | False | 46.2127 | 4.9997 | 0.051 | 01457 | Vonnas
5 | PC_EQ-64310 | LE-ETREZ DP-GrDF 0.0 | 22063- | LIAISON | PC_EQ-31541 | PC_EQ-31560 | PIT-1343 | SM 10/03/2020 -> Pas de liaison avec GrDF | 1 | False | 46.3355 | 5.2145 | 0 | 01130 | Bresse Vallons
5 | PC_EQ-64311 | LIEE - LI-comCURTAFOND-200SANCE - 1 | 22056- | LIAISON | PC_EQ-31544 | PC_EQ-34403 | PIT-1343 |  | 1 | False | 46.2704 | 5.1162 | 11.5 | 01140 | Curtafond
5 | PC_EQ-64312 | LI-ComCHAVEYRIAT-80CRECHES | 22062- | LIAISON | PC_EQ-31547 |  | PIT-1343 |  | 1 | False | 46.2068 | 5.0446 | 20.6 | 01096 | Chaveyriat
5 | PC_EQ-64313 | LE-RILLIEUX PAPE DP GRDF 3.7 | 22684- | LIAISON | PC_EQ-31684 | PC_EQ-31688 | PIT-1008 |  | 1 | False | 45.827 | 4.9109 | 3.7 | 69286 | Rillieux-la-Pape
5 | PC_EQ-64315 | LE-TRAMOYES DP GRDF 0.0.19 | 40169- | LIAISON | PC_EQ-31679 | PC_EQ-31681 | PIT-1143 |  | 1 | False | 45.8772 | 4.9739 | 0.019 | 01424 | Tramoyes
5 | PC_EQ-64316 | LE-ST AND DE CORCY DP GRDF 2.8 | 22679- | LIAISON | PC_EQ-31691 | PC_EQ-31693 | PIT-1144 |  | 1 | False | 45.9215 | 4.9477 | 2.8 | 01333 | Saint-André-de-Corcy
5 | PC_EQ-64317 | LE-COLOMBIER SAUGNIEU GRDF 4.389 | 22683- | LIAISON | PC_EQ-31746 | PC_EQ-31750 | PIT-1145 |  | 1 | False | 45.7035 | 5.0719 | 4.389 | 69299 | Colombier-Saugnieu
5 | PC_EQ-64318 | LE-JONAGE DP GRDF 0.2 | 22664- | LIAISON | PC_EQ-31676 | PC_EQ-31678 | PIT-1146 |  | 1 | False | 45.7834 | 5.0491 | 0.2 | 69279 | Jonage
5 | PC_EQ-64319 | LIAISON MIONS VENISSIEUX DN150 | 20308- | LIAISON | PC_EQ-31634 | PC_EQ-33336 | PIT-1147 |  | 1 | False | 45.6699 | 4.9491 | 0 | 69283 | Mions
5 | PC_EQ-64320 | LI-comMIONS-500CIV | 40146- | LIAISON | PC_EQ-31634 | PC_EQ-33650 | PIT-1147 |  | 1 | False | 45.6699 | 4.9491 | 0 | 69283 | Mions
5 | PC_EQ-64321 | LIAISON BRIGNAIS | 40165- | LIAISON | PC_EQ-31634 | PC_EQ-31634 | PIT-1147 |  | 1 | False | 45.6699 | 4.9491 | 0 | 69283 | Mions
5 | PC_EQ-64322 | LIAISON TERSANNE | 40166- | LIAISON | PC_EQ-31634 | PC_EQ-31634 | PIT-1147 |  | 1 | False | 45.6699 | 4.9491 | 0 | 69283 | Mions
5 | PC_EQ-64323 | LE-ST BONNET DP GRDF 6.3 | 40168- | LIAISON | PC_EQ-31638 | PC_EQ-31673 | PIT-1147 |  | 1 | False | 45.6973 | 5.0092 | 6.3 | 69287 | Saint-Bonnet-de-Mure
5 | PC_EQ-64324 | LI 500 DN80 ANT COLOMBIER SAUGNIEU | 139403- | LIAISON | PC_EQ-31640 |  | PIT-1147 | PIQUAGE ANTENNE COLOMBIER SAUGNIEU DP | 1 | False | 45.7165 | 5.0288 | 9.1 | 69287 | Saint-Bonnet-de-Mure
5 | PC_EQ-64325 | LI 500 DN 150 ANT DE CHARVIEU | 22479- | LIAISON | PC_EQ-31643 |  | PIT-1147 |  | 1 | False | 45.7667 | 5.0399 | 15 | 69285 | Pusignan
5 | PC_EQ-64326 | LI 500 DN80 JONAGE | 22661- | LIAISON | PC_EQ-31644 |  | PIT-1147 |  | 1 | False | 45.7852 | 5.0491 | 17.3 | 69279 | Jonage
5 | PC_EQ-64327 | LIEE - LI - DN500 LA BOISSE-BALAN - 1 | 22660- | LIAISON | PC_EQ-31647 | PC_EQ-32685 | PIT-1147 | LI ENTRE LE DN500 ARS-MIONS ET LE DN500 LA BOISSE-BALAN AU POSTE DE LA BOISSE SECT COUP | 1 | False | 45.8257 | 5.0359 | 24.6 | 01049 | La Boisse
5 | PC_EQ-64328 | LI - MIONS A LA BOISSE SECT | 115494- | LIAISON | PC_EQ-31647 | PC_EQ-31647 | PIT-1147 |  | 1 | False | 45.8257 | 5.0359 | 24.6 | 01049 | La Boisse
5 | PC_EQ-64329 | LI - ARS A LA BOISSE SECT | 115495- | LIAISON | PC_EQ-31647 | PC_EQ-31647 | PIT-1147 |  | 1 | False | 45.8257 | 5.0359 | 24.6 | 01049 | La Boisse
5 | PC_EQ-64330 | LE-RN84 LA BOISSE GRDF 26.7 | 22663- | LIAISON | PC_EQ-31648 | PC_EQ-31674 | PIT-1147 |  | 1 | False | 45.8392 | 5.0149 | 26.7 | 01049 | La Boisse
5 | PC_EQ-64331 | LI 500 DN100 ST AND DE CORCY | 22659- | LIAISON | PC_EQ-31652 |  | PIT-1147 |  | 1 | False | 45.9004 | 4.9282 | 36.9 | 01248 | Mionnay
5 | PC_EQ-64332 | LIEE - LIEE CIVRIEUX - GENAY (150+80) - | 20199- | LIAISON | PC_EQ-31654 | PC_EQ-32453 | PIT-1147 |  | 1 | False | 46.91 | 4.9006 | 39 | 01105 | Civrieux
5 | PC_EQ-64333 | LE-MEYZIEU NORD DP GRDF 0.02 | 22675- | LIAISON | PC_EQ-31728 | PC_EQ-31730 | PIT-1149 |  | 1 | False | 45.7694 | 5.0157 | 0.02 | 69282 | Meyzieu
5 | PC_EQ-64334 | LI-ANTENNE RILLEUX DN200 | 22670- | LIAISON | PC_EQ-31762 |  | PIT-1150 |  | 1 | False | 45.8504 | 4.9445 | 5.2 | 01249 | Miribel
5 | PC_EQ-64335 | LI-RHONE SUD | 22674- | LIAISON | PC_EQ-31766 | PC_EQ-31766 | PIT-1150 |  | 1 | False | 45.7853 | 5.0112 | 14.8 | 69282 | Meyzieu
5 | PC_EQ-64336 | LE-MEYZIEU SUD DP GRDF 34.3 | 22676- | LIAISON | PC_EQ-31768 | PC_EQ-31797 | PIT-1150 |  | 1 | False | 45.7538 | 5.0012 | 18.9 | 69282 | Meyzieu
5 | PC_EQ-64337 | LI-DP MEYZIEU SUD | 20863- | LIAISON | PC_EQ-31768 |  | PIT-1150 |  | 1 | False | 45.7538 | 5.0012 | 18.9 | 69282 | Meyzieu
5 | PC_EQ-64338 | LI-ANTENNE VILLEURBANNE DN300 | 22473- | LIAISON | PC_EQ-31768 |  | PIT-1150 |  | 1 | False | 45.7538 | 5.0012 | 18.9 | 69282 | Meyzieu
5 | PC_EQ-64339 | LI-ANTENNE DE BRON DN200 | 22463- | LIAISON | PC_EQ-31770 |  | PIT-1150 |  | 1 | False | 45.7229 | 4.9795 | 22.9 | 69277 | Genas
5 | PC_EQ-64340 | LIAISON TERSANNE | 40178- | LIAISON | PC_EQ-31775 | PC_EQ-31775 | PIT-1150 |  | 1 | False | 45.6699 | 4.9489 | 29.3 | 69283 | Mions
5 | PC_EQ-64341 | LIAISON BRIGNAIS | 40179- | LIAISON | PC_EQ-31775 | PC_EQ-31775 | PIT-1150 |  | 1 | False | 45.6699 | 4.9489 | 29.3 | 69283 | Mions
5 | PC_EQ-64342 | LIAISON VENISSIEUX | 40180- | LIAISON | PC_EQ-31775 | PC_EQ-31775 | PIT-1150 |  | 1 | False | 45.6699 | 4.9489 | 29.3 | 69283 | Mions
5 | PC_EQ-64343 | LI-comMIONS-300CIV | 122051- | LIAISON | PC_EQ-31775 | PC_EQ-33650 | PIT-1150 |  | 1 | False | 45.6699 | 4.9489 | 29.3 | 69283 | Mions
5 | PC_EQ-64344 | LI-comARS-300-CIVRIEUX | 121814- | LIAISON | PC_EQ-31802 | PC_EQ-34357 | PIT-1151 |  | 1 | False | 46.0053 | 4.8102 | 0 | 01021 | Ars-sur-Formans
5 | PC_EQ-64345 | LI 300ARS-100 REYRIEUX | 109667- | LIAISON | PC_EQ-31803 |  | PIT-1151 |  | 1 | False | 45.9618 | 4.8603 | 6.2 | 01322 | Reyrieux
| PC_EQ-64346 | LE-CIVRIEUX GRDF 12.8 C | 121802- | LIAISON | PC_EQ-50898 | PC_EQ-31807 | PIT-1151 |  | 1 | False | 45.91 | 4.9006 | 12.8 | 01105 | Civrieux
| PC_EQ-64347 | LI ARS(300+500)-comCivrieux | 20195- | LIAISON | PC_EQ-50898 |  | PIT-1151 | Mesure globale de ars300-collonges + ars500-collonges, physiquement distinctes dans le coffret PC. | 1 | False | 45.91 | 4.9006 | 12.8 | 01105 | Civrieux
5 | PC_EQ-64348 | LE-ARS DP GRDF 0.094 | 38693- | LIAISON | PC_EQ-31698 | PC_EQ-31700 | PIT-1152 |  | 1 | False | 45.9984 | 4.8212 | 0.094 | 01021 | Ars-sur-Formans
5 | PC_EQ-64349 | LE-LES ECHETS DP GRDF 0.036 | 40181- | LIAISON | PC_EQ-31813 | PC_EQ-31815 | PIT-1419 |  | 1 | False | 45.8708 | 4.9182 | 0.036 | 01249 | Miribel
5 | PC_EQ-64350 | LE-BEYNOST DP GRDF 0.018 | 40182- | LIAISON | PC_EQ-31826 | PC_EQ-31828 | PIT-1630 |  | 1 | False | 45.8314 | 4.9865 | 0.018 | 01043 | Beynost
5 | PC_EQ-64351 | LE-ST PRIEST BEL AIR GRDF 0.015 | 22677- | LIAISON | PC_EQ-31819 | PC_EQ-31821 | PIT-4466 |  | 1 | True | 45.6925 | 4.9606 | 0.015 | 69290 | Saint-Priest
5 | PC_EQ-64352 | LE-DECINES 2 DP GRDF 2.0 | 20867- | LIAISON | PC_EQ-31716 | PC_EQ-31718 | PIT-4587 |  | 1 | False | 45.7601 | 4.9833 | 0.58 | 69275 | Décines-Charpieu
5 | PC_EQ-64353 | LE-DECINES LES RIPES GRDF 0.3 | 122041- | LIAISON | PC_EQ-31823 | PC_EQ-31825 | PIT-4588 | Poste de Décines Les Ripes | 1 | False | 45.7569 | 4.9778 | 0.37 | 69282 | Meyzieu
5 | PC_EQ-64355 | LIEE - LI - EE164-EE159 - 1 | 143555- | LIAISON | PC_EQ-31856 | PC_EQ-32470 | PIT-6298 | 10/10/2023-DF : LIEE fermée provisoirement, voir ACT-TRM-14733. | 1 | False | 45.8349 | 4.8512 | 1.47 | 69088 | Fontaines-sur-Saône
5 | PC_EQ-64357 | LE-CHASSIEU DP GRDF 1.8 | 22465- | LIAISON | PC_EQ-31722 | PC_EQ-31727 | PIT-882 |  | 1 | False | 45.7177 | 4.9581 | 1.8 | 69271 | Chassieu
5 | PC_EQ-64358 | LIAISON PIQUAGE PUSIGNAN DP | 22480- | LIAISON | PC_EQ-31607 |  | PIT-908 |  | 1 | False | 45.7622 | 5.0751 | 2.7 | 69285 | Pusignan
5 | PC_EQ-64359 | LIEE - LI-comJANNEYRIAS-150CHARVIEU - 1 | 40172- | LIAISON | PC_EQ-31609 | PC_EQ-32805 | PIT-908 | LIASION ENTRE LE DN800 ET LE DN150 ANTENNE DE CHARVIEUX AU POSTE DE JANNEYRIAS | 1 | False | 45.7596 | 5.1251 | 6.9 | 38197 | Janneyrias
5 | PC_EQ-64360 | LIEE - LI-comJANNEYRIAS-150CHARVIEU - 2 | 139378- | LIAISON | PC_EQ-31609 | PC_EQ-32805 | PIT-908 | LIASION ENTRE LE DN800 ET LE DN150 ANTENNE DE CHARVIEUX AU POSTE DE JANNEYRIAS | 1 | False | 45.7596 | 5.1251 | 6.9 | 38197 | Janneyrias
5 | PC_EQ-64361 | LIAISON MEYZIEU VAULX EN VELIN | 22475- | LIAISON | PC_EQ-31706 |  | PIT-932 |  | 1 | False | 45.7603 | 4.9487 | 4.38 | 69275 | Décines-Charpieu
5 | PC_EQ-64362 | LE-VAULX POUDRETTE DP 5.8 | 40188- | LIAISON | PC_EQ-31710 | PC_EQ-31712 | PIT-933 |  | 1 | False | 45.7632 | 4.9299 | 1.2 | 69256 | Vaulx-en-Velin
5 | PC_EQ-64363 | LI DEP ANTENNE DECINES 2 | 20865- | LIAISON | PC_EQ-31735 |  | PIT-934 |  | 1 | False | 45.7555 | 4.9813 | 1.4 | 69275 | Décines-Charpieu
5 | PC_EQ-64364 | LI EDILIANS CI | 142505- | LIAISON | PC_EQ-31867 | PC_EQ-31868 | PIT-1128 |  | 1 | False | 45.901 | 4.7766 | 3.1 | 69163 | Quincieux
5 | PC_EQ-64365 | LE - DARDILLY DP GrDF 2.396 | 19595- | LIAISON | PC_EQ-31891 | PC_EQ-31895 | PIT-1131 |  | 1 | False | 45.8243 | 4.7415 | 2.396 | 69072 | Dardilly
5 | PC_EQ-64366 | LE - MORNANT DP GrDF 51.3 | 20298- | LIAISON | PC_EQ-31921 | PC_EQ-31956 | PIT-1140 |  | 1 | False | 45.6124 | 4.6983 | 51.3 | 69141 | Mornant
5 | PC_EQ-64367 | LI - Com MORNANT COUP-ARS | 20243- | LIAISON | PC_EQ-31921 | PC_EQ-31939 | PIT-1140 |  | 1 | False | 45.6124 | 4.6983 | 51.3 | 69141 | Mornant
5 | PC_EQ-64368 | LIAISON ANTENNE VOURLES DP CI | 20288- | LIAISON | PC_EQ-31924 |  | PIT-1140 |  | 1 | False | 45.6566 | 4.7558 | 44.4 | 69268 | Vourles
5 | PC_EQ-64369 | LIAISON BRIGNAIS MIONS | 20285- | LIAISON | PC_EQ-31926 | PC_EQ-33445 | PIT-1140 |  | 1 | False | 45.678 | 4.7728 | 41.3 | 69027 | Brignais
5 | PC_EQ-64370 | LIAISON ANTENNE CHAPONOST DP | 20283- | LIAISON | PC_EQ-31928 |  | PIT-1140 |  | 1 | False | 45.6971 | 4.7394 | 37.6 | 69043 | Chaponost
5 | PC_EQ-64371 | LI-Com ARS-MORNANT | 19370- | LIAISON | PC_EQ-31929 |  | PIT-1140 |  | 1 | False | 46.0053 | 4.8102 | 0 | 01021 | Ars-sur-Formans
5 | PC_EQ-64372 | PIQUAGE JASSANS | 19371- | LIAISON | PC_EQ-31930 |  | PIT-1140 |  | 1 | False | 45.966 | 4.7681 | 5.5 | 01347 | Saint-Didier-de-Formans
| PC_EQ-64373 | PIQUAGE ANTENNE EDILIANS QUINCIEUX CI DP | 19375- | LIAISON | PC_EQ-50902 |  | PIT-1140 |  | 1 | False | 45.9087 | 4.74 | 12.5 | 69163 | Quincieux
5 | PC_EQ-64374 | Dommartin-100Chatillon CI | 19919- | LIAISON | PC_EQ-31935 | PC_EQ-31165 | PIT-1140 |  | 1 | False | 45.8401 | 4.7217 | 20.4 | 69076 | Dommartin
| PC_EQ-64375 | Dommartin-200Chatillon Coup | 19920- | LIAISON | PC_EQ-50903 | PC_EQ-31191 | PIT-1140 |  | 1 | False | 45.8401 | 4.7217 | 20.5 | 69076 | Dommartin
5 | PC_EQ-64376 | PIQUAGE DARDILLY | 19921- | LIAISON | PC_EQ-31936 |  | PIT-1140 |  | 1 | False | 45.8247 | 4.7146 | 22.3 | 69250 | La Tour-de-Salvagny
5 | PC_EQ-64377 | PIQUAGE MARCY L'ETOILE DP | 19928- | LIAISON | PC_EQ-31937 |  | PIT-1140 |  | 1 | False | 45.7936 | 4.7082 | 26 | 69127 | Marcy-l'Étoile
5 | PC_EQ-64378 | LIEE - LI-Com-AntenneVaise EE156-EE160-2 | 139983- | LIAISON | PC_EQ-31938 |  | PIT-1140 |  | 1 | False | 45.7711 | 4.7113 | 28.4 | 69190 | Sainte-Consorce
5 | PC_EQ-64379 | LIEE - LI-comMORNANT-250La tour - 2 | 142414- | LIAISON | PC_EQ-31939 | PC_EQ-27322 | PIT-1140 |  | 1 | False | 45.6124 | 4.6987 | 51.3 | 69141 | Mornant
5 | PC_EQ-64380 | LE - JASSANS DP GrDF 2.40 | 19938- | LIAISON | PC_EQ-31861 | PC_EQ-31863 | PIT-1141 |  | 1 | False | 45.9814 | 4.7538 | 2.4 | 01194 | Jassans-Riottier
5 | PC_EQ-64381 | LE - TALUYERS DP GrDF 0.017 | 20297- | LIAISON | PC_EQ-31960 | PC_EQ-31962 | PIT-1156 |  | 1 | False | 45.6334 | 4.7336 | 0.017 | 69241 | Taluyers
5 | PC_EQ-64382 | LE - VOURLES DP GrDF 0.015 | 113740- | LIAISON | PC_EQ-31980 | PC_EQ-31982 | PIT-4688 |  | 1 | False | 45.6568 | 4.7604 | 0.015 | 69268 | Vourles
5 | PC_EQ-64383 | LE-AMBERIEUX D'AZERGUES DP GrDF 0.069 | 142573- | LIAISON | PC_EQ-31986 | PC_EQ-31988 | PIT-4897 |  | 1 | False | 45.9274 | 4.7435 | 0.069 | 69005 | Ambérieux
5 | PC_EQ-64384 | LE - MARCILLY D'AZERGUES DP GrDF 0.011 | 19584- | LIAISON | PC_EQ-31971 | PC_EQ-31973 | PIT-4898 |  | 1 | False | 45.8726 | 4.7313 | 0.011 | 69125 | Marcilly-d'Azergues
5 | PC_EQ-64385 | LI - Com MORNANT COUP-GIVORS | 136980- | LIAISON | PC_EQ-31991 | PC_EQ-31939 | PIT-4944 |  | 1 | False | 45.6124 | 4.6987 | 0 | 69141 | Mornant
5 | PC_EQ-64386 | LI - comSeynod Pdt -100Rumilly | 138585- | LIAISON | PC_EQ-32020 | PC_EQ-32104 | PIT-1010 |  | 1 | False | 45.8522 | 6.0664 | 0 | 74010 | Annecy
5 | PC_EQ-64387 | LI - PIQ ANT PLACO | 40420- | LIAISON | PC_EQ-32149 |  | PIT-1262 |  | 1 | False | 45.5816 | 5.8874 | 1.5 | 73065 | Chambéry
5 | PC_EQ-64388 | LI - PIQ SCDC CHAMBERY | 40421- | LIAISON | PC_EQ-32150 | PC_EQ-32150 | PIT-1262 |  | 1 | False | 45.5837 | 5.8951 | 2.4 | 73065 | Chambéry
5 | PC_EQ-64389 | EGS - CHAMBERY DP | 40419- | LIAISON | PC_EQ-32152 | PC_EQ-32159 | PIT-1262 |  | 1 | True | 45.5857 | 5.9035 | 3 | 73065 | Chambéry
5 | PC_EQ-64390 | LI - Com LAMOTTE-150 CHAMBERY | 138524- | LIAISON | PC_EQ-32154 |  | PIT-1262 |  | 1 | False | 45.5819 | 5.8689 | 0 | 73179 | La Motte-Servolex
5 | PC_EQ-64391 | EGS - VIVERS DU LAC DP | 124574- | LIAISON | PC_EQ-32189 | PC_EQ-32191 | PIT-1266 |  | 1 | True | 45.6553 | 5.9018 | 0.19 | 73328 | Viviers-du-Lac
5 | PC_EQ-64392 | GrDF Viuz La Chiesaz | 138580- | LIAISON | PC_EQ-32201 | PC_EQ-32203 | PIT-1339 |  | 1 | False | 45.8072 | 6.0593 | 0.1 | 74310 | Viuz-la-Chiésaz
5 | PC_EQ-64393 | LIEE - LIEE - EE161/185 - 1 | 138528- | LIAISON | PC_EQ-32097 | PC_EQ-34863 | PIT-1449 |  | 1 | False | 45.3149 | 5.5785 | 0 | 38239 | Moirans
5 | PC_EQ-64395 | Trevignin SPMR 6.4-400 | 138582- | LIAISON | PC_EQ-32108 | PC_EQ-32142 | PIT-1449 | Voir si cette liaison est utile. Liaison également avec DN125 abandonné. | 1 | True | 45.7114 | 5.9702 | 61.6 | 73301 | Trévignin
5 | PC_EQ-64396 | Trevignin SPMR 6.8-400 | 138583- | LIAISON | PC_EQ-32109 | PC_EQ-32143 | PIT-1449 | Voir si cette laison est utile. Liaison également avec DN125 abandonné. | 1 | True | 45.715 | 5.9713 | 62 | 73301 | Trévignin
5 | PC_EQ-64397 | Trevignin SPMR 7.2-400 | 138584- | LIAISON | PC_EQ-32110 | PC_EQ-32144 | PIT-1449 | Voir si cette liaison est utile. Pas de liaison avec le DN125 abandonné car la PP du 125 est HS. | 1 | True | 45.7191 | 5.9726 | 62.4 | 73301 | Trévignin
5 | PC_EQ-64398 | LI - comVIM-150/400 A. SAVOIES | 121570- | LIAISON | PC_EQ-32113 | PC_EQ-32112 | PIT-1449 | LI ENTRE COM POSTE DE VIMINES COUP DN150 ET LES ARTERES DE SAVOIE DN150/DN400 | 1 | False | 45.5421 | 5.8497 | 37.2 | 73326 | Vimines
5 | PC_EQ-64404 | LIEE - LI - comVIM-300/400 A. SAVOIES - | 121610- | LIAISON | PC_EQ-32114 | PC_EQ-35021 | PIT-1449 | LIAISON ENTRE LE DN400 ARTERE DE SAVOIE ET LE DN300 VIMINES-FRANCIN AU POSTE DE VIMINES COUP DN300 | 1 | False | 45.5421 | 5.8497 | 37.1 | 73326 | Vimines
5 | PC_EQ-64407 | LIEE - LI-ComCRAN GEVRIER-300 VLGrd - 1 | 138586- | LIAISON | PC_EQ-32115 | PC_EQ-32494 | PIT-1449 |  | 1 | False | 45.8916 | 6.0884 | 85.815 | 74010 | Annecy
5 | PC_EQ-64408 | EGS - CITE CHATEAU REINACH | 40402- | LIAISON | PC_EQ-32117 | PC_EQ-32145 | PIT-1449 | Laison no trouvée lors de l'ECD de 2014. | 1 | False | 45.5959 | 5.8671 | 44.3 | 73179 | La Motte-Servolex
5 | PC_EQ-64409 | EGS - N 504 | 40403- | LIAISON | PC_EQ-32118 | PC_EQ-32146 | PIT-1449 |  | 1 | False | 45.622 | 5.8777 | 47.8 | 73329 | Voglans
5 | PC_EQ-64410 | GrDF Trevignin | 138579- | LIAISON | PC_EQ-32171 | PC_EQ-32173 | PIT-1452 |  | 1 | False | 45.7047 | 5.9607 | 0.06 | 73301 | Trévignin
5 | PC_EQ-64411 | EGS ENTRE DEUX GUIERS DP | 22997- | LIAISON | PC_EQ-32212 | PC_EQ-32214 | PIT-1453 |  | 1 | False | 45.4134 | 5.7434 | 0.4 | 38155 | Entre-deux-Guiers
5 | PC_EQ-64412 | LIAISON PIQ BC LA BUISSE | 22991- | LIAISON | PC_EQ-32041 |  | PIT-1454 |  | 1 | False | 45.3311 | 5.6074 | 3 | 38061 | La Buisse
5 | PC_EQ-64413 | LIAISON PIQ ANTENNE COUBLEVIE | 22993- | LIAISON | PC_EQ-32043 | PC_EQ-32175 | PIT-1454 |  | 1 | False | 45.3472 | 5.6279 | 5.5 | 38133 | Coublevie
5 | PC_EQ-64414 | LI - DN150/400 POSTE COUP ST-LAURENT-DU- | 143566- | LIAISON | PC_EQ-32044 | PC_EQ-32101 | PIT-1454 |  | 1 | False | 45.4078 | 5.735 | 17.6 | 38412 | Saint-Laurent-du-Pont
5 | PC_EQ-64416 | EGS LA BUISSE DP | 22995- | LIAISON | PC_EQ-32215 | PC_EQ-32217 | PIT-1587 |  | 1 | False | 45.3379 | 5.6147 | 0.01 | 38061 | La Buisse
5 | PC_EQ-64417 | EGS COUBLEVIE DP | 22998- | LIAISON | PC_EQ-32175 | PC_EQ-32177 | PIT-1638 |  | 1 | False | 45.3605 | 5.6299 | 1.6 | 38133 | Coublevie
5 | PC_EQ-64418 | EGS MOIRANS DP | 22994- | LIAISON | PC_EQ-32218 | PC_EQ-32220 | PIT-1639 |  | 1 | False | 45.3214 | 5.5957 | 0.198 | 38239 | Moirans
5 | PC_EQ-64419 | LI - PIQ ANT FINERGAZ | 40427- | LIAISON | PC_EQ-32179 | PC_EQ-32179 | PIT-4736 |  | 1 | False | 45.583 | 5.8869 | 0.16 | 73065 | Chambéry
5 | PC_EQ-64420 | GrDF Gruffy | 138581- | LIAISON | PC_EQ-32204 | PC_EQ-32206 | PIT-4783 |  | 1 | False | 45.7897 | 6.0515 | 0.03 | 74138 | Gruffy
5 | PC_EQ-64421 | EGS ST LAURENT DU PONT DP | 22996- | LIAISON | PC_EQ-32224 | PC_EQ-32226 | PIT-4892 |  | 1 | False | 45.4039 | 5.7209 | 0.01 | 38412 | Saint-Laurent-du-Pont
5 | PC_EQ-64422 | LI - PIQ VIVIERS DU LAC | 40407- | LIAISON | PC_EQ-32248 | PC_EQ-32189 | PIT-5837 |  | 1 | False | 45.6538 | 5.9021 | 1.11 | 73328 | Viviers-du-Lac
5 | PC_EQ-64423 | EGS - DRUMETTAZ CLARAFOND | 40406- | LIAISON | PC_EQ-32249 | PC_EQ-32253 | PIT-5837 |  | 1 | False | 45.6682 | 5.9235 | 3.187 | 73103 | Drumettaz-Clarafond
5 | PC_EQ-64424 | LE - EGS CESSIEU DP | 22716- | LIAISON | PC_EQ-32375 | PC_EQ-32377 | PIT-1272 |  | 1 | False | 45.5621 | 5.3796 | 0.03 | 38064 | Cessieu
5 | PC_EQ-64429 | LIEE - LI - COM Chaponnay-200Bourgoin - | 137036- | LIAISON | PC_EQ-32263 | PC_EQ-33626 | PIT-1274 |  | 1 | False | 45.645 | 4.9455 | 0 | 69270 | Chaponnay
5 | PC_EQ-64430 | LE - EGS ST P. DE CHANDIEU DP | 20874- | LIAISON | PC_EQ-32269 | PC_EQ-32307 | PIT-1274 |  | 1 | False | 45.6487 | 5.0244 | 6.3 | 69289 | Saint-Pierre-de-Chandieu
5 | PC_EQ-64433 | LI - COM 200CHAP-BOUR - PIQ ANT HEYRIEUX | 20872- | LIAISON | PC_EQ-32271 |  | PIT-1274 |  | 1 | False | 45.6437 | 5.0738 | 10.2 | 38189 | Heyrieux
5 | PC_EQ-64435 | LIEE - LI - COM DN800 - DN200 - 1 | 137795- | LIAISON | PC_EQ-32272 | PC_EQ-32809 | PIT-1274 | POSTE DE ST QUENTIN FALLAVIER PRED SECT. LI ENTRE DN800 ETREZ-TERSANNE ET DN200 CHAPONNAY-BOURGOIN MAJ prépa ECD2022 la liaison est fermée car présence de tension AC sur le DN800, le DN200 écoulé le courant AC | 1 | False | 45.6429 | 5.0819 | 10.8 | 38449 | Saint-Quentin-Fallavier
5 | PC_EQ-64437 | LI - COM ST QUENTIN - CHAPONNAY | 112420- | LIAISON | PC_EQ-32276 | PC_EQ-32282 | PIT-1274 | POSTE DE ST QUENTIN FALLAVIER SECT DP. LI ASSOCIEE AU RI AMONT DU SECT. | 1 | False | 45.6382 | 5.1153 | 13.5 | 38449 | Saint-Quentin-Fallavier
5 | PC_EQ-64438 | LI - COM ST QUENTIN - CANA POSTE | 142336- | LIAISON | PC_EQ-32276 |  | PIT-1274 | Poste ST QUENTIN FALLAVIER SECT DP | 1 | False | 45.6382 | 5.1153 | 13.5 | 38449 | Saint-Quentin-Fallavier
5 | PC_EQ-64444 | LI - COM BOURGOIN-SAINT SAVIN | 22711- | LIAISON | PC_EQ-32281 |  | PIT-1274 | POSTE DE BOURGOIN JALLIEU COUP DP | 1 | False | 45.6056 | 5.2589 | 26.9 | 38053 | Bourgoin-Jallieu
5 | PC_EQ-64445 | LI - COM BOURGOIN-CHAPONNAY | 112422- | LIAISON | PC_EQ-32281 |  | PIT-1274 | POSTE DE BOURGOIN JALLIEU COUP DP | 1 | False | 45.6056 | 5.2589 | 26.9 | 38053 | Bourgoin-Jallieu
5 | PC_EQ-64446 | LI - COM BOURGOIN-STJEANSOUDAIN | 112423- | LIAISON | PC_EQ-32281 |  | PIT-1274 | POSTE DE BOURGOIN JALLIEU COUP DP | 1 | False | 45.6056 | 5.2589 | 26.9 | 38053 | Bourgoin-Jallieu
5 | PC_EQ-64452 | LI - COM ST QUENTIN - BOURGOIN | 112421- | LIAISON | PC_EQ-32282 | PC_EQ-32276 | PIT-1274 | POSTE DE ST QUENTIN FALLAVIER SECT DP. LI ASSOCIEE AU RI AVAL DU SECT. | 1 | False | 45.6382 | 5.1153 | 13.501 | 38449 | Saint-Quentin-Fallavier
5 | PC_EQ-64453 | LI - COM BOURGOIN TRAV AMONT LA BOURBRE | 112424- | LIAISON | PC_EQ-32326 |  | PIT-1275 |  | 1 | False | 45.5939 | 5.2846 | 2.8 | 38053 | Bourgoin-Jallieu
5 | PC_EQ-64455 | LI - COM BOURGOIN TRAV AVAL LA BOURBE | 22713- | LIAISON | PC_EQ-32327 |  | PIT-1275 |  | 1 | False | 45.5941 | 5.2847 | 2.9 | 38053 | Bourgoin-Jallieu
5 | PC_EQ-64457 | LIEE - LI - COM DN100BELLEY - BOURGOIN | 22712- | LIAISON | PC_EQ-32331 | PC_EQ-34930 | PIT-1275 | POSTE DE ST JEAN DE SOUDAIN COUP DP | 1 | False | 45.5657 | 5.4254 | 16.1 | 38401 | Saint-Jean-de-Soudain
5 | PC_EQ-64472 | LE - EGS ST SAVIN DP | 22872- | LIAISON | PC_EQ-32372 | PC_EQ-32374 | PIT-4761 |  | 1 | False | 45.6324 | 5.2951 | 0.013 | 38455 | Saint-Savin
5 | PC_EQ-64475 | LIEE - comCHAP-DN400 SOLAIZE | 40491- | LIAISON | PC_EQ-32393 | PC_EQ-33622 | PIT-1283 |  | 1 | False | 45.645 | 4.9456 | 0 | 69270 | Chaponnay
5 | PC_EQ-64476 | LIEE - DN300 PDT / DN250 FEY-SOL | 141188- | LIAISON | PC_EQ-32421 | PC_EQ-33477 | PIT-1283 | Anciennement LIEE DN400/DN250 | 2 | False | 45.6598 | 4.8527 | 8.7 | 69296 | Solaize
5 | PC_EQ-64479 | LE - 80 ROC-FON 0.097 GrDF | 19369- | LIAISON | PC_EQ-32446 | PC_EQ-32448 | PIT-4573 |  | 1 | False | 45.8346 | 4.8418 | 0.097 | 69088 | Fontaines-sur-Saône
5 | PC_EQ-64481 | LE - 80 FON-COL 0.7 Rhodia CI | 112064- | LIAISON | PC_EQ-32443 | PC_EQ-32445 | PIT-4901 | liaison poste Rhodia CI environ 2 mA (6m de canalisation côté CI) | 1 | False | 45.8277 | 4.848 | 0.7 | 69063 | Collonges-au-Mont-d'Or
5 | PC_EQ-64483 | LIEE - LI - EE164-EE159 - 2 | 143556- | LIAISON | PC_EQ-32470 | PC_EQ-31856 | PIT-6299 | 10/10/2023-DF : LIEE fermée provisoirement, voir ACT-TRM-14733. | 1 | False | 45.8349 | 4.8512 | 0 | 69088 | Fontaines-sur-Saône
5 | PC_EQ-64484 | LE - 150 CIV-GEN 0.00 GrDF | 112063- | LIAISON | PC_EQ-32453 | PC_EQ-32458 | PIT-911 | DP piquée sur le DN80 antenne de Neuville Collonges au poste de Civrieux Intensité de quelques mA | 1 | False | 45.9099 | 4.9004 | 0 | 01105 | Civrieux
5 | PC_EQ-64485 | LIEE - LIEE CIVRIEUX - GENAY (150+80) - | 143421- | LIAISON | PC_EQ-32422 PC_EQ-32453 | PC_EQ-31654 PC_EQ-32458 | PIT-911 |  | 1 | False | 45.9099 | 4.9004 | 0 | 01105 | Civrieux
| PC_EQ-64486 | LI com GENAY-NEUVILLE (100+100) | 112062- | LIAISON | PC_EQ-50912 |  | PIT-911 | Liaison DN100(C)-avalPrd1 + DN100(PE)-avalPrd2 | 1 | False | 45.8888 | 4.842 | 5.2 | 69278 | Genay
5 | PC_EQ-64494 | LI-comVILLELAGRAND-250LOUVIERE | 122461- | LIAISON | PC_EQ-32471 | PC_EQ-32500 | PIT-1133 |  | 1 | False | 46.2013 | 6.2672 | 0 | 74305 | Ville-la-Grand
5 | PC_EQ-64495 | LI-300CRAN G.-100VETRAZ M. | 122463- | LIAISON | PC_EQ-32509 |  | PIT-1321 | Liaison entre le 300 CRAN-VILLE LA GRAND et l'antenne de VETRAZ MONTHOUX | 1 | False | 46.1731 | 6.281 | 0.2 | 74094 | Cranves-Sales
5 | PC_EQ-64496 | LE-VETRAZ DP GrDF 1.0 | 122469- | LIAISON | PC_EQ-32510 | PC_EQ-32512 | PIT-1321 | Liaison technique. Influence soutirage GrDF VETRAZ 2. | 1 | True | 46.1744 | 6.2725 | 0.961 | 74298 | Vétraz-Monthoux
5 | PC_EQ-64497 | LIEE - LI-ComCRAN GEVRIER-300 VLGrd - 2 | 138587- | LIAISON | PC_EQ-32494 | PC_EQ-32115 | PIT-1322 |  | 1 | False | 45.8916 | 6.0884 | 0 | 74010 | Annecy
5 | PC_EQ-64498 | LI-comGROISY-300CRAN G. | 122465- | LIAISON | PC_EQ-32496 | PC_EQ-32501 | PIT-1322 |  | 1 | False | 46.0094 | 6.1498 | 19.2 | 74137 | Groisy
5 | PC_EQ-64499 | LIEE - LI-300CRAN G.-250MAGLAND - 2 | 142341- | LIAISON | PC_EQ-32497 | PC_EQ-33861 | PIT-1322 |  | 1 | False | 46.0842 | 6.2431 | 31 | 74211 | Pers-Jussy
5 | PC_EQ-64500 | LI-comVILLELAGRAND-300CRAN G. | 122464- | LIAISON | PC_EQ-32499 | PC_EQ-32500 | PIT-1322 | Le 300 CRAN-VILLE LA GRAND et le 200 THONON doivent être reliés pour éviter les riques d'influences | 1 | False | 46.2013 | 6.267 | 47 | 74305 | Ville-la-Grand
5 | PC_EQ-64501 | LIEE - LI-comVILLELAGRAND-200THONON - 1 | 119417- | LIAISON | PC_EQ-32500 | PC_EQ-31258 | PIT-1322 | Liaison interne thonon | 1 | False | 46.2013 | 6.2672 | 47 | 74305 | Ville-la-Grand
5 | PC_EQ-64502 | LIEE - LI-ComGROISYcoup-200StJULIEN - 2 | 142321- | LIAISON | PC_EQ-32501 | PC_EQ-32927 | PIT-1322 |  | 1 | False | 46.0091 | 6.1499 | 19.2 | 74137 | Groisy
5 | PC_EQ-64503 | LE-ARTHAZ DP GrDF 0.032 | 122468- | LIAISON | PC_EQ-32525 | PC_EQ-32527 | PIT-1326 | réseau aval 300m en DN200 | 1 | True | 46.1606 | 6.2882 | 0.032 | 74021 | Arthaz-Pont-Notre-Dame
5 | PC_EQ-64504 | LE-REIGNER DP GrDF 0.011 | 122467- | LIAISON | PC_EQ-32513 | PC_EQ-32515 | PIT-4751 | réseau aval 232m en DN100 | 1 | False | 46.125 | 6.2823 | 0.011 | 74220 | Reignier-Ésery
5 | PC_EQ-64505 | LE-IZERNORE DP-EGS 11.8 | 23102- | LIAISON | PC_EQ-32540 | PC_EQ-32552 | PIT-1082 |  | 1 | False | 46.2096 | 5.5576 | 11.8 | 01192 | Izernore
5 | PC_EQ-64506 | LI-comPORT-100Hauteville | 69452- | LIAISON | PC_EQ-32543 |  | PIT-1082 |  | 1 | False | 46.1633 | 5.5577 | 18 | 01307 | Port
5 | PC_EQ-64507 | LE-PORT DP - EGS 18.0 | 72890- | LIAISON | PC_EQ-32544 | PC_EQ-32553 | PIT-1082 |  | 1 | False | 46.1633 | 5.5577 | 18 | 01307 | Port
5 | PC_EQ-64508 | LE-ST MARTIN DP-EGS 20.5 | 72889- | LIAISON | PC_EQ-32565 | PC_EQ-32584 | PIT-1083 |  | 1 | False | 46.1378 | 5.5447 | 3.2 | 01373 | Saint-Martin-du-Frêne
5 | PC_EQ-64509 | LE-BRENOD DP-EGS 33.1 | 72895- | LIAISON | PC_EQ-32571 | PC_EQ-32585 | PIT-1083 |  | 1 | False | 46.0673 | 5.5965 | 15 | 01060 | Brénod
5 | PC_EQ-64510 | LE-HAUTEVILLE DP-EGS 43.9 | 23104- | LIAISON | PC_EQ-32573 | PC_EQ-32586 | PIT-1083 |  | 1 | False | 45.9821 | 5.5923 | 25.8 | 01185 | Plateau d'Hauteville
5 | PC_EQ-64511 | LI-comBRENOD-100HAUTEVILLE | 23105- | LIAISON | PC_EQ-32574 | PC_EQ-32571 | PIT-1083 |  | 1 | False | 46.0673 | 5.5965 | 15 | 01060 | Brénod
5 | PC_EQ-64512 | LE-MARBOZ DP-EGS 03.5 | 23048- | LIAISON | PC_EQ-32617 | PC_EQ-32665 | PIT-1352 |  | 1 | False | 46.3335 | 5.2558 | 3.5 | 01232 | Marboz
5 | PC_EQ-64513 | LE-VERJON DP-EGS 11.2 | 23049- | LIAISON | PC_EQ-32623 | PC_EQ-32666 | PIT-1352 |  | 1 | False | 46.3357 | 5.3482 | 11.2 | 01432 | Verjon
5 | PC_EQ-64514 | LI-comOYONNAX-100OYONNAX | 23034- | LIAISON | PC_EQ-32628 |  | PIT-1352 | Liaison antenne d'Oyonnax | 1 | False | 46.2829 | 5.6253 | 38.5 | 01283 | Oyonnax
5 | PC_EQ-64515 | LI-comOYONNAX-100HAUTEVILLE | 23044- | LIAISON | PC_EQ-32628 | PC_EQ-32536 | PIT-1352 | Antenne de hauteville | 1 | False | 46.2829 | 5.6253 | 38.5 | 01283 | Oyonnax
5 | PC_EQ-64516 | LI-comPREMANON-100MOREZ | 23043- | LIAISON | PC_EQ-32637 |  | PIT-1352 | Liaison interne antenne de morez | 1 | False | 46.464 | 6.0453 | 81.7 | 39441 | Prémanon
5 | PC_EQ-64517 | LI-comVERJON-PIQ | 23046- | LIAISON | PC_EQ-32638 |  | PIT-1352 |  | 1 | False | 46.3351 | 5.3482 | 11.1 | 01432 | Verjon
5 | PC_EQ-64520 | LE - EGS CHALAMONT DP | 21992- | LIAISON | PC_EQ-32679 | PC_EQ-32681 | PIT-1070 |  | 1 | False | 45.9872 | 5.1846 | 0.016 | 01074 | Chalamont
5 | PC_EQ-64521 | LI - ANTENNE DE VILLARD | 21986- | LIAISON | PC_EQ-32679 | PC_EQ-32698 | PIT-1070 |  | 1 | False | 45.9872 | 5.1846 | 0.016 | 01074 | Chalamont
5 | PC_EQ-64525 | LE - EGS BEAUREPAIRE SECT DP | 39245- | LIAISON | PC_EQ-32726 | PC_EQ-32738 | PIT-1344 |  | 1 | False | 45.3234 | 5.0299 | 14.7 | 38034 | Beaurepaire
5 | PC_EQ-64529 | LIEE - LI - comSTAVnord-800ETREZ - 2 | 141283- | LIAISON | PC_EQ-32729 | PC_EQ-32730 | PIT-1344 |  | 1 | False | 45.2063 | 4.9951 | 0 | 26349 | Tersanne
5 | PC_EQ-64530 | LIEE - LI - comSTAVnord-800ETREZ - 1 | 115421- | LIAISON | PC_EQ-32730 | PC_EQ-32729 | PIT-1344 |  | 1 | False | 45.2066 | 4.9954 | 0 | 26349 | Tersanne
5 | PC_EQ-64531 | LIEE - LI - ANTENNE D'AMBUTRIX - 1 | 22009- | LIAISON | PC_EQ-32797 | PC_EQ-33247 | PIT-1345 |  | 1 | False | 45.9244 | 5.1517 | 0 | 01349 | Saint-Éloi
5 | PC_EQ-64535 | LE - EGS LA VALBONNE DP | 39727- | LIAISON | PC_EQ-32802 | PC_EQ-32839 | PIT-1345 |  | 1 | True | 45.8464 | 5.1024 | 10.1 | 01027 | Balan
5 | PC_EQ-64536 | LI - DN800/DN500 BALAN PD CPT | 40123- | LIAISON | PC_EQ-32802 | PC_EQ-32683 | PIT-1345 | LIAISON ENTRE LE DN800 ETREZ-TERSANNE ET LE DN500 BALAN-LA BOISSE | 1 | False | 45.8464 | 5.1024 | 10.1 | 01027 | Balan
5 | PC_EQ-64543 | LIEE - LI-comJANNEYRIAS-150CHARVIEU - 1 | 40126- | LIAISON | PC_EQ-32805 | PC_EQ-31609 | PIT-1345 | LIASION ENTRE LE DN800 ET LE DN150 ANTENNE DE CHARVIEUX AU POSTE DE JANNEYRIAS | 1 | False | 45.7596 | 5.1251 | 21.4 | 38197 | Janneyrias
5 | PC_EQ-64544 | LIEE - LI-comJANNEYRIAS-150CHARVIEU - 2 | 139377- | LIAISON | PC_EQ-32805 | PC_EQ-31609 | PIT-1345 | LIASION ENTRE LE DN800 ET LE DN150 ANTENNE DE CHARVIEUX AU POSTE DE JANNEYRIAS | 1 | False | 45.7596 | 5.1251 | 21.4 | 38197 | Janneyrias
5 | PC_EQ-64547 | LIEE - LI - COM DN800 - - 2 | 142338- | LIAISON | PC_EQ-32809 | PC_EQ-32272 | PIT-1345 | POSTE DE ST QUENTIN FALLAVIER PRED SECT. LI ENTRE DN800 ETREZ-TERSANNE ET DN200 CHAPONNAY-BOURGOIN MAJ prépa ECD2022 la liaison est fermée car présence de tension AC sur le DN800, le DN200 écoulé le courant AC | 1 | False | 45.6429 | 5.0821 | 36.1 | 38449 | Saint-Quentin-Fallavier
5 | PC_EQ-64548 | LE - EGS VILLETTE D'ANTHON DP | 39728- | LIAISON | PC_EQ-32840 | PC_EQ-32842 | PIT-1346 |  | 1 | False | 45.7956 | 5.1371 | 0.024 | 38557 | Villette-d'Anthon
5 | PC_EQ-64553 | LIEE - LI - ANT DN150 ARS BOURG - 1 | 21989- | LIAISON | PC_EQ-32765 | PC_EQ-31510 | PIT-1348 |  | 1 | False | 46.1912 | 5.1866 | 31.6 | 01385 | Saint-Rémy
5 | PC_EQ-64557 | LI 800 ETR-ST ELO/ ST ELO-SAV | 143458- | LIAISON | PC_EQ-32769 | PC_EQ-32797 | PIT-1348 | LIAISON ENTRE LE DN800 ETREZ-SAINT ELOI et SAINT-ELOI - SAVAS-MEPIN | 1 | False | 45.9244 | 5.1517 | 0 | 01349 | Saint-Éloi
5 | PC_EQ-64558 | LE - EGS VIRIAT DP HORTIPLANTE | 21994- | LIAISON | PC_EQ-32676 | PC_EQ-32678 | PIT-1349 |  | 1 | False | 46.2393 | 5.1786 | 0.021 | 01451 | Viriat
5 | PC_EQ-64561 | LE - EGS ST DENIS LES B. DP2 | 115444- | LIAISON | PC_EQ-32845 | PC_EQ-32847 | PIT-1350 |  | 1 | False | 46.2095 | 5.1829 | 0.02 | 01344 | Saint-Denis-lès-Bourg
5 | PC_EQ-64566 | LIEE - LI - DN500 LA BOISSE-BALAN - 2 | 141284- | LIAISON | PC_EQ-32685 | PC_EQ-31647 | PIT-1411 | LI ENTRE LE DN500 ARS-MIONS ET LE DN500 LA BOISSE-BALAN AU POSTE DE LA BOISSE SECT COUP | 1 | False | 45.8261 | 5.0354 | 6.1 | 01049 | La Boisse
5 | PC_EQ-64568 | LE - EGS HAUTERIVES DP | 115420- | LIAISON | PC_EQ-32850 | PC_EQ-32852 | PIT-4785 |  | 1 | False | 45.2508 | 5.0106 | 0.014 | 26148 | Hauterives
1 | PC_EQ-64571 | LIEE - com/RCA00D POSTE DIRINON - 1 | 84127- | LIAISON | PC_EQ-196 | PC_EQ-311 | PIT-1922 |  | 1 | False | 48.4255 | -4.2584 | 0 | 29045 | Dirinon
1 | PC_EQ-64572 | LIEE - com/RCA00D PIQUAGE DIRINON - 1 | 125153- | LIAISON | PC_EQ-169 | PC_EQ-301 | PIT-1924 |  | 1 | False | 48.4255 | -4.2584 | 0 | 29045 | Dirinon
1 | PC_EQ-64573 | LI com/CAPACITE LOPERHET CI | 125154- | LIAISON | PC_EQ-172 | PC_EQ-172 | PIT-1924 |  | 1 | False | 48.3972 | -4.2895 | 3.9 | 29140 | Loperhet
1 | PC_EQ-64574 | LI com/CAPACITE+LIAISON DN100 | 107840- | LIAISON | PC_EQ-174 |  | PIT-1924 |  | 1 | False | 48.3884 | -4.3512 | 9.072 | 29189 | Plougastel-Daoulas
1 | PC_EQ-64575 | LIEE - com/RCA10C LOIRE NORD - 2 | 136812- | LIAISON | PC_EQ-2690 | PC_EQ-2636 | PIT-1996 |  | 1 | False | 47.1949 | -1.6254 | 0 | 44162 | Saint-Herblain
1 | PC_EQ-64576 | LI com/DN150 INDRE->LOIRE NORD | 18797- | LIAISON | PC_EQ-2696 | PC_EQ-2696 | PIT-1996 |  | 1 | False | 47.2084 | -1.6881 | 5.1 | 44074 | Indre
1 | PC_EQ-64577 | LI DN150 BASSE INDRE -> DN100 COUERON | 139999- | LIAISON | PC_EQ-2696 | PC_EQ-2739 | PIT-1996 |  | 1 | False | 47.2084 | -1.6881 | 5.1 | 44074 | Indre
1 | PC_EQ-64578 | LI com/DN80 INDRE->COUERON | 110386- | LIAISON | PC_EQ-2710 | PC_EQ-2710 | PIT-2099 |  | 1 | False | 47.2029 | -1.6883 | 0 | 44074 | Indre
1 | PC_EQ-64579 | LI com/DN100 INDRE->COUERON CI | 110383- | LIAISON | PC_EQ-2731 | PC_EQ-2731 | PIT-2280 |  | 1 | False | 47.2084 | -1.6881 | 0 | 44074 | Indre
1 | PC_EQ-64580 | LI COM / DN100 INDRE -> COUERON | 140738- | LIAISON | PC_EQ-2739 | PC_EQ-2739 | PIT-5736 |  | 1 | False | 47.2083 | -1.6884 | 0 | 44074 | Indre
5 | PC_EQ-64581 | GrDF SAINT GENIS POUILLY DP | 23087- | LIAISON | PC_EQ-32878 | PC_EQ-32885 | PIT-1019 | réseau aval: 910m de 168,3mm | 1 | False | 46.2371 | 6.0301 | 3.3 | 01354 | Saint-Genis-Pouilly
5 | PC_EQ-64582 | GrDF PREVESSIN DP | 23069- | LIAISON | PC_EQ-32913 | PC_EQ-32914 | PIT-4584 | réseau aval: 249m de 114,3mm | 1 | False | 46.2541 | 6.0658 | 0.012 | 01313 | Prévessin-Moëns
| PC_EQ-64583 | GrDF FERNEY VOLTAIRE DP | 23086- | LIAISON | PC_EQ-50924 | PC_EQ-32870 | PIT-928 | réseau aval: 959m de 168,3 + 78m de 114,3mm | 1 | False | 46.244 | 6.0985 | 0.6 | 01160 | Ferney-Voltaire
| PC_EQ-64584 | LIAISON FERNEY ST GENIS | 23084- | LIAISON | PC_EQ-50924 |  | PIT-928 | liaison entre Ferney-St Genis et le tronçon GRT entre le poste de Ferney et la frontière suisse | 1 | False | 46.244 | 6.0985 | 0.6 | 01160 | Ferney-Voltaire
5 | PC_EQ-64585 | LIAISON PREVESSIN DIVONNE | 23083- | LIAISON | PC_EQ-32864 |  | PIT-928 | liaison entre la cana Ferney-St Genis et la cana Prevessin-Divonne au poste de prevessin Sect Pred | 1 | False | 46.2462 | 6.0644 | 3.977 | 01313 | Prévessin-Moëns
5 | PC_EQ-64586 | GrDF SEGNY DP | 23070- | LIAISON | PC_EQ-32890 | PC_EQ-32898 | PIT-929 | réseau aval: 2.039m de 168,3mm + 200m de 114,3mm | 1 | False | 46.29 | 6.0811 | 6.2 | 01399 | Ségny
5 | PC_EQ-64587 | LIAISON POSTE DE SEGNY DP | 23068- | LIAISON | PC_EQ-32890 | PC_EQ-32890 | PIT-929 |  | 1 | False | 46.29 | 6.0811 | 6.2 | 01399 | Ségny
5 | PC_EQ-64588 | GrDF DIVONNES LES BAINS DP | 23071- | LIAISON | PC_EQ-32907 | PC_EQ-32912 | PIT-930 | réseau aval: 253m de 168,3mm | 1 | False | 46.3407 | 6.1393 | 8.1 | 01143 | Divonne-les-Bains
5 | PC_EQ-64589 | LIEE - LI-ComGROISYcoup-200StJULIEN - 1 | 121641- | LIAISON | PC_EQ-32927 | PC_EQ-32501 | PIT-1381 |  | 1 | False | 46.0092 | 6.1499 | 0 | 74137 | Groisy
5 | PC_EQ-64590 | LE-CRUSEILLES DP GrDF4.3 | 121642- | LIAISON | PC_EQ-32928 | PC_EQ-32936 | PIT-1381 | Intensité anormale et parallèlisme avec GrDF. RLDR a programmer. | 1 | True | 46.0362 | 6.117 | 4.3 | 74096 | Cruseilles
5 | PC_EQ-64591 | LE - ESPELUCHE DP GrDF 07.5 | 106537- | LIAISON | PC_EQ-33043 | PC_EQ-33045 | PIT-1511 |  | 1 | False | 44.5189 | 4.8162 | 0.009 | 26121 | Espeluche
5 | PC_EQ-64594 | LI - DN600- DN100/150 MONTEL | 106658- | LIAISON | PC_EQ-32997 | PC_EQ-32951 | PIT-4929 |  | 1 | False | 44.5238 | 4.9051 | 24.2 | 26045 | La Bégude-de-Mazenc
5 | PC_EQ-64595 | LI - PIQ ANT DE NYONS | 40347- | LIAISON | PC_EQ-33000 |  | PIT-4929 |  | 1 | False | 44.4032 | 4.9173 | 9.8 | 26146 | Grignan
5 | PC_EQ-64598 | LI - DN150 - DN100 MONTEL P. ESPL | 143208- | LIAISON | PC_EQ-33016 |  | PIT-981 |  | 1 | False | 44.5186 | 4.8155 | 7.5 | 26121 | Espeluche
| PC_EQ-64599 | LI - DN150 - DN100 MONTEL P.CHATEAU | 143210- | LIAISON | PC_EQ-50930 | PC_EQ-32957 | PIT-981 |  | 1 | False | 44.5176 | 4.7453 | 13.7 | 26085 | Châteauneuf-du-Rhône
5 | PC_EQ-64605 | LE - NYONS DP GrDF 13.6 | 21408- | LIAISON | PC_EQ-32976 | PC_EQ-32983 | PIT-983 |  | 1 | False | 44.3683 | 5.1139 | 20 | 26220 | Nyons
5 | PC_EQ-64608 | LE - VALREAS DP GrDF 00.0 | 39281- | LIAISON | PC_EQ-32978 | PC_EQ-32984 | PIT-983 |  | 1 | False | 44.3961 | 4.9808 | 6.4 | 84138 | Valréas
5 | PC_EQ-64614 | LI - comST AVIT-100DAVEYZIEUX | 116849- | LIAISON | PC_EQ-33068 | PC_EQ-32729 | PIT-1101 |  | 1 | False | 45.2069 | 4.9946 | 0 | 26349 | Tersanne
5 | PC_EQ-64615 | LE- LA M DE GALAURE DP PK6.6 | 21266- | LIAISON | PC_EQ-33072 | PC_EQ-33082 | PIT-1101 |  | 1 | False | 45.1955 | 4.9084 | 6.6 | 26216 | La Motte-de-Galaure
5 | PC_EQ-64616 | LI - PIQ DN100 ANT LA FERRANDI | 116848- | LIAISON | PC_EQ-33074 |  | PIT-1101 | Le RI est passant. Delta de potentiel de 100mV sur les câbles de part et d'autre LI ouverte. Pas de décision de changement du RI. Contrôle d'efficacité de la PC sur la PP d'extrémité. | 1 | False | 45.1971 | 4.8356 | 12.9 | 26041 | Beausemblant
5 | PC_EQ-64617 | LE - P SNCF ST VALLIER PK14.5 | 21268- | LIAISON | PC_EQ-33075 | PC_EQ-33083 | PIT-1101 |  | 1 | False | 45.195 | 4.8161 | 14.5 | 26333 | Saint-Vallier
| PC_EQ-64618 | LE - COFFRET PC GRDF PK14.6 | 116811- | LIAISON | PC_EQ-50931 | PC_EQ-33084 | PIT-1101 |  | 1 | False | 45.1949 | 4.8159 | 14.6 | 26333 | Saint-Vallier
5 | PC_EQ-64619 | LE - ST VALLIER DP PK16.4 | 21269- | LIAISON | PC_EQ-33076 | PC_EQ-33085 | PIT-1101 |  | 1 | True | 45.1868 | 4.8125 | 16.4 | 26333 | Saint-Vallier
5 | PC_EQ-64620 | LI - CI STM ARDOIX | 116908- | LIAISON | PC_EQ-33133 | PC_EQ-33134 | PIT-1102 |  | 1 | False | 45.174 | 4.7152 | 9.3 | 07013 | Ardoix
5 | PC_EQ-64621 | LE - ANDANCETTE DP PK4.4 | 20884- | LIAISON | PC_EQ-33116 | PC_EQ-33120 | PIT-1103 |  | 1 | False | 45.2484 | 4.8088 | 4.3 | 26009 | Andancette
5 | PC_EQ-64622 | LI - 150TALAN-VERN | 40176- | LIAISON | PC_EQ-33124 |  | PIT-1104 | LI ASSOCIE A RI SUR DN150 ANDANCE-TALENCIEUX-VERNOSC. | 1 | False | 45.2165 | 4.787 | 1.7 | 07317 | Talencieux
5 | PC_EQ-64623 | LI - com150AND-TAL1.7 - 100SAR-DAV 21.6 | 137940- | LIAISON | PC_EQ-33124 |  | PIT-1104 | A cause de possibles oppositions de potentiel entre le DN100 et le 150 sur le doublement et de la rupture de continuité électrique au sud depuis la suppression d'un tronçon aérien à St Vallier, la liaison a été rétabli à "La garde" pt de départ du doublement. | 1 | False | 45.2165 | 4.787 | 1.7 | 07317 | Talencieux
5 | PC_EQ-64624 | LE - ANNEYRON SECT DP PK7.9 | 21183- | LIAISON | PC_EQ-33092 | PC_EQ-33108 | PIT-1107 |  | 1 | False | 45.2674 | 4.8794 | 7.9 | 26010 | Anneyron
5 | PC_EQ-64625 | LI - PIQ DN80 ANT ANDANCETTE | 20883- | LIAISON | PC_EQ-33098 |  | PIT-1107 | LIAISON DANS BC50 SUR BARETTE METALLIQUE | 1 | False | 45.25 | 4.8452 | 11.2 | 26002 | Albon
5 | PC_EQ-64626 | LE - VERNOSC LES ANNONAY DP | 34113- | LIAISON | PC_EQ-33206 | PC_EQ-33208 | PIT-1108 |  | 1 | False | 45.2389 | 4.7225 | 0.028 | 07337 | Vernosc-lès-Annonay
5 | PC_EQ-64627 | LI - comVERNOSC-100DAV | 116851- | LIAISON | PC_EQ-33203 |  | PIT-1109 |  | 1 | False | 45.2472 | 4.7125 | 7.4 | 07337 | Vernosc-lès-Annonay
5 | PC_EQ-64628 | LI - comVERNOSC - 150 ST MARCEL | 116854- | LIAISON | PC_EQ-33203 |  | PIT-1109 |  | 1 | False | 45.2472 | 4.7125 | 7.4 | 07337 | Vernosc-lès-Annonay
5 | PC_EQ-64629 | LI -comVERNOSC-100ST AVIT | 116852- | LIAISON | PC_EQ-33204 |  | PIT-1109 |  | 1 | False | 45.2472 | 4.7125 | 7.4 | 07337 | Vernosc-lès-Annonay
5 | PC_EQ-64630 | LI -comVERNOSC - 150 ANDANCE | 116853- | LIAISON | PC_EQ-33204 | PC_EQ-33203 | PIT-1109 |  | 1 | False | 45.2472 | 4.7125 | 7.4 | 07337 | Vernosc-lès-Annonay
5 | PC_EQ-64631 | LE- ST R D'ALBON DP PK1.1 | 20879- | LIAISON | PC_EQ-33154 | PC_EQ-33157 | PIT-1623 |  | 1 | False | 45.2689 | 4.8331 | 1.1 | 26325 | Saint-Rambert-d'Albon
5 | PC_EQ-64632 | LE- SARRAS DP PK17.6 | 21270- | LIAISON | PC_EQ-33212 | PC_EQ-33214 | PIT-1625 |  | 1 | False | 45.1893 | 4.8038 | 0.015 | 07308 | Sarras
| PC_EQ-64633 | LE - ST UZE DP PK10.3 | 21267- | LIAISON | PC_EQ-50934 | PC_EQ-33218 | PIT-4481 |  | 1 | False | 45.1951 | 4.868 | 0.039 | 26332 | Saint-Uze
5 | PC_EQ-64634 | LE- MUREILS DP PK3.8 | 21265- | LIAISON | PC_EQ-33219 | PC_EQ-33221 | PIT-4482 |  | 1 | False | 45.2102 | 4.9374 | 0.021 | 26219 | Mureils
5 | PC_EQ-64635 | LI -comLAVEY-200 ANDANCE | 21100- | LIAISON | PC_EQ-33138 | PC_EQ-33143 | PIT-4487 |  | 1 | False | 45.2188 | 4.8118 | 0 | 26160 | Laveyron
5 | PC_EQ-64636 | LI - comLAVEY-100 STVALLIER | 21101- | LIAISON | PC_EQ-33138 |  | PIT-4487 |  | 1 | False | 45.2188 | 4.8118 | 0 | 26160 | Laveyron
5 | PC_EQ-64637 | LI - comLAVEY-150 ST SORLIN | 21104- | LIAISON | PC_EQ-33138 |  | PIT-4487 |  | 1 | False | 45.2188 | 4.8118 | 0 | 26160 | Laveyron
5 | PC_EQ-64638 | LE - ANDANCE DP PK1.0 | 21106- | LIAISON | PC_EQ-33142 | PC_EQ-33150 | PIT-4487 |  | 1 | False | 45.2214 | 4.8022 | 0.963 | 07009 | Andance
5 | PC_EQ-64639 | LE- LAVEYRON COUP DP PK0.0 | 21105- | LIAISON | PC_EQ-33143 | PC_EQ-33151 | PIT-4487 |  | 1 | False | 45.2188 | 4.8118 | 0 | 26160 | Laveyron
5 | PC_EQ-64640 | LI - comANDANCE-150 VERNOSC | 21102- | LIAISON | PC_EQ-33144 |  | PIT-4487 |  | 1 | False | 45.2214 | 4.8022 | 0.964 | 07009 | Andance
5 | PC_EQ-64641 | LI -comANDAN-200 LAVEYRON | 116850- | LIAISON | PC_EQ-33144 | PC_EQ-33142 | PIT-4487 |  | 1 | False | 45.2214 | 4.8022 | 0.964 | 07009 | Andance
5 | PC_EQ-64642 | LE - ALBON DP PK11.3 | 21184- | LIAISON | PC_EQ-33109 | PC_EQ-33111 | PIT-4488 |  | 1 | False | 45.2494 | 4.8456 | 0.046 | 26002 | Albon
5 | PC_EQ-64643 | CI - LAVEYRON CI COGE PK3.1 | 21220- | LIAISON | PC_EQ-33222 | PC_EQ-33224 | PIT-4675 |  | 1 | False | 45.2187 | 4.8117 | 0.03 | 26160 | Laveyron
5 | PC_EQ-64644 | LI - PIQ DN80 ANTENNE ARDOIX | 21160- | LIAISON | PC_EQ-33240 |  | PIT-5128 |  | 1 | False | 45.2059 | 4.8023 | 2.4 | 07308 | Sarras
5 | PC_EQ-64645 | LE-VILLIEU DP | 22013- | LIAISON | PC_EQ-33270 | PC_EQ-33272 | PIT-1620 |  | 1 | False | 45.9175 | 5.2357 | 0.008 | 01450 | Villieu-Loyes-Mollon
5 | PC_EQ-64646 | LE-LEYMENT DP | 22015- | LIAISON | PC_EQ-33295 | PC_EQ-33297 | PIT-4486 |  | 1 | False | 45.9316 | 5.2876 | 0.007 | 01213 | Leyment
5 | PC_EQ-64647 | LI MEXIMIEUX COUP DP-DN150 MEXIMIEUX-CHA | 139111- | LIAISON | PC_EQ-33301 | PC_EQ-33248 PC_EQ-33262 | PIT-5566 |  | 1 | False | 45.9148 | 5.2119 | 0 | 01244 | Meximieux
5 | PC_EQ-64648 | LI PIQUAGE - DN 150 MEXIMIEUX - CHAZEY | 139114- | LIAISON | PC_EQ-33304 | PC_EQ-33256 PC_EQ-33286 | PIT-5566 |  | 1 | False | 45.9199 | 5.2452 | 3.4 | 01099 | Chazey-sur-Ain
5 | PC_EQ-64649 | LIEE - LI - ANTENNE D'AMBUTRIX - 2 | 141282- | LIAISON | PC_EQ-33247 | PC_EQ-32797 | PIT-967 |  | 1 | False | 45.9244 | 5.1521 | 0 | 01349 | Saint-Éloi
5 | PC_EQ-64650 | LI MEXIMIEUX COUP DP-DN150 ST ELOI-MEXIM | 22010- | LIAISON | PC_EQ-33248 | PC_EQ-33262 PC_EQ-33301 | PIT-967 |  | 1 | False | 45.9149 | 5.2116 | 0 | 01244 | Meximieux
5 | PC_EQ-64651 | LI PIQUAGE - DN100 MEXIMIEUX AMBUTRIX | 22011- | LIAISON | PC_EQ-33256 | PC_EQ-33286 PC_EQ-33304 | PIT-968 |  | 1 | False | 45.9199 | 5.2453 | 3 | 01325 | Rignieux-le-Franc
5 | PC_EQ-64652 | LIAISON ANTENNE DE LAGNIEU | 21998- | LIAISON | PC_EQ-33259 | PC_EQ-33273 | PIT-968 |  | 1 | False | 45.9383 | 5.3223 | 9.6 | 01008 | Ambutrix
5 | PC_EQ-64653 | LE-AMBUTRIX DP EGS 10.5 | 22016- | LIAISON | PC_EQ-33261 | PC_EQ-33269 | PIT-968 |  | 1 | False | 45.9415 | 5.3306 | 10.483 | 01008 | Ambutrix
5 | PC_EQ-64654 | LI MEXIMIEUX COUP DP - DN100 MEXIMIEUX A | 139112- | LIAISON | PC_EQ-33262 | PC_EQ-33248 PC_EQ-33301 | PIT-968 |  | 1 | False | 45.9149 | 5.2116 | 0 | 01244 | Meximieux
5 | PC_EQ-64655 | LI PIQUAGE - DN100 ANTENNE DE BLYES | 139113- | LIAISON | PC_EQ-33286 | PC_EQ-33256 PC_EQ-33304 | PIT-969 |  | 1 | False | 45.9199 | 5.2453 | 3.4 | 01325 | Rignieux-le-Franc
5 | PC_EQ-64656 | LE-BLYES DP EGS 8.1 | 22017- | LIAISON | PC_EQ-33289 | PC_EQ-33294 | PIT-969 |  | 1 | False | 45.8559 | 5.2672 | 8.1 | 01047 | Blyes
5 | PC_EQ-64657 | LE-LAGNIEU DP 0.025 | 21999- | LIAISON | PC_EQ-33281 | PC_EQ-33283 | PIT-970 |  | 1 | False | 45.9162 | 5.3441 | 0.025 | 01202 | Lagnieu
5 | PC_EQ-64658 | LI 100 VENIS-80 ALIM CI ALKOR VENILLIA | 143450- | LIAISON | PC_EQ-33348 |  | PIT-1061 |  | 1 | False | 45.7071 | 4.8834 | 1 | 69259 | Vénissieux
5 | PC_EQ-64659 | LE-VENISSIEUX-GrDF 1.1 | 143509- | LIAISON | PC_EQ-33349 | PC_EQ-33352 | PIT-1061 |  | 1 | True | 45.7076 | 4.8831 | 1.1 | 69259 | Vénissieux
5 | PC_EQ-64660 | EGS ST PRIEST GARE | 20329- | LIAISON | PC_EQ-33339 | PC_EQ-33346 | PIT-1063 |  | 1 | False | 45.6848 | 4.9347 | 2.1 | 69290 | Saint-Priest
5 | PC_EQ-64661 | LI DN150/DN80 | 139583- | LIAISON | PC_EQ-33339 |  | PIT-1063 |  | 1 | False | 45.6848 | 4.9347 | 2.1 | 69290 | Saint-Priest
5 | PC_EQ-64662 | LI - comMIONS-80VENISSIEUX | 40148- | LIAISON | PC_EQ-33334 | PC_EQ-33650 | PIT-1064 |  | 1 | False | 45.6695 | 4.9489 | 0 | 69283 | Mions
5 | PC_EQ-64663 | LIAISON MIONS VENISSIEUX DN80 | 20305- | LIAISON | PC_EQ-33425 | PC_EQ-33334 | PIT-1251 |  | 1 | False | 45.6695 | 4.9486 | 0 | 69283 | Mions
5 | PC_EQ-64664 | LI - comMIONS-250BRIGNAIS | 40149- | LIAISON | PC_EQ-33425 | PC_EQ-33650 | PIT-1251 |  | 1 | False | 45.6695 | 4.9486 | 0 | 69283 | Mions
5 | PC_EQ-64665 | liaison st sorlin | 40488- | LIAISON | PC_EQ-33425 | PC_EQ-33425 | PIT-1251 |  | 1 | False | 45.6695 | 4.9486 | 0 | 69283 | Mions
5 | PC_EQ-64666 | liaison civrieux | 40489- | LIAISON | PC_EQ-33425 | PC_EQ-33425 | PIT-1251 |  | 1 | False | 45.6695 | 4.9486 | 0 | 69283 | Mions
5 | PC_EQ-64667 | liaison brignais | 40490- | LIAISON | PC_EQ-33425 | PC_EQ-33425 | PIT-1251 |  | 1 | False | 45.6695 | 4.9486 | 0 | 69283 | Mions
5 | PC_EQ-64668 | LI - ANT TERNAY DP | 20557- | LIAISON | PC_EQ-33429 |  | PIT-1251 |  | 1 | False | 45.6598 | 4.8965 | 4.8 | 69273 | Corbas
5 | PC_EQ-64669 | EGS CORBAS DP | 20658- | LIAISON | PC_EQ-33430 | PC_EQ-33464 | PIT-1251 |  | 1 | False | 45.6599 | 4.8965 | 4.9 | 69291 | Saint-Symphorien-d'Ozon
5 | PC_EQ-64670 | LIEE - LI - BRETELLE DN250/DN400 SOLA - | 20603- | LIAISON | PC_EQ-33432 | PC_EQ-32402 | PIT-1251 |  | 1 | False | 45.6608 | 4.8535 | 8.2 | 69296 | Solaize
5 | PC_EQ-64671 | LI - comFEYZIN-250MIONS | 20611- | LIAISON | PC_EQ-33433 | PC_EQ-33434 | PIT-1251 |  | 1 | False | 45.6603 | 4.8473 | 8.7 | 69276 | Feyzin
5 | PC_EQ-64672 | EGS FEYZIN DP | 20662- | LIAISON | PC_EQ-33434 | PC_EQ-33465 | PIT-1251 |  | 1 | True | 45.6603 | 4.847 | 8.8 | 69276 | Feyzin
5 | PC_EQ-64673 | LI - ANT IFP SOLAIZE | 20639- | LIAISON | PC_EQ-33435 |  | PIT-1251 | LIAISON POLARISEE, PRESENCE D'UNE DIODE (-) SUR IFP ET (+) SUR DN250 | 1 | False | 45.6626 | 4.8384 | 9.6 | 69276 | Feyzin
5 | PC_EQ-64674 | LI - comFEYZIN-250BRIGNAIS | 128757- | LIAISON | PC_EQ-33435 | PC_EQ-33434 | PIT-1251 |  | 1 | False | 45.6626 | 4.8384 | 9.6 | 69276 | Feyzin
5 | PC_EQ-64675 | LI - ANT ST FONS RHODIA BE COG | 20344- | LIAISON | PC_EQ-33437 |  | PIT-1251 |  | 1 | False | 45.6658 | 4.8386 | 10 | 69276 | Feyzin
5 | PC_EQ-64676 | LI - ANT PIERRE BE CI ARKEMA | 20339- | LIAISON | PC_EQ-33439 |  | PIT-1251 |  | 1 | False | 45.6666 | 4.8362 | 10.5 | 69276 | Feyzin
5 | PC_EQ-64677 | EGS IRIGNY 1 DP | 20664- | LIAISON | PC_EQ-33442 | PC_EQ-33466 | PIT-1251 |  | 1 | False | 45.6664 | 4.8219 | 11.9 | 69100 | Irigny
5 | PC_EQ-64678 | ST GENIS LAVAL DP ZAC | 139581- | LIAISON | PC_EQ-33443 |  | PIT-1251 |  | 1 | False | 45.6729 | 4.7826 | 15.2 | 69204 | Saint-Genis-Laval
5 | PC_EQ-64679 | EGS SIMANDRES DP | 20560- | LIAISON | PC_EQ-33366 | PC_EQ-33374 | PIT-1566 |  | 1 | False | 45.6216 | 4.8646 | 5.6 | 69295 | Simandres
5 | PC_EQ-64680 | EGS TERNAY DP | 20561- | LIAISON | PC_EQ-33367 | PC_EQ-33375 | PIT-1566 |  | 1 | False | 45.6164 | 4.8148 | 10 | 69297 | Ternay
5 | PC_EQ-64681 | EGS IRIGNY 2 DP | 20548- | LIAISON | PC_EQ-33380 | PC_EQ-33385 | PIT-4505 |  | 1 | False | 45.6898 | 4.8356 | 2.8 | 69100 | Irigny
5 | PC_EQ-64682 | LI DN100 IRIGNY / DN80 PIERRE B | 20343- | LIAISON | PC_EQ-33380 |  | PIT-4505 |  | 1 | False | 45.6898 | 4.8356 | 2.8 | 69100 | Irigny
5 | PC_EQ-64683 | LI - comFEYZIN-250 LA MOUCHE | 20551- | LIAISON | PC_EQ-33311 | PC_EQ-33434 | PIT-960 |  | 1 | False | 45.6602 | 4.8468 | 0 | 69276 | Feyzin
5 | PC_EQ-64684 | antenne clochettes | 110505- | LIAISON | PC_EQ-33314 |  | PIT-960 |  | 1 | False | 45.6867 | 4.8462 | 3.1 | 69199 | Saint-Fons
5 | PC_EQ-64685 | LIAISON PIQ COGELYON | 20553- | LIAISON | PC_EQ-33320 |  | PIT-960 |  | 1 | False | 45.7054 | 4.8442 | 5 | 69199 | Saint-Fons
5 | PC_EQ-64686 | LE - ST CLAIR D R. DP GRDF 9.2 | 21125- | LIAISON | PC_EQ-33555 | PC_EQ-33563 | PIT-1016 |  | 1 | False | 45.4444 | 4.7665 | 9.2 | 38378 | Saint-Clair-du-Rhône
5 | PC_EQ-64687 | LI - comESTRABLIN-80VIENNE | 20808- | LIAISON | PC_EQ-33531 |  | PIT-1068 |  | 1 | False | 45.527 | 4.9356 | 0 | 38157 | Estrablin
5 | PC_EQ-64688 | LE - PONT EVEQUE DP GRDF 1.3 | 20815- | LIAISON | PC_EQ-33532 | PC_EQ-33546 | PIT-1068 |  | 1 | False | 45.5254 | 4.919 | 1.3 | 38318 | Pont-Évêque
5 | PC_EQ-64689 | LE - SIBILLE GRDF 1.6 | 20819- | LIAISON | PC_EQ-33533 | PC_EQ-33547 | PIT-1068 |  | 1 | False | 45.5249 | 4.9141 | 1.6 | 38318 | Pont-Évêque
5 | PC_EQ-64690 | LE - ST BENOIT DP GRDF 3.6 | 20821- | LIAISON | PC_EQ-33536 | PC_EQ-33548 | PIT-1068 |  | 1 | True | 45.5152 | 4.8945 | 3.7 | 38544 | Vienne
5 | PC_EQ-64691 | LE - VIENNE DP GRDF 6.39 | 20826- | LIAISON | PC_EQ-33538 | PC_EQ-33549 | PIT-1068 | EMPLACEMENT SUR LA BC A DROITE DU DRAINAGE DE VIENNE SUITE AU TRAVAUX 2022 | 1 | True | 45.5154 | 4.8685 | 6.399 | 38544 | Vienne
5 | PC_EQ-64692 | LE - SALAISE DP GRDF 1.4 | 21137- | LIAISON | PC_EQ-33574 | PC_EQ-33593 | PIT-1438 |  | 1 | False | 45.3429 | 4.8076 | 1.4 | 38468 | Salaise-sur-Sanne
5 | PC_EQ-64693 | LI - comSALAISE-100EUROFLOAT | 21114- | LIAISON | PC_EQ-33582 |  | PIT-1438 |  | 1 | False | 45.3524 | 4.8091 | 0 | 38468 | Salaise-sur-Sanne
| PC_EQ-64694 | LE - PEAGE ROUSS DP GRDF 1.1 | 104549- | LIAISON | PC_EQ-50949 | PC_EQ-33571 | PIT-1440 |  | 1 | False | 45.3541 | 4.7995 | 1.1 | 38468 | Salaise-sur-Sanne
5 | PC_EQ-64695 | LI - comSALAISE-200ROUSSILLON | 21113- | LIAISON | PC_EQ-33569 |  | PIT-1440 |  | 1 | False | 45.3524 | 4.8091 | 0 | 38468 | Salaise-sur-Sanne
5 | PC_EQ-64696 | LI - comSALAISE-200MIONS | 124793- | LIAISON | PC_EQ-33518 |  | PIT-1441 |  | 1 | False | 45.4754 | 4.9204 | 1.9 | 38199 | Jardin
5 | PC_EQ-64697 | LE - 200 MIONS-SAL SPMR 25.7 | 21115- | LIAISON | PC_EQ-33519 | PC_EQ-33526 | PIT-1441 |  | 1 | False | 45.4524 | 4.9011 | 4.9 | 38131 | Les Côtes-d'Arey
5 | PC_EQ-64698 | LI - ANT ST CLAIR DU RHONE | 21112- | LIAISON | PC_EQ-33520 |  | PIT-1441 |  | 1 | False | 45.4316 | 4.8739 | 8 | 38536 | Vernioz
5 | PC_EQ-64699 | LE - 200 MIONS-SAL SPMR 32.5 | 21116- | LIAISON | PC_EQ-33521 | PC_EQ-33527 | PIT-1441 |  | 1 | False | 45.4018 | 4.8587 | 11.7 | 38017 | Assieu
5 | PC_EQ-64700 | LE - 200 MIONS-SAL SPMR 28.9 | 142006- | LIAISON | PC_EQ-33523 | PC_EQ-33528 | PIT-1441 |  | 1 | True | 45.4312 | 4.8741 | 8.1 | 38536 | Vernioz
5 | PC_EQ-64701 | LI - comMIONS-200SALAISE | 122677- | LIAISON | PC_EQ-33506 | PC_EQ-33650 | PIT-1442 |  | 1 | False | 45.6699 | 4.9495 | 0 | 69283 | Mions
5 | PC_EQ-64702 | LE - SERPAIZE DP GRDF 12.8 | 137462- | LIAISON | PC_EQ-33508 | PC_EQ-33513 | PIT-1442 |  | 1 | False | 45.5603 | 4.9249 | 12.8 | 38484 | Serpaize
5 | PC_EQ-64703 | LI - comSTSORLIN-200SALAISE | 21111- | LIAISON | PC_EQ-33509 | PC_EQ-33651 | PIT-1442 |  | 1 | False | 45.4904 | 4.9307 | 20.8 | 38459 | Saint-Sorlin-de-Vienne
5 | PC_EQ-64704 | LI - comSERPAIZE-200MIONS | 124927- | LIAISON | PC_EQ-33510 | PC_EQ-34499 | PIT-1442 |  | 1 | False | 45.5652 | 4.9235 | 12.3 | 38484 | Serpaize
5 | PC_EQ-64705 | LI - comMIONS-500TERSANNE | 122669- | LIAISON | PC_EQ-33624 | PC_EQ-33650 | PIT-1444 |  | 1 | False | 45.6699 | 4.9495 | 54.2 | 69283 | Mions
5 | PC_EQ-64706 | LE - CHAPONNAY DP GRDF 18.1 | 124924- | LIAISON | PC_EQ-33626 | PC_EQ-33680 | PIT-1444 |  | 1 | False | 45.645 | 4.9457 | 51.1 | 69270 | Chaponnay
5 | PC_EQ-64707 | LIEE - LI - comChaponnay-200Bourgoin - 2 | 142337- | LIAISON | PC_EQ-33626 | PC_EQ-32263 | PIT-1444 |  | 1 | False | 45.645 | 4.9457 | 51.1 | 69270 | Chaponnay
5 | PC_EQ-64708 | LI - LI - comCHAPONNAY-200MIONS | 143534- | LIAISON | PC_EQ-33626 |  | PIT-1444 |  | 1 | False | 45.645 | 4.9457 | 51.1 | 69270 | Chaponnay
5 | PC_EQ-64709 | LI - comCHAPONNAY-500MIONS | 124925- | LIAISON | PC_EQ-33627 |  | PIT-1444 |  | 1 | False | 45.6353 | 4.9442 | 50 | 69270 | Chaponnay
5 | PC_EQ-64710 | LE - LUZINAY DP GRDF 9.4 | 40156- | LIAISON | PC_EQ-33629 | PC_EQ-33681 | PIT-1444 |  | 1 | False | 45.588 | 4.9321 | 44.3 | 38215 | Luzinay
5 | PC_EQ-64711 | LI - comSTSORLIN-500MIONS | 124922- | LIAISON | PC_EQ-33637 | PC_EQ-33651 | PIT-1444 |  | 1 | False | 45.4904 | 4.9307 | 33 | 38459 | Saint-Sorlin-de-Vienne
5 | PC_EQ-64712 | LE - STS VALLOIRE DP GrDF 09.3 | 21151- | LIAISON | PC_EQ-33642 | PC_EQ-33682 | PIT-1444 |  | 1 | False | 45.2898 | 4.9678 | 9.3 | 26330 | Saint-Sorlin-en-Valloire
5 | PC_EQ-64713 | LI - ANT STSORLIN-LAVEYRON 150 | 116794- | LIAISON | PC_EQ-33644 | PC_EQ-33090 | PIT-1444 |  | 1 | False | 45.2844 | 4.9682 | 8.7 | 26330 | Saint-Sorlin-en-Valloire
5 | PC_EQ-64714 | LE - ST M. D'AOUT DP GrDF 01.3 | 21152- | LIAISON | PC_EQ-33647 | PC_EQ-33683 | PIT-1444 |  | 1 | False | 45.2209 | 4.9877 | 1.3 | 26314 | Saint-Martin-d'Août
5 | PC_EQ-64715 | LI - comTERS-500MIONS | 123132- | LIAISON | PC_EQ-33648 | PC_EQ-32729 | PIT-1444 |  | 1 | False | 45.2063 | 4.9951 | 0 | 26293 | Saint-Avit
5 | PC_EQ-64716 | LI - comSERPAIZE-500MIONS | 124926- | LIAISON | PC_EQ-33649 | PC_EQ-34499 | PIT-1444 |  | 1 | False | 45.5652 | 4.9235 | 41.7 | 38484 | Serpaize
5 | PC_EQ-64717 | LI - comSTSORLIN-500TERS | 122670- | LIAISON | PC_EQ-33651 | PC_EQ-33637 | PIT-1444 |  | 1 | False | 45.4904 | 4.9306 | 33 | 38459 | Saint-Sorlin-de-Vienne
5 | PC_EQ-64718 | LIEE - LIEE - EE179 St Sorlin EE174 - 2 | 140893- | LIAISON | PC_EQ-33651 | PC_EQ-34107 | PIT-1444 |  | 1 | False | 45.4904 | 4.9306 | 33 | 38459 | Saint-Sorlin-de-Vienne
5 | PC_EQ-64719 | LI - comALB-150UGINE | 108887- | LIAISON | PC_EQ-33695 | PC_EQ-33752 | PIT-1261 |  | 1 | False | 45.6645 | 6.369 | 0.1 | 73011 | Albertville
5 | PC_EQ-64720 | LI - comUGINE-150ALB | 121420- | LIAISON | PC_EQ-33703 |  | PIT-1261 |  | 1 | False | 45.7393 | 6.4237 | 10.4 | 73153 | Marthod
5 | PC_EQ-64721 | LI - comUGINE-100UGINE CI | 108886- | LIAISON | PC_EQ-33704 | PC_EQ-33763 | PIT-1261 |  | 1 | False | 45.7399 | 6.4241 | 10.5 | 73303 | Ugine
5 | PC_EQ-64727 | LE - GRESY / ISERE DP EGS 21.2 | 39797- | LIAISON | PC_EQ-33745 | PC_EQ-33758 | PIT-1263 |  | 1 | False | 45.5919 | 6.2611 | 0.1 | 73129 | Grésy-sur-Isère
5 | PC_EQ-64733 | LI - comALB-150MONTM | 121377- | LIAISON | PC_EQ-33749 | PC_EQ-33752 | PIT-1263 |  | 1 | False | 45.658 | 6.3645 | 12.1 | 73011 | Albertville
5 | PC_EQ-64739 | LE - comALB-GrDF 34.0 | 39799- | LIAISON | PC_EQ-33752 | PC_EQ-33759 | PIT-1263 |  | 1 | False | 45.6638 | 6.3679 | 12.8 | 73011 | Albertville
5 | PC_EQ-64740 | LI - comMONTM-150ALB | 121375- | LIAISON | PC_EQ-33719 | PC_EQ-33730 | PIT-1264 |  | 1 | False | 45.497 | 6.045 | 0 | 73171 | Montmélian
5 | PC_EQ-64745 | LE - comMONTM-GrDF 00.0 | 39876- | LIAISON | PC_EQ-33730 | PC_EQ-33741 | PIT-1264 |  | 1 | True | 45.497 | 6.045 | 0 | 73171 | Montmélian
5 | PC_EQ-64746 | LE - ALBER SUAREZ DP EGS 02.5 | 39887- | LIAISON | PC_EQ-33760 | PC_EQ-33762 | PIT-1270 | Liaison fermée | 1 | True | 45.6781 | 6.3849 | 0.003 | 73011 | Albertville
5 | PC_EQ-64751 | LE - FRONTENEX DP EGS 27.4 | 39798- | LIAISON | PC_EQ-33765 | PC_EQ-33767 | PIT-4739 |  | 1 | False | 45.6277 | 6.3161 | 0.016 | 73121 | Frontenex
5 | PC_EQ-64752 | LE - ST P D'ALBIGNY DP EGS 12 | 39795- | LIAISON | PC_EQ-33769 | PC_EQ-33772 | PIT-4765 |  | 1 | False | 45.5592 | 6.1604 | 0.007 | 73270 | Saint-Pierre-d'Albigny
5 | PC_EQ-64755 | LE-MARTIGNAT DP GrDF 0.028 | 138206- | LIAISON | PC_EQ-33834 | PC_EQ-33836 | PIT-4484 |  | 1 | True | 46.2133 | 5.623 | 0.028 | 01237 | Martignat
5 | PC_EQ-64756 | LE-BONNEVILLE-GrDF 0.024 | 124708- | LIAISON | PC_EQ-33970 | PC_EQ-33972 | PIT-4560 | Liaison PC + TE (influence entre les 2 réseaux au niveau du passage sous la rivière Le Borne). 08/03/2022-DF : Mise en place par GrDF d'une régulation par résistance dans la LE "dispositif RAFALE". | 1 | True | 46.065 | 6.3991 | 0.024 | 74042 | Bonneville
5 | PC_EQ-64757 | LI-comMAGLAND-250PASSY | 124705- | LIAISON | PC_EQ-33901 |  | PIT-4564 |  | 1 | False | 46.0099 | 6.6251 | 0.043 | 74159 | Magland
5 | PC_EQ-64758 | LIEE - LI-300CRAN G.-250MAGLAND - 1 | 122466- | LIAISON | PC_EQ-33861 | PC_EQ-32497 | PIT-901 |  | 1 | False | 46.0844 | 6.2432 | 0 | 74211 | Pers-Jussy
| PC_EQ-64759 | LE-LAROCHESURFORON-GrDF 5.2 | 124707- | LIAISON | PC_EQ-50978 | PC_EQ-33889 | PIT-901 | Liaison PC + TE (influence soutirage GRT sur réseau GrDF).08/03/2022-DF : Mise en place par GrDF d'une régulation par résistance dans la LE "dispositif RAFALE". | 1 | True | 46.0824 | 6.3006 | 5.2 | 74224 | La Roche-sur-Foron
5 | PC_EQ-64760 | LI-comSCIONZIER-250MAGLAND | 124704- | LIAISON | PC_EQ-33868 | PC_EQ-33875 | PIT-901 |  | 1 | False | 46.0627 | 6.5582 | 28 | 74264 | Scionzier
5 | PC_EQ-64761 | LI - MAGLAND 250-100 ARACHES | 142559- | LIAISON | PC_EQ-33872 |  | PIT-901 |  | 1 | False | 46.0351 | 6.6086 | 34.1 | 74159 | Magland
5 | PC_EQ-64762 | LI-BONNEVILLE-DP-250MAGLAND | 142376- | LIAISON | PC_EQ-33874 | PC_EQ-33970 | PIT-901 |  | 1 | False | 46.065 | 6.3991 | 14 | 74042 | Bonneville
5 | PC_EQ-64763 | LI - BONNEVILLE SECT-ALIM DP | 142558- | LIAISON | PC_EQ-33874 | PC_EQ-33970 | PIT-901 |  | 1 | False | 46.065 | 6.3991 | 14 | 74042 | Bonneville
5 | PC_EQ-64764 | LI-comPASSY-250MAGLAND | 124706- | LIAISON | PC_EQ-33923 | PC_EQ-33924 | PIT-905 |  | 1 | False | 45.9111 | 6.687 | 13.5 | 74208 | Passy
5 | PC_EQ-64765 | LI-comPASSY-150CHAMONIX | 38555- | LIAISON | PC_EQ-33924 | PC_EQ-33923 | PIT-905 |  | 1 | False | 45.9111 | 6.687 | 13.5 | 74208 | Passy
5 | PC_EQ-64766 | LI-comPASSY-150SAINTGERV | 119282- | LIAISON | PC_EQ-33924 |  | PIT-905 | Ancienne liaison sur l'antenne saint gervais | 1 | False | 45.9111 | 6.687 | 13.5 | 74208 | Passy
1 | PC_EQ-64767 | LI com/RCA10D ROCHE MAURICE | 26550- | LIAISON | PC_EQ-2756 |  | PIT-1721 |  | 1 | False | 47.1962 | -1.6226 | 0 | 44162 | Saint-Herblain
1 | PC_EQ-64768 | LIEE - LIEE - com/RCA10 - 1 | 140639- | LIAISON | PC_EQ-2757 | PC_EQ-2578 | PIT-1721 | Liaison au niveau du soutirage | 1 | False | 47.2052 | -1.6268 | 1.1 | 44162 | Saint-Herblain
1 | PC_EQ-64769 | LIEE - com/RCA10D CHAPELLE LAUNAY - 1 | 26553- | LIAISON | PC_EQ-2769 | PC_EQ-4321 | PIT-1721 |  | 1 | False | 47.3584 | -1.9726 | 34.5 | 44033 | La Chapelle-Launay
5 | PC_EQ-64772 | LE - FROGES DP EGS 00.3 | 39767- | LIAISON | PC_EQ-34081 | PC_EQ-34083 | PIT-4614 |  | 1 | False | 45.271 | 5.9153 | 0.01 | 38175 | Froges
5 | PC_EQ-64791 | LI - PIQ ANT SATMA | 39834- | LIAISON | PC_EQ-33999 | PC_EQ-34044 | PIT-992 |  | 1 | False | 45.3311 | 5.9679 | 13.9 | 38181 | Goncelin
| PC_EQ-64793 | LI - PIQ ANT DE FROGES | 39835- | LIAISON | PC_EQ-50985 | PC_EQ-34081 | PIT-992 |  | 1 | False | 45.2713 | 5.9153 | 21.9 | 38175 | Froges
5 | PC_EQ-64795 | LI - comPONT-150DOMENE | 121543- | LIAISON | PC_EQ-34008 | PC_EQ-34009 | PIT-992 | LIAISON ENTRE DN150 ANT DE PONCHARRA ET DN150 PONTCHARRA-DOMENE | 1 | False | 45.444 | 6.014 | 0 | 38314 | Pontcharra
| PC_EQ-64802 | LI - PIQ ANT DE CROLLES | 39836- | LIAISON | PC_EQ-50987 | PC_EQ-34054 | PIT-993 |  | 1 | False | 45.2642 | 5.8997 | 0.1 | 38547 | Villard-Bonnot
5 | PC_EQ-64807 | LE - DOMENE DP EGS 34.2 | 39832- | LIAISON | PC_EQ-34069 | PC_EQ-34080 | PIT-993 | Dispositif GrDF contre la surpolarisation installé le 18/03/2021 | 1 | False | 45.202 | 5.82 | 10.45 | 38150 | Domène
5 | PC_EQ-64811 | LIEE - LIEE - EE179 St Sorlin EE174 - 1 | 20835- | LIAISON | PC_EQ-34107 | PC_EQ-33651 | PIT-1561 |  | 1 | False | 45.4905 | 4.9306 | 0 | 38459 | Saint-Sorlin-de-Vienne
5 | PC_EQ-64812 | EGS REVENTIN DP | 20836- | LIAISON | PC_EQ-34111 | PC_EQ-34128 | PIT-1561 |  | 1 | True | 45.4961 | 4.8362 | 8.1 | 38336 | Reventin-Vaugris
5 | PC_EQ-64813 | EGS AMPUIS DP | 20837- | LIAISON | PC_EQ-34113 | PC_EQ-34129 | PIT-1561 |  | 1 | True | 45.4978 | 4.8251 | 9.7 | 69007 | Ampuis
5 | PC_EQ-64814 | LI com LES HAIES - DN600 Serpaize | 121347- | LIAISON | PC_EQ-34134 | PC_EQ-34498 | PIT-1565 |  | 1 | False | 45.4957 | 4.7395 | 0 | 69097 | Les Haies
5 | PC_EQ-64815 | LIEE - LI E179 ST SORLIN E064 ST ETIEN1 | 33954- | LIAISON | PC_EQ-34135 |  | PIT-1565 | LI EE179 ST SORLIN EE064 ST ETIENNE - 1 | 1 | False | 45.4778 | 4.5395 | 16.7 | 42207 | Saint-Chamond
5 | PC_EQ-64816 | LI-Antenne CI Societé Electrique | 19943- | LIAISON | PC_EQ-34247 |  | PIT-1125 |  | 1 | False | 46.013 | 4.7242 | 4.9 | 69013 | Arnas
5 | PC_EQ-64817 | LE-Villefranche Nord DP Arnas GRDF 5.9 | 19591- | LIAISON | PC_EQ-34248 | PC_EQ-34252 | PIT-1125 |  | 1 | True | 46.0048 | 4.7242 | 5.9 | 69013 | Arnas
5 | PC_EQ-64818 | LE-Fareins DP - GRDF 0.125 | 38628- | LIAISON | PC_EQ-34262 | PC_EQ-34264 | PIT-1157 |  | 1 | False | 46.0363 | 4.7603 | 0.125 | 01243 | Messimy-sur-Saône
| PC_EQ-64820 | LE-CRECHES/SAONE cp,pd,dp GrDF 19.8 | 119757- | LIAISON | PC_EQ-50993 | PC_EQ-34218 | PIT-1284 |  | 1 | False | 46.2376 | 4.7943 | 19.8 | 71150 | Crêches-sur-Saône
| PC_EQ-64821 | Li ComCRECH-100MACON | 47930- | LIAISON | PC_EQ-50993 |  | PIT-1284 | Liaison à Creches sur Saône avec le D100 antenne de Macon | 1 | False | 46.2376 | 4.7943 | 19.8 | 71150 | Crêches-sur-Saône
5 | PC_EQ-64822 | LI-Antenne CI Terre d'alliance(ex ceregr | 100040- | LIAISON | PC_EQ-34227 |  | PIT-1285 |  | 1 | False | 46.2838 | 4.8112 | 5.7 | 71270 | Mâcon
5 | PC_EQ-64823 | LE-SAINT SYMPHORIEN DP GRDF 0.15 | 34090- | LIAISON | PC_EQ-34265 | PC_EQ-34268 | PIT-1479 |  | 1 | False | 46.1847 | 4.7693 | 0.157 | 71481 | Saint-Symphorien-d'Ancelles
5 | PC_EQ-64824 | LI-Alim St Symphorien D'ancelle DP | 100037- | LIAISON | PC_EQ-34266 |  | PIT-1479 |  | 1 | False | 46.1852 | 4.7708 | 0 | 71481 | Saint-Symphorien-d'Ancelles
5 | PC_EQ-64825 | LE-ARNAS DP GRDF 0.012 | 19589- | LIAISON | PC_EQ-34276 | PC_EQ-34278 | PIT-4679 |  | 1 | False | 46.0307 | 4.7137 | 0.012 | 69013 | Arnas
| PC_EQ-64826 | LE-Chauffailles DP GRDF 0.096 | 38711- | LIAISON | PC_EQ-50995 | PC_EQ-34271 | PIT-4702 |  | 1 | False | 46.199 | 4.3351 | 0.096 | 71120 | Chauffailles
5 | PC_EQ-64827 | LE-ST JEAN D'ARDIERE DP GRDF 0.032 | 19587- | LIAISON | PC_EQ-34273 | PC_EQ-34275 | PIT-4744 |  | 1 | False | 46.1224 | 4.7247 | 0.032 | 69019 | Belleville-en-Beaujolais
5 | PC_EQ-64828 | LE-St Georges ouest Sect DP GRDF 0.024 | 38631- | LIAISON | PC_EQ-34279 | PC_EQ-34281 | PIT-4882 |  | 1 | False | 46.0534 | 4.7151 | 0.024 | 69206 | Saint-Georges-de-Reneins
5 | PC_EQ-64829 | LI-MESSsect-STGEOsect59/74 | 116949- | LIAISON | PC_EQ-34345 |  | PIT-5222 | liaison au poste de MESSIMY sect. entre l'amont et l'aval de l'artère du beaujolais | 1 | False | 46.0445 | 4.747 | 6.5 | 01243 | Messimy-sur-Saône
5 | PC_EQ-64830 | LI-STGEOsect-VINsta59/74 | 116950- | LIAISON | PC_EQ-34347 |  | PIT-5222 | Li. au poste de St georges de R. sect. saone ouest entre l'amont et l'aval de l'art. du beaujolais | 1 | False | 46.0476 | 4.7362 | 7.5 | 69206 | Saint-Georges-de-Reneins
5 | PC_EQ-64831 | LI-80Ant.VILLEFRANCHE | 109622- | LIAISON | PC_EQ-34349 |  | PIT-5222 | Liaison à St Georges entre l'artère du beaujolais et lantenne de Villefranche | 1 | False | 46.0534 | 4.7151 | 9.2 | 69206 | Saint-Georges-de-Reneins
5 | PC_EQ-64832 | LI-CHARcoup-100CRECHcoup | 116947- | LIAISON | PC_EQ-34350 | PC_EQ-34209 | PIT-5222 | Liaison entre l'artère du beaujolais et l'antenne de MACON | 1 | False | 46.091 | 4.6852 | 13.9 | 69045 | Charentay
5 | PC_EQ-64833 | LE-Poule les Echarmeaux DP GRDF 35.6 | 38634- | LIAISON | PC_EQ-34351 | PC_EQ-34374 | PIT-5222 |  | 1 | False | 46.1459 | 4.4603 | 35.6 | 69160 | Poule-les-Écharmeaux
5 | PC_EQ-64834 | LIEE - LI-Antenne de PERREUX - 1 | 118244- | LIAISON | PC_EQ-34352 | PC_EQ-28330 | PIT-5222 | Liaison entre l'artère du Beaujolais et l'antenne de perreux | 1 | False | 46.2299 | 4.2373 | 56.3 | 71463 | Saint-Maurice-lès-Châteauneuf
5 | PC_EQ-64835 | LI-CommunVINDECY-ARS74+59 | 118243- | LIAISON | PC_EQ-34356 | PC_EQ-30218 | PIT-5222 | Liaison à Vindecy entre le commun et les DN400 74 et 59 pris ensembles. | 1 | False | 46.3459 | 4.0211 | 77.86 | 71581 | Vindecy
5 | PC_EQ-64836 | LI-comARS-MESSsect59/74 | 38713- | LIAISON | PC_EQ-34357 |  | PIT-5222 | Liaison entre le noeud commun de ARS et l'ensemble du doublement de l'artère du beaujolais 59 + 74 | 1 | False | 46.0054 | 4.8104 | 0 | 01021 | Ars-sur-Formans
5 | PC_EQ-64837 | LI-comDN150CHAR-150Liaison2*400 | 138911- | LIAISON | PC_EQ-34288 |  | PIT-5545 | Liaison a CHARENTAY COUP entre l'antenne et la liaison | 1 | False | 46.0891 | 4.6862 | 0 | 69045 | Charentay
5 | PC_EQ-64838 | LI-comDN150CORCE-100MACON | 138912- | LIAISON | PC_EQ-34299 |  | PIT-5545 | Liaison a CORCELLE EN B. entre le DN150 et le DN100 MACON | 1 | False | 46.157 | 4.7439 | 10.6 | 69065 | Corcelles-en-Beaujolais
5 | PC_EQ-64839 | LI-com150CHAR-2*400 | 138899- | LIAISON | PC_EQ-34311 |  | PIT-5546 |  | 1 | False | 46.0895 | 4.6868 | 0 | 69045 | Charentay
5 | PC_EQ-64840 | LI-100ant.MARCIGNY | 116948- | LIAISON | PC_EQ-34144 | PC_EQ-30218 | PIT-961 | Liaison à la station de vindecy entre l'artère du beaujolais et l'antenne de MARCIGNY | 1 | False | 46.3459 | 4.0211 | 0 | 71581 | Vindecy
5 | PC_EQ-64841 | LE-MARCIGNY DP - GRDF 9.0 | 34378- | LIAISON | PC_EQ-34145 | PC_EQ-34147 | PIT-961 |  | 1 | False | 46.272 | 4.0352 | 8.878 | 71275 | Marcigny
5 | PC_EQ-64842 | LIEE - LI-comCURTAFOND-200SANCE - 2 | 137085- | LIAISON | PC_EQ-34403 | PC_EQ-31544 | PIT-1336 |  | 1 | False | 46.2704 | 5.1162 | 0 | 01140 | Curtafond
5 | PC_EQ-64843 | LI BAGE LA VILLE | 22067- | LIAISON | PC_EQ-34404 |  | PIT-1336 | Liaison entre amont et aval DP la cana en aval DP est géré par le transport jusqu'au pk2.6 | 1 | False | 46.2991 | 4.9902 | 10.5 | 01025 | Bâgé-Dommartin
5 | PC_EQ-64844 | LE-BAGE LA VILLE DP GrDF 13.9 | 22068- | LIAISON | PC_EQ-34405 | PC_EQ-34418 | PIT-1336 |  | 1 | False | 46.3072 | 4.9507 | 13.9 | 01025 | Bâgé-Dommartin
5 | PC_EQ-64845 | LE-REPLONGES DP GrDF 19.9 | 22070- | LIAISON | PC_EQ-34408 | PC_EQ-34419 | PIT-1336 |  | 1 | False | 46.3212 | 4.8822 | 19.9 | 01320 | Replonges
5 | PC_EQ-64846 | LI ANTENNE PONT DE VAUX | 22019- | LIAISON | PC_EQ-34409 |  | PIT-1336 |  | 1 | False | 46.3383 | 4.8631 | 22.7 | 01159 | Feillens
5 | PC_EQ-64847 | LE 80 BAGE-StCYR 2.6 PE-GrDF | 22082- | LIAISON | PC_EQ-34464 | PC_EQ-34466 | PIT-829 |  | 1 | False | 46.2814 | 4.9705 | 2.6 | 01343 | Saint-Cyr-sur-Menthon
5 | PC_EQ-64848 | LE CORTAMBERTCP DP CLUNY GrDF | 34134- | LIAISON | PC_EQ-34432 | PC_EQ-34439 | PIT-914 |  | 1 | False | 46.4668 | 4.6774 | 19.2 | 71146 | Cortambert
5 | PC_EQ-64849 | LI-comST MARTIN-CLUNY | 100013- | LIAISON | PC_EQ-34379 | PC_EQ-34428 | PIT-915 |  | 1 | False | 46.3698 | 4.8444 | 4.3 | 71448 | Saint-Martin-Belle-Roche
5 | PC_EQ-64850 | LE ST MARTIN BELLEROCHE DP GDF | 34123- | LIAISON | PC_EQ-34380 | PC_EQ-34392 | PIT-915 |  | 1 | False | 46.3714 | 4.8504 | 4.7 | 71448 | Saint-Martin-Belle-Roche
5 | PC_EQ-64851 | LE SANCE MACON DP GrDF | 100565- | LIAISON | PC_EQ-34384 | PC_EQ-34393 | PIT-915 | soutirage GrDF à coté du poste | 1 | False | 46.3472 | 4.8338 | 1.3 | 71497 | Sancé
5 | PC_EQ-64852 | LI-comSANCE-ST MARTIN | 100564- | LIAISON | PC_EQ-34384 | PC_EQ-34411 | PIT-915 |  | 1 | False | 46.3472 | 4.8338 | 1.3 | 71497 | Sancé
5 | PC_EQ-64853 | LI FEILLENS SECT | 22020- | LIAISON | PC_EQ-34442 | PC_EQ-34442 | PIT-990 |  | 1 | False | 46.3505 | 4.8778 | 2 | 01159 | Feillens
5 | PC_EQ-64854 | LE MANZIAT DP | 22022- | LIAISON | PC_EQ-34444 | PC_EQ-34458 | PIT-990 |  | 1 | False | 46.3651 | 4.8956 | 4.3 | 01231 | Manziat
5 | PC_EQ-64855 | LI PONT DE VAUX PD | 22021- | LIAISON | PC_EQ-34446 | PC_EQ-34446 | PIT-990 |  | 1 | False | 46.4255 | 4.9485 | 13 | 01305 | Pont-de-Vaux
5 | PC_EQ-64856 | LE PONT DE VAUX DP GrDF | 22023- | LIAISON | PC_EQ-34448 | PC_EQ-34459 PC_EQ-34460 | PIT-990 |  | 1 | False | 46.4325 | 4.9495 | 13.97 | 01305 | Pont-de-Vaux
5 | PC_EQ-64857 | LE CI PONT DE VAUX MIGEON | 22024- | LIAISON | PC_EQ-34448 | PC_EQ-34459 PC_EQ-34460 | PIT-990 | Liaison avec CI? anomalie à confirmer | 1 | False | 46.4325 | 4.9495 | 13.97 | 01305 | Pont-de-Vaux
5 | PC_EQ-64858 | LI COM SERPAIZE - DN600 LES HAIES | 143215- | LIAISON | PC_EQ-34492 | PC_EQ-34499 | PIT-1524 | LIE EE182 - EE174 | 1 | False | 45.5654 | 4.9236 | 0 | 38484 | Serpaize
5 | PC_EQ-64859 | LI-comLES HAIES-600-450ST CHAM | 121658- | LIAISON | PC_EQ-34498 | PC_EQ-34134 | PIT-1524 | Liaison DN600 / DN450 St Sorlin-St Chamond | 1 | False | 45.4957 | 4.7395 | 19.3 | 69007 | Ampuis
5 | PC_EQ-64860 | LI-comSERPAIZE-500MIONS TERS | 121673- | LIAISON | PC_EQ-34499 | PC_EQ-33649 | PIT-1524 |  | 1 | False | 45.5651 | 4.9237 | 0 | 38484 | Serpaize
5 | PC_EQ-64861 | LI-comSERPAIZE-200MIONS SAL | 121674- | LIAISON | PC_EQ-34499 | PC_EQ-33508 | PIT-1524 |  | 1 | False | 45.5651 | 4.9237 | 0 | 38484 | Serpaize
5 | PC_EQ-64871 | LI-comSTAVITSUD-800GLB | 137441- | LIAISON | PC_EQ-34676 |  | PIT-1571 |  | 1 | False | 45.204 | 4.9931 | 0 | 26293 | Saint-Avit
5 | PC_EQ-64872 | LE - MARGES DP GrDF 10.0 | 34115- | LIAISON | PC_EQ-34678 | PC_EQ-34686 | PIT-1571 |  | 1 | False | 45.1294 | 5.0133 | 9.5 | 26174 | Margès
5 | PC_EQ-64873 | LI - comGLB-800TERS | 123133- | LIAISON | PC_EQ-34681 |  | PIT-1571 |  | 1 | False | 45.0416 | 4.9751 | 19.7 | 26379 | Granges-les-Beaumont
5 | PC_EQ-64875 | LE - TAIN L'HERM DP GrDF 10.2 | 20894- | LIAISON | PC_EQ-34594 | PC_EQ-34601 | PIT-1572 |  | 1 | True | 45.0669 | 4.8649 | 10.2 | 26347 | Tain-l'Hermitage
5 | PC_EQ-64878 | LI - comGLB-100TAIN | 20893- | LIAISON | PC_EQ-34595 |  | PIT-1572 |  | 1 | False | 45.0413 | 4.9751 | 0 | 26379 | Granges-les-Beaumont
5 | PC_EQ-64880 | LE - ROMANS OUEST DP GrDF 05.7 | 102893- | LIAISON | PC_EQ-34580 | PC_EQ-34585 | PIT-1573 |  | 1 | False | 45.0457 | 5.0142 | 3.3 | 26281 | Romans-sur-Isère
5 | PC_EQ-64883 | LI - comGLB-100ROMANS | 20898- | LIAISON | PC_EQ-34582 |  | PIT-1573 |  | 1 | False | 45.0413 | 4.9751 | 0 | 26379 | Granges-les-Beaumont
5 | PC_EQ-64885 | LE - ST DONAT DP GrDF 11.4 | 92154- | LIAISON | PC_EQ-34689 | PC_EQ-34691 | PIT-1574 |  | 1 | False | 45.1146 | 5.0013 | 0 | 26301 | Saint-Donat-sur-l'Herbasse
5 | PC_EQ-64888 | LE - MONTMEYRAN DP GrDF 00.2 | 40272- | LIAISON | PC_EQ-34561 | PC_EQ-34564 | PIT-1576 |  | 1 | False | 44.8404 | 4.9615 | 0.2 | 26206 | Montmeyran
5 | PC_EQ-64891 | LI-comSTAVITSUD-600BEGUDE | 137440- | LIAISON | PC_EQ-34641 |  | PIT-1579 |  | 1 | False | 45.2041 | 4.9931 | 0 | 26349 | Tersanne
5 | PC_EQ-64892 | LI - comGLB-600TERS/BEGUDE | 123134- | LIAISON | PC_EQ-34642 |  | PIT-1579 |  | 1 | False | 45.047 | 4.9751 | 20.7 | 26379 | Granges-les-Beaumont
5 | PC_EQ-64894 | LI - PIQ ANT ALIXAN | 40383- | LIAISON | PC_EQ-34645 |  | PIT-1579 |  | 1 | False | 44.9734 | 4.9888 | 29.9 | 26197 | Montélier
5 | PC_EQ-64896 | LI - PIQ ANT VALENCE NORD | 40385- | LIAISON | PC_EQ-34646 |  | PIT-1579 |  | 1 | False | 44.9585 | 4.9939 | 30.9 | 26197 | Montélier
5 | PC_EQ-64898 | LE - MONTELIER DP GrDF 33.0 | 40367- | LIAISON | PC_EQ-34647 | PC_EQ-34663 | PIT-1579 |  | 1 | False | 44.9417 | 5.0041 | 33 | 26197 | Montélier
5 | PC_EQ-64901 | LI - PIQ ANT DE MONTELEGER | 40384- | LIAISON | PC_EQ-34648 |  | PIT-1579 |  | 1 | False | 44.8397 | 4.9639 | 45 | 26206 | Montmeyran
5 | PC_EQ-64903 | LE - MONTOISON DP GrDF 51.3 | 40366- | LIAISON | PC_EQ-34649 | PC_EQ-34664 | PIT-1579 |  | 1 | False | 44.7849 | 4.9527 | 51.3 | 26208 | Montoison
5 | PC_EQ-64911 | LE - GRANE DP GrDF 57.8 | 104455- | LIAISON | PC_EQ-34652 | PC_EQ-34665 | PIT-1579 |  | 1 | False | 44.7301 | 4.9334 | 57.8 | 26144 | Grane
5 | PC_EQ-64914 | LE - MIRIB ALIXAN DP GrDF 01.8 | 40267- | LIAISON | PC_EQ-34550 | PC_EQ-34557 | PIT-1643 |  | 1 | False | 44.9838 | 5.0031 | 1.8 | 26004 | Alixan
5 | PC_EQ-64915 | LE - ALIXAN DP GrDF 03.7 | 21382- | LIAISON | PC_EQ-34553 | PC_EQ-34558 | PIT-1643 |  | 1 | False | 44.9928 | 4.9875 | 3.5 | 26004 | Alixan
5 | PC_EQ-64929 | LE - GrDF LE GRAND SERRE DP | 21094- | LIAISON | PC_EQ-34877 | PC_EQ-34879 | PIT-1471 |  | 1 | False | 45.2707 | 5.0879 | 0.025 | 26143 | Le Grand-Serre
5 | PC_EQ-64932 | LI - comTERS-500ARTERE SAVOIE | 34109- | LIAISON | PC_EQ-34816 | PC_EQ-32729 | PIT-1582 |  | 1 | False | 45.2063 | 4.995 | 0 | 26349 | Tersanne
5 | PC_EQ-64934 | LI - DN400/DN500 GD SERRE DP | 115660- | LIAISON | PC_EQ-34817 | PC_EQ-34877 | PIT-1582 |  | 1 | False | 45.2707 | 5.0879 | 12 | 26143 | Le Grand-Serre
5 | PC_EQ-64936 | LI -DN400/DN500 THODURE SECT | 115659- | LIAISON | PC_EQ-34818 | PC_EQ-34743 | PIT-1582 |  | 1 | False | 45.3136 | 5.1459 | 19.3 | 38505 | Thodure
5 | PC_EQ-64937 | LE - GrDF SILLANS DP | 22686- | LIAISON | PC_EQ-34882 | PC_EQ-34884 | PIT-1584 |  | 1 | False | 45.3487 | 5.3862 | 0.028 | 38490 | Sillans
5 | PC_EQ-64942 | LE - GrDF TULLINS DP | 22687- | LIAISON | PC_EQ-34780 | PC_EQ-34782 | PIT-1588 |  | 1 | False | 45.3121 | 5.503 | 0.737 | 38517 | Tullins
5 | PC_EQ-64948 | LI - ANT RIVES CI ACIERIES | 22690- | LIAISON | PC_EQ-34751 |  | PIT-1589 |  | 1 | False | 45.3484 | 5.4781 | 45.9 | 38030 | Beaucroissant
5 | PC_EQ-64950 | LI - ANT POLIENAS CI BALTHAZAR | 22691- | LIAISON | PC_EQ-34756 |  | PIT-1589 |  | 1 | False | 45.3166 | 5.5396 | 53.1 | 38239 | Moirans
5 | PC_EQ-64952 | LI - DN400 MOIRANS | 115914- | LIAISON | PC_EQ-34757 | PC_EQ-34757 | PIT-1589 | LI ENTRE LE DN400 TERSANNE-MOIRANS ET LES AUTRES CANA GRT A MOIRANS | 1 | False | 45.3148 | 5.5784 | 55.405 | 38239 | Moirans
5 | PC_EQ-64954 | LI - PIQ TULLINS DP | 22685- | LIAISON | PC_EQ-34860 |  | PIT-1590 |  | 1 | False | 45.3152 | 5.4999 | 21.4 | 38517 | Tullins
5 | PC_EQ-64956 | LI - DN500/400 MOIRANS | 115912- | LIAISON | PC_EQ-34863 | PC_EQ-34757 | PIT-1590 | LI EE185 et LIEE 185/161 au poste de Moirans. Pas LIEE avec l'EE151. | 1 | False | 45.3149 | 5.5786 | 26.248 | 38239 | Moirans
5 | PC_EQ-64957 | LIEE - LIEE - EE161/185 - 2 | 143565- | LIAISON | PC_EQ-34863 | PC_EQ-32097 | PIT-1590 |  | 1 | False | 45.3149 | 5.5786 | 26.248 | 38239 | Moirans
5 | PC_EQ-64966 | LE - GrDF BEAUCROISSANT DP | 22696- | LIAISON | PC_EQ-34892 | PC_EQ-34895 | PIT-4889 |  | 1 | False | 45.3472 | 5.4896 | 0.053 | 38030 | Beaucroissant
5 | PC_EQ-64969 | LE - GrDF ST SIMEON DP | 22693- | LIAISON | PC_EQ-34771 | PC_EQ-34774 | PIT-4890 |  | 1 | False | 45.3408 | 5.2653 | 0.137 | 38457 | Saint-Siméon-de-Bressieux
5 | PC_EQ-64972 | LE - GrDF STE ST GEOIRS DP | 22694- | LIAISON | PC_EQ-34776 | PC_EQ-34778 | PIT-4903 |  | 1 | False | 45.3481 | 5.3378 | 0.085 | 38384 | Saint-Étienne-de-Saint-Geoirs
5 | PC_EQ-64975 | LE - GrDF VIRIVILLE DP | 22692- | LIAISON | PC_EQ-34896 | PC_EQ-34898 | PIT-4904 |  | 1 | False | 45.3299 | 5.1926 | 0.017 | 38561 | Viriville
5 | PC_EQ-64984 | LE - BELLEY DP GRDF 36.5 | 22832- | LIAISON | PC_EQ-34928 | PC_EQ-34940 | PIT-1278 |  | 1 | False | 45.7485 | 5.6861 | 36.5 | 01034 | Belley
5 | PC_EQ-64987 | LI - Com-AOSTE PONT BEAUVOISIN | 22825- | LIAISON | PC_EQ-34929 | PC_EQ-34945 | PIT-1278 |  | 1 | False | 45.6216 | 5.605 | 17.2 | 38022 | Les Avenières Veyrins-Thuellin
5 | PC_EQ-64988 | LI - AMONT-AVAL SECT LES AVENIERES | 112426- | LIAISON | PC_EQ-34929 | PC_EQ-34925 | PIT-1278 | POSTE DE LES AVENIERES SECT COUP. LI ASSOCIEE AU RI AMONT DU SECT. | 1 | False | 45.6216 | 5.605 | 17.2 | 38022 | Les Avenières Veyrins-Thuellin
5 | PC_EQ-64989 | LI - suppr | 112427- | LIAISON | PC_EQ-34929 | PC_EQ-34925 | PIT-1278 | POSTE DE LES AVENIERES SECT COUP. LI ASSOCIEE AU RI AVAL DU SECT. | 2 | False | 45.6216 | 5.605 | 17.2 | 38022 | Les Avenières Veyrins-Thuellin
5 | PC_EQ-64990 | LIEE - LI-Com-DN100-STJEANSOUDAIN-BELLEY | 137019- | LIAISON | PC_EQ-34930 | PC_EQ-32331 | PIT-1278 | POSTE DE ST JEAN DE SOUDAIN COUP DP | 1 | False | 45.5657 | 5.4254 | 0 | 38401 | Saint-Jean-de-Soudain
5 | PC_EQ-64991 | LE - BREGNIE C ND DP GRDF | 22830- | LIAISON | PC_EQ-34978 | PC_EQ-34980 | PIT-1280 |  | 1 | False | 45.6399 | 5.625 | 0.01 | 01058 | Brégnier-Cordon
5 | PC_EQ-64998 | LE - CI TIES | 141171- | LIAISON | PC_EQ-34964 | PC_EQ-34969 | PIT-1420 |  | 2 | False | 45.6305 | 5.6766 | 6.2 | 73070 | Champagneux
| PC_EQ-65001 | LE - AOSTE SECT DP GRDF 2.9 | 22844- | LIAISON | PC_EQ-34948 | PC_EQ-34954 | PIT-1422 |  | 1 | False | 45.5996 | 5.6204 | 2.9 | 38012 | Aoste
5 | PC_EQ-65008 | LE - PONT B. COUP DP GRDF 12.1 | 22845- | LIAISON | PC_EQ-34947 | PC_EQ-34955 | PIT-1422 |  | 1 | False | 45.5398 | 5.6707 | 12.1 | 38315 | Le Pont-de-Beauvoisin
5 | PC_EQ-65013 | LI -ComAOSTE SECT-CHAMPAGNEUX | 22843- | LIAISON | PC_EQ-34948 | PC_EQ-34961 | PIT-1422 | POSTE DE AOSTE SECT DP | 1 | False | 45.5997 | 5.6203 | 2.9 | 38012 | Aoste
5 | PC_EQ-65014 | LI - AMONT-AVAL SECT AOSTE | 112428- | LIAISON | PC_EQ-34948 | PC_EQ-71240 | PIT-1422 |  | 1 | False | 45.5997 | 5.6203 | 2.9 | 38012 | Aoste
5 | PC_EQ-65015 | LI - à suppr | 112429- | LIAISON | PC_EQ-34948 |  | PIT-1422 | POSTE DE AOSTE SECT DP. LI ASSOCIEE AU RI AVAL DU SECT. | 2 | False | 45.5997 | 5.6203 | 2.9 | 38012 | Aoste
5 | PC_EQ-65018 | LE - BREGNIE C SD DP GRDF 19.9 | 22829- | LIAISON | PC_EQ-34987 | PC_EQ-34989 | PIT-4691 |  | 1 | False | 45.6374 | 5.6226 | 0.02 | 01058 | Brégnier-Cordon
5 | PC_EQ-65021 | LE - MUR+GELI DP GRDF 22.4 | 22831- | LIAISON | PC_EQ-34981 | PC_EQ-34983 | PIT-4758 |  | 1 | False | 45.6408 | 5.6514 | 0.01 | 01268 | Murs-et-Gélignieux
5 | PC_EQ-65024 | LI - LI - 150/300 VIM-MONT 10.0 | 143238- | LIAISON | PC_EQ-35007 | PC_EQ-35063 | PIT-1267 |  | 1 | False | 45.543 | 5.9524 | 10 | 73225 | Saint-Baldoph
5 | PC_EQ-65027 | LI - 150/300VIMINES-150 PONTCH | 39705- | LIAISON | PC_EQ-35020 |  | PIT-1267 | LIAISON ENTRE DOUBLEMENT DN150/DN300 ET DN150 ANT DE PONTCHARRA | 1 | False | 45.4966 | 6.0412 | 19.5 | 73151 | Porte-de-Savoie
5 | PC_EQ-65031 | LIEE - LI - comVIM-300/400 A. SAVOIES - | 143237- | LIAISON | PC_EQ-35021 | PC_EQ-32114 | PIT-1267 | LIAISON ENTRE LE DN400 ARTERE DE SAVOIE ET LE DN300 VIMINES-FRANCIN AU POSTE DE VIMINES COUP DN300 | 1 | False | 45.542 | 5.8497 | 0 | 73326 | Vimines
5 | PC_EQ-65032 | LI - PIQ ANT CHIRON | 39684- | LIAISON | PC_EQ-35062 |  | PIT-1268 |  | 1 | False | 45.5448 | 5.9195 | 5.9 | 73160 | Montagnole
5 | PC_EQ-65034 | LI - comMONTM-150VIMINES | 111057- | LIAISON | PC_EQ-35072 | PC_EQ-33730 | PIT-1268 |  | 1 | False | 45.497 | 6.045 | 18.63 | 73171 | Montmélian
5 | PC_EQ-65035 | LIEE - LI - comVIM-150 MONTMELIAN - 1 | 121611- | LIAISON | PC_EQ-35073 | PC_EQ-32112 | PIT-1268 |  | 1 | False | 45.5421 | 5.8496 | 0 | 73326 | Vimines
5 | PC_EQ-65036 | LIEE - LI - comVIM-150 MONTMELIAN - 2 | 143235- | LIAISON | PC_EQ-35073 | PC_EQ-32167 | PIT-1268 |  | 1 | False | 45.5421 | 5.8496 | 0 | 73326 | Vimines
5 | PC_EQ-65037 | LE - ST HELENE/LAC DP EGS 0.0 | 39703- | LIAISON | PC_EQ-35086 | PC_EQ-35087 | PIT-1375 |  | 1 | False | 45.4742 | 6.035 | 0 | 73314 | Villard-d'Héry
5 | PC_EQ-65038 | LE - CHIGNIN DP EGS 0.0 | 39769- | LIAISON | PC_EQ-35088 | PC_EQ-35090 | PIT-3942 |  | 1 | False | 45.5109 | 6.0107 | 0 | 73084 | Chignin
5 | PC_EQ-65041 | LE - MYANS DP GrDF 0.017 | 39768- | LIAISON | PC_EQ-35094 | PC_EQ-35096 | PIT-6147 |  | 1 | False | 45.5361 | 5.9649 | 0.017 | 73183 | Myans
5 | PC_EQ-65046 | LE - FRANCIN DP EGS 01.8 | 110908- | LIAISON | PC_EQ-35047 | PC_EQ-35052 | PIT-991 |  | 1 | False | 45.4818 | 6.0373 | 1.8 | 73151 | Porte-de-Savoie
5 | PC_EQ-65051 | LI - comPONT-150FRANCIN | 121554- | LIAISON | PC_EQ-35049 | PC_EQ-34009 | PIT-991 |  | 1 | False | 45.444 | 6.014 | 6.6 | 38314 | Pontcharra
1 | PC_EQ-65052 | LIEE - com/RCA11A FENEU - 1 | 134509- | LIAISON | PC_EQ-2815 | PC_EQ-3835 | PIT-1682 |  | 1 | False | 47.6026 | -0.6145 | 0 | 49135 | Feneu
1 | PC_EQ-65053 | LIEE - com/RC11A AZE900 - 1 | 134510- | LIAISON | PC_EQ-2820 | PC_EQ-2918 | PIT-1682 |  | 1 | False | 47.8104 | -0.6496 | 24 | 53062 | Château-Gontier-sur-Mayenne
1 | PC_EQ-65054 | LI com/DN150 AZE 150 | 12481- | LIAISON | PC_EQ-2821 | PC_EQ-2821 | PIT-1682 |  | 1 | False | 47.8334 | -0.66784 | 27 | 53062 | Château-Gontier-sur-Mayenne
1 | PC_EQ-65055 | LI DN150->MESLAY | 12482- | LIAISON | PC_EQ-2825 |  | PIT-1682 |  | 1 | False | 47.9316 | -0.69018 | 38.2 | 53273 | Villiers-Charlemagne
1 | PC_EQ-65056 | LE ENTRAMMES DP | 12432- | LIAISON | PC_EQ-2826 | PC_EQ-2841 | PIT-1682 |  | 1 | False | 48.002 | -0.71173 | 46.5 | 53094 | Entrammes
1 | PC_EQ-65057 | LI DN150/DN200 VILLIERS CHARLE | 108320- | LIAISON | PC_EQ-2828 | PC_EQ-2828 | PIT-1682 |  | 1 | False | 47.9313 | -0.6896 | 38.1 | 53273 | Villiers-Charlemagne
1 | PC_EQ-65058 | LE MESLAY DU MAINE DP | 12433- | LIAISON | PC_EQ-2848 | PC_EQ-2852 | PIT-1891 |  | 1 | False | 47.9436 | -0.55052 | 11.4 | 53152 | Meslay-du-Maine
1 | PC_EQ-65059 | LI com/DN80 AZE 150->CHATEAU G | 108317- | LIAISON | PC_EQ-2791 | PC_EQ-2791 | PIT-2174 |  | 1 | False | 47.8334 | -0.66784 | 0 | 53062 | Château-Gontier-sur-Mayenne
1 | PC_EQ-65060 | LI CAPACITE AZE 150 | 117984- | LIAISON | PC_EQ-2791 | PC_EQ-2791 | PIT-2174 |  | 1 | False | 47.8334 | -0.66784 | 0 | 53062 | Château-Gontier-sur-Mayenne
1 | PC_EQ-65061 | LI AZE CHATEAU GONTIER VERS CI | 12483- | LIAISON | PC_EQ-2792 | PC_EQ-2795 | PIT-2174 |  | 1 | False | 47.8338 | -0.68148 | 1.039 | 53062 | Château-Gontier-sur-Mayenne
1 | PC_EQ-65062 | LI com/DN200 AZE150->AZE900 | 108326- | LIAISON | PC_EQ-2856 | PC_EQ-2856 | PIT-5887 |  | 1 | False | 47.8334 | -0.66784 | 3.066 | 53062 | Château-Gontier-sur-Mayenne
1 | PC_EQ-65063 | LI com/DN200 AZE->VILLIERS | 100328- | LIAISON | PC_EQ-2857 | PC_EQ-2857 | PIT-5887 |  | 1 | False | 47.8334 | -0.66784 | 3.1 | 53062 | Château-Gontier-sur-Mayenne
5 | PC_EQ-65064 | LI - 600 PERONNE - 600 COMP COUP | 140570- | LIAISON | PC_EQ-35117 | PC_EQ-35128 | PIT-5159 |  | 1 | False | 46.3393 | 5.2147 | 37.354 | 01130 | Bresse Vallons
1 | PC_EQ-65066 | LI L'HOTELLERIE->CRAON | 12478- | LIAISON | PC_EQ-2915 |  | PIT-1659 |  | 1 | False | 47.7522 | -0.87192 | 55.7 | 49331 | Segré-en-Anjou Bleu
1 | PC_EQ-65067 | LI L'HOTELLERIE->SEGRE | 12479- | LIAISON | PC_EQ-2915 |  | PIT-1659 |  | 1 | False | 47.7522 | -0.87192 | 55.7 | 49331 | Segré-en-Anjou Bleu
1 | PC_EQ-65068 | LI CAPACITE HOTELLERIE DE FLEE | 117979- | LIAISON | PC_EQ-2915 | PC_EQ-2915 | PIT-1659 |  | 1 | False | 47.7522 | -0.87192 | 55.7 | 49331 | Segré-en-Anjou Bleu
1 | PC_EQ-65069 | LIEE - com/RC11B AZE900 - 2 | 136828- | LIAISON | PC_EQ-2918 | PC_EQ-2820 | PIT-1659 |  | 1 | False | 47.8104 | -0.6496 | 74 | 53062 | Château-Gontier-sur-Mayenne
1 | PC_EQ-65070 | LIEE - com/RCA11B STATION NOZAY - 2 | 136808- | LIAISON | PC_EQ-2921 |  | PIT-1659 |  | 1 | False | 47.5871 | -1.5529 | 0 | 44113 | Nozay
1 | PC_EQ-65071 | LIEE - com/RCA11B CRT DN450 - 1 | 13726- | LIAISON | PC_EQ-2923 | PC_EQ-3846 | PIT-1659 |  | 1 | False | 47.5876 | -1.5054 | 3.6 | 44001 | Abbaretz
1 | PC_EQ-65072 | LI DN900/DN80 ->ERBRAY | 13727- | LIAISON | PC_EQ-2925 |  | PIT-1659 |  | 1 | False | 47.638 | -1.2852 | 21.3 | 44054 | Erbray
1 | PC_EQ-65073 | LE COMBREE DP | 120955- | LIAISON | PC_EQ-2926 | PC_EQ-2945 | PIT-1659 |  | 1 | False | 47.7099 | -1.0585 | 40.3 | 49160 | Ingrandes-Le Fresne sur Loire
1 | PC_EQ-65074 | LIEE - com/RCA11B AUVERS LE HAMON - 2 | 136820- | LIAISON | PC_EQ-2928 | PC_EQ-3353 | PIT-1659 |  | 1 | False | 47.8803 | -0.36644 | 96.721 | 72016 | Auvers-le-Hamon
1 | PC_EQ-65075 | LIEE - com/RCA11B SOUTIRAGE NOZAY BH - 1 | 135232- | LIAISON | PC_EQ-2929 |  | PIT-1659 |  | 1 | False | 47.5852 | -1.5434 | 0.7 | 44113 | Nozay
1 | PC_EQ-65076 | LE CRAON DP | 12435- | LIAISON | PC_EQ-2965 | PC_EQ-2971 | PIT-1868 |  | 1 | False | 47.8436 | -0.9584 | 12.5 | 53084 | Craon
1 | PC_EQ-65077 | LI com/DN100 ->RENAZE | 23197- | LIAISON | PC_EQ-2948 | PC_EQ-2948 | PIT-1967 |  | 1 | False | 47.7341 | -1.025 | 0.5 | 49038 | Bourg-l'Évêque
1 | PC_EQ-65078 | LE RENAZE DP | 23192- | LIAISON | PC_EQ-2949 | PC_EQ-2951 | PIT-1967 |  | 1 | False | 47.7839 | -1.0424 | 6.1 | 53188 | Renazé
1 | PC_EQ-65079 | LE SEGRE DP | 12434- | LIAISON | PC_EQ-2955 | PC_EQ-2958 | PIT-1973 |  | 1 | False | 47.6994 | -0.86896 | 6.5 | 49331 | Segré-en-Anjou Bleu
1 | PC_EQ-65080 | LIEE com/RCA12 AUVERS | 134512- | LIAISON | PC_EQ-2989 | PC_EQ-2989 | PIT-1730 |  | 1 | False | 47.8802 | -0.36587 | 0 | 72016 | Auvers-le-Hamon
1 | PC_EQ-65081 | LI DN150/DN100 ->VAIGES | 12161- | LIAISON | PC_EQ-2990 |  | PIT-1730 |  | 1 | False | 48.0303 | -0.36917 | 16 | 53228 | Blandouet-Saint Jean
1 | PC_EQ-65082 | LI DN150/DN100 EVRON->NEAU | 12162- | LIAISON | PC_EQ-2992 |  | PIT-1730 |  | 1 | False | 48.1599 | -0.42156 | 32.279 | 53097 | Évron
1 | PC_EQ-65083 | LE CHATRES LA FORET DP | 110135- | LIAISON | PC_EQ-2993 | PC_EQ-3002 | PIT-1730 |  | 1 | False | 48.1481 | -0.41541 | 30.6 | 53097 | Évron
1 | PC_EQ-65084 | LE - STE SUZANNE ET CHAMMES | 142593- | LIAISON | PC_EQ-2996 | PC_EQ-3003 | PIT-1730 |  | 1 | False | 48.0983 | -0.38615 | 24.9 | 53255 | Sainte-Suzanne-et-Chammes
1 | PC_EQ-65085 | LI DN100/DN100 JUBLAINS->CHAMP | 12163- | LIAISON | PC_EQ-3014 |  | PIT-1783 |  | 1 | False | 48.2447 | -0.4625 | 10.8 | 53122 | Jublains
1 | PC_EQ-65086 | LI DN100/DN80 MAYENNE->MAYENNE CI | 138973- | LIAISON | PC_EQ-3016 | PC_EQ-3035 | PIT-1783 |  | 1 | False | 48.2839 | -0.60356 | 22.989 | 53147 | Mayenne
| PC_EQ-65087 | LE NEAU DP | 12270- | LIAISON | PC_EQ-49784 | PC_EQ-3023 | PIT-2036 |  | 1 | False | 48.1586 | -0.46916 | 3.724 | 53163 | Neau
1 | PC_EQ-65088 | LI DN80/DN100 MAYENNE CI ->MAYENNE LAITE | 138975- | LIAISON | PC_EQ-3036 |  | PIT-2176 |  | 1 | False | 48.2916 | -0.60675 | 1.007 | 53147 | Mayenne
1 | PC_EQ-65089 | LI DN200/DN100 SAVIGNE->LE LUD | 12190- | LIAISON | PC_EQ-3065 |  | PIT-1695 |  | 1 | False | 47.6063 | 0.05366 | 7.2 | 72330 | Savigné-sous-le-Lude
1 | PC_EQ-65090 | LI DN200/DN80 LUCHE->LA FLECHE | 12191- | LIAISON | PC_EQ-3066 | PC_EQ-3107 | PIT-1695 |  | 1 | False | 47.7046 | 0.04791 | 19 | 72175 | Luché-Pringé
1 | PC_EQ-65091 | LI DN200/DN100 PARIGNE->LA SUZ | 12192- | LIAISON | PC_EQ-3067 |  | PIT-1695 |  | 1 | False | 47.8575 | 0.12871 | 37.7 | 72230 | Parigné-le-Pôlin
1 | PC_EQ-65092 | LE GUECELARD DP | 12245- | LIAISON | PC_EQ-3069 | PC_EQ-3083 | PIT-1695 |  | 1 | False | 47.8836 | 0.14155 | 41 | 72146 | Guécélard
1 | PC_EQ-65093 | LI DN200/DN150 GUECELARD->SPAY | 110141- | LIAISON | PC_EQ-3069 |  | PIT-1695 |  | 1 | False | 47.8836 | 0.14155 | 41 | 72146 | Guécélard
1 | PC_EQ-65094 | LET ARNAGE DP | 12246- | LIAISON | PC_EQ-3071 | PC_EQ-3084 | PIT-1695 |  | 1 | True | 47.9266 | 0.19683 | 47.551 | 72008 | Arnage
1 | PC_EQ-65095 | LIEE - com/RCA13A ARNAGE->GENNETEIL - 1 | 27430- | LIAISON | PC_EQ-3071 | PC_EQ-3177 | PIT-1695 |  | 1 | False | 47.9266 | 0.19683 | 47.551 | 72008 | Arnage
1 | PC_EQ-65096 | LI com/RCA13A GENNETEIL | 12468- | LIAISON | PC_EQ-3072 | PC_EQ-3072 | PIT-1695 |  | 1 | False | 47.5424 | 0.065217 | 0 | 49228 | Noyant-Villages
1 | PC_EQ-65097 | LI com/RCA13A ARNAGE->ECOMMOY | 27429- | LIAISON | PC_EQ-3090 | PC_EQ-3090 | PIT-1874 |  | 1 | False | 47.9265 | 0.1968 | 0 | 72008 | Arnage
1 | PC_EQ-65098 | LE MONCE EN BELIN DP | 12251- | LIAISON | PC_EQ-3091 | PC_EQ-3101 | PIT-1874 |  | 1 | False | 47.8945 | 0.22092 | 4.2 | 72200 | Moncé-en-Belin
1 | PC_EQ-65099 | LE LAIGNE EN BELIN DP | 12252- | LIAISON | PC_EQ-3093 | PC_EQ-3102 | PIT-1874 |  | 1 | False | 47.8807 | 0.24131 | 6.4 | 72155 | Laigné-en-Belin
1 | PC_EQ-65100 | LE-GRDF-POSTE ECOMMOY | 141316- | LIAISON | PC_EQ-3094 | PC_EQ-3103 | PIT-1874 |  | 1 | False | 47.8325 | 0.26195 | 12.299 | 72124 | Écommoy
| PC_EQ-65101 | LI DN100/DN80 ->ST OUEN BELIN | 110151- | LIAISON | PC_EQ-49786 |  | PIT-1874 |  | 1 | False | 47.8509 | 0.2491 | 9.9 | 72306 | Saint-Ouen-en-Belin
1 | PC_EQ-65102 | LE PARIGNE LE POLIN DP | 12249- | LIAISON | PC_EQ-3116 | PC_EQ-3123 | PIT-1931 |  | 1 | False | 47.8592 | 0.12187 | 0.5 | 72230 | Parigné-le-Pôlin
1 | PC_EQ-65103 | LE LUCHE PRINGE DP | 12248- | LIAISON | PC_EQ-3107 | PC_EQ-3111 | PIT-1942 |  | 1 | False | 47.7047 | 0.04781 | 0 | 72175 | Luché-Pringé
1 | PC_EQ-65104 | LE LE LUDE DP | 12247- | LIAISON | PC_EQ-3128 | PC_EQ-3130 | PIT-1944 |  | 1 | False | 47.6421 | 0.14055 | 7.793 | 72176 | Le Lude
1 | PC_EQ-65105 | LIEE - com/RCA13 ARNAGE - 2 | 136815- | LIAISON | PC_EQ-3177 | PC_EQ-3071 | PIT-1666 |  | 1 | False | 47.9266 | 0.19679 | 0 | 72008 | Arnage
1 | PC_EQ-65106 | LI DN200/DN100 YVRE->CHAMPAGNE | 12172- | LIAISON | PC_EQ-3186 |  | PIT-1666 |  | 1 | False | 48.0179 | 0.29547 | 15 | 72386 | Yvré-l'Évêque
1 | PC_EQ-65107 | LIEE - com/RCA13B SAVIGNE L'EVEQUE - 1 | 27432- | LIAISON | PC_EQ-3190 | PC_EQ-3357 | PIT-1666 |  | 1 | False | 48.0828 | 0.26761 | 22.6 | 72329 | Savigné-l'Évêque
1 | PC_EQ-65108 | LI DN200/DN100 BALLON->MONTBIZ | 12173- | LIAISON | PC_EQ-3193 |  | PIT-1666 |  | 1 | False | 48.1654 | 0.22669 | 32.9 | 72023 | Ballon-Saint Mars
1 | PC_EQ-65109 | LI DN200/DN10 ->ST OUEN MIMBRE | 12186- | LIAISON | PC_EQ-3196 |  | PIT-1666 |  | 1 | False | 48.3106 | 0.13759 | 50.8 | 72254 | Rouessé-Fontaine
1 | PC_EQ-65110 | LI DN200/DN80 ->FYE | 12187- | LIAISON | PC_EQ-3197 |  | PIT-1666 |  | 1 | False | 48.3214 | 0.12945 | 52 | 72254 | Rouessé-Fontaine
1 | PC_EQ-65111 | LI com/DN150 MEURCE->ST LONGIS | 110180- | LIAISON | PC_EQ-3249 | PC_EQ-3249 | PIT-1813 |  | 1 | False | 48.2362 | 0.19171 | 0 | 72194 | Meurcé
1 | PC_EQ-65112 | LI DN150/DN100 NOUANS->MAROLLE | 12189- | LIAISON | PC_EQ-3250 |  | PIT-1813 |  | 1 | False | 48.2534 | 0.22201 | 3 | 72222 | Nouans
1 | PC_EQ-65113 | LE MAROLLES DP | 12261- | LIAISON | PC_EQ-3272 | PC_EQ-3281 | PIT-1951 |  | 1 | False | 48.2507 | 0.30419 | 7.283 | 72189 | Marolles-les-Braults
1 | PC_EQ-65114 | LE MONTBIZOT DP | 12259- | LIAISON | PC_EQ-3230 | PC_EQ-3236 | PIT-2075 |  | 1 | False | 48.1553 | 0.19251 | 2.869 | 72205 | Montbizot
1 | PC_EQ-65115 | LI com/DN100 MEURCE->VIVOIN | 110179- | LIAISON | PC_EQ-3262 | PC_EQ-3262 | PIT-2089 |  | 1 | False | 48.2363 | 0.19179 | 0 | 72194 | Meurcé
1 | PC_EQ-65116 | LE VIVOIN DP | 12260- | LIAISON | PC_EQ-3263 | PC_EQ-3265 | PIT-2089 |  | 1 | False | 48.2416 | 0.15785 | 2.618 | 72380 | Vivoin
1 | PC_EQ-65117 | LE FYE DP | 12262- | LIAISON | PC_EQ-3284 | PC_EQ-3286 | PIT-2170 |  | 1 | False | 48.3216 | 0.11511 | 1.124 | 72139 | Fyé
1 | PC_EQ-65118 | LE ST MARS LA BRIERE DP | 110173- | LIAISON | PC_EQ-3287 | PC_EQ-3291 | PIT-2285 |  | 1 | False | 48.0321 | 0.36797 | 0.242 | 72300 | Saint-Mars-la-Brière
1 | PC_EQ-65119 | LIEE - com/RCA14 AUVERS LE HAMON - 1 | 110134- | LIAISON | PC_EQ-3353 | PC_EQ-2928 | PIT-1662 |  | 1 | False | 47.8831 | -0.36925 | 0 | 72016 | Auvers-le-Hamon
1 | PC_EQ-65120 | LI DN900/DN80 ST OUEN->MAREIL | 12153- | LIAISON | PC_EQ-3354 |  | PIT-1662 |  | 1 | False | 47.9562 | -0.15528 | 18.3 | 72307 | Saint-Ouen-en-Champagne
1 | PC_EQ-65121 | LI com/DN100 CHAUFOUR->TENNIE | 12154- | LIAISON | PC_EQ-3355 |  | PIT-1662 |  | 1 | False | 48.0198 | 0.07269 | 36.9 | 72073 | Chaufour-Notre-Dame
1 | PC_EQ-65122 | LI com/DN200 CHAUFOUR/ROUILLON | 12155- | LIAISON | PC_EQ-3355 |  | PIT-1662 |  | 1 | False | 48.0198 | 0.07269 | 36.9 | 72073 | Chaufour-Notre-Dame
1 | PC_EQ-65123 | LI com/GrDF SAVIGNE 900 | 108342- | LIAISON | PC_EQ-3357 | PC_EQ-3357 | PIT-1662 |  | 1 | False | 48.0826 | 0.26751 | 53.8 | 72329 | Savigné-l'Évêque
1 | PC_EQ-65124 | LIEE - com/RCA14 SAVIGNE L'EVEQUE - 2 | 136816- | LIAISON | PC_EQ-3357 | PC_EQ-3190 | PIT-1662 |  | 1 | False | 48.0826 | 0.26751 | 53.8 | 72329 | Savigné-l'Évêque
1 | PC_EQ-65125 | LI com/DN100 CHAPELLE->BEILLE | 12157- | LIAISON | PC_EQ-3358 |  | PIT-1662 |  | 1 | False | 48.0973 | 0.46631 | 69 | 72067 | La Chapelle-Saint-Rémy
1 | PC_EQ-65126 | LI com/DN100 CHAPELLE->BONNETA | 12158- | LIAISON | PC_EQ-3358 |  | PIT-1662 |  | 1 | False | 48.0973 | 0.46631 | 69 | 72067 | La Chapelle-Saint-Rémy
1 | PC_EQ-65127 | LE TUFFE DP | 12231- | LIAISON | PC_EQ-3359 | PC_EQ-3388 | PIT-1662 |  | 1 | False | 48.1047 | 0.51251 | 72.6 | 72363 | Tuffé Val de la Chéronne
1 | PC_EQ-65128 | LE BOESSE LE SEC DP | 12232- | LIAISON | PC_EQ-3360 | PC_EQ-3389 | PIT-1662 |  | 1 | False | 48.1199 | 0.57197 | 77.5 | 72038 | Boëssé-le-Sec
1 | PC_EQ-65129 | LIEE - com/RCA14 CHERRE - 1 | 134513- | LIAISON | PC_EQ-3361 | PC_EQ-4868 | PIT-1662 |  | 1 | False | 48.1359 | 0.64139 | 83.469 | 72080 | Cherré-Au
1 | PC_EQ-65130 | LET ST SATURNIN DP | 12229- | LIAISON | PC_EQ-3362 | PC_EQ-3390 | PIT-1662 | Liaison technique | 1 | True | 48.0533 | 0.17492 | 45.8 | 72320 | Saint-Saturnin
1 | PC_EQ-65131 | LE BONNETABLE DP | 12242- | LIAISON | PC_EQ-3437 | PC_EQ-3444 | PIT-1904 |  | 1 | False | 48.1681 | 0.42554 | 10.478 | 72039 | Bonnétable
1 | PC_EQ-65132 | LET ROUILLON DP | 12240- | LIAISON | PC_EQ-3396 | PC_EQ-3401 | PIT-1979 | Liaison technique | 1 | True | 48.0071 | 0.14585 | 6.307 | 72257 | Rouillon
1 | PC_EQ-65133 | LE MAREIL EN CHAMPAGNE DP | 12239- | LIAISON | PC_EQ-3447 | PC_EQ-3449 | PIT-2053 |  | 1 | False | 47.98 | -0.17829 | 3.265 | 72184 | Mareil-en-Champagne
1 | PC_EQ-65135 | com/RCA15A NOZAY BEAUJOUET | 19083- | LIAISON | PC_EQ-3480 | PC_EQ-3842 | PIT-1697 |  | 1 | False | 47.5988 | -1.6212 | 0 | 44113 | Nozay
1 | PC_EQ-65136 | LIEE - com/RCA15A STE REINE BRETAGNE - 2 | 136793- | LIAISON | PC_EQ-3491 | PC_EQ-1111 | PIT-1697 |  | 1 | False | 47.465 | -2.1586 | 44.524 | 44189 | Sainte-Reine-de-Bretagne
1 | PC_EQ-65137 | LI FEGREAC->ALLAIRE | 13730- | LIAISON | PC_EQ-3513 |  | PIT-1832 |  | 1 | False | 47.602 | -2.0748 | 12.7 | 44057 | Fégréac
1 | PC_EQ-65138 | LE ALLAIRE DP | 13718- | LIAISON | PC_EQ-3523 | PC_EQ-3532 | PIT-1933 |  | 1 | False | 47.628 | -2.1662 | 8 | 56001 | Allaire
1 | PC_EQ-65151 | LI DN100/DN80 ->ANCENIS HERMIT | 18299- | LIAISON | PC_EQ-3561 |  | PIT-1774 |  | 1 | False | 47.3855 | -1.1727 | 23.2 | 44003 | Ancenis-Saint-Géréon
1 | PC_EQ-65152 | LI DN100/DN80 ANCENIS->LA NOEL | 19122- | LIAISON | PC_EQ-3562 |  | PIT-1774 |  | 1 | False | 47.3789 | -1.1721 | 23.99 | 44003 | Ancenis-Saint-Géréon
| PC_EQ-65160 | Liai int 005 | 2088- | LIAISON | PC_EQ-51033 | PC_EQ-40034 | PIT-2866 | LIAISON ENS 29 PP 4 | 1 | False | 49.5961 | 2.7624 | 2.3 | 60558 | Roye-sur-Matz
6 | PC_EQ-65161 | Liai int 011CA | 138955- | LIAISON | PC_EQ-35177 |  | PIT-2866 | Platine liaison avec arrivée soutirage / DN750 / DN 900 Pas de liaison avec le DN800 | 1 | False | 49.5303 | 2.7051
6 | PC_EQ-65162 | Liai int 011DA | 2092- | LIAISON | PC_EQ-35179 | PC_EQ-36893 | PIT-2866 | LIAISON ENS 16 PP 191 | 1 | False | 49.5265 | 2.7044
| PC_EQ-65163 | Liai int 017 | 2096- | LIAISON | PC_EQ-51034 | PC_EQ-39782 | PIT-2866 | LIAISON ENS16 PP130 et ENS29 PP013A | 1 | False | 49.4379 | 2.7203 | 29.2 | 60531 | Remy
6 | PC_EQ-65164 | Liai int 027 | 138956- | LIAISON | PC_EQ-35185 | PC_EQ-39784 | PIT-2866 | LIAISON ENS 10 PP027 ENS29 PP018 DN900 NORD ENS29PP251 DN100 ESTREES ST DENIS ENS29PP261 DN900 SUD ENS29 PP018A + 2X DN900 COUPURE DN100 LONGUEIL BAILLY | 1 | False | 49.3488 | 2.7034
6 | PC_EQ-65165 | Liai int 030 | 2098- | LIAISON | PC_EQ-35187 | PC_EQ-39787 | PIT-2866 | LIAISON ENS 15 PP 040 ENS 16 PP 001 ENS 29 PP 022 ENS 15 PP 041 AMONT MPC MPB HP | 1 | False | 49.323 | 2.703
6 | PC_EQ-65166 | Liai int 033A | 2099- | LIAISON | PC_EQ-35190 | PC_EQ-39789 | PIT-2866 | LIAISON ENS 10 PP 088 ENS 29 PP 024 | 1 | False | 49.302 | 2.7087
6 | PC_EQ-65168 | Liai int 034 | 2100- | LIAISON | PC_EQ-35191 | PC_EQ-39790 | PIT-2866 | LIAISON ENS 29 PP 026 ENS 29 PP 101 | 1 | False | 49.2701 | 2.7042
| PC_EQ-65170 | Liai int 046 | 2102- | LIAISON | PC_EQ-51035 | PC_EQ-39794 | PIT-2866 | LIAISON ENS 29 PP 35 | 1 | False | 49.1992 | 2.6073 | 66.5 | 60612 | Senlis
| PC_EQ-65173 | Liai int 066A | 137158- | LIAISON | PC_EQ-51042 |  | PIT-3054 | LINT AVEC ENS20 PP001 ET ENS12 PP009A | 1 | False | 49.0111 | 2.4064 | 0 | 95680 | Villiers-le-Bel
| PC_EQ-65174 | Liai int 073 | 2107- | LIAISON | PC_EQ-51046 | PC_EQ-35701 | PIT-3054 | LIAISON ENS 11 PP 066 et ENS 20 PP 008 | 1 | False | 48.9863 | 2.3676 | 3.1 | 95288 | Groslay
| PC_EQ-65227 | LIEE - HAVRE CANAL - SNA DN 150 - 2 | 140667- | LIAISON | PC_EQ-51051 | PC_EQ-35521 | PIT-3019 |  | 1 | False | 49.4874 | 0.18836 | 19.033 | 76351 | Le Havre
| PC_EQ-65228 | LIEE - HAVRE CANAL - SAN DN 100 - 2 | 140668- | LIAISON | PC_EQ-51051 | PC_EQ-35501 | PIT-3019 |  | 1 | False | 49.4874 | 0.18836 | 19.033 | 76351 | Le Havre
| PC_EQ-65240 | LI ST ETIENNE VERS OTOR | 95727- | LIAISON | PC_EQ-51050 | PC_EQ-35357 | PIT-3863 | ALIMENTATION DE LA CANA DN 200 | 1 | False | 49.4076 | 1.0261 | 0 | 76322 | Le Grand-Quevilly
| PC_EQ-65290 | LI 028 | 2119- | LIAISON | PC_EQ-51056 |  | PIT-3373 | LIAISON ENS 11 PP 149 ANTENNE COYE LA FORET | 1 | False | 49.1464 | 2.4406 | 0.899 | 60346 | Lamorlaye
| PC_EQ-65295 | LI 005 | 110977- | LIAISON | PC_EQ-51057 | PC_EQ-43250 | PIT-3389 | Liason avec Ens 29 229 Ens 50 082 Ens 11 005A Ens 11 052A | 1 | False | 49.0386 | 2.3768 | 4.4 | 95229 | Ézanville
1 | PC_EQ-65308 | LIEE - com/RCA00E PLEYBEN - 1 | 13316- | LIAISON | PC_EQ-219 | PC_EQ-343 | PIT-1800 |  | 1 | False | 48.2182 | -4.0203 | 0 | 29162 | Pleyben
1 | PC_EQ-65309 | LI com/DN100 ->PLOUEDERN | 22478- | LIAISON | PC_EQ-261 | PC_EQ-261 | PIT-2007 |  | 1 | False | 48.4611 | -4.335 | 0 | 29245 | Saint-Divy
1 | PC_EQ-65310 | LE PLOUEDERN DP | 128543- | LIAISON | PC_EQ-266 | PC_EQ-272 | PIT-2007 |  | 1 | False | 48.4777 | -4.2808 | 4.783 | 29181 | Plouédern
1 | PC_EQ-65311 | LE SAINT SEGAL DP | 13258- | LIAISON | PC_EQ-230 | PC_EQ-233 | PIT-2030 |  | 1 | False | 48.2461 | -4.0782 | 4.156 | 29263 | Saint-Ségal
1 | PC_EQ-65312 | LI com/DN150 ->GUIPAVAS | 107034- | LIAISON | PC_EQ-273 | PC_EQ-308 | PIT-2078 |  | 1 | False | 48.4611 | -4.3352 | 0 | 29248 | Saint-Frégant
1 | PC_EQ-65313 | LI com/DN150 ->SAINT DIVY | 107035- | LIAISON | PC_EQ-275 | PC_EQ-275 | PIT-2078 |  | 1 | False | 48.4448 | -4.3495 | 2.838 | 29075 | Guipavas
1 | PC_EQ-65314 | LE GUIPAVAS DP | 13242- | LIAISON | PC_EQ-238 | PC_EQ-242 | PIT-2106 |  | 1 | False | 48.4449 | -4.3493 | 2.342 | 29075 | Guipavas
1 | PC_EQ-65315 | LI com/DN100 ->ST SEGAL | 13280- | LIAISON | PC_EQ-299 | PC_EQ-229 | PIT-4470 |  | 1 | False | 48.2388 | -4.0239 | 2 | 29162 | Pleyben
1 | PC_EQ-65316 | LIEE - com/RCA00E ST ELOY - 2 | 136832- | LIAISON | PC_EQ-300 | PC_EQ-63 | PIT-4470 |  | 1 | False | 48.3627 | -4.1173 | 18 | 29246 | Saint-Eloy
1 | PC_EQ-65317 | LIEE - com/RCA00E PIQUAGE DIRINON - 2 | 136834- | LIAISON | PC_EQ-301 | PC_EQ-169 | PIT-4470 |  | 1 | False | 48.4255 | -4.2584 | 31.1 | 29045 | Dirinon
1 | PC_EQ-65318 | LE KERSAINT PLABENNEC DP | 13248- | LIAISON | PC_EQ-305 | PC_EQ-326 | PIT-4470 |  | 1 | False | 48.4602 | -4.3651 | 41 | 29095 | Kersaint-Plabennec
1 | PC_EQ-65319 | LI com/CAPACITE KERST PLABENNE | 125158- | LIAISON | PC_EQ-305 | PC_EQ-305 | PIT-4470 |  | 1 | False | 48.4602 | -4.3651 | 41 | 29095 | Kersaint-Plabennec
1 | PC_EQ-65320 | LIEE - com/RCA00E KERSAINT PLABENNEC - 2 | 136831- | LIAISON | PC_EQ-305 | PC_EQ-2 | PIT-4470 |  | 1 | False | 48.4602 | -4.3651 | 41 | 29095 | Kersaint-Plabennec
1 | PC_EQ-65321 | LE SAINT DIVY DP | 13269- | LIAISON | PC_EQ-308 | PC_EQ-327 | PIT-4470 |  | 1 | False | 48.4611 | -4.335 | 38.4 | 29245 | Saint-Divy
1 | PC_EQ-65322 | LE GUIPAVAS AEROPORT DP | 13244- | LIAISON | PC_EQ-309 | PC_EQ-328 | PIT-4470 |  | 1 | False | 48.442 | -4.409 | 44.2 | 29075 | Guipavas
1 | PC_EQ-65323 | LIEE - com/RCA00E POSTE DIRINON - 2 | 136835- | LIAISON | PC_EQ-311 | PC_EQ-196 | PIT-4470 |  | 1 | False | 48.4239 | -4.2553 | 30.7 | 29045 | Dirinon
1 | PC_EQ-65324 | LI DN150/DN100 | 143403- | LIAISON | PC_EQ-3587 |  | PIT-1768 |  | 1 | False | 47.8212 | -0.31588 | 25.68 | 72264 | Sablé-sur-Sarthe
1 | PC_EQ-65325 | LIEE - com/RCA15C SEICHES SUR LE LOIR - | 134515- | LIAISON | PC_EQ-3588 | PC_EQ-3838 | PIT-1768 |  | 1 | False | 47.5984 | -0.33808 | 0 | 49333 | Seiches-sur-le-Loir
1 | PC_EQ-65326 | LE DAUMERAY DP | 12347- | LIAISON | PC_EQ-3589 | PC_EQ-3599 | PIT-1768 |  | 1 | False | 47.6924 | -0.33695 | 10.9 | 49183 | Val d'Erdre-Auxence
1 | PC_EQ-65327 | LI DN150/DN100 DAUMERAY->DURTA | 12470- | LIAISON | PC_EQ-3589 |  | PIT-1768 |  | 1 | False | 47.6924 | -0.33695 | 10.9 | 49183 | Val d'Erdre-Auxence
1 | PC_EQ-65328 | LI CAPACITE DAUMERAY DP | 117974- | LIAISON | PC_EQ-3589 | PC_EQ-3589 | PIT-1768 |  | 1 | False | 47.6924 | -0.33695 | 10.9 | 49183 | Val d'Erdre-Auxence
1 | PC_EQ-65329 | LE DURTAL DP | 12348- | LIAISON | PC_EQ-3606 | PC_EQ-3614 | PIT-1950 |  | 1 | False | 47.675 | -0.25182 | 7.324 | 49127 | Durtal
1 | PC_EQ-65330 | LI CAPACITE DURTAL | 117958- | LIAISON | PC_EQ-3606 | PC_EQ-3606 | PIT-1950 |  | 1 | False | 47.675 | -0.25182 | 7.324 | 49127 | Durtal
| PC_EQ-65417 | LE-031-PO-ST PIERRE LA GARENNE | 143505- | LIAISON | PC_EQ-51070 | PC_EQ-35982 | PIT-3890 |  | 1 | False | 49.1507 | 1.3859 | 12.2 | 27599 | Saint-Pierre-la-Garenne
| PC_EQ-65418 | LI-PP031-POSTE ST P/GARENN | 20594- | LIAISON | PC_EQ-51070 |  | PIT-3890 |  | 1 | False | 49.1507 | 1.3859 | 12.2 | 27599 | Saint-Pierre-la-Garenne
| PC_EQ-65437 | Liai int 001 CREIL STATION | 2141- | LIAISON | PC_EQ-51074 | PC_EQ-36298 | PIT-3657 | Liaison 14-112, 14-001, 16-055, Soutirage | 1 | False | 49.2611 | 2.4667 | 0 | 60175 | Creil
| PC_EQ-65444 | Liai int 038A | 117385- | LIAISON | PC_EQ-51075 | PC_EQ-36310 | PIT-3657 | Liaison 038 Beauvais - 038B Noailes - 038C Meru | 1 | False | 49.3203 | 2.199 | 24.6 | 60462 | Noailles
| PC_EQ-65471 | Liai int EE15 PP058A+ / EE16 PP159B- | 126738- | LIAISON | PC_EQ-51083 | PC_EQ-36942 | PIT-3615 | Départ Venette Liaison Ens 15-058 Départ VenetteLongueuil /ENS 16-159B Départ Margny Nov 2018 : SELF de 0,5 Henry 0,3 ohm | 1 | False | 49.4002 | 2.7871 | 0 | 60325 | Jaux
| PC_EQ-65526 | SEINE SUD / GONNEVILLE S HONFL | 23940- | LIAISON | PC_EQ-51092 |  | PIT-3024 |  | 1 | False | 49.4617 | 0.44891 | 0 | 27388 | Marais-Vernier
| PC_EQ-65588 | Liai int 030 | 2176- | LIAISON | PC_EQ-51094 | PC_EQ-36728 | PIT-3804 | PP 30 Longueil (n° 1 platine) PP 47 Rantigny (n° 2 platine) PP 31 Rantigny (n° 3 platine)+fourreau | 1 | False | 49.2745 | 2.4947 | 0.5 | 60463 | Nogent-sur-Oise
| PC_EQ-65601 | Liai int 226 | 139957- | LIAISON | PC_EQ-51098 |  | PIT-6191 | Liaison pour proteger la partie enterrée entre RI aval et vanne police indus. | 1 | False | 49.507 | 2.932 | 0 | 60537 | Ribécourt-Dreslincourt
1 | PC_EQ-65602 | LIEE - com/RCA15D PONTIGNE - 1 | 134517- | LIAISON | PC_EQ-3717 | PC_EQ-3849 | PIT-1731 |  | 1 | False | 47.5583 | -0.06955 | 0 | 49018 | Baugé-en-Anjou
1 | PC_EQ-65603 | LE ST PHILIBERT DU PEUPLE | 12351- | LIAISON | PC_EQ-3720 | PC_EQ-3733 | PIT-1731 |  | 1 | False | 47.3833 | -0.08559 | 20.4 | 49311 | Saint-Philbert-du-Peuple
1 | PC_EQ-65604 | LI DN100/DN80 ->VIVY CI | 12477- | LIAISON | PC_EQ-3723 |  | PIT-1731 |  | 1 | False | 47.3281 | -0.08104 | 27.1 | 49378 | Vivy
1 | PC_EQ-65605 | LI com/DN250 MAZE->TRELAZE | 109893- | LIAISON | PC_EQ-3691 | PC_EQ-3691 | PIT-1801 |  | 1 | False | 47.4797 | -0.23685 | 0 | 49194 | Mazé-Milon
1 | PC_EQ-65606 | LE CORNILLE LES CAVES DP | 12423- | LIAISON | PC_EQ-3692 | PC_EQ-3698 | PIT-1801 |  | 1 | False | 47.4767 | -0.33203 | 7.5 | 49107 | Cornillé-les-Caves
1 | PC_EQ-65607 | LI CAPACITE CORNILLE LES CAVES | 117955- | LIAISON | PC_EQ-3692 | PC_EQ-3692 | PIT-1801 |  | 1 | False | 47.4767 | -0.33203 | 7.5 | 49107 | Cornillé-les-Caves
1 | PC_EQ-65608 | LE BRAIN SUR L'AUTHION DP | 12424- | LIAISON | PC_EQ-3693 | PC_EQ-3699 | PIT-1801 |  | 1 | False | 47.464 | -0.40815 | 15 | 49307 | Loire-Authion
1 | PC_EQ-65609 | LI com/DN100 MAZE->LONGUE | 109888- | LIAISON | PC_EQ-3652 | PC_EQ-3652 | PIT-1841 |  | 1 | False | 47.4797 | -0.23685 | 0 | 49194 | Mazé-Milon
1 | PC_EQ-65610 | LI com/DN100 LONGUE->MARZE | 109887- | LIAISON | PC_EQ-3661 | PC_EQ-3661 | PIT-1841 |  | 1 | False | 47.4064 | -0.08607 | 16.212 | 49180 | Longué-Jumelles
1 | PC_EQ-65611 | LE BEAUFORT EN VALLEE DP | 109889- | LIAISON | PC_EQ-3662 | PC_EQ-3676 | PIT-1841 |  | 1 | False | 47.4538 | -0.20653 | 4.2 | 49021 | Beaufort-en-Anjou
1 | PC_EQ-65612 | LI CAPACITE BEAUFORT EN VALLEE | 117953- | LIAISON | PC_EQ-3662 | PC_EQ-3662 | PIT-1841 |  | 1 | False | 47.4538 | -0.20653 | 4.2 | 49021 | Beaufort-en-Anjou
1 | PC_EQ-65613 | LIEE - com/RCA15D JARZE - 1 | 134516- | LIAISON | PC_EQ-3737 |  | PIT-1911 |  | 1 | False | 47.5637 | -0.21685 | 0 | 49163 | Jarzé Villages
1 | PC_EQ-65614 | LE JARZE DP | 12430- | LIAISON | PC_EQ-3738 | PC_EQ-3750 | PIT-1911 |  | 1 | False | 47.5592 | -0.22023 | 0.6 | 49163 | Jarzé Villages
1 | PC_EQ-65615 | LI com/DN250 MAZE->JARZE | 12473- | LIAISON | PC_EQ-3743 | PC_EQ-3743 | PIT-1911 |  | 1 | False | 47.4796 | -0.23694 | 10.202 | 49194 | Mazé-Milon
1 | PC_EQ-65616 | LI com/DN100 MAZE 250->MAZE DP | 109886- | LIAISON | PC_EQ-3677 | PC_EQ-3677 | PIT-2139 |  | 1 | False | 47.4796 | -0.23694 | 0 | 49194 | Mazé-Milon
1 | PC_EQ-65617 | LE MAZE DP | 12431- | LIAISON | PC_EQ-3678 | PC_EQ-3681 | PIT-2139 |  | 1 | False | 47.4687 | -0.24757 | 1.507 | 49021 | Beaufort-en-Anjou
1 | PC_EQ-65618 | LI CAPACITE MAZE DP | 117957- | LIAISON | PC_EQ-3678 | PC_EQ-3678 | PIT-2139 |  | 1 | False | 47.4687 | -0.24757 | 1.507 | 49021 | Beaufort-en-Anjou
1 | PC_EQ-65619 | LE BAUGE DP | 12350- | LIAISON | PC_EQ-3700 | PC_EQ-3702 | PIT-2259 |  | 1 | False | 47.5347 | -0.0772 | 0.33 | 49018 | Baugé-en-Anjou
| PC_EQ-65720 | Liai int 030 | 112137- | LIAISON | PC_EQ-51107 | PC_EQ-39800 | PIT-2783 | en liaison avec ens 29 pp52 | 1 | False | 49.0032 | 2.4303 | 1.5 | 95277 | Gonesse
| PC_EQ-65722 | Liai int 036 | 2207- | LIAISON | PC_EQ-51108 | PC_EQ-37339 | PIT-2783 | Liaison interne EE 20 PP 120 EE20 PP122 EE20 PP126 EE59 PP059 | 1 | False | 48.9827 | 2.5197 | 8.8 | 93073 | Tremblay-en-France
| PC_EQ-65725 | Lint 050 Poste St THIBAULT | 2210- | LIAISON | PC_EQ-51114 | PC_EQ-37276 | PIT-2783 | LIAISON INTERNE entre D500pp50 + D500pp51 + D500pp134 + D150pp136 + D80pp137 + torche | 1 | False | 48.8743 | 2.6684 | 23.5 | 77438 | Saint-Thibault-des-Vignes
| PC_EQ-65732 | Liai Int 059A ROISSY Nord | 126761- | LIAISON | PC_EQ-51115 | PC_EQ-39812 | PIT-2783 | BC 50 Liaison DN 500 et DN 900 | 1 | False | 48.806 | 2.6401 | 33 | 77390 | Roissy-en-Brie
| PC_EQ-65748 | Lint 073A /E30P068A | 135244- | LIAISON | PC_EQ-51122 | PC_EQ-40315 | PIT-2966 | Liaison dans armoire Malt 20_11 bois de Santeny / ch piéton N48,75270 E2,52258 | 1 | False | 48.7527 | 2.5226 | 5.3 | 94004 | Boissy-Saint-Léger
| PC_EQ-65750 | Lint 077 /E30P070 /E29P0411A | 135245- | LIAISON | PC_EQ-51123 | PC_EQ-40235 | PIT-2966 | Liaison Technique RATP derrière local poubelle bo: 295355 N48,75896 E2,50625 | 1 | False | 48.759 | 2.5063 | 7.5 | 94004 | Boissy-Saint-Léger
| PC_EQ-65754 | Lint 072 MAROLLES gros bois | 2221- | LIAISON | PC_EQ-51125 | PC_EQ-40314 | PIT-2966 | LIAISON TECHNIQUE entre D400 & D300 pour atténuer & répartir les courants alternatifs induits. | 1 | False | 48.7462 | 2.5552 | 4 | 94048 | Marolles-en-Brie
| PC_EQ-65763 | Liai int 001 VLB | 137159- | LIAISON | PC_EQ-51118 | PC_EQ-35837 | PIT-3060 | LINT avec ENS10 PP066A et ENS12 PP009A COFFRET S400 PRES DE LA CLOTURE COTE SARCELLES + 1 câble sout | 1 | False | 49.0118 | 2.4069 | 0 | 95680 | Villiers-le-Bel
| PC_EQ-65765 | Liai int 010 SNCF CHEMIN DE LA GRANDE BO | 2192- | LIAISON | PC_EQ-51119 | PC_EQ-35261 | PIT-3060 | LIAISON ENS 10 PP 75 POSTE DE SOUTIRAGE A L'ENTREE DU CHEMIN SUPPRIME DOUBLON | 1 | False | 48.9828 | 2.3506 | 4.2 | 95288 | Groslay
| PC_EQ-65766 | Liai int 019B RUE DE LA JUSTICE | 139408- | LIAISON | PC_EQ-51120 | PC_EQ-35268 | PIT-3060 | Liai int dans l'armoire du soutirage S2009 | 1 | False | 48.9536 | 2.3252 | 9.9 | 93031 | Épinay-sur-Seine
| PC_EQ-65881 | Li int 003cnxion DRN AlF C.Est | 65309- | LIAISON | PC_EQ-51144 |  | PIT-2721 | liaison câbles de connexion du drainage Alfortville Ceinture Est dans BàC sur trottoir rue de Naples | 1 | False | 48.787 | 2.433 | 1.3 | 94002 | Alfortville
| PC_EQ-65898 | Li int 118 Fort de Nogent / PP190A / red | 114406- | LIAISON | PC_EQ-51141 | PC_EQ-37857 | PIT-2734 | Borne - : Soutirage et PP190A Borne + : PP118 liaison 3 câbles :PP118 départ Nogent /PP190A départ Fontenay /-redresseur (dans regard ciment ) | 1 | False | 48.8464 | 2.4802 | 0.4 | 94033 | Fontenay-sous-Bois
| PC_EQ-65910 | LE 136 POSTE DE TREMBLAY LES VILLAGES | 20824- | LIAISON | PC_EQ-51156 | PC_EQ-38091 | PIT-3833 |  | 1 | False | 48.6148 | 1.3951 | 49 | 28393 | Tremblay-les-Villages
| PC_EQ-65911 | LI 147 PO DE TREMBLAY - ANT VERNOUILLET | 20829- | LIAISON | PC_EQ-51156 | PC_EQ-38047 | PIT-3833 |  | 1 | False | 48.6148 | 1.3951 | 49 | 28393 | Tremblay-les-Villages
| PC_EQ-65916 | LI 066 SOUTIRAGE LI SECU DN750-900 PP028 | 140031- | LIAISON | PC_EQ-51160 |  | PIT-3834 | Liaison sur un câble négatif du redresseur et 2 Liaisons DN750 Réseau et côté Station retour au au DN900 beynes Cherre. Mesurer les 2 liaisons simultanémant pour ne pas déséquilibrer la mesure. | 1 | False | 48.8414 | 1.8703 | 112.18 | 78062 | Beynes
1 | PC_EQ-66005 | LI DN450/DN100 ->LION D'ANGERS | 12462- | LIAISON | PC_EQ-3833 |  | PIT-1648 |  | 1 | False | 47.5935 | -0.73273 | 68.3 | 49155 | Grez-Neuville
1 | PC_EQ-66006 | LI DN450/DN200 GREZ->BEAUCOUZE | 12463- | LIAISON | PC_EQ-3834 |  | PIT-1648 |  | 1 | False | 47.5945 | -0.6976 | 70.9 | 49155 | Grez-Neuville
1 | PC_EQ-66007 | LIEE - com/RCA15E FENEU - 2 | 136827- | LIAISON | PC_EQ-3835 | PC_EQ-2815 | PIT-1648 |  | 1 | False | 47.6025 | -0.61445 | 77.4 | 49135 | Feneu
1 | PC_EQ-66008 | LIEE - com/RCA15E SEICHES SUR LE LOIR - | 136868- | LIAISON | PC_EQ-3838 | PC_EQ-3588 | PIT-1648 |  | 1 | False | 47.5984 | -0.338 | 99.5 | 49333 | Seiches-sur-le-Loir
| PC_EQ-66009 | LIEE - com/RCA15E JARZE - 2 | 136869- | LIAISON | PC_EQ-49806 | PC_EQ-3737 | PIT-1648 |  | 1 | False | 47.5639 | -0.21677 | 109.5 | 49163 | Jarzé Villages
1 | PC_EQ-66010 | LI CAPACITE PONTIGNE | 117951- | LIAISON | PC_EQ-3841 | PC_EQ-3841 | PIT-1648 |  | 1 | False | 47.5583 | -0.06955 | 120.9 | 49018 | Baugé-en-Anjou
1 | PC_EQ-66011 | LIEE - com/RCA15E NOZAY STATION - 1 | 19181- | LIAISON | PC_EQ-3844 | PC_EQ-2302 | PIT-1648 |  | 1 | False | 47.5866 | -1.5513 | 5.4 | 44113 | Nozay
1 | PC_EQ-66012 | LIEE - com/RCA15E CRT DN900 - 2 | 136829- | LIAISON | PC_EQ-3846 | PC_EQ-2923 | PIT-1648 |  | 1 | False | 47.5869 | -1.5064 | 9.2 | 44001 | Abbaretz
1 | PC_EQ-66013 | LI DN450/DN80 ->VRITZ | 19180- | LIAISON | PC_EQ-3848 |  | PIT-1648 |  | 1 | False | 47.5852 | -1.0393 | 44.6 | 44180 | Vallons-de-l'Erdre
1 | PC_EQ-66014 | LIEE - com/RCA15E PONTIGNE - 2 | 136870- | LIAISON | PC_EQ-3849 | PC_EQ-3717 | PIT-1648 |  | 1 | False | 47.5571 | -0.07174 | 120.9 | 49018 | Baugé-en-Anjou
1 | PC_EQ-66015 | LIEE - com/RCA15E GENNETEIL - 1 | 110127- | LIAISON | PC_EQ-3850 | PC_EQ-8834 | PIT-1648 |  | 1 | False | 47.5425 | 0.06542 | 131.272 | 49228 | Noyant-Villages
1 | PC_EQ-66016 | LE SEICHE DP | 12360- | LIAISON | PC_EQ-3851 | PC_EQ-3874 | PIT-1648 |  | 1 | False | 47.5997 | -0.34221 | 99.1 | 49333 | Seiches-sur-le-Loir
| PC_EQ-66017 | LIEE - com/RCA15E SOUTIRAGE NOZAY BH - 2 | 136830- | LIAISON | PC_EQ-49807 | PC_EQ-2929 | PIT-1648 |  | 1 | False | 47.5838 | -1.5431 | 6.2 | 44113 | Nozay
1 | PC_EQ-66018 | LE LE LION D'ANGERS DP | 12344- | LIAISON | PC_EQ-3783 | PC_EQ-3785 | PIT-2093 |  | 1 | False | 47.6138 | -0.72091 | 2.548 | 49176 | Le Lion-d'Angers
1 | PC_EQ-66019 | LI DN80/DN80 ->CANDE CI | 109868- | LIAISON | PC_EQ-3754 |  | PIT-2203 |  | 1 | False | 47.5868 | -1.0393 | 0 | 49054 | Candé
| PC_EQ-66020 | PIQUAGE RAMPAN | 24107- | LIAISON | PC_EQ-51186 |  | PIT-2651 |  | 1 | False | 49.1794 | -1.1073 | 0 | 50297 | La Meauffe
| PC_EQ-66044 | LIAISON EGD POSTE MONTEBOURG | 24246- | LIAISON | PC_EQ-51178 | PC_EQ-38372 | PIT-3021 |  | 1 | False | 49.4861 | -1.398 | 49.9 | 50341 | Montebourg
| PC_EQ-66064 | LI ST LO: La Glacerie vers IFS + 27C | 111678- | LIAISON | PC_EQ-51191 | PC_EQ-38349 | PIT-3889 | + La Glacerie - (IFS +EE 27C) | 1 | False | 49.125 | -1.0439 | 52.7 | 50502 | Saint-Lô
| PC_EQ-66075 | LIAISON EGD POSTE SOTTEVAST | 24235- | LIAISON | PC_EQ-51174 | PC_EQ-38295 | PIT-3933 |  | 1 | False | 49.525 | -1.5871 | 0 | 50579 | Sottevast
| PC_EQ-66076 | SOTTEVAST / QUETTETOT | 24234- | LIAISON | PC_EQ-51174 |  | PIT-3933 |  | 1 | False | 49.525 | -1.5871 | 0 | 50579 | Sottevast
| PC_EQ-66094 | LEXT 033 EGS Poste de Villiers sur Marne | 142405- | LIAISON | PC_EQ-51195 |  | PIT-2956 | Liaison découverte pendant ECD 2021. Liaison directe boulonnée sur jeu de barre dans BC50 le long du poste de Villiers sur Marne Chateau. | 1 | False | 48.8343 | 2.5428 | 0.7 | 94079 | Villiers-sur-Marne
| PC_EQ-66104 | Lint 025 / 024 Chelles Chal Aval | 135272- | LIAISON | PC_EQ-51192 |  | PIT-2996 | BC100 : 3 cables shuntés PP25 amont/PP24 aval poste/TM5 dans tampon Cables seuls:PPclient, PPposte | 1 | False | 48.8683 | 2.5921 | 0 | 77108 | Chelles
| PC_EQ-66106 | LIEE - EE25 PP053 / EE26 PP136 Torcy Noy | 2304- | LIAISON | PC_EQ-51194 | PC_EQ-38600 | PIT-3467 | LIAISON INTERNE entre Es25pp53: Noisy-le-grand et Es26pp???:D250 Montry et D500pp???: Férolles et Es | 1 | False | 48.8509 | 2.6628 | 7.2 | 77468 | Torcy
| PC_EQ-66137 | LIEE - LI DN400>200 PO-ST.J.CARDONNAY - | 116573- | LIAISON | PC_EQ-51211 | PC_EQ-36424 | PIT-3853 | Liason entre DN400 EE26-R anceaumeville-montigny et EE15 st j du cardonnay-barentin bas | 1 | False | 49.5128 | 0.99481 | 9 | 76594 | Saint-Jean-du-Cardonnay
| PC_EQ-66214 | LI interne Poste de la Neuville | 143160- | LIAISON | PC_EQ-51207 |  | PIT-3928 | Protection de 8m en DN50 dans le poste | 1 | False | 49.3524 | 1.2689 | 8.2 | 76464 | La Neuville-Chant-d'Oisel
| PC_EQ-66266 | LIAISON EGD POSTE DE BRECEY | 24222- | LIAISON | PC_EQ-51223 | PC_EQ-39087 | PIT-3911 |  | 1 | False | 48.7163 | -1.1744 | 0 | 50074 | Brécey
| PC_EQ-66267 | BRECEY/ST HILAIRE DU HARCOUET | 24221- | LIAISON | PC_EQ-51223 |  | PIT-3911 |  | 1 | False | 48.7163 | -1.1744 | 0 | 50074 | Brécey
| PC_EQ-66403 | Lint 404 LESIGNY A104/maison b | 2413- | LIAISON | PC_EQ-51255 |  | PIT-2838 |  | 1 | False | 48.7469 | 2.6132 | 2.7 | 77249 | Lésigny
| PC_EQ-66413 | Liai int 169 | 2389- | LIAISON | PC_EQ-51253 | PC_EQ-45133 | PIT-3027 | ENS 50 | 1 | False | 48.8663 | 2.0128 | 52.4 | 78571 | Saint-Nom-la-Bretèche
| PC_EQ-66436 | Liai int 209A | 2397- | LIAISON | PC_EQ-51249 |  | PIT-3356 | LIAISON ENS 50 PP 68A ENS 68 PP 21A | 1 | False | 49.0179 | 2.172 | 0 | 95488 | Pierrelaye
| PC_EQ-66438 | Liai int 009B STATION CUVILLY | 139348- | LIAISON | PC_EQ-51252 | PC_EQ-35177 | PIT-3397 | Coffret S200 arrivée redresseur. Liaison EE10 PP 11CA (d750) et pas de liaison avec DN800 | 1 | False | 49.5303 | 2.7051 | 14.2 | 60191 | Cuvilly
1 | PC_EQ-66469 | LI com/CAPACITE CEZAIS | 63061- | LIAISON | PC_EQ-3887 | PC_EQ-3887 | PIT-1810 |  | 1 | False | 46.581 | -0.78718 | 0 | 85041 | Cezais
1 | PC_EQ-66470 | LIEE - Com/RCA16A CEZAIS - 2 | 136685- | LIAISON | PC_EQ-3887 | PC_EQ-3975 | PIT-1810 |  | 1 | False | 46.581 | -0.78718 | 0 | 85041 | Cezais
1 | PC_EQ-66471 | LI DN100/DN150 ->GAILLARDON | 13403- | LIAISON | PC_EQ-3889 |  | PIT-1810 |  | 1 | False | 46.544 | -0.8552 | 7.2 | 85137 | Marsais-Sainte-Radégonde
1 | PC_EQ-66472 | LE ST MARTIN DES FONTAINES DP | 11956- | LIAISON | PC_EQ-3890 | PC_EQ-3905 | PIT-1810 |  | 1 | False | 46.5379 | -0.90523 | 11.2 | 85245 | Saint-Martin-des-Fontaines
1 | PC_EQ-66473 | LE ST AUBIN LA PLAINE DP | 22571- | LIAISON | PC_EQ-3892 | PC_EQ-3906 | PIT-1810 |  | 1 | False | 46.4944 | -1.0509 | 23.7 | 85199 | Saint-Aubin-la-Plaine
| PC_EQ-66474 | Lint 061 Férolles côté Alfort E20PP67/E2 | 2428- | LIAISON | PC_EQ-51259 |  | PIT-2784 | Baie 19 pouces. LI E30PP61, E20PP67 et E29PP87 + rattach. MALT. Pas d'autres LI (ni avec station) | 1 | False | 48.7431 | 2.6334 | 16.8 | 77180 | Férolles-Attilly
| PC_EQ-66479 | Lint 069/069A/S30/DE FFI E20PP74-74A/E29 | 2434- | LIAISON | PC_EQ-51260 |  | PIT-2784 | armoire PC: 6 PP shuntées: Sout. + D300: es30pp69+69A + D400: es20pp74+74A + D600: es29pp410+410A. | 1 | False | 48.7583 | 2.5083 | 9.5 | 94004 | Boissy-Saint-Léger
| PC_EQ-66483 | Lint 105 CHÂTEAU-LANDON station PP105A | 2455- | LIAISON | PC_EQ-51264 |  | PIT-3041 | LIAISON INTERNE des RI entre red. / D500 + D400: Dordives pour assurer la PC. | 1 | False | 48.1472 | 2.746 | 75.1 | 77099 | Château-Landon
| PC_EQ-66487 | Lext 151 Poste de Vernou la Celle | 2914- | LIAISON | PC_EQ-51268 | PC_EQ-40517 | PIT-3041 | Lext Technique entre Grt PP151 et Grdf car CV coté Grt. nota:Grdf non protégé. (renommée suite travaux poste autonome 2017 ex-Lext 150) | 1 | True | 48.3897 | 2.8364 | 35.6 | 77494 | Vernou-la-Celle-sur-Seine
| PC_EQ-66488 | Lint 151 Poste de Vernou sect. PP152 | 113618- | LIAISON | PC_EQ-51268 |  | PIT-3041 | LIAISON INTERNE du RI entre D500pp151 et D250pp152 pour assurer la PC côté ant. et éviter les infl. | 1 | False | 48.3897 | 2.8364 | 35.6 | 77494 | Vernou-la-Celle-sur-Seine
| PC_EQ-66489 | Lint 160 Poste CHATELET sect. PP160A | 2466- | LIAISON | PC_EQ-51269 |  | PIT-3041 | LIAISON INTERNE du RI entre D500pp160 et D100pp160A pour assurer la PC côté antenne: D100:Châtelet-e | 1 | False | 48.5052 | 2.8276 | 27.7 | 77100 | Le Châtelet-en-Brie
| PC_EQ-66491 | Lint 059A/PP093A Chemin Borde Grapin E29 | 129337- | LIAISON | PC_EQ-51270 | PC_EQ-39817 | PIT-3041 | BC400: 3 PP shuntées: D900: E29pp87A + D500: E30pp59A + D200: E30pp93A + dév. 5 anodes ferro-sil | 1 | False | 48.7322 | 2.6348 | 0.8 | 77180 | Férolles-Attilly
| PC_EQ-66617 | LI-PP-024-ANTENNE D'AUMALE | 141503- | LIAISON | PC_EQ-51276 | PC_EQ-40728 | PIT-3913 | LI DEPART ANTENNE D'AUMALE | 1 | False | 49.917 | 1.6193 | 61.9 | 76101 | Blangy-sur-Bresle
| PC_EQ-66697 | LINT 064D/064C Bio Voulton | 143109- | LIAISON | PC_EQ-51295 |  | PIT-3710 | Liaison interne DN80/DN50 PE Poste biométhane Voulton. | 1 | False | 48.5823 | 3.341 | 0.117 | 77530 | Voulton
| PC_EQ-66714 | Lint 005 Poste de Voisenon | 135171- | LIAISON | PC_EQ-51300 |  | PIT-3500 | RI: lint soutirage et sortie poste coté CRISENOY: PP 5 | 1 | False | 48.5695 | 2.6703 | 4.4 | 77528 | Voisenon
1 | PC_EQ-66758 | LE PP391 BA023 TELECOM | 11959- | LIAISON | PC_EQ-3958 | PC_EQ-4019 | PIT-1684 |  | 1 | False | 47.0673 | -1.5043 | 7 | 44102 | Montbert
1 | PC_EQ-66759 | LI DN250/CAPACITE PLANCHE DP | 19151- | LIAISON | PC_EQ-3961 | PC_EQ-3961 | PIT-1684 |  | 1 | False | 47.013 | -1.4427 | 14.9 | 44127 | La Planche
| PC_EQ-66760 | LIEE - com/RCA16B L'HERBERGEMENT - 1 | 13401- | LIAISON | PC_EQ-49809 | PC_EQ-4151 | PIT-1684 |  | 1 | False | 46.9391 | -1.3565 | 25.4 | 85146 | Montaigu-Vendée
1 | PC_EQ-66761 | LE CHAVAGNES EN PAILLERS DP | 105585- | LIAISON | PC_EQ-3964 | PC_EQ-4020 | PIT-1684 |  | 1 | False | 46.9005 | -1.2934 | 31.6 | 85065 | Chavagnes-en-Paillers
1 | PC_EQ-66762 | LI DN250/CAPACITE RABATELIERE | 19149- | LIAISON | PC_EQ-3965 | PC_EQ-3965 | PIT-1684 |  | 1 | False | 46.8763 | -1.2568 | 35.9 | 85186 | La Rabatelière
1 | PC_EQ-66763 | LIEE - com/RCA16B SAGO - 1 | 13397- | LIAISON | PC_EQ-3967 | PC_EQ-4071 | PIT-1684 |  | 1 | False | 46.846 | -1.1982 | 41.5 | 85196 | Saint-André-Goule-d'Oie
| PC_EQ-66764 | LIEE - com/RCA16B L'OIE - 1 | 13398- | LIAISON | PC_EQ-49810 | PC_EQ-4476 | PIT-1684 |  | 1 | False | 46.7979 | -1.1194 | 50.46 | 85084 | Essarts en Bocage
1 | PC_EQ-66765 | LI DN250/DN100 ->CHANTONNAY | 1924- | LIAISON | PC_EQ-3969 |  | PIT-1684 |  | 1 | False | 46.7055 | -0.99245 | 64 | 85282 | Sigournais
1 | PC_EQ-66766 | LIEE - Com/RCA16B BAZOGES PRED - 1 | 13394- | LIAISON | PC_EQ-3972 | PC_EQ-7566 | PIT-1684 |  | 1 | False | 46.6817 | -0.9642 | 67.6 | 85014 | Bazoges-en-Pareds
1 | PC_EQ-66767 | LIEE - Com/RCA16B CEZAIS - 1 | 109804- | LIAISON | PC_EQ-3975 | PC_EQ-3887 | PIT-1684 |  | 1 | False | 46.581 | -0.78718 | 85.4 | 85041 | Cezais
1 | PC_EQ-66768 | LI DN250/CAPACITE CEZAIS PRED | 116491- | LIAISON | PC_EQ-3975 | PC_EQ-3975 | PIT-1684 |  | 1 | False | 46.581 | -0.78718 | 85.4 | 85041 | Cezais
1 | PC_EQ-66769 | LIEE - com/RCA16B ST HILAIRE LOGES - 1 | 11954- | LIAISON | PC_EQ-3977 | PC_EQ-7354 | PIT-1684 |  | 1 | False | 46.5028 | -0.64947 | 102.005 | 85227 | Saint-Hilaire-des-Loges
1 | PC_EQ-66770 | LI DN100/CAPACITE CHANTONNAY | 19204- | LIAISON | PC_EQ-4023 | PC_EQ-4023 | PIT-2044 |  | 1 | False | 46.702 | -1.0365 | 3.5 | 85051 | Chantonnay
1 | PC_EQ-66771 | LE-BIOLOIE CI | 142065- | LIAISON | PC_EQ-4042 | PC_EQ-4044 | PIT-5711 |  | 1 | False | 46.804 | -1.1254 | 0.039 | 85191 | La Roche-sur-Yon
| PC_EQ-66805 | Liai int 123 | 2561- | LIAISON | PC_EQ-51323 |  | PIT-3070 |  | 1 | False | 48.4412 | 2.171 | 16 | 91223 | Étampes
| PC_EQ-66823 | Liai int 108 | 2558- | LIAISON | PC_EQ-51332 |  | PIT-3133 | LIAISON RESEAU côté LA FERTE /côté RESEAU Bouray D'Huison | 1 | False | 48.4829 | 2.3408 | 8.8 | 91129 | Cerny
| PC_EQ-66827 | Liai int 119C d'huison pred | 2559- | LIAISON | PC_EQ-51329 | PC_EQ-40836 | PIT-3143 | 1 FIL ENS 38 + 1 FIL ENS 31(PP77A)+ SOUTIRAGE d'Huison (pose 2010) | 1 | False | 48.4552 | 2.3388 | 9.2 | 91198 | D'Huison-Longueville
| PC_EQ-66875 | Lint 089 E/S poste NozayVillarceau EE43P | 2591- | LIAISON | PC_EQ-51355 | PC_EQ-42472 | PIT-3205 | li entréesortie poste NozayVillarceau sur ant Janv Massy+1liaison avecEs43pp 126+ li soutirage Nozay | 1 | False | 48.6709 | 2.2399 | 6.4 | 91458 | Nozay
| PC_EQ-66877 | Lint 102/103 Massy Wissous | 105156- | LIAISON | PC_EQ-51348 | PC_EQ-42250 | PIT-3206 | liaison RI entrée sortie du poste de MASSY WISSOUS sur antenne Janvry Massy -BC 50 POSTE GAZ RN 20 | 1 | False | 48.727 | 2.2997 | 3.4 | 91377 | Massy
| PC_EQ-66882 | Lint 018 EVRY Préfecture EE43PP1 | 2580- | LIAISON | PC_EQ-51357 | PC_EQ-42346 | PIT-4918 | 1 FIL ENS 40 + 1 FIL ENS 43 + 1 FIL CDM ,VOIR PP 018A POUR FIL CDM | 1 | False | 48.6276 | 2.4379 | 0.5 | 91228 | Évry-Courcouronnes
| PC_EQ-66884 | Lint 007A Poste ETIOLLES Marigny EE31PP1 | 2576- | LIAISON | PC_EQ-51358 | PC_EQ-40859 | PIT-4937 | LIAISON INTERNE du RI entre Es40pp7A et Es31pp144 + sout. pour assurer la PC et éviter les influence | 1 | False | 48.6487 | 2.4856 | 0 | 91225 | Étiolles
1 | PC_EQ-66885 | LI DN150/CAPACITE ST FULGENT | 19154- | LIAISON | PC_EQ-4111 | PC_EQ-4111 | PIT-1729 |  | 1 | False | 46.8553 | -1.1896 | 1.3 | 85215 | Saint-Fulgent
1 | PC_EQ-66886 | LIEE - com/RCA16C SAGO - 2 | 136731- | LIAISON | PC_EQ-4071 | PC_EQ-3967 | PIT-1738 |  | 1 | False | 46.846 | -1.1982 | 0 | 85196 | Saint-André-Goule-d'Oie
1 | PC_EQ-66887 | LE LA GAUBRETIERE DP | 98631- | LIAISON | PC_EQ-4126 | PC_EQ-4132 | PIT-1989 |  | 1 | False | 46.9167 | -1.0475 | 0 | 85097 | La Gaubretière
1 | PC_EQ-66888 | LI com/DN100 GAUBRET->HERBIERS | 98625- | LIAISON | PC_EQ-4126 | PC_EQ-4126 | PIT-1989 |  | 1 | False | 46.9167 | -1.0475 | 0 | 85097 | La Gaubretière
1 | PC_EQ-66889 | LI com/TRONCON ENTERRE | 98629- | LIAISON | PC_EQ-4126 | PC_EQ-4126 | PIT-1989 |  | 1 | False | 46.9167 | -1.0475 | 0 | 85097 | La Gaubretière
1 | PC_EQ-66890 | LI com/DN80 MORTAGNE->ST LAURE | 98613- | LIAISON | PC_EQ-4135 | PC_EQ-4135 | PIT-2001 |  | 1 | False | 46.9842 | -0.93647 | 0 | 85151 | Mortagne-sur-Sèvre
1 | PC_EQ-66891 | LI com/CAPACITE MORTAGNE | 98614- | LIAISON | PC_EQ-4135 | PC_EQ-4135 | PIT-2001 |  | 1 | False | 46.9842 | -0.93647 | 0 | 85151 | Mortagne-sur-Sèvre
1 | PC_EQ-66892 | LI DN80/CAPACITE ST LAURENT | 19157- | LIAISON | PC_EQ-4138 | PC_EQ-4138 | PIT-2001 |  | 1 | False | 46.9658 | -0.88354 | 5 | 85238 | Saint-Laurent-sur-Sèvre
| PC_EQ-66895 | Lint 027 Poste de BRUNOY | 2601- | LIAISON | PC_EQ-51364 |  | PIT-3086 | RI-SOUT/ liaison entre pp27: Lieusaint et soutirage + pp30: Yerres pour assurer la PC côté Yerres | 1 | False | 48.7051 | 2.502 | 3.7 | 91114 | Brunoy
| PC_EQ-66954 | Lint 011/012 V.S.G 11 novembre | 2631- | LIAISON | PC_EQ-51374 |  | PIT-2934 | LIAISON INTERNE du RI en ligne entre pp11:V.S.G et pp12: Bonneuil pour assurer la PC côté V.S.G | 1 | False | 48.7512 | 2.4684 | 1.8 | 94074 | Valenton
| PC_EQ-66956 | Lint 024/024A Poste BONNEUIL V | 2633- | LIAISON | PC_EQ-51376 |  | PIT-2934 | loc élec: 3 PP shuntées: D150: entrée poste:Es45pp24A + D150: sortie poste: Es45pp24 +cable sout | 1 | False | 48.7623 | 2.4803 | 0 | 94011 | Bonneuil-sur-Marne
| PC_EQ-66971 | Lext 067 SAVIGNY/ORGE drainage | 3019- | LIAISON | PC_EQ-51380 | PC_EQ-42724 | PIT-3172 | Liaison polarisée GRT/GRD dans BC 100 à côté drainage(pose diode dec 2013) | 1 | False | 48.682 | 2.3656 | 0.8 | 91589 | Savigny-sur-Orge
| PC_EQ-66983 | Li ext 016 poste IGNY GOMONVIL | 3025- | LIAISON | PC_EQ-51388 | PC_EQ-42789 | PIT-2789 | Liaison résistante avec réseau GRDF: 4940m | 1 | False | 48.7323 | 2.2304 | 0 |  | Igny
| PC_EQ-66986 | Li ext 030 IGNY Sablons | 3027- | LIAISON | PC_EQ-51387 | PC_EQ-42785 | PIT-2792 | Protection GrDF sortie poste | 1 | True | 48.7401 | 2.2237 | 0 |  | Igny
| PC_EQ-66988 | Lint 001 Palais Sect 4601/4890 | 128427- | LIAISON | PC_EQ-51389 | PC_EQ-42701 | PIT-3208 | LIAISON INTERNE entre D150: E46pp1 et D150: E48pp1et D150: E47pp1 pour assurer la PC sur les Ens.46 | 1 | False | 48.7083 | 2.2421 | 12.2 | 91477 | Palaiseau
| PC_EQ-66992 | Liai int 051 | 2656- | LIAISON | PC_EQ-51391 | PC_EQ-42802 | PIT-3208 | Mesure de l'intensité du DN150-1958-Jouy en josas - palaiseau (PP051) Borne + : Ens47 PP051 Borne - : EE47Ø150 Tossus le noble PP51A + EE50 Ø600/159 + Ø400/122 Coffret BC200 | 1 | False | 48.7732 | 2.1483 | 0 | 78322 | Jouy-en-Josas
| PC_EQ-67027 | Liai int 172A | 137244- | LIAISON | PC_EQ-51399 | PC_EQ-43060 | PIT-2671 | Liaison enntre DN600 PP172A Beynes et DN600 PP173 Paris/Antenne Clamart (réseau PE)/Lext | 1 | False | 48.809 | 2.2223 | 0 | 92048 | Meudon
| PC_EQ-67037 | Liai int 175 | 130372- | LIAISON | PC_EQ-51405 |  | PIT-2671 | Liaison 60-098 / 50-174D / 50-175 /soutirage | 1 | False | 48.8224 | 2.2323 | 3.4 | 92048 | Meudon
| PC_EQ-67039 | Liai 174D coté Les Fonceaux | 130370- | LIAISON | PC_EQ-51406 |  | PIT-2671 | liaison ens 60-098 / 50-0174D / 50-175 /soutirage | 1 | False | 48.8225 | 2.2323 | 2.9 | 92048 | Meudon
| PC_EQ-67061 | Liai int 158 | 117063- | LIAISON | PC_EQ-51416 | PC_EQ-43345 | PIT-2774 | en liaison avec PP 121 ENS 50 | 1 | False | 48.7718 | 2.1411 | 21.6 | 78117 | Buc
| PC_EQ-67075 | Liai int 091 | 136016- | LIAISON | PC_EQ-51414 | PC_EQ-42129 | PIT-2855 | en liaison avec PP 078 ENS 40 | 1 | False | 48.8388 | 1.8918 | 0.9 | 78550 | Saint-Germain-de-la-Grange
| PC_EQ-67082 | Liai int 104 | 135999- | LIAISON | PC_EQ-51415 | PC_EQ-43415 | PIT-2855 | liaison avec pp 147 ens 50 pp 47B ens 40 | 1 | False | 48.7981 | 1.9889 | 9.6 | 78621 | Trappes
| PC_EQ-67108 | Liai int 061 | 2666- | LIAISON | PC_EQ-51413 | PC_EQ-40159 | PIT-3483 | LIAISON ENS 29 199 Liaison dans l'armoire de soutirage , boitier de jonction | 1 | False | 48.9905 | 2.1325 | 29.5 | 95306 | Herblay-sur-Seine
| PC_EQ-67119 | Liai int 233 | 2684- | LIAISON |  | PC_EQ-40167 | PIT-3491 | LIAISON ENS 29 PP 212 ENS 50 PP 70 ENS 58 PP 1 | 1 | False | 49.0362 | 2.1926 | 0 | 95060 | Bessancourt
| PC_EQ-67125 | Liai int 012 | 117030- | LIAISON | PC_EQ-51410 |  | PIT-3593 | liaison interne PP012 et PP 032 ENS 50 | 1 | False | 48.8569 | 1.8346 | 19.6 | 78364 | Marcq
| PC_EQ-67151 | Liai int 037 / EE50 PP133 +EE61 PP01 Pos | 2698- | LIAISON | PC_EQ-51427 | PC_EQ-44734 | PIT-2841 | LIAISON ENS 50 PP 133 ET 61 PP 001 | 1 | False | 48.7979 | 2.1703 | 18.3 | 78686 | Viroflay
1 | PC_EQ-67195 | LIEE - com/RCA16D L'HERBERGEMENT - 2 | 136686- | LIAISON | PC_EQ-4151 |  | PIT-1798 |  | 2 | False | 46.9392 | -1.356 | 0 | 85108 | L'Herbergement
1 | PC_EQ-67196 | LI DN100/CAPACITE ST GEORGES | 19398- | LIAISON | PC_EQ-4154 | PC_EQ-4154 | PIT-1798 |  | 1 | False | 46.9565 | -1.3009 | 5 | 85146 | Montaigu-Vendée
| PC_EQ-67260 | Liai int 117 | 2747- | LIAISON | PC_EQ-51449 | PC_EQ-44061 | PIT-3576 | Liaison de protection tube entre poste | 1 | False | 49.0116 | 1.5505 | 2.1 | 78668 | La Villeneuve-en-Chevrie
| PC_EQ-67272 | liai int 045 | 138098- | LIAISON | PC_EQ-51452 |  | PIT-3449 |  | 1 | False | 48.945 | 2.0277 | 0 | 78123 | Carrières-sous-Poissy
| PC_EQ-67300 | Liai int 040A | 138133- | LIAISON | PC_EQ-51464 | PC_EQ-44557 | PIT-2756 |  | 1 | False | 48.9404 | 2.3091 | 0 | 92036 | Gennevilliers
| PC_EQ-67344 | Liai ext 102 | 3086- | LIAISON | PC_EQ-51467 | PC_EQ-44783 | PIT-2816 | LIAISON TECHNIQUE CDM NANTERRE (PROXIMITE DU DRAINAGE PONT DE CHATOU) | 1 | True | 48.8889 | 2.1602 | 0 | 78146 | Chatou
| PC_EQ-67345 | Liai int 039 Nanterre complexe | 128730- | LIAISON | PC_EQ-51469 | PC_EQ-45031 | PIT-3155 | Liaison Ens 60-001 / 61-038A / 62-064 | 1 | False | 48.9023 | 2.1881 | 0 | 92050 | Nanterre
| PC_EQ-67354 | liai int 017 | 105542- | LIAISON | PC_EQ-51473 | PC_EQ-44954 | PIT-3020 | liaison PP 069 et 074 | 1 | False | 48.9482 | 1.9181 | 12.3 | 78206 | Ecquevilly
| PC_EQ-67356 | liai int 048 | 105548- | LIAISON | PC_EQ-51478 |  | PIT-3025 | Liai PP48 avec PP126 | 1 | False | 48.9104 | 2.1079 | 3.6 | 78396 | Le Mesnil-le-Roi
| PC_EQ-67365 | Liai int 041 | 106829- | LIAISON | PC_EQ-51484 | PC_EQ-39853 | PIT-3514 | Liaison ENS 62 PP 039A, 040, ENS 29 PP 176, ENS 50 PP 048 | 1 | False | 48.9034 | 2.0637 | 0 | 78551 | Saint-Germain-en-Laye
1 | PC_EQ-67371 | LI com/DN250 SAGO->GAUBRETIERE | 97399- | LIAISON | PC_EQ-4245 | PC_EQ-4245 | PIT-1728 |  | 1 | False | 46.8461 | -1.1985 | 0 | 85196 | Saint-André-Goule-d'Oie
1 | PC_EQ-67372 | LE BEAUREPAIRE DP | 125948- | LIAISON | PC_EQ-4251 | PC_EQ-4259 | PIT-1728 |  | 1 | False | 46.9031 | -1.0712 | 13.9 | 85017 | Beaurepaire
1 | PC_EQ-67373 | LI com/DN300 L'HERBERGEME->PSM | 109829- | LIAISON | PC_EQ-4190 | PC_EQ-4190 | PIT-1757 |  | 1 | False | 46.9391 | -1.3565 | 28.254 | 85108 | L'Herbergement
1 | PC_EQ-67374 | LI com/DN400 LHERBERGEME->SAGO | 131205- | LIAISON | PC_EQ-4202 | PC_EQ-4202 | PIT-1836 |  | 1 | False | 46.9391 | -1.3562 | 0 | 85108 | L'Herbergement
1 | PC_EQ-67375 | LI com/DN400 SAGO->HERBERGEMEN | 97876- | LIAISON | PC_EQ-4213 | PC_EQ-4213 | PIT-1836 |  | 1 | False | 46.8461 | -1.1985 | 16.5 | 85196 | Saint-André-Goule-d'Oie
1 | PC_EQ-67376 | LI com/DN400 SAG0->L'OIE | 97763- | LIAISON | PC_EQ-4219 | PC_EQ-4219 | PIT-1836 |  | 1 | False | 46.8461 | -1.1985 | 16.5 | 85196 | Saint-André-Goule-d'Oie
| PC_EQ-67380 | Liai int 112 | 2840- | LIAISON | PC_EQ-51488 | PC_EQ-35748 | PIT-3199 | RI 112A SUR DEPART DU 250 DE FOSSES. Liaison ENS 11 PP 23 | 1 | False | 49.1325 | 2.4144 | 0 | 95352 | Luzarches
| PC_EQ-67421 | Liai int 002 | 2875- | LIAISON | PC_EQ-51493 |  | PIT-3757 | LIAISON ELECTRIQUE entre D100: GDF (gaz de Brie) et 2 rubans de Magnésium à la traversée de la RN19. | 1 | False | 48.5827 | 2.9554 | 2.1 | 77211 | Grandpuits-Bailly-Carrois
1 | PC_EQ-67425 | LIEE - com/RCA18B PONT SAINT MARTIN - 2 | 136813- | LIAISON | PC_EQ-4367 | PC_EQ-2672 | PIT-1703 |  | 1 | False | 47.1279 | -1.5566 | 0 | 44130 | Pont-Saint-Martin
1 | PC_EQ-67426 | LIEE - com/RCA18B ROUANS - 1 | 14002- | LIAISON | PC_EQ-4371 |  | PIT-1703 |  | 1 | False | 47.162 | -1.8469 | 22.9 | 44145 | Rouans
1 | PC_EQ-67427 | LI DN200/D80 PAIMBOEUF->BREVIN | 14009- | LIAISON | PC_EQ-4372 |  | PIT-1703 |  | 1 | False | 47.2792 | -2.0149 | 41.794 | 44192 | Saint-Viaud
1 | PC_EQ-67428 | LI DN450/DN100 VERS BRAINS | 13990- | LIAISON | PC_EQ-4317 |  | PIT-1773 |  | 1 | False | 47.1536 | -1.7053 | 13 | 44024 | Brains
1 | PC_EQ-67429 | LIEE - com/RCA18B PRINQUIAU - 2 | 136791- | LIAISON | PC_EQ-4318 | PC_EQ-1180 | PIT-1773 |  | 1 | False | 47.3783 | -2.022 | 59.425 | 44137 | Prinquiau
1 | PC_EQ-67430 | LIEE - com/RCA18B RD100 - 2 | 136788- | LIAISON | PC_EQ-4319 | PC_EQ-1179 | PIT-1773 |  | 1 | False | 47.3737 | -2.0092 | 58.4 | 44137 | Prinquiau
1 | PC_EQ-67431 | LIEE - com/RCA18B CHAPELLE LAUNAY - 2 | 136814- | LIAISON | PC_EQ-4321 | PC_EQ-2769 | PIT-1773 |  | 1 | False | 47.3584 | -1.9728 | 55.1 | 44033 | La Chapelle-Launay
1 | PC_EQ-67432 | LI DN450/DN100 VERS CORDEMAIS | 108750- | LIAISON | PC_EQ-4326 |  | PIT-1773 |  | 1 | False | 47.2793 | -1.8671 | 41.8 | 44045 | Cordemais
1 | PC_EQ-67433 | LI DN250/DN80 BRIEC->EDERN | 13277- | LIAISON | PC_EQ-341 |  | PIT-1663 |  | 1 | False | 48.1002 | -3.9453 | 7.3 | 29020 | Briec
1 | PC_EQ-67434 | LIEE - com/RCA01A PLEYBEN->ELLIANT - 2 | 136836- | LIAISON | PC_EQ-343 | PC_EQ-219 | PIT-1663 |  | 1 | False | 48.218 | -4.0202 | 22.146 | 29162 | Pleyben
1 | PC_EQ-67435 | LIEE - LI DN250/DN150 PLEYBEN-CARHAIX - | 143282- | LIAISON | PC_EQ-343 | PC_EQ-653 | PIT-1663 |  | 1 | False | 48.218 | -4.0202 | 22.146 | 29162 | Pleyben
1 | PC_EQ-67436 | LIEE - LI DN250/DN300 PLEYBEN - CHATEAUN | 143493- | LIAISON | PC_EQ-343 | PC_EQ-677 | PIT-1663 |  | 1 | False | 48.218 | -4.0202 | 22.146 | 29162 | Pleyben
1 | PC_EQ-67437 | LIEE - com/RCA01A ELLIANT - 1 | 107847- | LIAISON | PC_EQ-344 | PC_EQ-442 | PIT-1663 |  | 1 | False | 48.0453 | -3.9084 | 0 | 29049 | Elliant
1 | PC_EQ-67438 | LIEE DN250/DN200 ELLIANT ->ERGUE GABERIC | 143264- | LIAISON | PC_EQ-344 | PC_EQ-528 | PIT-1663 |  | 1 | False | 48.0453 | -3.9084 | 0 | 29049 | Elliant
1 | PC_EQ-67439 | LI DN250/DN100 PLEYBEN-CHATEAULIN | 136857- | LIAISON | PC_EQ-354 | PC_EQ-343 | PIT-1965 |  | 1 | False | 48.218 | -4.0202 | 0 | 29162 | Pleyben
1 | PC_EQ-67440 | LE CHATEAULIN BIOMETHANE | 143256- | LIAISON | PC_EQ-363 | PC_EQ-367 | PIT-5964 |  | 1 | False | 48.2186 | -4.0484 | 0.01 | 29026 | Châteaulin
| PC_EQ-67441 | Station - DN500 Ferolles | 105531- | LIAISON |  | PC_EQ-47452 |  |  | 1 | False |  |  | 0 | 77175 | Évry-Grégy-sur-Yerre
| PC_EQ-67442 | Station - DN750 Langres | 105532- | LIAISON | PC_EQ-51751 | PC_EQ-47452 |  |  | 1 | False |  |  | 0 | 77175 | Évry-Grégy-sur-Yerre
| PC_EQ-67443 | Station - DN500 Chateau landon | 105533- | LIAISON | PC_EQ-51751 | PC_EQ-47452 |  |  | 1 | False |  |  | 0 | 77175 | Évry-Grégy-sur-Yerre
| PC_EQ-67444 | DN900 Ferolles - DN500 Ferolle | 105534- | LIAISON | PC_EQ-51751 | PC_EQ-47452 |  |  | 1 | False |  |  | 0 | 77175 | Évry-Grégy-sur-Yerre
| PC_EQ-67445 | DN900 Ferolles - DN750 Langres | 105535- | LIAISON | PC_EQ-51751 | PC_EQ-47452 |  |  | 1 | False |  |  | 0 | 77175 | Évry-Grégy-sur-Yerre
| PC_EQ-67446 | DN500 Ferolles - DN750 Langres | 105536- | LIAISON | PC_EQ-51751 | PC_EQ-47452 |  |  | 1 | False |  |  | 0 | 77175 | Évry-Grégy-sur-Yerre
| PC_EQ-67447 | DN900 Ferolles - DN500 Chateau | 105537- | LIAISON | PC_EQ-51751 | PC_EQ-47452 |  |  | 1 | False |  |  | 0 | 77175 | Évry-Grégy-sur-Yerre
| PC_EQ-67448 | DN500 Ferolles - DN500 Chateau | 105538- | LIAISON | PC_EQ-51751 | PC_EQ-47452 |  |  | 1 | False |  |  | 0 | 77175 | Évry-Grégy-sur-Yerre
| PC_EQ-67449 | DN500 Chateau - DN500 Langres | 105539- | LIAISON | PC_EQ-51751 | PC_EQ-47452 |  |  | 1 | False |  |  | 0 | 77175 | Évry-Grégy-sur-Yerre
1 | PC_EQ-67452 | LIEE - com/RCA19A L'OIE - 2 | 136779- | LIAISON | PC_EQ-4476 |  | PIT-1671 |  | 1 | False | 46.798 | -1.1192 | 0 | 85084 | Essarts en Bocage
1 | PC_EQ-67453 | LE ST MARTIN DES NOYERS DP | 63063- | LIAISON | PC_EQ-4478 | PC_EQ-4500 | PIT-1671 |  | 1 | False | 46.743 | -1.2513 | 12 | 85246 | Saint-Martin-des-Noyers
| PC_EQ-67454 | LIEE - com/RCA19A LA ROCHE SUR YON - 1 | 11947- | LIAISON | PC_EQ-49835 | PC_EQ-4553 | PIT-1671 |  | 1 | False | 46.6839 | -1.3593 | 22.9 | 85191 | La Roche-sur-Yon
1 | PC_EQ-67455 | LIEE - com/RCA19A CHAPELLE ACHARD - 1 | 11948- | LIAISON | PC_EQ-4484 | PC_EQ-4670 | PIT-1671 |  | 1 | False | 46.5613 | -1.6528 | 50.2 | 85152 | Les Achards
1 | PC_EQ-67456 | LI DN150-> LES ESSARTS Z.I. | 11943- | LIAISON | PC_EQ-4424 |  | PIT-1770 |  | 1 | False | 46.7735 | -1.1766 | 5.2 | 85084 | Essarts en Bocage
1 | PC_EQ-67457 | LI DN150->LES ESSARTS DP | 11944- | LIAISON | PC_EQ-4425 |  | PIT-1770 |  | 1 | False | 46.7527 | -1.2245 | 9.7 | 85084 | Essarts en Bocage
1 | PC_EQ-67458 | LI CAPACITE LA SIMBRANDIERE | 19159- | LIAISON | PC_EQ-4433 | PC_EQ-4433 | PIT-1770 |  | 1 | False | 46.6563 | -1.4255 | 29.8 | 85191 | La Roche-sur-Yon
1 | PC_EQ-67459 | LE LES ESSARTS ZI DP | 11955- | LIAISON | PC_EQ-4506 | PC_EQ-4509 | PIT-2123 |  | 1 | False | 46.7861 | -1.1865 | 1.859 | 85084 | Essarts en Bocage
1 | PC_EQ-67464 | LI CAPACITE POSTE CI BEAUPUY | 19402- | LIAISON | PC_EQ-4567 | PC_EQ-4567 | PIT-2003 |  | 1 | False | 46.6992 | -1.4274 | 4.908 | 85191 | La Roche-sur-Yon
1 | PC_EQ-67465 | LIEE - com/RCA19B LA ROCHE SUR YON - 2 | 136875- | LIAISON | PC_EQ-4553 |  | PIT-2255 |  | 1 | False | 46.693 | -1.3717 | 0 | 85191 | La Roche-sur-Yon
1 | PC_EQ-67466 | LI DN80->CI BEAUPUY | 1889- | LIAISON | PC_EQ-4556 |  | PIT-2255 |  | 1 | False | 46.6931 | -1.3715 | 1.7 | 85191 | La Roche-sur-Yon
1 | PC_EQ-67467 | LI PIQUAGE VERS ST HILAIRE | 13405- | LIAISON | PC_EQ-4600 |  | PIT-1679 |  | 1 | False | 46.7432 | -1.8545 | 48.9 | 85071 | Commequiers
| PC_EQ-67468 | LE ROUANS DP | 105574- | LIAISON | PC_EQ-49843 | PC_EQ-4631 | PIT-1679 |  | 1 | False | 47.1618 | -1.8471 | 0 | 44145 | Rouans
| PC_EQ-67469 | LIEE - com/RCA19C ROUANS - 2 | 136873- | LIAISON | PC_EQ-49843 | PC_EQ-4371 | PIT-1679 |  | 1 | False | 47.1618 | -1.8471 | 0 | 44145 | Rouans
1 | PC_EQ-67470 | LI ST REVEREND VERS ST GILLES | 68241- | LIAISON | PC_EQ-4662 |  | PIT-1784 |  | 1 | False | 46.7049 | -1.8554 | 0 | 85268 | Saint-Révérend
1 | PC_EQ-67471 | LI ST MATHURIN VERS LA MOTHE | 68240- | LIAISON | PC_EQ-4668 |  | PIT-1784 |  | 1 | False | 46.5908 | -1.6993 | 17.8 | 85250 | Saint-Mathurin
1 | PC_EQ-67472 | LIEE - com/RCA19C CHAPELLE ACHARD - 2 | 136876- | LIAISON | PC_EQ-4670 | PC_EQ-4484 | PIT-1784 |  | 1 | False | 46.5613 | -1.6528 | 22.8 | 85152 | Les Achards
1 | PC_EQ-67473 | LI CAPACITE ST HILAIRE | 19153- | LIAISON | PC_EQ-4637 | PC_EQ-4637 | PIT-1964 |  | 1 | False | 46.7299 | -1.9354 | 6.732 | 85226 | Saint-Hilaire-de-Riez
1 | PC_EQ-67474 | LIEE - com/RCA20 CHOUE - 1 | 134544- | LIAISON | PC_EQ-4746 | PC_EQ-9714 | PIT-1788 |  | 1 | False | 48.0134 | 0.91491 | 0 | 41053 | Choue
1 | PC_EQ-67475 | LI com/DN100 MONDOUBLEAU | 26619- | LIAISON | PC_EQ-4747 |  | PIT-1788 |  | 1 | False | 47.9746 | 0.87839 | 5.1 | 41012 | Baillou
1 | PC_EQ-67476 | LE RUILLE SUR LOIR DP | 12268- | LIAISON | PC_EQ-4708 | PC_EQ-4719 | PIT-1829 |  | 1 | False | 47.7583 | 0.62301 | 13.5 | 72262 | Loir en Vallée
1 | PC_EQ-67477 | LE LA CHARTRE SUR LE LOIR DP | 12269- | LIAISON | PC_EQ-4710 | PC_EQ-4720 | PIT-1829 |  | 1 | False | 47.7461 | 0.58151 | 16.98 | 72068 | La Chartre-sur-le-Loir
1 | PC_EQ-67478 | LE PONCE SUR LOIR DP | 110197- | LIAISON | PC_EQ-4711 | PC_EQ-4721 | PIT-1829 |  | 1 | False | 47.7656 | 0.65173 | 11.4 | 72262 | Loir en Vallée
1 | PC_EQ-67479 | LI com/DN100 STCALAIS->BESSE | 110201- | LIAISON | PC_EQ-4725 | PC_EQ-4725 | PIT-1856 |  | 1 | False | 47.9325 | 0.76509 | 0 | 72269 | Saint-Calais
1 | PC_EQ-67480 | LE SAVIGNY SUR BRAYE DP | 140026- | LIAISON | PC_EQ-4728 | PC_EQ-4738 | PIT-1856 | GRDF CVL | 1 | False | 47.8853 | 0.76247 | 5.2 | 41238 | Savigny-sur-Braye
1 | PC_EQ-67481 | LE BESSE SUR BRAYE DP | 12266- | LIAISON | PC_EQ-4731 | PC_EQ-4739 | PIT-1856 |  | 1 | False | 47.8298 | 0.75176 | 12 | 72035 | Bessé-sur-Braye
1 | PC_EQ-67482 | LI com/DN150 ST CALAIS->BONNEV | 110202- | LIAISON | PC_EQ-4688 | PC_EQ-4688 | PIT-1861 |  | 1 | False | 47.9325 | 0.76509 | 0 | 72269 | Saint-Calais
1 | PC_EQ-67483 | LI DN150/DN100 RN157 | 140023- | LIAISON | PC_EQ-4689 | PC_EQ-4726 | PIT-1861 |  | 1 | False | 47.9188 | 0.76766 | 1.6 | 72269 | Saint-Calais
1 | PC_EQ-67484 | LI DN150/DN100 RD66 | 140027- | LIAISON | PC_EQ-4691 | PC_EQ-4730 | PIT-1861 |  | 1 | False | 47.831 | 0.75754 | 11.6 | 41020 | Bonneveau
1 | PC_EQ-67485 | L.E. MONDOUBLEAU DP | 26622- | LIAISON | PC_EQ-4752 | PC_EQ-4755 | PIT-2173 |  | 1 | False | 47.9765 | 0.88813 | 1.049 | 41143 | Mondoubleau
1 | PC_EQ-67486 | LI DN100/DN100 BESSE/BRAYE CI | 79611- | LIAISON | PC_EQ-4756 |  | PIT-2199 |  | 1 | False | 47.825 | 0.74608 | 1.017 | 72035 | Bessé-sur-Braye
1 | PC_EQ-67487 | LIEE - com/RCA21A ST PIERRE ECHAUBROGNES | 134588- | LIAISON | PC_EQ-4764 |  | PIT-1885 |  | 1 | False | 46.9904 | -0.73471 | 0 | 79289 | Saint-Pierre-des-Échaubrognes
1 | PC_EQ-67488 | LI DN100/DN80 ->LES CERQUEUX | 1507- | LIAISON | PC_EQ-4767 | PC_EQ-4777 | PIT-1885 |  | 1 | False | 46.9854 | -0.6543 | 6.2 | 79079 | Mauléon
1 | PC_EQ-67489 | LE - LES AUBIERS DN 100 GRDF | 142423- | LIAISON | PC_EQ-4777 | PC_EQ-4780 | PIT-2135 |  | 1 | False | 46.9854 | -0.65432 | 0 | 49058 | Les Cerqueux
1 | PC_EQ-67490 | LE MAULEVRIER DP | 12425- | LIAISON | PC_EQ-4799 | PC_EQ-4818 | PIT-1726 |  | 1 | False | 47.0153 | -0.73973 | 22.4 | 49192 | Maulévrier
1 | PC_EQ-67491 | LIEE - com/RCA21B CHOLET MAZIERES - 1 | 12484- | LIAISON | PC_EQ-4802 | PC_EQ-4841 | PIT-1726 |  | 1 | False | 47.0571 | -0.81565 | 30 | 49195 | Mazières-en-Mauges
1 | PC_EQ-67492 | L.E. MAULEON DP | 1498- | LIAISON | PC_EQ-4804 | PC_EQ-4819 | PIT-1726 | 180m PE DN150 | 1 | False | 46.9197 | -0.71897 | 10.9 | 79079 | Mauléon
| PC_EQ-67493 | L.E. SAINT PIERRE DP | 1497- | LIAISON | PC_EQ-49847 | PC_EQ-4820 | PIT-1726 | 151m PE DN100 | 1 | False | 46.9904 | -0.73476 | 19.4 | 79289 | Saint-Pierre-des-Échaubrognes
| PC_EQ-67494 | LIEE - com/RCA21B ST PIERRE ECHAUBROGNES | 136822- | LIAISON | PC_EQ-49847 | PC_EQ-4764 | PIT-1726 |  | 1 | False | 46.9904 | -0.73476 | 19.4 | 79289 | Saint-Pierre-des-Échaubrognes
1 | PC_EQ-67495 | LI DN80/CAPACITE CHOLET CI PRE | 127039- | LIAISON | PC_EQ-4823 | PC_EQ-4823 | PIT-2251 |  | 1 | False | 47.0645 | -0.83293 | 0.355 | 49099 | Cholet
1 | PC_EQ-67496 | LI DN80/CAPACITE CHOLET CI CHA | 127034- | LIAISON | PC_EQ-4836 | PC_EQ-4836 | PIT-2290 |  | 1 | False | 47.065 | -0.83577 | 0.229 | 49099 | Cholet
1 | PC_EQ-67497 | LI com/CAPACITE POSTE ST GEORG | 110677- | LIAISON | PC_EQ-4858 | PC_EQ-4858 | PIT-1912 |  | 1 | False | 47.1541 | -0.76523 | 4.4 | 49092 | Chemillé-en-Anjou
1 | PC_EQ-67498 | LI DN100/LIAISON ENTERRE DN100 | 110678- | LIAISON | PC_EQ-4860 | PC_EQ-4860 | PIT-1912 |  | 1 | False | 47.1921 | -0.72018 | 10.145 | 49092 | Chemillé-en-Anjou
1 | PC_EQ-67499 | LIEE - com/RCA21C CHOLET MAZIERES - 2 | 136824- | LIAISON | PC_EQ-4841 | PC_EQ-4802 | PIT-1935 |  | 1 | False | 47.0571 | -0.81565 | 0 | 49099 | Cholet
1 | PC_EQ-67500 | LE TREMENTINES DP | 27363- | LIAISON | PC_EQ-4845 | PC_EQ-4852 | PIT-1935 |  | 1 | False | 47.1252 | -0.80478 | 8.152 | 49355 | Trémentines
1 | PC_EQ-67501 | LI com/CAPACITE POSTE TREMENTI | 110676- | LIAISON | PC_EQ-4845 | PC_EQ-4845 | PIT-1935 |  | 1 | False | 47.1252 | -0.80478 | 8.152 | 49355 | Trémentines
1 | PC_EQ-67502 | LE NUAILLE DP | 109936- | LIAISON | PC_EQ-4846 | PC_EQ-4853 | PIT-1935 |  | 1 | False | 47.0973 | -0.80494 | 4.8 | 49231 | Nuaillé
1 | PC_EQ-67503 | LI com/CAPACITE POSTE NUAILLE | 110675- | LIAISON | PC_EQ-4846 | PC_EQ-4846 | PIT-1935 |  | 1 | False | 47.0973 | -0.80494 | 4.8 | 49231 | Nuaillé
1 | PC_EQ-67504 | LIEE - com/RCA22 CHERRE->IFS - 1 | 108415- | LIAISON | PC_EQ-4875 | PC_EQ-9710 | PIT-1769 |  | 1 | False | 48.1359 | 0.64139 | 0 | 72080 | Cherré-Au
1 | PC_EQ-67505 | LIEE - com/RCA22 CHERRE->CORMES - 2 | 136819- | LIAISON | PC_EQ-4868 | PC_EQ-3361 | PIT-1918 |  | 1 | False | 48.1378 | 0.64145 | 0 | 72080 | Cherré-Au
1 | PC_EQ-67506 | LIEE - com/RCA50 DORDOGNE NORD - 1 | 874- | LIAISON | PC_EQ-4974 | PC_EQ-5094 | PIT-1661 | LIEE RCA50->RCA52 | 1 | False | 44.858 | -0.00901 | 0 | 24226 | Lamothe-Montravel
1 | PC_EQ-67507 | L.E. VILLEFRANCHE DE LONCHAT | 834- | LIAISON | PC_EQ-4978 | PC_EQ-5004 | PIT-1661 | 301M DN100 REVETEMENT PE | 1 | False | 44.9507 | 0.05311 | 11.6 | 24584 | Villefranche-de-Lonchat
1 | PC_EQ-67508 | L.E. MENESPLET DP | 23531- | LIAISON | PC_EQ-4981 | PC_EQ-5005 | PIT-1661 | 203M DN80 REVETEMENT PE | 1 | False | 45.0187 | 0.09351 | 20.1 | 24264 | Ménesplet
1 | PC_EQ-67509 | LIEE - com/RCA50 ISLE SUD - 1 | 110074- | LIAISON | PC_EQ-4981 | PC_EQ-5160 | PIT-1661 | LIEE RCA50->RCA53 | 1 | False | 45.0187 | 0.09351 | 20.1 | 24264 | Ménesplet
1 | PC_EQ-67510 | LI com/DN80 COUTRAS | 882- | LIAISON | PC_EQ-4982 |  | PIT-1661 | AUROS-ST AULAYE/ANT DE COUTRAS | 1 | False | 45.0221 | 0.094987 | 20.4 | 24294 | Montpon-Ménestérol
1 | PC_EQ-67511 | LI com/DN100 LA ROCHE CHALAIS | 27526- | LIAISON | PC_EQ-4984 |  | PIT-1661 |  | 1 | False | 45.146 | 0.14332 | 34.5 | 24533 | Servanches
1 | PC_EQ-67512 | LI DN600/DN60 ST AULAYE | 129939- | LIAISON | PC_EQ-4985 |  | PIT-1661 |  | 1 | False | 45.1861 | 0.15973 | 39.2 | 24376 | Saint Aulaye-Puymangou
| PC_EQ-67513 | LIEE - com/RCA50 ST MICHEL DE MONTAIGNE | 41176- | LIAISON | PC_EQ-49854 | PC_EQ-5046 | PIT-1661 | LIEE RCA50->RCA52 | 1 | False | 44.8933 | 0.02645 | 5 | 24466 | Saint-Michel-de-Montaigne
1 | PC_EQ-67514 | LI com/DN80 ST SEVERIN CI | 12138- | LIAISON | PC_EQ-4986 |  | PIT-1661 |  | 1 | False | 45.3209 | 0.22284 | 54.4 | 16350 | Saint-Séverin
1 | PC_EQ-67515 | LI com/DN80 VILLEBOIS | 19621- | LIAISON | PC_EQ-4987 |  | PIT-1661 |  | 1 | False | 45.4869 | 0.29973 | 74.3 | 16047 | Blanzaguet-Saint-Cybard
1 | PC_EQ-67516 | LIEE - com/RCA50 DRONNE SUD - 1 | 27837- | LIAISON | PC_EQ-4988 | PC_EQ-5263 | PIT-1661 | LIEE RCA50->RCA53 | 1 | False | 45.2605 | 0.19704 | 47.8 | 24490 | Saint Privat en Périgord
1 | PC_EQ-67517 | LI com/DN80 MOULIN NEUF CI | 23381- | LIAISON | PC_EQ-4899 |  | PIT-1873 |  | 1 | False | 45.0322 | 0.043475 | 4.4 | 33373 | Saint-Antoine-sur-l'Isle
1 | PC_EQ-67518 | L.E. ST ANTOINE/ISLE DP | 23382- | LIAISON | PC_EQ-4900 | PC_EQ-4929 | PIT-1873 | 238M DN80 REVETEMENT PE | 1 | False | 45.0325 | 0.0378 | 4.9 | 33373 | Saint-Antoine-sur-l'Isle
| PC_EQ-67519 | LT TROQUEREAU DP | 654- | LIAISON | PC_EQ-49850 | PC_EQ-4930 | PIT-1873 | ?M DN100 REVETEMENT PE | 1 | True | 45.0328 | -0.05505 | 12.3 | 33138 | Coutras
1 | PC_EQ-67520 | L.E. LA ROCHE CHALAIS POITOU CHA | 614- | LIAISON | PC_EQ-4887 | PC_EQ-4891 | PIT-1888 | 231M DN80 REVETEMENT PE | 1 | False | 45.158 | 0.00322 | 11.5 | 24354 | La Roche-Chalais
1 | PC_EQ-67521 | L.E. LA ROCHE CHALAIS AQUITAINE | 615- | LIAISON | PC_EQ-4888 | PC_EQ-4892 | PIT-1888 | DEPART VERS POSTE GRDF | 1 | False | 45.158 | 0.00322 | 11.591 | 24354 | La Roche-Chalais
1 | PC_EQ-67522 | L.E. VILLEBOIS DP | 19622- | LIAISON | PC_EQ-4949 | PC_EQ-4952 | PIT-2120 | 143m PE DN100 | 1 | False | 45.4932 | 0.27746 | 1.898 | 16408 | Villebois-Lavalette
1 | PC_EQ-67523 | LI DN300/DN100 VERS LE FAOUET | 13028- | LIAISON | PC_EQ-387 |  | PIT-1687 |  | 1 | False | 47.9952 | -3.5274 | 15.5 | 56105 | Lanvénégen
1 | PC_EQ-67524 | LI DN300/DN100 VERS GUISCRIFF | 13029- | LIAISON | PC_EQ-390 |  | PIT-1687 |  | 1 | False | 48.0712 | -3.6003 | 25.9 | 56081 | Guiscriff
1 | PC_EQ-67525 | LIEE - com/RCA01B ARZANO - 1 | 19507- | LIAISON | PC_EQ-397 | PC_EQ-443 | PIT-1687 |  | 1 | False | 47.8873 | -3.4229 | 0 | 29002 | Arzano
1 | PC_EQ-67526 | LIEE - com/RCA01B CHATEAUNEUF DU FAOU - | 19508- | LIAISON | PC_EQ-398 | PC_EQ-651 | PIT-1687 |  | 1 | False | 48.2102 | -3.8072 | 50.726 | 29027 | Châteauneuf-du-Faou
1 | PC_EQ-67527 | LE GUISCRIFF DP | 13031- | LIAISON | PC_EQ-423 | PC_EQ-425 | PIT-2005 |  | 1 | False | 48.0618 | -3.6556 | 4.842 | 56081 | Guiscriff
1 | PC_EQ-67528 | LE LE FAOUET DP | 13030- | LIAISON | PC_EQ-417 | PC_EQ-419 | PIT-2071 |  | 1 | False | 48.0024 | -3.4923 | 2.92 | 56057 | Le Faouët
1 | PC_EQ-67529 | L.E. VELINES DP | 546- | LIAISON | PC_EQ-5084 | PC_EQ-5111 | PIT-1694 | 518M DN80 REVETEMENT PE | 1 | False | 44.8537 | 0.11359 | 10.6 | 24568 | Vélines
1 | PC_EQ-67530 | LI com/DN60 STE FOY LA GRANDE | 681- | LIAISON | PC_EQ-5088 | PC_EQ-5088 | PIT-1694 | RI AMONT POSTE DE PINEUILH | 1 | False | 44.837 | 0.21108 | 18.9 | 33324 | Pineuilh
1 | PC_EQ-67531 | L.E. PINEUILH DP | 582- | LIAISON | PC_EQ-5090 | PC_EQ-5112 | PIT-1694 | 480M DN80 REVETEMENT PE | 1 | False | 44.8345 | 0.25079 | 22.7 | 33324 | Pineuilh
1 | PC_EQ-67532 | L.E. GARDONNE DP | 583- | LIAISON | PC_EQ-5091 | PC_EQ-5113 | PIT-1694 | 360M DN80 REVETEMENT PE PP EXT | 1 | False | 44.8351 | 0.32619 | 28.9 | 24194 | Gardonne
1 | PC_EQ-67533 | LIEE - com/RCA52 DORDOGNE NORD - 2 | 136675- | LIAISON | PC_EQ-5094 | PC_EQ-4974 | PIT-1694 | LIEE RCA52->RCA50 | 1 | False | 44.858 | -0.00856 | 0 | 24226 | Lamothe-Montravel
1 | PC_EQ-67534 | LI DN200(com)->DN150 | 41174- | LIAISON | PC_EQ-5095 |  | PIT-1694 |  | 1 | False | 44.8365 | 0.31315 | 27.8 | 24194 | Gardonne
1 | PC_EQ-67535 | LIEE - com/RCA52 ST MICHEL DE MONTAIGNE | 137644- | LIAISON | PC_EQ-5046 |  | PIT-1762 | LIEE RCA52->RCA50 | 1 | False | 44.8931 | 0.026375 | 0 | 24466 | Saint-Michel-de-Montaigne
1 | PC_EQ-67536 | LI com/DN100 BANEUIL CI | 141228- | LIAISON | PC_EQ-5130 | PC_EQ-5130 | PIT-1854 |  | 1 | False | 44.8349 | 0.69669 | 0 | 24023 | Baneuil
1 | PC_EQ-67537 | LI com/DN100 LALINDE | 141229- | LIAISON | PC_EQ-5133 | PC_EQ-5133 | PIT-2138 |  | 1 | False | 44.8342 | 0.71089 | 0 | 24023 | Baneuil
1 | PC_EQ-67538 | L.E. MUSSIDAN DP | 137215- | LIAISON | PC_EQ-5155 | PC_EQ-5179 | PIT-1658 |  | 1 | False | 45.0249 | 0.35571 | 22.4 | 24462 | Saint-Médard-de-Mussidan
1 | PC_EQ-67539 | L.E. NEUVIC DP | 700- | LIAISON | PC_EQ-5158 | PC_EQ-5180 | PIT-1658 | 135M DN80 REVETEMENT PE | 1 | False | 45.1027 | 0.46057 | 36.6 | 24309 | Neuvic
1 | PC_EQ-67540 | LIEE - com/RCA53 ISLE SUD - 2 | 136677- | LIAISON | PC_EQ-5160 | PC_EQ-4981 | PIT-1658 | LIEE RCA53->RCA50 | 1 | False | 45.0187 | 0.09351 | 0 | 24264 | Ménesplet
1 | PC_EQ-67541 | L.E. THENON DP | 1146- | LIAISON | PC_EQ-5336 | PC_EQ-5347 | PIT-1669 | 320M DN80 REVETEMENT PE | 1 | False | 45.1368 | 1.0576 | 22.3 | 24550 | Thenon
1 | PC_EQ-67542 | L.E. LE LARDIN DP | 1147- | LIAISON | PC_EQ-5338 | PC_EQ-5348 | PIT-1669 | 509m DN100 | 1 | False | 45.1243 | 1.2246 | 37.5 | 24229 | Le Lardin-Saint-Lazare
| PC_EQ-67543 | L.E. ST LAURENT SUR MANOIRE DP | 23277- | LIAISON | PC_EQ-49868 | PC_EQ-5349 | PIT-1669 | 275M DN100 REVETEMENT PE | 1 | False | 45.1498 | 0.79268 | 0 | 24053 | Boulazac Isle Manoire
1 | PC_EQ-67544 | LI com/DN150 LONGUEVILLE | 1349- | LIAISON | PC_EQ-5225 |  | PIT-1699 |  | 1 | False | 45.2078 | 0.72087 | 43.2 | 24098 | Champcevinel
1 | PC_EQ-67545 | L.E. TOCANE DP | 134598- | LIAISON | PC_EQ-5253 | PC_EQ-5307 | PIT-1699 | 280M DN80 REVETEMENT PE | 1 | False | 45.2182 | 0.50528 | 25.6 | 24553 | Tocane-Saint-Apre
1 | PC_EQ-67546 | LIEE - com/RCA53 DRONNE SUD - 2 | 136676- | LIAISON | PC_EQ-5263 | PC_EQ-4988 | PIT-1699 | LIEE RCA53->RCA50 | 1 | False | 45.2605 | 0.19704 | 0 | 24490 | Saint Privat en Périgord
1 | PC_EQ-67547 | LIEE - com/RCA53 LES FARGES - 1 | 128252- | LIAISON | PC_EQ-5355 | PC_EQ-5549 | PIT-1892 | LIEE RCA53->RCA55 | 1 | False | 45.1208 | 1.1825 | 11.3 | 24175 | Les Farges
1 | PC_EQ-67548 | LI com/DN100 BRANTOME | 19682- | LIAISON | PC_EQ-5391 |  | PIT-1716 |  | 1 | False | 45.3179 | 0.73159 | 13 | 24064 | Brantôme en Périgord
1 | PC_EQ-67549 | L.E. AGONAC DP | 19674- | LIAISON | PC_EQ-5392 | PC_EQ-5399 | PIT-1716 | 236M DN80 REVETEMENT PE | 1 | False | 45.2779 | 0.72488 | 8 | 24002 | Agonac
1 | PC_EQ-67550 | L.E. THIVIERS DP | 19673- | LIAISON | PC_EQ-5393 | PC_EQ-5400 | PIT-1716 | 350M DN80 REVETEMENT PE | 1 | False | 45.4216 | 0.91446 | 35.081 | 24551 | Thiviers
1 | PC_EQ-67551 | L.E. CHATEAU L'EVEQUE DP | 19675- | LIAISON | PC_EQ-5394 | PC_EQ-5401 | PIT-1716 | 61M PE DN100 | 1 | False | 45.2429 | 0.69922 | 3.1 | 24115 | Château-l'Évêque
1 | PC_EQ-67552 | L.E. BRANTOME | 104557- | LIAISON | PC_EQ-5406 | PC_EQ-5408 | PIT-1961 | 263m PE DN150 | 1 | False | 45.3638 | 0.68683 | 6.8 | 24064 | Brantôme en Périgord
1 | PC_EQ-67553 | L.E. NOTRE-DAME DE SANILHAC DP | 1037- | LIAISON | PC_EQ-5427 | PC_EQ-5455 | PIT-1670 | 700M DN80 REVETEMENT PE | 1 | False | 45.1259 | 0.72805 | 48.7 | 24312 | Sanilhac
1 | PC_EQ-67554 | LI DN150 (com)->DN200+DN250 | 128251- | LIAISON | PC_EQ-5467 | PC_EQ-5535 | PIT-1767 |  | 1 | False | 45.1107 | 1.2016 | 0 | 24175 | Les Farges
1 | PC_EQ-67555 | LI DN100(com)->DN65 TERRASSON | 1337- | LIAISON | PC_EQ-5507 |  | PIT-1787 |  | 1 | False | 45.1134 | 1.3156 | 4.7 | 24547 | Terrasson-Lavilledieu
1 | PC_EQ-67556 | LI com/DN80 BRIVE CI | 1353- | LIAISON | PC_EQ-5513 |  | PIT-1787 |  | 1 | False | 45.1468 | 1.4827 | 20.2 | 19031 | Brive-la-Gaillarde
1 | PC_EQ-67557 | LI com/DN100 ALLASSAC | 128253- | LIAISON | PC_EQ-5706 |  | PIT-1824 |  | 1 | False | 45.1911 | 1.4863 | 12.7 | 19246 | Saint-Viance
1 | PC_EQ-67558 | LI DN200(com)->DN200 BRIVE U | 128254- | LIAISON | PC_EQ-5713 |  | PIT-1824 |  | 1 | False | 45.1909 | 1.5308 | 17 | 19274 | Ussac
1 | PC_EQ-67559 | LI com/DN65 TERRASSON | 1354- | LIAISON | PC_EQ-5541 |  | PIT-1825 | RI HS | 1 | False | 45.1134 | 1.3156 | 12.3 | 24547 | Terrasson-Lavilledieu
1 | PC_EQ-67560 | LIEE - com/RCA55 LES FARGES - 2 | 137645- | LIAISON | PC_EQ-5549 | PC_EQ-5355 | PIT-1825 | LIEE RCA55->RCA53 | 1 | False | 45.1208 | 1.1825 | 0 | 24175 | Les Farges
1 | PC_EQ-67561 | LI DN150(com)->DN200 BRIVE U | 114413- | LIAISON | PC_EQ-5583 |  | PIT-1843 | POLARISEE ? a verifier | 1 | False | 45.1909 | 1.5308 | 0 | 19274 | Ussac
1 | PC_EQ-67562 | LI com/DN100 MALEMORT | 22810- | LIAISON | PC_EQ-5586 |  | PIT-1843 |  | 1 | False | 45.1886 | 1.5669 | 3.1 | 19123 | Malemort
1 | PC_EQ-67563 | LI com/DN80 DONZENAC | 23196- | LIAISON | PC_EQ-5478 |  | PIT-1932 |  | 1 | False | 45.2169 | 1.4897 | 3 | 19246 | Saint-Viance
1 | PC_EQ-67564 | LI com/DN80 OBJAT | 114862- | LIAISON | PC_EQ-5481 | PC_EQ-5635 | PIT-1932 |  | 1 | False | 45.2537 | 1.4588 | 8.287 | 19005 | Allassac
1 | PC_EQ-67565 | LI com/DN80 BLEDINA | 128249- | LIAISON | PC_EQ-5743 |  | PIT-2190 |  | 1 | False | 45.1522 | 1.4788 | 0.8 | 19031 | Brive-la-Gaillarde
1 | PC_EQ-67566 | L.E. EGLETONS DP | 1435- | LIAISON | PC_EQ-5779 | PC_EQ-5788 | PIT-1715 |  | 1 | False | 45.402 | 2.0238 | 35.9 | 19176 | Rosiers-d'Égletons
1 | PC_EQ-67567 | LI com/DN100 USSEL 2 | 22748- | LIAISON | PC_EQ-5802 |  | PIT-1743 |  | 1 | False | 45.5403 | 2.2587 | 26.4 | 19053 | Chaveroche
1 | PC_EQ-67568 | L.E. USSEL DP | 1443- | LIAISON | PC_EQ-5804 | PC_EQ-5814 | PIT-1743 | DP | 1 | False | 45.5505 | 2.2992 | 30.2 | 19275 | Ussel
| PC_EQ-67570 | L.E. CHAILLAC DP | 15499- | LIAISON | PC_EQ-49888 | PC_EQ-5976 | PIT-1651 |  | 1 | False | 46.4292 | 1.3014 | 117.7 | 36035 | Chaillac
| PC_EQ-67572 | LI com/DN60 LA ROCHEFOUCAULD | 19114- | LIAISON | PC_EQ-49890 |  | PIT-1651 |  | 1 | False | 45.7367 | 0.42861 | 13.5 | 16209 | Marillac-le-Franc
1 | PC_EQ-67573 | L.E. CHASSENEUIL DP | 18608- | LIAISON | PC_EQ-5891 | PC_EQ-5977 | PIT-1651 |  | 1 | False | 45.8017 | 0.48948 | 21.9 | 16416 | Vitrac-Saint-Vincent
1 | PC_EQ-67574 | LI com/DN100 GENOUILLAC | 18926- | LIAISON | PC_EQ-5893 |  | PIT-1651 |  | 1 | False | 45.85 | 0.57488 | 30.6 | 16192 | Terres-de-Haute-Charente
1 | PC_EQ-67575 | LI com/DN65 ROUMAZIERES | 18931- | LIAISON | PC_EQ-5893 |  | PIT-1651 |  | 1 | False | 45.85 | 0.57488 | 30.6 | 16192 | Terres-de-Haute-Charente
1 | PC_EQ-67576 | L.E. LA PERUSE DP | 18607- | LIAISON | PC_EQ-5896 | PC_EQ-5978 | PIT-1651 | 139m PE DN100 | 1 | False | 45.8711 | 0.63106 | 35.7 | 16192 | Terres-de-Haute-Charente
1 | PC_EQ-67577 | L.E. EXIDEUIL DP | 18609- | LIAISON | PC_EQ-5897 | PC_EQ-5979 | PIT-1651 | 306m PE DN100 | 1 | False | 45.8899 | 0.65444 | 38.4 | 16134 | Exideuil-sur-Vienne
1 | PC_EQ-67578 | LIEE - com/RCA59 EXIDEUIL - 1 | 19087- | LIAISON | PC_EQ-5899 | PC_EQ-6308 | PIT-1651 | LIEE RCA59->RCA61 | 1 | False | 45.8928 | 0.65816 | 38.7 | 16134 | Exideuil-sur-Vienne
1 | PC_EQ-67579 | LI com/DN65 LE CHAMBON | 19116- | LIAISON | PC_EQ-5901 |  | PIT-1651 |  | 1 | False | 45.9295 | 0.70241 | 44.1 | 16071 | Chabrac
1 | PC_EQ-67580 | LI com/DN80 CONFOLENS | 18920- | LIAISON | PC_EQ-5903 |  | PIT-1651 |  | 1 | False | 45.994 | 0.75799 | 52.5 | 16182 | Lesterps
1 | PC_EQ-67581 | LIEE - com/RCA59 LESTERPS - 2 | 137532- | LIAISON | PC_EQ-5903 | PC_EQ-6219 | PIT-1651 | LIEE RCA59->RCA61 | 1 | False | 45.994 | 0.75799 | 52.5 | 16182 | Lesterps
1 | PC_EQ-67582 | LI com/DN100 BELLAC | 19115- | LIAISON | PC_EQ-5907 |  | PIT-1651 |  | 1 | False | 46.1472 | 0.9112 | 73.2 | 87139 | Saint-Bonnet-de-Bellac
| PC_EQ-67583 | LIEE - com/RCA59 ST BONNET DE BELLAC - 1 | 19126- | LIAISON | PC_EQ-49893 | PC_EQ-7802 | PIT-1651 | LIEE RCA59->RCA68 | 1 | False | 46.1806 | 0.9516 | 78.4 | 87139 | Saint-Bonnet-de-Bellac
1 | PC_EQ-67584 | LI com/DN65 LE DORAT CI | 19102- | LIAISON | PC_EQ-5911 |  | PIT-1651 |  | 1 | False | 46.2534 | 1.0432 | 89.4 | 87109 | Oradour-Saint-Genest
1 | PC_EQ-67585 | LI com/DN100 NONTRON | 115682- | LIAISON | PC_EQ-5921 |  | PIT-1651 |  | 1 | False | 45.6652 | 0.37219 | 4 | 16269 | Pranzac
1 | PC_EQ-67586 | LI com/DN100 PIEGUT PLUVIERS | 19280- | LIAISON | PC_EQ-5986 |  | PIT-1718 |  | 1 | False | 45.6075 | 0.67524 | 26.6 | 24016 | Augignac
1 | PC_EQ-67587 | L.E. MONTBRON DP | 19278- | LIAISON | PC_EQ-5987 | PC_EQ-5994 | PIT-1718 | 263m PE DN150 | 1 | False | 45.6539 | 0.50282 | 11.1 | 16223 | Montbron
1 | PC_EQ-67588 | L.E. BUSSIERES BADIL DP | 19521- | LIAISON | PC_EQ-5988 | PC_EQ-5995 | PIT-1718 | 281m PE DN80 | 1 | False | 45.6366 | 0.59525 | 19 | 24016 | Augignac
1 | PC_EQ-67589 | L.E. NONTRON DP | 19279- | LIAISON | PC_EQ-5989 | PC_EQ-5996 | PIT-1718 | 550M DN80 REVETEMENT PE | 1 | False | 45.5479 | 0.66439 | 34.7 | 24311 | Nontron
1 | PC_EQ-67590 | LI com/DN80 LE DORAT | 19103- | LIAISON | PC_EQ-6031 |  | PIT-1988 |  | 1 | False | 46.2191 | 1.0919 | 5.4 | 87059 | Le Dorat
1 | PC_EQ-67591 | L.E. PIEGUT-PLUVIERS DP | 19277- | LIAISON | PC_EQ-5998 | PC_EQ-6000 | PIT-2131 | 439M DN80 REVETEMENT PE | 1 | False | 45.6162 | 0.6886 | 1.6 | 24328 | Piégut-Pluviers
1 | PC_EQ-67592 | L.E. ROUMAZIERES DP | 131602- | LIAISON | PC_EQ-6066 | PC_EQ-6069 | PIT-2157 |  | 1 | False | 45.8839 | 0.58263 | 1.43 | 16192 | Terres-de-Haute-Charente
1 | PC_EQ-67593 | LI com/DN80 PEYRAT DE BELLAC AMONT | 142152- | LIAISON | PC_EQ-6070 | PC_EQ-6072 | PIT-6053 |  | 1 | False | 46.1275 | 0.98391 | 0.067 | 87116 | Peyrat-de-Bellac
1 | PC_EQ-67594 | LI com/DN80 AZAT LE RIS AMONT BIO | 143416- | LIAISON | PC_EQ-6076 | PC_EQ-6074 | PIT-6186 |  | 1 | False | 46.2788 | 1.0902 | 0.034 | 87006 | Azat-le-Ris
1 | PC_EQ-67595 | LI DN100/DN100 ->FOR FOUESNANT | 13293- | LIAISON | PC_EQ-458 |  | PIT-1921 |  | 1 | False | 47.94 | -3.8868 | 8.2 | 29146 | Melgven
1 | PC_EQ-67596 | LE MELLAC DP | 13252- | LIAISON | PC_EQ-496 | PC_EQ-511 | PIT-1940 |  | 1 | False | 47.894 | -3.5771 | 4.3 | 29147 | Mellac
1 | PC_EQ-67597 | LE MELLAC LA MADELEINE DP | 13253- | LIAISON | PC_EQ-500 | PC_EQ-512 | PIT-1940 |  | 1 | False | 47.8711 | -3.606 | 7.949 | 29147 | Mellac
| PC_EQ-67598 | LE FORET FOUESNANT DP | 13249- | LIAISON | PC_EQ-49690 | PC_EQ-519 | PIT-1952 |  | 1 | False | 47.9314 | -3.9738 | 7.182 | 29057 | La Forêt-Fouesnant
1 | PC_EQ-67599 | LI DN100/DN100 VERS MELLAC | 13292- | LIAISON | PC_EQ-470 |  | PIT-1963 |  | 1 | False | 47.9082 | -3.528 | 2.7 | 29297 | Tréméven
1 | PC_EQ-67600 | LE SCAER DP | 13264- | LIAISON | PC_EQ-481 | PC_EQ-484 | PIT-2041 |  | 1 | False | 48.0021 | -3.7209 | 3.607 | 29274 | Scaër
1 | PC_EQ-67601 | LE BANNALEC DP | 13232- | LIAISON | PC_EQ-487 | PC_EQ-490 | PIT-2061 |  | 1 | False | 47.9398 | -3.6989 | 3 | 29004 | Bannalec
1 | PC_EQ-67602 | LI com/CAPACITE BANNALEC | 114298- | LIAISON | PC_EQ-487 | PC_EQ-487 | PIT-2061 |  | 1 | False | 47.9398 | -3.6989 | 3 | 29004 | Bannalec
1 | PC_EQ-67603 | LI DN300/DN100 ->QUIMPERLE | 13270- | LIAISON | PC_EQ-437 |  | PIT-5178 |  | 1 | False | 47.9263 | -3.5161 | 8.6 | 29230 | Querrien
1 | PC_EQ-67604 | LI DN80/DN100 ->ST THURIEN CI | 92718- | LIAISON | PC_EQ-438 |  | PIT-5178 |  | 1 | False | 47.9563 | -3.6448 | 19.1 | 29269 | Saint-Thurien
1 | PC_EQ-67605 | LI DN300/DN100 ->BANNALEC | 13271- | LIAISON | PC_EQ-439 |  | PIT-5178 |  | 1 | False | 47.9669 | -3.7014 | 22.9 | 29004 | Bannalec
1 | PC_EQ-67606 | LI DN300/DN100 ->SCAER | 13273- | LIAISON | PC_EQ-440 |  | PIT-5178 |  | 1 | False | 47.9747 | -3.7221 | 24.9 | 29274 | Scaër
1 | PC_EQ-67607 | LI com/DN100 ->MELGVEN | 13274- | LIAISON | PC_EQ-441 | PC_EQ-454 | PIT-5178 |  | 1 | False | 48.0057 | -3.8473 | 34.9 | 29281 | Tourch
1 | PC_EQ-67608 | LI com CAPACITE TOURCH | 114099- | LIAISON | PC_EQ-441 | PC_EQ-441 | PIT-5178 |  | 1 | False | 48.0057 | -3.8473 | 34.9 | 29281 | Tourch
1 | PC_EQ-67609 | LI com/CAPACITE PREDETENTE | 114100- | LIAISON | PC_EQ-441 | PC_EQ-441 | PIT-5178 |  | 1 | False | 48.0057 | -3.8473 | 34.9 | 29281 | Tourch
1 | PC_EQ-67610 | LE ELLIANT DP | 13238- | LIAISON | PC_EQ-442 | PC_EQ-451 | PIT-5178 |  | 1 | False | 48.0453 | -3.9084 | 42.397 | 29049 | Elliant
1 | PC_EQ-67611 | LIEE - com/RCA01C ELLIANT - 2 | 136854- | LIAISON | PC_EQ-442 | PC_EQ-344 | PIT-5178 |  | 1 | False | 48.0453 | -3.9084 | 42.397 | 29049 | Elliant
1 | PC_EQ-67612 | LIEE - com/RCA01C ARZANO - 2 | 136855- | LIAISON | PC_EQ-443 | PC_EQ-397 | PIT-5178 |  | 1 | False | 47.8873 | -3.4229 | 0 | 29002 | Arzano
1 | PC_EQ-67615 | LI com/DN80 ST JUNIEN | 18944- | LIAISON | PC_EQ-6142 |  | PIT-1705 |  | 1 | False | 45.8968 | 0.94093 | 12.5 | 87154 | Saint-Junien
1 | PC_EQ-67616 | LT LANDOUGE | 121955- | LIAISON | PC_EQ-6145 | PC_EQ-6162 | PIT-1705 |  | 1 | True | 45.8377 | 1.1945 | 35.1 | 87085 | Limoges
1 | PC_EQ-67617 | LT LIMOGES LE MOULIN | 28051- | LIAISON | PC_EQ-6146 | PC_EQ-6163 | PIT-1705 |  | 1 | True | 45.8212 | 1.2085 | 37.4 | 87085 | Limoges
1 | PC_EQ-67618 | LIEE - com/RCA61 LESTERPS - 1 | 19085- | LIAISON | PC_EQ-6219 | PC_EQ-5903 | PIT-1745 | LIEE RCA61->RCA59 | 1 | False | 45.994 | 0.75801 | 0 | 16182 | Lesterps
1 | PC_EQ-67619 | LI com/DN65 ST BRICE/VIENNE CI | 19090- | LIAISON | PC_EQ-6226 |  | PIT-1745 |  | 1 | False | 45.9349 | 0.9141 | 14.1 | 87154 | Saint-Junien
1 | PC_EQ-67620 | LI com/DN200 LIMOGES NORD | 19038- | LIAISON | PC_EQ-6237 |  | PIT-1745 |  | 1 | False | 45.8804 | 1.0977 | 27.2 | 87202 | Veyrac
1 | PC_EQ-67621 | LIEE - com/RCA61 EXIDEUIL - 2 | 137535- | LIAISON | PC_EQ-6308 | PC_EQ-5899 | PIT-1863 | LIEE RCA61->RCA59 | 1 | False | 45.8927 | 0.65798 | 0 | 16134 | Exideuil-sur-Vienne
1 | PC_EQ-67622 | LI com/DN100 ST YRIEIX | 19113- | LIAISON | PC_EQ-6184 |  | PIT-2026 |  | 1 | False | 45.7812 | 1.2012 | 4.1 | 87021 | Bosmie-l'Aiguille
1 | PC_EQ-67623 | LI com/DN65 SAILLAT | 27462- | LIAISON | PC_EQ-6275 |  | PIT-2412 |  | 1 | False | 45.8759 | 0.81534 | 0.021 | 16132 | Étagnac
1 | PC_EQ-67624 | LI com/DN100 BOSMIE | 137562- | LIAISON | PC_EQ-6294 |  | PIT-4727 |  | 1 | False | 45.812 | 1.2159 | 1.5 | 87075 | Isle
1 | PC_EQ-67625 | LI com/DN60 JARNAC | 25991- | LIAISON | PC_EQ-6593 |  | PIT-1692 |  | 1 | False | 45.7009 | -0.15578 | 17.2 | 16167 | Jarnac
1 | PC_EQ-67626 | LI com/DN80 VAUX ROUILLAC | 25992- | LIAISON | PC_EQ-6593 |  | PIT-1692 |  | 1 | False | 45.7009 | -0.15578 | 17.2 | 16167 | Jarnac
1 | PC_EQ-67627 | L.E. FOUSSIGNAC DP | 25994- | LIAISON | PC_EQ-6594 | PC_EQ-6611 | PIT-1692 | 125m PE DN100 | 1 | False | 45.7009 | -0.15578 | 17.2 | 16167 | Jarnac
1 | PC_EQ-67628 | L.E. NERCILLAC DP | 25995- | LIAISON | PC_EQ-6597 | PC_EQ-6612 | PIT-1692 | 225m PE DN100 | 1 | False | 45.7193 | -0.24177 | 24.5 | 16088 | Chassors
1 | PC_EQ-67629 | LI com/DN80 ST GOBAIN | 27829- | LIAISON | PC_EQ-6598 |  | PIT-1692 |  | 1 | False | 45.7369 | -0.31244 | 30.5 | 16097 | Cherves-Richemont
1 | PC_EQ-67630 | LI com/DN65 PLACOPLATRE | 27826- | LIAISON | PC_EQ-6599 |  | PIT-1692 |  | 1 | False | 45.7475 | -0.32139 | 32.1 | 16097 | Cherves-Richemont
1 | PC_EQ-67631 | L.E. MESNAC CHEZ SAMSOM DP | 13769- | LIAISON | PC_EQ-6600 | PC_EQ-6613 | PIT-1692 | 116m C DN100 | 1 | False | 45.7664 | -0.33864 | 34.5 | 16218 | Mesnac
1 | PC_EQ-67632 | LI com/DN80 VOEUIL ET GIGET | 19538- | LIAISON | PC_EQ-6372 |  | PIT-1733 |  | 1 | False | 45.593 | 0.13903 | 18.1 | 16015 | Angoulême
1 | PC_EQ-67633 | LI com/DN100 SIREUIL | 19590- | LIAISON | PC_EQ-6375 |  | PIT-1733 |  | 1 | False | 45.6208 | 0.040141 | 28.6 | 16370 | Sireuil
| PC_EQ-67634 | LT PETIT MONTBRON | 19491- | LIAISON | PC_EQ-49919 | PC_EQ-6460 | PIT-1776 |  | 1 | True | 45.6281 | 0.1327 | 18.8 | 16015 | Angoulême
1 | PC_EQ-67635 | LI com/DN80 ST LAURENT | 19801- | LIAISON | PC_EQ-6525 |  | PIT-1795 |  | 1 | False | 45.6836 | -0.3684 | 2.8 | 16102 | Cognac
1 | PC_EQ-67636 | LI com/DN80 GIMEUX | 19802- | LIAISON | PC_EQ-6528 |  | PIT-1795 |  | 1 | False | 45.6673 | -0.37749 | 4.9 | 16217 | Merpins
1 | PC_EQ-67637 | L.E. PERIGNAC DP | 19909- | LIAISON | PC_EQ-6532 | PC_EQ-6544 | PIT-1795 | 226m PE DN60 | 1 | False | 45.6284 | -0.46674 | 13.4 | 17273 | Pérignac
1 | PC_EQ-67638 | L.E. HIERSAC DP | 26197- | LIAISON | PC_EQ-6675 | PC_EQ-6679 | PIT-1821 | 125m PE DN100 | 1 | False | 45.6646 | -0.01123 | 4.9 | 16234 | Moulidars
1 | PC_EQ-67639 | LI com/DN100 SEGONZAC | 27757- | LIAISON | PC_EQ-6716 |  | PIT-1851 |  | 1 | False | 45.7138 | -0.1891 | 3 | 16088 | Chassors
1 | PC_EQ-67640 | LI com/DN80 LAFARGE SOGYCO | 27928- | LIAISON | PC_EQ-6721 |  | PIT-1851 |  | 1 | False | 45.7362 | -0.30099 | 12.1 | 16097 | Cherves-Richemont
1 | PC_EQ-67641 | L.E. BOURG-CHARENTE DP | 19831- | LIAISON | PC_EQ-6511 | PC_EQ-6519 | PIT-1917 | 319m PE DN150 | 1 | False | 45.6717 | -0.19483 | 5 | 16056 | Bourg-Charente
1 | PC_EQ-67642 | LI com/DN100 BARBEZIEUX | 19581- | LIAISON | PC_EQ-6413 |  | PIT-1948 |  | 1 | False | 45.5895 | 0.03909 | 7.2 | 16090 | Châteauneuf-sur-Charente
1 | PC_EQ-67643 | LI DN150(com)->DN100 | 27709- | LIAISON | PC_EQ-6502 |  | PIT-1968 |  | 1 | False | 45.6974 | -0.34342 | 6.4 | 16102 | Cognac
1 | PC_EQ-67644 | L.E. BOUTIERS DP | 19832- | LIAISON | PC_EQ-6487 | PC_EQ-6496 | PIT-1981 | 379m PE DN150 | 1 | False | 45.7147 | -0.31237 | 2.5 | 16058 | Boutiers-Saint-Trojan
1 | PC_EQ-67645 | L.E. VAUX ROUILLAC DP | 19795- | LIAISON | PC_EQ-6430 | PC_EQ-6435 | PIT-1993 | 244m PE DN150 | 1 | False | 45.7368 | -0.1252 | 5.2 | 16395 | Vaux-Rouillac
1 | PC_EQ-67646 | L.E. GIMEUX DP | 19804- | LIAISON | PC_EQ-6475 | PC_EQ-6477 | PIT-2066 | 593m PE DN150 | 1 | False | 45.644 | -0.36746 | 3 | 16152 | Gimeux
1 | PC_EQ-67647 | LI com/DN80 OTOR PAPETERIE DN80 | 19426- | LIAISON | PC_EQ-6732 |  | PIT-2121 |  | 1 | False | 45.6407 | 0.12042 | 1.8 | 16015 | Angoulême
1 | PC_EQ-67648 | LI com/DN80 SNPE | 27956- | LIAISON | PC_EQ-6462 |  | PIT-2132 |  | 1 | False | 45.6491 | 0.10655 | 1.6 | 16341 | Saint-Michel
1 | PC_EQ-67649 | L.E. ST LAURENT DE COGNAC DP | 19805- | LIAISON | PC_EQ-6479 | PC_EQ-6481 | PIT-2267 | 304m PE DN150 | 1 | False | 45.685 | -0.37157 | 0.3 | 16330 | Saint-Laurent-de-Cognac
1 | PC_EQ-67650 | L.E. VOEUIL ET GIGET DP | 19534- | LIAISON | PC_EQ-6397 | PC_EQ-6400 | PIT-2279 | 970m PE DN150 | 1 | False | 45.5909 | 0.1389 | 0.265 | 16418 | Vœuil-et-Giget
1 | PC_EQ-67651 | LI com/DN80 SURGERES | 20507- | LIAISON | PC_EQ-6994 |  | PIT-1720 |  | 1 | False | 46.0639 | -0.85226 | 12.1 | 17203 | Landrais
1 | PC_EQ-67652 | L.E. MURON DP | 20281- | LIAISON | PC_EQ-6995 | PC_EQ-7010 | PIT-1720 | 150m PE DN100 | 1 | False | 46.0405 | -0.82582 | 8.7 | 17253 | Muron
1 | PC_EQ-67653 | L.E. LE THOU DP | 20282- | LIAISON | PC_EQ-6996 | PC_EQ-7011 | PIT-1720 | 136m PE DN150 | 1 | False | 46.0812 | -0.92868 | 18.2 | 17447 | Le Thou
1 | PC_EQ-67654 | LI com/DN60 CHATELAILLON | 20509- | LIAISON | PC_EQ-6997 |  | PIT-1720 |  | 1 | False | 46.1101 | -1.0446 | 27.9 | 17420 | Salles-sur-Mer
| PC_EQ-67655 | LI com/DN200 LAGORD | 20853- | LIAISON | PC_EQ-49935 | PC_EQ-6940 | PIT-1720 |  | 1 | False | 46.1362 | -1.0879 | 32.9 | 17028 | Aytré
1 | PC_EQ-67656 | L.E. TONNAY BOUTONNE DP | 13974- | LIAISON | PC_EQ-6851 | PC_EQ-6879 | PIT-1750 | PLATINE MULTIVOIES A POSER 141m PE DN100 | 1 | False | 45.9725 | -0.71968 | 26 | 17448 | Tonnay-Boutonne
1 | PC_EQ-67657 | LI com/DN80 ST JEAN D'Y | 20502- | LIAISON | PC_EQ-6893 |  | PIT-1751 |  | 1 | False | 45.9099 | -0.61541 | 14.8 | 17046 | Bignay
1 | PC_EQ-67658 | LI com/DN100 ROCHEFORT | 20504- | LIAISON | PC_EQ-6895 |  | PIT-1751 |  | 1 | False | 45.9926 | -0.74068 | 28.7 | 17321 | Saint-Crépin
1 | PC_EQ-67659 | LI com/DN150 ROCHEFORT | 20505- | LIAISON | PC_EQ-6895 |  | PIT-1751 |  | 1 | False | 45.9926 | -0.74068 | 28.7 | 17321 | Saint-Crépin
1 | PC_EQ-67660 | LI com/DN100 ANDILLY | 20860- | LIAISON | PC_EQ-6945 | PC_EQ-6959 | PIT-1879 |  | 1 | False | 46.1902 | -1.0834 | 7.1 | 17274 | Périgny
1 | PC_EQ-67661 | LI com/DN100 DOMPIERRE | 109713- | LIAISON | PC_EQ-6959 | PC_EQ-6959 | PIT-1908 |  | 1 | False | 46.1902 | -1.0833 | 0 | 17142 | Dompierre-sur-Mer
1 | PC_EQ-67662 | LI com/DN80 ST JEAN D'Y 2 | 20079- | LIAISON | PC_EQ-6915 |  | PIT-1913 |  | 1 | False | 45.9473 | -0.54012 | 7.6 | 17347 | Saint-Jean-d'Angély
1 | PC_EQ-67663 | LI com/DN80 SILO CHAMBON | 20092- | LIAISON | PC_EQ-6971 |  | PIT-1925 |  | 1 | False | 46.0681 | -0.83693 | 1.5 | 17203 | Landrais
1 | PC_EQ-67664 | LI com/DN100 LE VERGEROUX | 20511- | LIAISON | PC_EQ-7053 |  | PIT-2004 |  | 1 | False | 45.9582 | -0.95204 | 2.1 | 17299 | Rochefort
1 | PC_EQ-67665 | LI com/DN200 PERIGNY | 27914- | LIAISON | PC_EQ-7064 | PC_EQ-7000 | PIT-2149 |  | 1 | False | 46.1403 | -1.1098 | 0 | 17028 | Aytré
1 | PC_EQ-67666 | LI DN150 / DN100 SOLVAY BC50 DEVANT POST | 142422- | LIAISON | PC_EQ-7086 | PC_EQ-7067 | PIT-5738 | LIAISON SITUEE DANS LA BC50 DEVANT LE POSTE. LIAISON ENTRE LE DN150 LAGORD VAUGOUIN ET LE DN100 ALIMENTATION CI SOLVAY (EX-RHODIA) | 1 | False | 46.16 | -1.1932 | 7.717 | 17300 | La Rochelle
1 | PC_EQ-67667 | LI com/DN100 LE PETIT COUDRET | 21011- | LIAISON | PC_EQ-7179 |  | PIT-1681 |  | 1 | False | 45.7297 | -0.58622 | 14.7 | 17086 | Chaniers
1 | PC_EQ-67668 | LI com/DN100 MARENNES | 142431- | LIAISON | PC_EQ-7183 |  | PIT-1681 |  | 1 | False | 45.6727 | -0.84924 | 37.4 | 17393 | Saint-Romain-de-Benet
1 | PC_EQ-67669 | LI com/DN100 SAUJON | 21021- | LIAISON | PC_EQ-7184 |  | PIT-1681 |  | 1 | False | 45.6465 | -0.90742 | 43 | 17097 | Le Chay
1 | PC_EQ-67670 | LI com/DN80 SILO MOREAU | 21015- | LIAISON | PC_EQ-7189 |  | PIT-1681 |  | 1 | False | 45.6465 | -0.90742 | 43 | 17097 | Le Chay
1 | PC_EQ-67671 | L.E. LE GUA DP | 21052- | LIAISON | PC_EQ-7233 | PC_EQ-7244 | PIT-1764 | 80m PE DN100 | 1 | False | 45.7325 | -0.93334 | 10 | 17185 | Le Gua
| PC_EQ-67672 | L.E. MARENNES DP | 21054- | LIAISON | PC_EQ-49943 | PC_EQ-7245 | PIT-1764 | 200m C DN100+400m PE DN100 | 1 | False | 45.8201 | -1.0877 | 26.8 | 17219 | Marennes-Hiers-Brouage
1 | PC_EQ-67673 | L.E. SAUJON DP | 21020- | LIAISON | PC_EQ-7220 | PC_EQ-7223 | PIT-2124 | 718m PE DN100 | 1 | False | 45.6594 | -0.91918 | 1.8 | 17421 | Saujon
1 | PC_EQ-67674 | LI com/DN200 TOUVRE | 19471- | LIAISON | PC_EQ-7331 |  | PIT-1649 |  | 1 | False | 45.6747 | 0.2896 | 6.9 | 16232 | Mornac
1 | PC_EQ-67675 | L.E. MORNAC DP | 19475- | LIAISON | PC_EQ-7332 | PC_EQ-7380 | PIT-1649 | 36m C DN100+224m PE DN100 | 1 | False | 45.6809 | 0.2856 | 7.7 | 16232 | Mornac
1 | PC_EQ-67676 | L.E. BRIE DP | 19479- | LIAISON | PC_EQ-7333 | PC_EQ-7381 | PIT-1649 | 113m PE DN100 | 1 | False | 45.7374 | 0.25188 | 14.5 | 16061 | Brie
1 | PC_EQ-67677 | LI com/DN65 LEROY SOMER | 19474- | LIAISON | PC_EQ-7335 |  | PIT-1649 |  | 1 | False | 45.8782 | 0.14401 | 33 | 16326 | Saint-Groux
1 | PC_EQ-67678 | LI com/DN65 TUSSON CI | 19473- | LIAISON | PC_EQ-7338 |  | PIT-1649 |  | 1 | False | 45.9476 | 0.0597 | 43.3 | 16390 | Tusson
1 | PC_EQ-67679 | L.E. MANSLE DP | 19476- | LIAISON | PC_EQ-7339 | PC_EQ-7382 | PIT-1649 | 317m C DN80 | 1 | False | 45.864 | 0.16989 | 30.5 | 16206 | Mansle
| PC_EQ-67680 | L.E. TUSSON DP | 19477- | LIAISON | PC_EQ-49949 | PC_EQ-7383 | PIT-1649 | 120m PE DN150 | 1 | False | 45.9388 | 0.07223 | 42 | 16390 | Tusson
1 | PC_EQ-67681 | LI com/DN100 MELLE | 25679- | LIAISON | PC_EQ-7344 |  | PIT-1649 | RI MONOBLOC DEPUIS 08/2013 | 1 | False | 46.1792 | -0.25813 | 79.8 | 79204 | Périgné
1 | PC_EQ-67682 | LI com/DN150 AIFFRES | 20030- | LIAISON | PC_EQ-7347 |  | PIT-1649 |  | 1 | False | 46.3091 | -0.35578 | 96.2 | 79355 | Vouillé
1 | PC_EQ-67683 | LI com/DN125 PARTHENAY | 29280- | LIAISON | PC_EQ-7349 |  | PIT-1649 |  | 1 | False | 46.3521 | -0.40098 | 102.2 | 79081 | Chauray
1 | PC_EQ-67684 | LIEE - com/RCA65A ST HILAIRE LOGES - 2 | 136780- | LIAISON | PC_EQ-7354 | PC_EQ-3977 | PIT-1649 |  | 1 | False | 46.5028 | -0.64965 | 131 | 85227 | Saint-Hilaire-des-Loges
1 | PC_EQ-67685 | LI DN125(com)->DN100 ST MAIXEN | 22546- | LIAISON | PC_EQ-7283 |  | PIT-1704 |  | 1 | False | 46.4133 | -0.31065 | 10 | 79024 | Azay-le-Brûlé
1 | PC_EQ-67686 | L.E. TOUVRE BO2 | 19486- | LIAISON | PC_EQ-7394 | PC_EQ-7397 | PIT-2017 | 880m PE DN150 | 1 | True | 45.6699 | 0.24327 | 4 | 16385 | Touvre
1 | PC_EQ-67687 | LT VEUZE | 19487- | LIAISON | PC_EQ-7395 | PC_EQ-7398 | PIT-2017 | LIAISON TECHNIQUE A CONSERVER ? | 1 | True | 45.6681 | 0.23851 | 4.4 | 16199 | Magnac-sur-Touvre
1 | PC_EQ-67688 | L.E. POSTE AUGE DP | 139382- | LIAISON | PC_EQ-7418 | PC_EQ-7420 | PIT-5656 |  | 1 | False | 46.4388 | -0.30578 | 0.18 | 79020 | Augé
1 | PC_EQ-67689 | L.E. SEOLIS AIFFRES | 143447- | LIAISON | PC_EQ-7421 | PC_EQ-7423 | PIT-6254 |  | 1 | False | 46.3045 | -0.43116 | 0.025 | 79003 | Aiffres
| PC_EQ-67690 | L.E. RUFFEC DP | 19481- | LIAISON | PC_EQ-49952 | PC_EQ-7436 | PIT-1867 | 780m C DN150 | 1 | False | 46.0228 | 0.17817 | 12.5 | 16292 | Ruffec
1 | PC_EQ-67691 | LI DN400->DN300 | 109602- | LIAISON | PC_EQ-7451 |  | PIT-4994 |  | 1 | False | 45.7102 | 0.27149 | 12.1 | 16061 | Brie
1 | PC_EQ-67692 | LI com/DN100 THOUARS | 21215- | LIAISON | PC_EQ-7518 |  | PIT-1688 |  | 1 | False | 46.97 | -0.1334 | 30.7 | 79265 | Saint-Léger-de-Montbrun
1 | PC_EQ-67693 | LI DN150(com)->DN150 LOUDUN | 31553- | LIAISON | PC_EQ-7518 | PC_EQ-7518 | PIT-1688 |  | 1 | False | 46.97 | -0.1334 | 30.7 | 79265 | Saint-Léger-de-Montbrun
1 | PC_EQ-67694 | L.E. SEOLIS ST VARENT | 138736- | LIAISON | PC_EQ-7521 | PC_EQ-7540 | PIT-1688 |  | 1 | False | 46.9108 | -0.25645 | 18.8 | 79299 | Saint-Varent
1 | PC_EQ-67695 | L.E. SOREGIE MOUTERRE SILLY | 138737- | LIAISON | PC_EQ-7522 | PC_EQ-7541 | PIT-1688 |  | 1 | False | 47.0141 | 0.04555 | 45.9 | 86173 | Mouterre-Silly
1 | PC_EQ-67696 | LIEE - Com/RCA67 BAZOGES PRED - 2 | 136781- | LIAISON | PC_EQ-7566 | PC_EQ-3972 | PIT-1755 |  | 1 | False | 46.6817 | -0.9642 | 0 | 85014 | Bazoges-en-Pareds
1 | PC_EQ-67697 | LE ST MESMIN DP | 22930- | LIAISON | PC_EQ-7569 | PC_EQ-7582 | PIT-1755 |  | 1 | False | 46.7994 | -0.737 | 22.5 | 85254 | Saint-Mesmin
1 | PC_EQ-67698 | LI DN200(com)->DN150 LOUDUN | 21214- | LIAISON | PC_EQ-7570 |  | PIT-1755 |  | 1 | False | 46.8526 | -0.4793 | 44.162 | 79049 | Bressuire
| PC_EQ-67699 | LI com/DN80 CERIZAY CI | 21194- | LIAISON | PC_EQ-49955 |  | PIT-1755 |  | 1 | False | 46.8332 | -0.67601 | 28.5 | 79062 | Cerizay
1 | PC_EQ-67700 | L.E. SEOLIS CIRIERES | 142002- | LIAISON | PC_EQ-7583 | PC_EQ-7585 | PIT-5962 |  | 1 | False | 46.8496 | -0.61683 | 0.123 | 79091 | Cirières
1 | PC_EQ-67701 | LI DN150/DN100 ->PLUGUFFAN | 13295- | LIAISON | PC_EQ-572 | PC_EQ-560 | PIT-1845 |  | 1 | False | 47.9978 | -4.1846 | 3.6 | 29216 | Pluguffan
1 | PC_EQ-67702 | LIEE - LI com/RCA01D ELLIANT - 1 | 109110- | LIAISON | PC_EQ-528 | PC_EQ-528 | PIT-1860 |  | 1 | False | 48.0453 | -3.9084 | 0 | 29049 | Elliant
1 | PC_EQ-67703 | LIEE - LI com/RCA01D ELLIANT - 2 | 140030- | LIAISON | PC_EQ-528 | PC_EQ-528 | PIT-1860 |  | 1 | False | 48.0453 | -3.9084 | 0 | 29049 | Elliant
1 | PC_EQ-67704 | LI DN200/DN200 QUILLIHUEC->KER | 13294- | LIAISON | PC_EQ-529 | PC_EQ-591 | PIT-1860 |  | 1 | False | 48.0102 | -4.0175 | 9.4 | 29051 | Ergué-Gabéric
1 | PC_EQ-67705 | LE ERGUE BOURG DP | 13239- | LIAISON | PC_EQ-530 | PC_EQ-536 | PIT-1860 |  | 1 | False | 47.9956 | -4.0324 | 11.8 | 29051 | Ergué-Gabéric
1 | PC_EQ-67706 | LE QUILLIHUEC DP | 13261- | LIAISON | PC_EQ-591 | PC_EQ-611 | PIT-1876 |  | 1 | False | 48.0102 | -4.0175 | 0 | 29051 | Ergué-Gabéric
1 | PC_EQ-67707 | LI DN200/DN80 ->CI ENTREMONT | 109106- | LIAISON | PC_EQ-592 |  | PIT-1876 |  | 1 | False | 48.0085 | -4.0619 | 3.8 | 29051 | Ergué-Gabéric
1 | PC_EQ-67708 | LI com/DN100 MONTMORILLON | 1815- | LIAISON | PC_EQ-7798 |  | PIT-1691 |  | 1 | False | 46.4023 | 0.76687 | 29.8 | 86140 | Lussac-les-Châteaux
1 | PC_EQ-67709 | LIEE - com/RCA68 ST BONNET DE BELLAC - 2 | 137643- | LIAISON | PC_EQ-7802 |  | PIT-1691 | LIEE RCA68->RCA59 | 1 | False | 46.1806 | 0.95151 | 0 | 87139 | Saint-Bonnet-de-Bellac
1 | PC_EQ-67710 | LI com/DN100+200 GARTEMPE | 38865- | LIAISON | PC_EQ-7814 | PC_EQ-7814 | PIT-1691 |  | 1 | False | 46.3393 | 0.8086 | 21.8 | 86170 | Moulismes
1 | PC_EQ-67711 | LI com/DN100+200 MOULISMES | 27284- | LIAISON | PC_EQ-7815 | PC_EQ-7746 | PIT-1691 |  | 1 | False | 46.536 | 0.64625 | 47.7 | 86070 | Chauvigny
1 | PC_EQ-67712 | LI com/DN80 CHASSENEUIL CI | 1745- | LIAISON | PC_EQ-7633 |  | PIT-1722 |  | 1 | False | 46.6234 | 0.3819 | 8.5 | 86163 | Montamisé
1 | PC_EQ-67713 | LI com/DN80 ST GEORGES | 1754- | LIAISON | PC_EQ-7635 |  | PIT-1722 |  | 1 | False | 46.68 | 0.39787 | 15.1 | 86222 | Saint-Georges-lès-Baillargeaux
1 | PC_EQ-67714 | LI com/DN80 DISSAY LONGEVE | 1761- | LIAISON | PC_EQ-7636 |  | PIT-1722 |  | 1 | False | 46.7169 | 0.42887 | 20.3 | 86095 | Dissay
1 | PC_EQ-67715 | LI com/DN80 BEAUMONT CI | 22200- | LIAISON | PC_EQ-7637 |  | PIT-1722 |  | 1 | False | 46.7286 | 0.44187 | 22.1 | 86019 | Beaumont Saint-Cyr
1 | PC_EQ-67716 | LI com/DN200 BUXEROLLES LE SEN | 22497- | LIAISON | PC_EQ-7638 |  | PIT-1722 |  | 1 | False | 46.6026 | 0.38462 | 6.1 | 86041 | Buxerolles
1 | PC_EQ-67717 | LT CHASSENEUIL DU POITOU DP | 1691- | LIAISON | PC_EQ-7640 | PC_EQ-7649 | PIT-1722 | LIAISON TECHNIQUE DRAINAGE GrDF MAIS PAS DE SOUTIRAGE 36m C DN150+3887m PE DN150 | 1 | True | 46.6472 | 0.38289 | 11.2 | 86062 | Chasseneuil-du-Poitou
1 | PC_EQ-67718 | L.E. DISSAY MARAIS DP | 1692- | LIAISON | PC_EQ-7641 | PC_EQ-7650 | PIT-1722 | 137m PE DN150 | 1 | False | 46.6956 | 0.42146 | 17.8 | 86095 | Dissay
1 | PC_EQ-67719 | LI DN100(com)->DN100 CHATELLER | 114253- | LIAISON | PC_EQ-7954 | PC_EQ-7954 | PIT-1725 |  | 1 | False | 46.7456 | 0.48623 | 0 | 86174 | Naintré
1 | PC_EQ-67720 | LI com/DN80 NAINTRE | 22281- | LIAISON | PC_EQ-7955 |  | PIT-1725 |  | 1 | False | 46.7525 | 0.49737 | 1.2 | 86174 | Naintré
1 | PC_EQ-67721 | LI DN100(com)->DN200 CHAUVIGNY | 38855- | LIAISON | PC_EQ-7958 | PC_EQ-7958 | PIT-1725 |  | 1 | False | 46.7916 | 0.55476 | 8.461 | 86066 | Châtellerault
1 | PC_EQ-67722 | LI com/DN70 CHAUVIGNY CI | 38843- | LIAISON | PC_EQ-7600 |  | PIT-1732 |  | 1 | False | 46.536 | 0.64625 | 0 | 86070 | Chauvigny
1 | PC_EQ-67723 | LI com/DN200 CHATELLERAULT | 38844- | LIAISON | PC_EQ-7600 | PC_EQ-7600 | PIT-1732 |  | 1 | False | 46.536 | 0.64625 | 0 | 86070 | Chauvigny
1 | PC_EQ-67724 | L.E. CHAUVIGNY DP | 1546- | LIAISON | PC_EQ-7601 | PC_EQ-7606 | PIT-1732 | 80m PE DN100 | 1 | False | 46.5566 | 0.65351 | 2.5 | 86070 | Chauvigny
1 | PC_EQ-67725 | LI com/DN100+150 MIGNALOUX | 38863- | LIAISON | PC_EQ-7746 | PC_EQ-7746 | PIT-1780 |  | 1 | False | 46.536 | 0.64625 | 0 | 86070 | Chauvigny
1 | PC_EQ-67726 | LI com/DN200 BUXEROLLES | 22363- | LIAISON | PC_EQ-7758 |  | PIT-1780 |  | 1 | False | 46.5242 | 0.44646 | 15.5 | 86157 | Mignaloux-Beauvoir
1 | PC_EQ-67727 | LI DN100(com)->DN65 NOUAILLE | 22147- | LIAISON | PC_EQ-7759 |  | PIT-1780 |  | 1 | False | 46.5226 | 0.40906 | 18.6 | 86180 | Nouaillé-Maupertuis
1 | PC_EQ-67728 | L.E. MIGNALOUX B. EXT CHU | 130506- | LIAISON | PC_EQ-7760 | PC_EQ-7779 | PIT-1780 |  | 1 | False | 46.5534 | 0.37726 | 23.1 | 86157 | Mignaloux-Beauvoir
1 | PC_EQ-67729 | LI DN100+150(com)->DN100 NAINT | 22199- | LIAISON | PC_EQ-7760 |  | PIT-1780 |  | 1 | False | 46.5534 | 0.37726 | 23.1 | 86157 | Mignaloux-Beauvoir
1 | PC_EQ-67730 | L.E. POSTE MIGNALOUX SOREGIE | 1911- | LIAISON | PC_EQ-7761 | PC_EQ-7780 | PIT-1780 |  | 1 | False | 46.5224 | 0.42607 | 17.2 | 86157 | Mignaloux-Beauvoir
1 | PC_EQ-67731 | LI DN100+150(com)->DN200ROCADE | 22490- | LIAISON | PC_EQ-7932 | PC_EQ-7782 | PIT-1781 |  | 1 | False | 46.5534 | 0.37726 | 23.1 | 86157 | Mignaloux-Beauvoir
1 | PC_EQ-67732 | LI com/DN300 MIGNALOUX | 38859- | LIAISON | PC_EQ-7653 | PC_EQ-7653 | PIT-1844 |  | 1 | False | 46.5359 | 0.6465 | 0 | 86070 | Chauvigny
1 | PC_EQ-67733 | LT RUE DE LA REPUBLIQUE | 136935- | LIAISON | PC_EQ-7679 | PC_EQ-7689 | PIT-2060 |  | 1 | True | 46.6113 | 0.34567 | 2.6 | 86194 | Poitiers
1 | PC_EQ-67734 | LI com/DN80 MICHELIN | 22450- | LIAISON | PC_EQ-7692 |  | PIT-2136 |  | 1 | False | 46.626 | 0.36626 | 1.3 | 86062 | Chasseneuil-du-Poitou
1 | PC_EQ-67735 | LT BUXEROLLES LE SENTIER | 1764- | LIAISON | PC_EQ-7718 | PC_EQ-7720 | PIT-2148 |  | 1 | True | 46.5966 | 0.37008 | 1.375 | 86041 | Buxerolles
1 | PC_EQ-67736 | L.I. POITIERS NORD | 22498- | LIAISON | PC_EQ-7718 |  | PIT-2148 |  | 1 | False | 46.5966 | 0.37008 | 1.375 | 86041 | Buxerolles
1 | PC_EQ-67737 | L.E. JAUNAY CLAN DP | 1752- | LIAISON | PC_EQ-7705 | PC_EQ-7707 | PIT-2189 | 139m PE DN100 | 1 | False | 46.6816 | 0.38908 | 0.8 | 86222 | Saint-Georges-lès-Baillargeaux
1 | PC_EQ-67738 | L.E. DISSAY LONGEVE DP | 1759- | LIAISON | PC_EQ-7713 | PC_EQ-7716 | PIT-2247 | 244m PE DN150 | 1 | False | 46.7189 | 0.42615 | 0.374 | 86095 | Dissay
1 | PC_EQ-67739 | LI com/DN150 GUERET | 18295- | LIAISON | PC_EQ-8121 |  | PIT-1678 |  | 1 | False | 46.4187 | 2.0042 | 31.9 | 23041 | La Cellette
1 | PC_EQ-67740 | LI com/DN80 BRT GENOUILLAC | 143557- | LIAISON | PC_EQ-7978 |  | PIT-1753 |  | 1 | False | 46.3531 | 1.9804 | 7.7 | 23089 | Genouillac
1 | PC_EQ-67741 | LI com/DN100 AUBUSSON | 127511- | LIAISON | PC_EQ-7980 |  | PIT-1753 |  | 1 | False | 46.2173 | 1.8897 | 24.9 | 23195 | Saint-Fiel
1 | PC_EQ-67742 | L.E. LA CHATRE DP | 15504- | LIAISON | PC_EQ-8048 | PC_EQ-8058 | PIT-1804 | GRDF CVL | 1 | False | 46.5694 | 1.979 | 18.6 | 36046 | La Châtre
1 | PC_EQ-67743 | LI com/DN65 SITRAMINOX | 18227- | LIAISON | PC_EQ-8071 |  | PIT-1826 |  | 1 | False | 46.4617 | 1.4002 | 1.5 | 36174 | Roussines
1 | PC_EQ-67744 | LI com/DN100 LA SOUTERRAINE | 41116- | LIAISON | PC_EQ-8072 |  | PIT-1826 |  | 1 | False | 46.4552 | 1.4913 | 8.7 | 36150 | Parnac
1 | PC_EQ-67745 | L.E. SAINT BENOIT DP | 15502- | LIAISON | PC_EQ-8061 | PC_EQ-8066 | PIT-2162 | GRDF CVL | 1 | False | 46.4519 | 1.399 | 1.1 | 36182 | Saint-Benoît-du-Sault
1 | PC_EQ-67746 | L.E. VESDUN DP | 17959- | LIAISON | PC_EQ-8161 | PC_EQ-8168 | PIT-1782 |  | 1 | False | 46.5378 | 2.4372 | 1.517 | 18278 | Vesdun
1 | PC_EQ-67747 | LI DN150(com)->DN100 | 17969- | LIAISON | PC_EQ-8163 |  | PIT-1782 |  | 1 | False | 46.7267 | 2.4629 | 23.217 | 18172 | Orval
1 | PC_EQ-67748 | LI BRT ORVAL REBOURS | 143429- | LIAISON | PC_EQ-8164 | PC_EQ-8181 | PIT-1782 | Liaison effectuée au BC100 du poste rebours | 1 | False | 46.7203 | 2.4639 | 22.345 | 18172 | Orval
1 | PC_EQ-67749 | L.E. VALLENAY DP | 105986- | LIAISON | PC_EQ-8176 | PC_EQ-8180 | PIT-1866 | GRDF CVL | 1 | False | 46.7986 | 2.3797 | 11.6 | 18270 | Vallenay
1 | PC_EQ-67750 | LI com/DN100 LE BLANC | 18162- | LIAISON | PC_EQ-8200 |  | PIT-1660 |  | 1 | False | 46.6238 | 1.4864 | 19 | 36161 | Le Pont-Chrétien-Chabenet
1 | PC_EQ-67751 | L.E. PONT CHRETIEN DP | 15507- | LIAISON | PC_EQ-8201 | PC_EQ-8283 | PIT-1660 | GRDF CVL | 1 | False | 46.6238 | 1.4864 | 19.1 | 36161 | Le Pont-Chrétien-Chabenet
1 | PC_EQ-67752 | LI com/DN100 BUZANCAIS | 115373- | LIAISON | PC_EQ-8207 |  | PIT-1660 |  | 1 | False | 46.8106 | 1.6257 | 43 | 36202 | Saint-Maur
1 | PC_EQ-67753 | L.E. COINGS DP | 22658- | LIAISON | PC_EQ-8212 | PC_EQ-8284 | PIT-1660 | GRDF CVL | 1 | False | 46.8734 | 1.6787 | 51.2 | 36057 | Coings
1 | PC_EQ-67754 | LI com/DN200 LE POINCONNET | 18130- | LIAISON | PC_EQ-8212 |  | PIT-1660 |  | 1 | False | 46.8734 | 1.6787 | 51.2 | 36057 | Coings
1 | PC_EQ-67755 | LI com/DN80 ISSOUDUN | 128071- | LIAISON | PC_EQ-8214 |  | PIT-1660 |  | 1 | False | 46.9446 | 1.7456 | 60.6 | 36026 | Brion
1 | PC_EQ-67756 | L.E. NOHANT EN GRACAY DP | 17950- | LIAISON | PC_EQ-8221 | PC_EQ-8285 | PIT-1660 | GRDF CVL | 1 | False | 47.1284 | 1.9082 | 84.9 | 18167 | Nohant-en-Graçay
| PC_EQ-67757 | LIEE - com/RCA71 CHER SUD - 1 | 17548- | LIAISON | PC_EQ-49987 | PC_EQ-8452 | PIT-1660 | LIEE RCA71->RCA72 | 1 | False | 47.2154 | 1.978 | 96 | 18210 | Saint-Georges-sur-la-Prée
1 | PC_EQ-67758 | LI com/DN100 ST GAULTIER | 18173- | LIAISON | PC_EQ-8359 |  | PIT-1727 |  | 1 | False | 46.648 | 1.4287 | 5.7 | 36192 | Saint-Gaultier
1 | PC_EQ-67759 | L.E. CIRON DP | 15512- | LIAISON | PC_EQ-8360 | PC_EQ-8376 | PIT-1727 | GRDF CVL | 1 | False | 46.6424 | 1.2934 | 17 | 36053 | Ciron
1 | PC_EQ-67760 | L.E. VILLEDIEU DP | 15500- | LIAISON | PC_EQ-8338 | PC_EQ-8344 | PIT-1807 | GRDF CVL | 1 | False | 46.8316 | 1.5219 | 8.3 | 36241 | Villedieu-sur-Indre
1 | PC_EQ-67761 | L.E. BUZANCAIS DP | 15501- | LIAISON | PC_EQ-8339 | PC_EQ-8345 | PIT-1807 | GRDF CVL | 1 | False | 46.8801 | 1.4183 | 18.4 | 36031 | Buzançais
1 | PC_EQ-67762 | LI com/DN80 NEUVY PAILLOUX | 18019- | LIAISON | PC_EQ-8402 |  | PIT-1816 |  | 1 | False | 46.9327 | 1.8318 | 6.7 | 36037 | La Champenoise
1 | PC_EQ-67763 | LI DN80(com)->DN150+DN100 | 143519- | LIAISON | PC_EQ-8390 | PC_EQ-8433 | PIT-1817 |  | 1 | False | 46.9417 | 1.9688 | 17.381 | 36179 | Saint-Aoustrille
1 | PC_EQ-67764 | L.E. DEOLS DP | 15511- | LIAISON | PC_EQ-8291 | PC_EQ-8305 | PIT-1909 | GRDF CVL | 1 | False | 46.8371 | 1.7247 | 5.4 | 36063 | Déols
1 | PC_EQ-67765 | LI com/DN100 MONTUPET CI | 18137- | LIAISON | PC_EQ-8294 |  | PIT-1909 |  | 1 | False | 46.8004 | 1.739 | 10 | 36159 | Le Poinçonnet
1 | PC_EQ-67766 | L.E. NEUVY PAILLOUX DP | 15513- | LIAISON | PC_EQ-8408 | PC_EQ-8412 | PIT-1970 | GRDF CVL | 1 | False | 46.8837 | 1.8388 | 5.6 | 36140 | Neuvy-Pailloux
1 | PC_EQ-67767 | LI com/DN80 ETRECHET | 18141- | LIAISON | PC_EQ-8307 |  | PIT-2014 |  | 1 | False | 46.8029 | 1.7487 | 0.8 | 36071 | Étrechet
1 | PC_EQ-67768 | L.E. DIORS DP | 15497- | LIAISON | PC_EQ-8309 | PC_EQ-8317 | PIT-2014 | GRDF CVL | 1 | False | 46.8197 | 1.7765 | 4.4 | 36064 | Diors
1 | PC_EQ-67769 | L.E. LE PETIT VALENCAY DP | 15495- | LIAISON | PC_EQ-8324 | PC_EQ-8326 | PIT-2096 |  | 1 | False | 46.8124 | 1.6607 | 2.4 | 36202 | Saint-Maur
1 | PC_EQ-67770 | LI DN80(com)->DN150+DN80 | 128070- | LIAISON | PC_EQ-8415 | PC_EQ-8403 | PIT-2116 |  | 1 | False | 46.944 | 1.9736 | 0 | 36179 | Saint-Aoustrille
1 | PC_EQ-67771 | LT ISSOUDUN USINE | 18031- | LIAISON | PC_EQ-8418 | PC_EQ-8422 | PIT-2116 | GRDF CVL | 1 | True | 46.9515 | 1.9906 | 1.9 | 36088 | Issoudun
1 | PC_EQ-67772 | L.E. ST GAULTIER DP | 15509- | LIAISON | PC_EQ-8378 | PC_EQ-8380 | PIT-2211 | GRDF CVL | 1 | False | 46.6434 | 1.4254 | 0.591 | 36192 | Saint-Gaultier
1 | PC_EQ-67773 | LI DN100(com)->DN100 | 143520- | LIAISON | PC_EQ-8435 | PC_EQ-8439 | PIT-6292 |  | 1 | False | 46.944 | 1.9775 | 0.829 | 36088 | Issoudun
1 | PC_EQ-67774 | LI DN100(com)->DN100 | 143521- | LIAISON | PC_EQ-8441 | PC_EQ-8446 | PIT-6293 |  | 1 | False | 46.9441 | 1.9808 | 0.326 | 36088 | Issoudun
1 | PC_EQ-67775 | LIEE - com/RCA72 CHER SUD - 2 | 137646- | LIAISON | PC_EQ-8452 |  | PIT-1799 | LIEE RCA72->RCA71 | 1 | False | 47.2164 | 1.9772 | 0 | 18210 | Saint-Georges-sur-la-Prée
| PC_EQ-67776 | LI DN150(com)->DN100+DN200 | 80465- | LIAISON | PC_EQ-49995 | PC_EQ-8458 | PIT-1835 |  | 1 | False | 47.1451 | 2.1946 | 0 | 18141 | Mehun-sur-Yèvre
| PC_EQ-67777 | LI com/DN80 MEHUN CI | 80466- | LIAISON | PC_EQ-49995 |  | PIT-1835 |  | 1 | False | 47.1451 | 2.1946 | 0 | 18141 | Mehun-sur-Yèvre
1 | PC_EQ-67778 | LI com/DN100 ST FLORENT | 17674- | LIAISON | PC_EQ-8502 |  | PIT-1835 |  | 1 | False | 47.0784 | 2.304 | 11.5 | 18138 | Marmagne
1 | PC_EQ-67779 | LI DN200(com)->DN200 FOECY | 17612- | LIAISON | PC_EQ-8474 |  | PIT-1865 |  | 1 | False | 47.1866 | 2.11 | 11 | 18036 | Brinay
1 | PC_EQ-67780 | L.E. LA CHAPELLE ST URSIN DP | 17667- | LIAISON | PC_EQ-8518 | PC_EQ-8533 | PIT-1915 | GRDF CVL | 1 | False | 47.0516 | 2.3024 | 3 | 18050 | La Chapelle-Saint-Ursin
1 | PC_EQ-67781 | LI com/DN80 ENROBES DU CHER | 17707- | LIAISON | PC_EQ-8524 |  | PIT-1915 |  | 1 | False | 47.021 | 2.2677 | 7.8 | 18157 | Morthomiers
1 | PC_EQ-67782 | LI DN150(com)->DN100+DN200 | 17684- | LIAISON | PC_EQ-8538 |  | PIT-2011 |  | 1 | False | 47.1894 | 2.0712 | 0 | 18279 | Vierzon
1 | PC_EQ-67783 | L.E. VOUZERON DP | 17447- | LIAISON | PC_EQ-8574 | PC_EQ-8585 | PIT-1664 | GRDF CVL | 1 | False | 47.2695 | 2.2283 | 18.5 | 18290 | Vouzeron
1 | PC_EQ-67784 | LI com/DN100 VIGNOUX S/S LES | 17465- | LIAISON | PC_EQ-8575 |  | PIT-1664 |  | 1 | False | 48.1697 | 2.9977 | 39.7 | 18280 | Vignoux-sous-les-Aix
1 | PC_EQ-67785 | L.E. AVORD DP | 105926- | LIAISON | PC_EQ-8577 | PC_EQ-8586 | PIT-1664 | GRDF CVL | 1 | False | 47.05 | 2.6788 | 64.3 | 18018 | Avord
1 | PC_EQ-67786 | LIEE - com/RCA73A AVORD - 1 | 17493- | LIAISON | PC_EQ-8578 | PC_EQ-8632 | PIT-1664 | LIEE RCA73A->RCA73Z | 1 | False | 47.037 | 2.6893 | 66 | 18018 | Avord
1 | PC_EQ-67787 | L.E. SAINTE SOLANGE DP | 17451- | LIAISON | PC_EQ-8579 | PC_EQ-8587 | PIT-1664 | GRDF CVL | 1 | False | 47.1567 | 2.5628 | 49.2 | 18235 | Sainte-Solange
1 | PC_EQ-67788 | LI com/ DN150 ST MICHEL DE V | 17511- | LIAISON | PC_EQ-8579 |  | PIT-1664 |  | 1 | False | 47.1567 | 2.5628 | 49.2 | 18235 | Sainte-Solange
1 | PC_EQ-67789 | LI DN150(com)->DN100 | 17522- | LIAISON | PC_EQ-8594 |  | PIT-1919 |  | 1 | False | 47.1226 | 2.4552 | 9.4 | 18226 | Saint-Michel-de-Volangis
1 | PC_EQ-67790 | L.E. MENETOU DP | 17466- | LIAISON | PC_EQ-8616 | PC_EQ-8618 | PIT-2245 | GRDF CVL | 1 | False | 47.2099 | 2.4671 | 0.379 | 18280 | Vignoux-sous-les-Aix
1 | PC_EQ-67791 | LIEE - com/RCA73Z AVORD - 2 | 137647- | LIAISON | PC_EQ-8632 | PC_EQ-8578 | PIT-1710 | LIEE RCA73Z->RCA73A | 1 | False | 47.0368 | 2.6894 | 0 | 18018 | Avord
1 | PC_EQ-67792 | L.E. AVORD GUILLY DP | 17496- | LIAISON | PC_EQ-8633 | PC_EQ-8647 | PIT-1710 | GRDF CVL | 1 | False | 47.0288 | 2.7085 | 1.7 | 18018 | Avord
1 | PC_EQ-67793 | L.E. BENGY DP | 105985- | LIAISON | PC_EQ-8634 | PC_EQ-8648 | PIT-1710 | GRDF CVL | 1 | False | 47.011 | 2.7557 | 5.8 | 18027 | Bengy-sur-Craon
1 | PC_EQ-67794 | L.E. NERONDES DP | 17497- | LIAISON | PC_EQ-8636 | PC_EQ-8649 | PIT-1710 |  | 1 | False | 46.9932 | 2.801 | 10 | 18260 | Tendron
1 | PC_EQ-67795 | L.E. TENDRON | 138235- | LIAISON | PC_EQ-8637 | PC_EQ-8650 | PIT-1710 | GRDF CVL | 1 | False | 46.9812 | 2.8209 | 12 | 18260 | Tendron
1 | PC_EQ-67796 | L.E. GERMIGNY L'EXEMPT DP | 17498- | LIAISON | PC_EQ-8638 | PC_EQ-8651 | PIT-1710 |  | 1 | False | 46.9251 | 2.9035 | 21 | 18101 | Germigny-l'Exempt
1 | PC_EQ-67797 | L.E. GROSSOUVRE DP | 17499- | LIAISON | PC_EQ-8639 | PC_EQ-8652 | PIT-1710 |  | 1 | False | 46.8861 | 2.9444 | 26.6 | 18048 | La Chapelle-Hugon
1 | PC_EQ-67798 | L.E. PONTLEVOY DP | 24343- | LIAISON | PC_EQ-8817 | PC_EQ-8857 | PIT-1652 | GRDF CVL | 1 | False | 47.405 | 1.234 | 95.5 | 41180 | Pontlevoy
| PC_EQ-67799 | LI com/DN200 ST SYMPHORIEN | 32726- | LIAISON | PC_EQ-50005 | PC_EQ-8756 | PIT-1652 |  | 1 | False | 47.5112 | 0.82028 | 58.8 | 37153 | Monnaie
1 | PC_EQ-67800 | L.E. SAINT LAURENT DE LIN DP | 24346- | LIAISON | PC_EQ-8830 | PC_EQ-8858 | PIT-1652 | GRDF CVL | 1 | False | 47.519 | 0.30221 | 18.4 | 37223 | Saint-Laurent-de-Lin
1 | PC_EQ-67801 | LI DN450/DN80 ->NOYANT | 110126- | LIAISON | PC_EQ-8833 |  | PIT-1652 |  | 1 | False | 47.5327 | 0.11877 | 4.1 | 49228 | Noyant-Villages
1 | PC_EQ-67802 | LIEE - com/RCA15E GENNETEIL - 2 | 136837- | LIAISON | PC_EQ-8834 | PC_EQ-3850 | PIT-1652 |  | 1 | False | 47.5426 | 0.0653 | 0 | 49228 | Noyant-Villages
| PC_EQ-67803 | LI DN100/DN100 LA BRUERE->VAAS | 12201- | LIAISON | PC_EQ-50002 | PC_EQ-8654 | PIT-1779 |  | 1 | False | 47.642 | 0.37333 | 18.7 | 72049 | La Bruère-sur-Loir
1 | PC_EQ-67804 | L.E. BOURGUEIL DP | 24079- | LIAISON | PC_EQ-8718 | PC_EQ-8726 | PIT-1790 |  | 1 | False | 47.2689 | 0.17659 | 21.3 | 37031 | Bourgueil
1 | PC_EQ-67805 | L.E. LUYNES DP | 24010- | LIAISON | PC_EQ-8693 | PC_EQ-8702 | PIT-1792 | GRDF CVL | 1 | False | 47.3996 | 0.54189 | 6.6 | 37139 | Luynes
1 | PC_EQ-67806 | L.E. CINQ MARS LA PILE DP | 24011- | LIAISON | PC_EQ-8694 | PC_EQ-8703 | PIT-1792 | GRDF CVL | 1 | False | 47.3585 | 0.45679 | 15.4 | 37077 | Cinq-Mars-la-Pile
1 | PC_EQ-67807 | L.E. ST ETIENNE DE CHIGNY | 138232- | LIAISON | PC_EQ-8696 | PC_EQ-8704 | PIT-1792 | GRDF CVL | 1 | False | 47.3706 | 0.50228 | 11.71 | 37217 | Saint-Étienne-de-Chigny
1 | PC_EQ-67808 | L.E. SEMBLANCAY DP | 23970- | LIAISON | PC_EQ-8676 | PC_EQ-8682 | PIT-1859 | GRDF CVL | 1 | False | 47.4896 | 0.56988 | 4.8 | 37245 | Semblançay
1 | PC_EQ-67809 | L.E. MONNAIE DP | 32720- | LIAISON | PC_EQ-8752 | PC_EQ-8763 | PIT-1878 | GRDF CVL | 1 | False | 47.4903 | 0.78942 | 3.4 | 37153 | Monnaie
1 | PC_EQ-67810 | LI com/DN80 AVOINE | 24436- | LIAISON | PC_EQ-8734 |  | PIT-1920 |  | 1 | False | 47.2311 | 0.24371 | 4 | 37118 | Huismes
1 | PC_EQ-67811 | LE VAAS DP | 12265- | LIAISON | PC_EQ-8658 | PC_EQ-8664 | PIT-1962 |  | 1 | False | 47.6654 | 0.30674 | 6.7 | 72364 | Vaas
1 | PC_EQ-67812 | L.E. AVOINE DP | 24432- | LIAISON | PC_EQ-8742 | PC_EQ-8744 | PIT-2105 |  | 1 | False | 47.2319 | 0.21447 | 2.3 | 37011 | Avoine
1 | PC_EQ-67813 | LE NOYANT DP | 84672- | LIAISON | PC_EQ-8666 | PC_EQ-8668 | PIT-2321 |  | 1 | False | 47.5318 | 0.11857 | 0.1 | 49228 | Noyant-Villages
1 | PC_EQ-67814 | L.E. CHATRES/CHER DP | 24265- | LIAISON | PC_EQ-8885 | PC_EQ-8955 | PIT-1654 | GRDF CVL | 1 | False | 47.276 | 1.9043 | 8.8 | 41044 | Châtres-sur-Cher
1 | PC_EQ-67815 | LI com/DN80 VILLEFRANCHE | 26635- | LIAISON | PC_EQ-8887 |  | PIT-1654 |  | 1 | False | 47.304 | 1.7714 | 19.5 | 41280 | Villefranche-sur-Cher
1 | PC_EQ-67816 | LI com/DN80 FRANCIADE | 24262- | LIAISON | PC_EQ-8890 |  | PIT-1654 |  | 1 | False | 47.297 | 1.7096 | 24.4 | 41280 | Villefranche-sur-Cher
1 | PC_EQ-67817 | L.E. GIEVRE DP | 24266- | LIAISON | PC_EQ-8893 | PC_EQ-8956 | PIT-1654 | GRDF CVL | 1 | False | 47.2962 | 1.6625 | 28.1 | 41097 | Gièvres
1 | PC_EQ-67818 | LI com/DN65 SELLES SUR CHER | 26596- | LIAISON | PC_EQ-8894 |  | PIT-1654 |  | 1 | False | 47.2884 | 1.5592 | 36.1 | 41242 | Selles-sur-Cher
1 | PC_EQ-67819 | L.E. MEHERS DP | 24267- | LIAISON | PC_EQ-8896 | PC_EQ-8957 | PIT-1654 | GRDF CVL | 1 | False | 47.3235 | 1.4401 | 46.1 | 41132 | Méhers
1 | PC_EQ-67820 | LI com/DN100 ST ROMAIN | 24263- | LIAISON | PC_EQ-8897 |  | PIT-1654 |  | 1 | False | 47.3319 | 1.3693 | 51.6 | 41229 | Saint-Romain-sur-Cher
1 | PC_EQ-67821 | L.E. ST MARTIN LE BEAU DP | 24269- | LIAISON | PC_EQ-8909 | PC_EQ-8958 | PIT-1654 |  | 1 | False | 47.3757 | 0.88932 | 89.6 | 37225 | Saint-Martin-le-Beau
1 | PC_EQ-67822 | L.E. MONTLOUIS DP | 24270- | LIAISON | PC_EQ-8914 | PC_EQ-8959 | PIT-1654 |  | 1 | False | 47.3793 | 0.8282 | 94.5 | 37156 | Montlouis-sur-Loire
1 | PC_EQ-67823 | L.E. THENIOUX DP | 136891- | LIAISON | PC_EQ-8919 | PC_EQ-8960 | PIT-1654 | GRDF CVL | 1 | False | 47.2641 | 1.9551 | 4.6 | 18263 | Thénioux
1 | PC_EQ-67824 | L.E. PRUNIERS DP | 26352- | LIAISON | PC_EQ-9024 | PC_EQ-9034 | PIT-1700 | GRDF CVL | 1 | False | 47.3376 | 1.6842 | 16.9 | 41185 | Pruniers-en-Sologne
1 | PC_EQ-67825 | L.E. LA CROIX EN TOURAINE DP | 24438- | LIAISON | PC_EQ-8972 | PC_EQ-8974 | PIT-2048 | GRDF CVL | 1 | False | 47.3515 | 0.98943 | 3.48 | 37091 | La Croix-en-Touraine
1 | PC_EQ-67826 | L.E. SELLES/CHER DP | 26599- | LIAISON | PC_EQ-9044 | PC_EQ-9049 | PIT-2179 | GRDF CVL | 1 | False | 47.2833 | 1.5531 | 0.7 | 41242 | Selles-sur-Cher
1 | PC_EQ-67827 | L.E. SAINT ROMAIN DP | 26582- | LIAISON | PC_EQ-9039 | PC_EQ-9041 | PIT-5352 | GRDF CVL | 1 | False | 47.2949 | 1.367 | 0.053 | 41229 | Saint-Romain-sur-Cher
1 | PC_EQ-67828 | L.E. VILLENTROIS DP | 18122- | LIAISON | PC_EQ-9113 | PC_EQ-9119 | PIT-1656 | GRDF CVL | 1 | False | 47.1846 | 1.481 | 25.2 | 36244 | Villentrois-Faverolles-en-Berry
5 | PC_EQ-70020 | LI - 80 ST AUB - 200 ALLEREY |  | LIAISON | PC_EQ-28864 | PC_EQ-28744 |  |  | 1 | False | 47.0258 | 5.3454 | 0.037
5 | PC_EQ-70021 | LI - DN400 CHAP / DN300 PDT |  | LIAISON | PC_EQ-32402 | PC_EQ-32421 |  |  | 1 | False | 45.6598 | 4.8527 | 8.7
5 | PC_EQ-70022 | LI - Doublement poste Pouilly |  | LIAISON | PC_EQ-28736 | PC_EQ-28756 |  |  | 2 | False | 47.0093 | 5.118 | 13.9
5 | PC_EQ-70023 | LI - Doublement poste Seurre |  | LIAISON | PC_EQ-28738 | PC_EQ-28755 |  |  | 1 | False | 47.0075 | 5.1497 | 17.1
3 | PC_EQ-70024 | DRNCA1-LINT-738 |  | LIAISON | PC_EQ-22311 | PC_EQ-22312 |  |  | 1 | False | 49.787 | 4.6722 | 0
3 | PC_EQ-70025 | DRNCA1-SELF-01 |  | LIAISON | PC_EQ-22290 | PC_EQ-22282 |  |  | 1 | False | 50.0058 | 4.7643 | 7.8
3 | PC_EQ-70026 | DRNCA1-SELF-02 |  | LIAISON | PC_EQ-22291 | PC_EQ-22283 |  |  | 1 | False | 50.0118 | 4.7599 | 8.6
3 | PC_EQ-70028 | DRNCA5-LINT-854 |  | LIAISON | PC_EQ-70940 | PC_EQ-70942 |  |  | 1 | False | 48.2095 | 3.7177 | 0
3 | PC_EQ-70029 | DRNCA5-LINT-852 |  | LIAISON | PC_EQ-70948 | PC_EQ-70947 |  |  | 1 | False |  |  | 0
3 | PC_EQ-70030 | DRNCA5-LINT-853 |  | LIAISON | PC_EQ-70946 | PC_EQ-70944 |  |  | 1 | False |  |  | 0
3 | PC_EQ-70033 | DRESTR-LINT-1200 |  | LIAISON | PC_EQ-12590 | PC_EQ-70741 |  |  | 1 | False | 48.8891 | 7.9995 | 39.4
3 | PC_EQ-70034 | DRESTR-LINT-1201 |  | LIAISON | PC_EQ-70764 | PC_EQ-70761 |  |  | 1 | False | 48.8924 | 8.001 | 0
3 | PC_EQ-70035 | DRECOL-LINT-975 |  | LIAISON | PC_EQ-11767 | PC_EQ-60564 |  |  | 1 | False | 47.938 | 7.3248 | 0
3 | PC_EQ-70036 | DREMUL-LINT-794 |  | LIAISON | PC_EQ-11648 PC_EQ-60603 | PC_EQ-11650 |  |  | 1 | False | 47.8012 | 7.1947 | 0
5 | PC_EQ-70037 | LI - StJean-Belley/Corbelin |  | LIAISON | PC_EQ-34909 | PC_EQ-34970 |  |  | 1 | False | 45.6185 | 5.5959 | 16.4
3 | PC_EQ-70038 | DRNDO2-LINT-853 |  | LIAISON | PC_EQ-20040 | PC_EQ-20042 |  | Mise en Service voir Damien Lebouc , Biométhane Vraignes en Vermandois, EE214 NORD | 1 | False | 49.8781 | 3.0722 | 0.082