## LFB_Plan_Cont_Liste_Attributs_P
EREQ_CODE | ETES_SPECIFICATION | CWSP_DESCRIPTION | CWAT_INDEX | CWAT_NAME | ETAT_VALUE
AC01 | 1 | CHAINE DE MESURE | 1 | GRANDEUR PHYSIQUE | Température
AC01 | 1 | CHAINE DE MESURE | 2 | VALEUR D'UTILISATION | 0-40°C
AC01 | 1 | CHAINE DE MESURE | 3 | TOLERANCE D'UTILISATION | ±1,5°C
AC01 | 1 | CHAINE DE MESURE | 4 | EMT | 0,5°C
AC01 | 1 | CHAINE DE MESURE | 5 | TYPE DE CAPTEUR | N/A
AC01 | 1 | CHAINE DE MESURE | 6 | GERE SUR OT (O / N) | O
AC01 | 1 | CHAINE DE MESURE | 7 | INTERVENANT ST (O / N | O
AC01 | 1 | CHAINE DE MESURE | 8 | SUIVI PAR AQ (O / N) | O
AC01 | 1 | CHAINE DE MESURE | 9 | CRITICITE | N/A
AC01 | 1 | CHAINE DE MESURE | 10 | FREQUENCE | N/A
AC01 | 1 | CHAINE DE MESURE | 11 | ECHELLE D'UTILISATION | 2-25°C
AC01 | 1 | CHAINE DE MESURE | 12 | ALARME BASSE | N/A
AC01 | 1 | CHAINE DE MESURE | 13 | ALARME HAUTE | N/A
AC01 | 1 | CHAINE DE MESURE | 14 | VERSION N° | Version n°1
AC01 | 1 | CHAINE DE MESURE | 15 | DATE VERSION | 2011-02-14
AC01 | 1 | CHAINE DE MESURE | 16 | POINT DE MESURE N°1 | 0°c
AC01 | 1 | CHAINE DE MESURE | 17 | POINT DE MESURE N°2 | 15°c
AC01 | 1 | CHAINE DE MESURE | 18 | POINT DE MESURE N°3 | 30°c
AC01 | 1 | CHAINE DE MESURE | 19 | POINT DE MESURE N°4 | 45°c
AC02CMP01 | 1 | CHAINE DE MESURE | 1 | GRANDEUR PHYSIQUE | /
AC02CMP01 | 1 | CHAINE DE MESURE | 2 | VALEUR D'UTILISATION | /
AC02CMP01 | 1 | CHAINE DE MESURE | 3 | TOLERANCE D'UTILISATION | /
AC02CMP01 | 1 | CHAINE DE MESURE | 4 | EMT | /
AC02CMP01 | 1 | CHAINE DE MESURE | 5 | TYPE DE CAPTEUR | /
AC02CMP01 | 1 | CHAINE DE MESURE | 6 | GERE SUR OT (O / N) | /
AC02CMP01 | 1 | CHAINE DE MESURE | 7 | INTERVENANT ST (O / N | /
AC02CMP01 | 1 | CHAINE DE MESURE | 8 | SUIVI PAR AQ (O / N) | /
AC02CMP01 | 1 | CHAINE DE MESURE | 9 | CRITICITE | 4
AC02CMP01 | 1 | CHAINE DE MESURE | 10 | FREQUENCE | /
AC02CMP01 | 1 | CHAINE DE MESURE | 11 | ECHELLE D'UTILISATION | /
AC02CMP01 | 1 | CHAINE DE MESURE | 12 | ALARME BASSE | /
AC02CMP01 | 1 | CHAINE DE MESURE | 13 | ALARME HAUTE | /
AC02CMP01 | 1 | CHAINE DE MESURE | 14 | VERSION N° | /
AC02CMP01 | 1 | CHAINE DE MESURE | 15 | DATE VERSION | /
AC02CMP01 | 1 | CHAINE DE MESURE | 16 | POINT DE MESURE N°1 | /
AC02CMP01 | 1 | CHAINE DE MESURE | 17 | POINT DE MESURE N°2 | /
AC02CMP01 | 1 | CHAINE DE MESURE | 18 | POINT DE MESURE N°3 | /
AC02CMP01 | 1 | CHAINE DE MESURE | 19 | POINT DE MESURE N°4 | /
AC02CMP01 | 1 | CHAINE DE MESURE | 20 | COMPLEMENT | /
AC02CMP02 | 1 | CHAINE DE MESURE | 1 | GRANDEUR PHYSIQUE | /
AC02CMP02 | 1 | CHAINE DE MESURE | 2 | VALEUR D'UTILISATION | /
AC02CMP02 | 1 | CHAINE DE MESURE | 3 | TOLERANCE D'UTILISATION | /
AC02CMP02 | 1 | CHAINE DE MESURE | 4 | EMT | /
AC02CMP02 | 1 | CHAINE DE MESURE | 5 | TYPE DE CAPTEUR | /
AC02CMP02 | 1 | CHAINE DE MESURE | 6 | GERE SUR OT (O / N) | /
AC02CMP02 | 1 | CHAINE DE MESURE | 7 | INTERVENANT ST (O / N | /
AC02CMP02 | 1 | CHAINE DE MESURE | 8 | SUIVI PAR AQ (O / N) | /
AC02CMP02 | 1 | CHAINE DE MESURE | 9 | CRITICITE | 4
AC02CMP02 | 1 | CHAINE DE MESURE | 10 | FREQUENCE | /
AC02CMP02 | 1 | CHAINE DE MESURE | 11 | ECHELLE D'UTILISATION | /
AC02CMP02 | 1 | CHAINE DE MESURE | 12 | ALARME BASSE | /
AC02CMP02 | 1 | CHAINE DE MESURE | 13 | ALARME HAUTE | /
AC02CMP02 | 1 | CHAINE DE MESURE | 14 | VERSION N° | /
AC02CMP02 | 1 | CHAINE DE MESURE | 15 | DATE VERSION | /
AC02CMP02 | 1 | CHAINE DE MESURE | 16 | POINT DE MESURE N°1 | /
AC02CMP02 | 1 | CHAINE DE MESURE | 17 | POINT DE MESURE N°2 | /
AC02CMP02 | 1 | CHAINE DE MESURE | 18 | POINT DE MESURE N°3 | /
AC02CMP02 | 1 | CHAINE DE MESURE | 19 | POINT DE MESURE N°4 | /
AC02CMP02 | 1 | CHAINE DE MESURE | 20 | COMPLEMENT | /
AC02CMP03 | 1 | CHAINE DE MESURE | 1 | GRANDEUR PHYSIQUE | /
AC02CMP03 | 1 | CHAINE DE MESURE | 2 | VALEUR D'UTILISATION | /
AC02CMP03 | 1 | CHAINE DE MESURE | 3 | TOLERANCE D'UTILISATION | /
AC02CMP03 | 1 | CHAINE DE MESURE | 4 | EMT | /
AC02CMP03 | 1 | CHAINE DE MESURE | 5 | TYPE DE CAPTEUR | /
AC02CMP03 | 1 | CHAINE DE MESURE | 6 | GERE SUR OT (O / N) | /
AC02CMP03 | 1 | CHAINE DE MESURE | 7 | INTERVENANT ST (O / N | /
AC02CMP03 | 1 | CHAINE DE MESURE | 8 | SUIVI PAR AQ (O / N) | /
AC02CMP03 | 1 | CHAINE DE MESURE | 9 | CRITICITE | 4
AC02CMP03 | 1 | CHAINE DE MESURE | 10 | FREQUENCE | /
AC02CMP03 | 1 | CHAINE DE MESURE | 11 | ECHELLE D'UTILISATION | /
AC02CMP03 | 1 | CHAINE DE MESURE | 12 | ALARME BASSE | /
AC02CMP03 | 1 | CHAINE DE MESURE | 13 | ALARME HAUTE | /
AC02CMP03 | 1 | CHAINE DE MESURE | 14 | VERSION N° | /
AC02CMP03 | 1 | CHAINE DE MESURE | 15 | DATE VERSION | /
AC02CMP03 | 1 | CHAINE DE MESURE | 16 | POINT DE MESURE N°1 | /
AC02CMP03 | 1 | CHAINE DE MESURE | 17 | POINT DE MESURE N°2 | /
AC02CMP03 | 1 | CHAINE DE MESURE | 18 | POINT DE MESURE N°3 | /
AC02CMP03 | 1 | CHAINE DE MESURE | 19 | POINT DE MESURE N°4 | /
AC02CMP03 | 1 | CHAINE DE MESURE | 20 | COMPLEMENT | /
AC02CMP04 | 1 | CHAINE DE MESURE | 1 | GRANDEUR PHYSIQUE | /
AC02CMP04 | 1 | CHAINE DE MESURE | 2 | VALEUR D'UTILISATION | /
AC02CMP04 | 1 | CHAINE DE MESURE | 3 | TOLERANCE D'UTILISATION | /
AC02CMP04 | 1 | CHAINE DE MESURE | 4 | EMT | /
AC02CMP04 | 1 | CHAINE DE MESURE | 5 | TYPE DE CAPTEUR | /
AC02CMP04 | 1 | CHAINE DE MESURE | 6 | GERE SUR OT (O / N) | /
AC02CMP04 | 1 | CHAINE DE MESURE | 7 | INTERVENANT ST (O / N | /
AC02CMP04 | 1 | CHAINE DE MESURE | 8 | SUIVI PAR AQ (O / N) | /
AC02CMP04 | 1 | CHAINE DE MESURE | 9 | CRITICITE | 4
AC02CMP04 | 1 | CHAINE DE MESURE | 10 | FREQUENCE | /
AC02CMP04 | 1 | CHAINE DE MESURE | 11 | ECHELLE D'UTILISATION | /
AC02CMP04 | 1 | CHAINE DE MESURE | 12 | ALARME BASSE | /
AC02CMP04 | 1 | CHAINE DE MESURE | 13 | ALARME HAUTE | /
AC02CMP04 | 1 | CHAINE DE MESURE | 14 | VERSION N° | /
AC02CMP04 | 1 | CHAINE DE MESURE | 15 | DATE VERSION | /
AC02CMP04 | 1 | CHAINE DE MESURE | 16 | POINT DE MESURE N°1 | /
AC02CMP04 | 1 | CHAINE DE MESURE | 17 | POINT DE MESURE N°2 | /
AC02CMP04 | 1 | CHAINE DE MESURE | 18 | POINT DE MESURE N°3 | /
AC02CMP04 | 1 | CHAINE DE MESURE | 19 | POINT DE MESURE N°4 | /
AC02CMP04 | 1 | CHAINE DE MESURE | 20 | COMPLEMENT | /
AC02CMT01 | 1 | CHAINE DE MESURE | 1 | GRANDEUR PHYSIQUE | Température
AC02CMT01 | 1 | CHAINE DE MESURE | 2 | VALEUR D'UTILISATION | 20°C
AC02CMT01 | 1 | CHAINE DE MESURE | 3 | TOLERANCE D'UTILISATION | ±3°C
AC02CMT01 | 1 | CHAINE DE MESURE | 5 | TYPE DE CAPTEUR | N/A
AC02CMT01 | 1 | CHAINE DE MESURE | 6 | GERE SUR OT (O / N) | O
AC02CMT01 | 1 | CHAINE DE MESURE | 7 | INTERVENANT ST (O / N | O
AC02CMT01 | 1 | CHAINE DE MESURE | 8 | SUIVI PAR AQ (O / N) | N
AC02CMT01 | 1 | CHAINE DE MESURE | 9 | CRITICITE | N/A
AC02CMT01 | 1 | CHAINE DE MESURE | 10 | FREQUENCE | 52S
AC02CMT01 | 1 | CHAINE DE MESURE | 11 | ECHELLE D'UTILISATION | N/A
AC02CMT01 | 1 | CHAINE DE MESURE | 12 | ALARME BASSE | N/A
AC02CMT01 | 1 | CHAINE DE MESURE | 13 | ALARME HAUTE | N/A
AC02CMT01 | 1 | CHAINE DE MESURE | 14 | VERSION N° | Version n°2
AC02CMT01 | 1 | CHAINE DE MESURE | 15 | DATE VERSION | 2008-12-11
AC02CT02 | 6 | PROJET | 1 | N° DI (DI......) | DI013162
AC02CT02 | 6 | PROJET | 2 | Libellé du projet (1) | Centrale pesée classi
AC02CT02 | 6 | PROJET | 3 | Libellé du projet (2) | fication couloir b8
AC02CT02 | 6 | PROJET | 4 | Chef de projet | SAUTEREAU
AC02CT02 | 6 | PROJET | 5 | Chargé mise service | THOMAS
AC02CT02 | 6 | PROJET | 6 | Section DI | 400
AC02CT02 | 6 | PROJET | 7 | Interlocuteur méthode | ESPARGILIERE
AC04CMM01 | 1 | CHAINE DE MESURE | 1 | GRANDEUR PHYSIQUE | Hygrométrie
AC04CMM01 | 1 | CHAINE DE MESURE | 2 | VALEUR D'UTILISATION | 20% < HR < 95%
AC04CMM01 | 1 | CHAINE DE MESURE | 4 | EMT | +/-5%
AC04CMM01 | 1 | CHAINE DE MESURE | 5 | TYPE DE CAPTEUR | TH110-ANA
AC04CMM01 | 1 | CHAINE DE MESURE | 6 | GERE SUR OT (O / N) | O
AC04CMM01 | 1 | CHAINE DE MESURE | 7 | INTERVENANT ST (O / N | O
AC04CMM01 | 1 | CHAINE DE MESURE | 8 | SUIVI PAR AQ (O / N) | O
AC04CMM01 | 1 | CHAINE DE MESURE | 9 | CRITICITE | 4
AC04CMM01 | 1 | CHAINE DE MESURE | 10 | FREQUENCE | NA
AC04CMM01 | 1 | CHAINE DE MESURE | 11 | ECHELLE D'UTILISATION | 0/100%
AC04CMM01 | 1 | CHAINE DE MESURE | 14 | VERSION N° | 1
AC04CMM01 | 1 | CHAINE DE MESURE | 15 | DATE VERSION | 2022-05-31
AC04CMM01 | 1 | CHAINE DE MESURE | 16 | POINT DE MESURE N°1 | 15
AC04CMM01 | 1 | CHAINE DE MESURE | 17 | POINT DE MESURE N°2 | 50
AC04CMM01 | 1 | CHAINE DE MESURE | 18 | POINT DE MESURE N°3 | 95
AC04CMM02 | 1 | CHAINE DE MESURE | 1 | GRANDEUR PHYSIQUE | Hygrométrie
AC04CMM02 | 1 | CHAINE DE MESURE | 2 | VALEUR D'UTILISATION | 20% < HR < 95%
AC04CMM02 | 1 | CHAINE DE MESURE | 4 | EMT | +/-5%
AC04CMM02 | 1 | CHAINE DE MESURE | 5 | TYPE DE CAPTEUR | TH110-ANA
AC04CMM02 | 1 | CHAINE DE MESURE | 6 | GERE SUR OT (O / N) | O
AC04CMM02 | 1 | CHAINE DE MESURE | 7 | INTERVENANT ST (O / N | O
AC04CMM02 | 1 | CHAINE DE MESURE | 8 | SUIVI PAR AQ (O / N) | O
AC04CMM02 | 1 | CHAINE DE MESURE | 9 | CRITICITE | 4
AC04CMM02 | 1 | CHAINE DE MESURE | 10 | FREQUENCE | NA
AC04CMM02 | 1 | CHAINE DE MESURE | 11 | ECHELLE D'UTILISATION | 0/100%
AC04CMM02 | 1 | CHAINE DE MESURE | 14 | VERSION N° | 1
AC04CMM02 | 1 | CHAINE DE MESURE | 15 | DATE VERSION | 2022-05-31
AC04CMM02 | 1 | CHAINE DE MESURE | 16 | POINT DE MESURE N°1 | 15
AC04CMM02 | 1 | CHAINE DE MESURE | 17 | POINT DE MESURE N°2 | 50
AC04CMM02 | 1 | CHAINE DE MESURE | 18 | POINT DE MESURE N°3 | 95
AC04CMM03 | 1 | CHAINE DE MESURE | 1 | GRANDEUR PHYSIQUE | Hygrométrie
AC04CMM03 | 1 | CHAINE DE MESURE | 2 | VALEUR D'UTILISATION | 20% < HR < 65%
AC04CMM03 | 1 | CHAINE DE MESURE | 4 | EMT | +/-5%
AC04CMM03 | 1 | CHAINE DE MESURE | 5 | TYPE DE CAPTEUR | TH110-ANA
AC04CMM03 | 1 | CHAINE DE MESURE | 6 | GERE SUR OT (O / N) | O
AC04CMM03 | 1 | CHAINE DE MESURE | 7 | INTERVENANT ST (O / N | O
AC04CMM03 | 1 | CHAINE DE MESURE | 8 | SUIVI PAR AQ (O / N) | O
AC04CMM03 | 1 | CHAINE DE MESURE | 9 | CRITICITE | 4
AC04CMM03 | 1 | CHAINE DE MESURE | 10 | FREQUENCE | NA
AC04CMM03 | 1 | CHAINE DE MESURE | 11 | ECHELLE D'UTILISATION | 0/100%
AC04CMM03 | 1 | CHAINE DE MESURE | 14 | VERSION N° | 1
AC04CMM03 | 1 | CHAINE DE MESURE | 15 | DATE VERSION | 2022-05-31
AC04CMM03 | 1 | CHAINE DE MESURE | 16 | POINT DE MESURE N°1 | 15
AC04CMM03 | 1 | CHAINE DE MESURE | 17 | POINT DE MESURE N°2 | 40
AC04CMM03 | 1 | CHAINE DE MESURE | 18 | POINT DE MESURE N°3 | 70
AC04CMM04 | 1 | CHAINE DE MESURE | 1 | GRANDEUR PHYSIQUE | Hygrométrie
AC04CMM04 | 1 | CHAINE DE MESURE | 2 | VALEUR D'UTILISATION | 20% < HR < 75%
AC04CMM04 | 1 | CHAINE DE MESURE | 4 | EMT | +/-5%
AC04CMM04 | 1 | CHAINE DE MESURE | 5 | TYPE DE CAPTEUR | TH110-ANA
AC04CMM04 | 1 | CHAINE DE MESURE | 6 | GERE SUR OT (O / N) | O
AC04CMM04 | 1 | CHAINE DE MESURE | 7 | INTERVENANT ST (O / N | O
AC04CMM04 | 1 | CHAINE DE MESURE | 8 | SUIVI PAR AQ (O / N) | O
AC04CMM04 | 1 | CHAINE DE MESURE | 9 | CRITICITE | 4
AC04CMM04 | 1 | CHAINE DE MESURE | 10 | FREQUENCE | NA
AC04CMM04 | 1 | CHAINE DE MESURE | 11 | ECHELLE D'UTILISATION | 0/100%
AC04CMM04 | 1 | CHAINE DE MESURE | 14 | VERSION N° | 1
AC04CMM04 | 1 | CHAINE DE MESURE | 15 | DATE VERSION | 2022-05-31
AC04CMM04 | 1 | CHAINE DE MESURE | 16 | POINT DE MESURE N°1 | 15
AC04CMM04 | 1 | CHAINE DE MESURE | 17 | POINT DE MESURE N°2 | 45
AC04CMM04 | 1 | CHAINE DE MESURE | 18 | POINT DE MESURE N°3 | 80
AC04CMP01 | 1 | CHAINE DE MESURE | 1 | GRANDEUR PHYSIQUE | Pression
AC04CMP01 | 1 | CHAINE DE MESURE | 2 | VALEUR D'UTILISATION | 67 <Pa<155
AC04CMP01 | 1 | CHAINE DE MESURE | 4 | EMT | +/-20Pa
AC04CMP01 | 1 | CHAINE DE MESURE | 5 | TYPE DE CAPTEUR | CP113-AO
AC04CMP01 | 1 | CHAINE DE MESURE | 6 | GERE SUR OT (O / N) | O
AC04CMP01 | 1 | CHAINE DE MESURE | 7 | INTERVENANT ST (O / N | O
AC04CMP01 | 1 | CHAINE DE MESURE | 8 | SUIVI PAR AQ (O / N) | O
AC04CMP01 | 1 | CHAINE DE MESURE | 9 | CRITICITE | 4
AC04CMP01 | 1 | CHAINE DE MESURE | 10 | FREQUENCE | NA
AC04CMP01 | 1 | CHAINE DE MESURE | 11 | ECHELLE D'UTILISATION | 0/1000 PA
AC04CMP01 | 1 | CHAINE DE MESURE | 14 | VERSION N° | 1
AC04CMP01 | 1 | CHAINE DE MESURE | 15 | DATE VERSION | 2022-05-31
AC04CMP01 | 1 | CHAINE DE MESURE | 16 | POINT DE MESURE N°1 | 30
AC04CMP01 | 1 | CHAINE DE MESURE | 17 | POINT DE MESURE N°2 | 65
AC04CMP01 | 1 | CHAINE DE MESURE | 18 | POINT DE MESURE N°3 | 90
AC04CMP01 | 1 | CHAINE DE MESURE | 19 | POINT DE MESURE N°4 | 120
AC04CMP01 | 1 | CHAINE DE MESURE | 20 | COMPLEMENT | 160
AC04CMP02 | 1 | CHAINE DE MESURE | 1 | GRANDEUR PHYSIQUE | Pression
AC04CMP02 | 1 | CHAINE DE MESURE | 2 | VALEUR D'UTILISATION | 55<Pa<155
AC04CMP02 | 1 | CHAINE DE MESURE | 4 | EMT | +/-20Pa
AC04CMP02 | 1 | CHAINE DE MESURE | 5 | TYPE DE CAPTEUR | CP113-AO
AC04CMP02 | 1 | CHAINE DE MESURE | 6 | GERE SUR OT (O / N) | O
AC04CMP02 | 1 | CHAINE DE MESURE | 7 | INTERVENANT ST (O / N | O
AC04CMP02 | 1 | CHAINE DE MESURE | 8 | SUIVI PAR AQ (O / N) | O
AC04CMP02 | 1 | CHAINE DE MESURE | 9 | CRITICITE | 4
AC04CMP02 | 1 | CHAINE DE MESURE | 10 | FREQUENCE | NA
AC04CMP02 | 1 | CHAINE DE MESURE | 11 | ECHELLE D'UTILISATION | 0/1000 PA
AC04CMP02 | 1 | CHAINE DE MESURE | 14 | VERSION N° | 1
AC04CMP02 | 1 | CHAINE DE MESURE | 15 | DATE VERSION | 2022-05-31
AC04CMP02 | 1 | CHAINE DE MESURE | 16 | POINT DE MESURE N°1 | 20
AC04CMP02 | 1 | CHAINE DE MESURE | 17 | POINT DE MESURE N°2 | 55
AC04CMP02 | 1 | CHAINE DE MESURE | 18 | POINT DE MESURE N°3 | 80
AC04CMP02 | 1 | CHAINE DE MESURE | 19 | POINT DE MESURE N°4 | 110
AC04CMP02 | 1 | CHAINE DE MESURE | 20 | COMPLEMENT | 160
AC04CMP03 | 1 | CHAINE DE MESURE | 1 | GRANDEUR PHYSIQUE | Pression
AC04CMP03 | 1 | CHAINE DE MESURE | 2 | VALEUR D'UTILISATION | 85 <Pa<185
AC04CMP03 | 1 | CHAINE DE MESURE | 4 | EMT | +/-20Pa
AC04CMP03 | 1 | CHAINE DE MESURE | 5 | TYPE DE CAPTEUR | CP113-AO
AC04CMP03 | 1 | CHAINE DE MESURE | 6 | GERE SUR OT (O / N) | O
AC04CMP03 | 1 | CHAINE DE MESURE | 7 | INTERVENANT ST (O / N | O
AC04CMP03 | 1 | CHAINE DE MESURE | 8 | SUIVI PAR AQ (O / N) | O
AC04CMP03 | 1 | CHAINE DE MESURE | 9 | CRITICITE | 4
AC04CMP03 | 1 | CHAINE DE MESURE | 10 | FREQUENCE | NA
AC04CMP03 | 1 | CHAINE DE MESURE | 11 | ECHELLE D'UTILISATION | 0/1000 PA
AC04CMP03 | 1 | CHAINE DE MESURE | 14 | VERSION N° | 1
AC04CMP03 | 1 | CHAINE DE MESURE | 15 | DATE VERSION | 2022-05-31
AC04CMP03 | 1 | CHAINE DE MESURE | 16 | POINT DE MESURE N°1 | 50
AC04CMP03 | 1 | CHAINE DE MESURE | 17 | POINT DE MESURE N°2 | 85
AC04CMP03 | 1 | CHAINE DE MESURE | 18 | POINT DE MESURE N°3 | 115
AC04CMP03 | 1 | CHAINE DE MESURE | 19 | POINT DE MESURE N°4 | 150
AC04CMP03 | 1 | CHAINE DE MESURE | 20 | COMPLEMENT | 200
AC04CMP04 | 1 | CHAINE DE MESURE | 1 | GRANDEUR PHYSIQUE | Pression
AC04CMP04 | 1 | CHAINE DE MESURE | 2 | VALEUR D'UTILISATION | 500 <Pa<750
AC04CMP04 | 1 | CHAINE DE MESURE | 4 | EMT | +/-40Pa
AC04CMP04 | 1 | CHAINE DE MESURE | 5 | TYPE DE CAPTEUR | CP113-AO
AC04CMP04 | 1 | CHAINE DE MESURE | 6 | GERE SUR OT (O / N) | O
AC04CMP04 | 1 | CHAINE DE MESURE | 7 | INTERVENANT ST (O / N | O
AC04CMP04 | 1 | CHAINE DE MESURE | 8 | SUIVI PAR AQ (O / N) | O
AC04CMP04 | 1 | CHAINE DE MESURE | 9 | CRITICITE | 4
AC04CMP04 | 1 | CHAINE DE MESURE | 10 | FREQUENCE | NA
AC04CMP04 | 1 | CHAINE DE MESURE | 11 | ECHELLE D'UTILISATION | 0/1000 PA
AC04CMP04 | 1 | CHAINE DE MESURE | 14 | VERSION N° | 1
AC04CMP04 | 1 | CHAINE DE MESURE | 15 | DATE VERSION | 2022-05-31
AC04CMP04 | 1 | CHAINE DE MESURE | 16 | POINT DE MESURE N°1 | 400
AC04CMP04 | 1 | CHAINE DE MESURE | 17 | POINT DE MESURE N°2 | 500
AC04CMP04 | 1 | CHAINE DE MESURE | 18 | POINT DE MESURE N°3 | 600
AC04CMP04 | 1 | CHAINE DE MESURE | 19 | POINT DE MESURE N°4 | 700
AC04CMP04 | 1 | CHAINE DE MESURE | 20 | COMPLEMENT | 770
AC04CMP05 | 1 | CHAINE DE MESURE | 1 | GRANDEUR PHYSIQUE | Pression
AC04CMP05 | 1 | CHAINE DE MESURE | 2 | VALEUR D'UTILISATION | NC (0Pa)
AC04CMP05 | 1 | CHAINE DE MESURE | 3 | TOLERANCE D'UTILISATION | +/-5Pa
AC04CMP05 | 1 | CHAINE DE MESURE | 4 | EMT | +/-3Pa
AC04CMP05 | 1 | CHAINE DE MESURE | 5 | TYPE DE CAPTEUR | CP111-AO
AC04CMP05 | 1 | CHAINE DE MESURE | 6 | GERE SUR OT (O / N) | O
AC04CMP05 | 1 | CHAINE DE MESURE | 7 | INTERVENANT ST (O / N | O
AC04CMP05 | 1 | CHAINE DE MESURE | 8 | SUIVI PAR AQ (O / N) | O
AC04CMP05 | 1 | CHAINE DE MESURE | 9 | CRITICITE | 4
AC04CMP05 | 1 | CHAINE DE MESURE | 10 | FREQUENCE | NA
AC04CMP05 | 1 | CHAINE DE MESURE | 11 | ECHELLE D'UTILISATION | -1
AC04CMP05 | 1 | CHAINE DE MESURE | 14 | VERSION N° | 1
AC04CMP05 | 1 | CHAINE DE MESURE | 15 | DATE VERSION | 2022-05-31
AC04CMP05 | 1 | CHAINE DE MESURE | 16 | POINT DE MESURE N°1 | 5
AC04CMP05 | 1 | CHAINE DE MESURE | 17 | POINT DE MESURE N°2 | 25
AC04CMP05 | 1 | CHAINE DE MESURE | 18 | POINT DE MESURE N°3 | 50
AC04CMP05 | 1 | CHAINE DE MESURE | 19 | POINT DE MESURE N°4 | 75
AC04CMP05 | 1 | CHAINE DE MESURE | 20 | COMPLEMENT | 95
AC04CMP06 | 1 | CHAINE DE MESURE | 1 | GRANDEUR PHYSIQUE | Pression
AC04CMP06 | 1 | CHAINE DE MESURE | 2 | VALEUR D'UTILISATION | NC (0Pa)
AC04CMP06 | 1 | CHAINE DE MESURE | 3 | TOLERANCE D'UTILISATION | +/-5Pa
AC04CMP06 | 1 | CHAINE DE MESURE | 4 | EMT | +/-3Pa
AC04CMP06 | 1 | CHAINE DE MESURE | 5 | TYPE DE CAPTEUR | CP111-AO
AC04CMP06 | 1 | CHAINE DE MESURE | 6 | GERE SUR OT (O / N) | O
AC04CMP06 | 1 | CHAINE DE MESURE | 7 | INTERVENANT ST (O / N | O
AC04CMP06 | 1 | CHAINE DE MESURE | 8 | SUIVI PAR AQ (O / N) | O
AC04CMP06 | 1 | CHAINE DE MESURE | 9 | CRITICITE | 4
AC04CMP06 | 1 | CHAINE DE MESURE | 10 | FREQUENCE | NA
AC04CMP06 | 1 | CHAINE DE MESURE | 11 | ECHELLE D'UTILISATION | -1
AC04CMP06 | 1 | CHAINE DE MESURE | 14 | VERSION N° | 1
AC04CMP06 | 1 | CHAINE DE MESURE | 15 | DATE VERSION | 2022-05-31
AC04CMP06 | 1 | CHAINE DE MESURE | 16 | POINT DE MESURE N°1 | 5
AC04CMP06 | 1 | CHAINE DE MESURE | 17 | POINT DE MESURE N°2 | 25
AC04CMP06 | 1 | CHAINE DE MESURE | 18 | POINT DE MESURE N°3 | 50
AC04CMP06 | 1 | CHAINE DE MESURE | 19 | POINT DE MESURE N°4 | 75
AC04CMP06 | 1 | CHAINE DE MESURE | 20 | COMPLEMENT | 95
AC04CMP07 | 1 | CHAINE DE MESURE | 1 | GRANDEUR PHYSIQUE | Pression
AC04CMP07 | 1 | CHAINE DE MESURE | 2 | VALEUR D'UTILISATION | 15 Pa
AC04CMP07 | 1 | CHAINE DE MESURE | 3 | TOLERANCE D'UTILISATION | +/-5Pa
AC04CMP07 | 1 | CHAINE DE MESURE | 4 | EMT | +/-3Pa
AC04CMP07 | 1 | CHAINE DE MESURE | 5 | TYPE DE CAPTEUR | CP111-AO
AC04CMP07 | 1 | CHAINE DE MESURE | 6 | GERE SUR OT (O / N) | O
AC04CMP07 | 1 | CHAINE DE MESURE | 7 | INTERVENANT ST (O / N | O
AC04CMP07 | 1 | CHAINE DE MESURE | 8 | SUIVI PAR AQ (O / N) | O
AC04CMP07 | 1 | CHAINE DE MESURE | 9 | CRITICITE | 4
AC04CMP07 | 1 | CHAINE DE MESURE | 10 | FREQUENCE | NA
AC04CMP07 | 1 | CHAINE DE MESURE | 11 | ECHELLE D'UTILISATION | -1
AC04CMP07 | 1 | CHAINE DE MESURE | 14 | VERSION N° | 1
AC04CMP07 | 1 | CHAINE DE MESURE | 15 | DATE VERSION | 2022-05-31
AC04CMP07 | 1 | CHAINE DE MESURE | 16 | POINT DE MESURE N°1 | 5
AC04CMP07 | 1 | CHAINE DE MESURE | 17 | POINT DE MESURE N°2 | 10
AC04CMP07 | 1 | CHAINE DE MESURE | 18 | POINT DE MESURE N°3 | 15
AC04CMP07 | 1 | CHAINE DE MESURE | 19 | POINT DE MESURE N°4 | 20
AC04CMP07 | 1 | CHAINE DE MESURE | 20 | COMPLEMENT | 30
AC04CMP08 | 1 | CHAINE DE MESURE | 1 | GRANDEUR PHYSIQUE | Pression
AC04CMP08 | 1 | CHAINE DE MESURE | 2 | VALEUR D'UTILISATION | 15 Pa
AC04CMP08 | 1 | CHAINE DE MESURE | 3 | TOLERANCE D'UTILISATION | +/-5Pa
AC04CMP08 | 1 | CHAINE DE MESURE | 4 | EMT | +/-3Pa
AC04CMP08 | 1 | CHAINE DE MESURE | 5 | TYPE DE CAPTEUR | CP111-AO
AC04CMP08 | 1 | CHAINE DE MESURE | 6 | GERE SUR OT (O / N) | O
AC04CMP08 | 1 | CHAINE DE MESURE | 7 | INTERVENANT ST (O / N | O
AC04CMP08 | 1 | CHAINE DE MESURE | 8 | SUIVI PAR AQ (O / N) | O
AC04CMP08 | 1 | CHAINE DE MESURE | 9 | CRITICITE | 4
AC04CMP08 | 1 | CHAINE DE MESURE | 10 | FREQUENCE | NA
AC04CMP08 | 1 | CHAINE DE MESURE | 11 | ECHELLE D'UTILISATION | -1
AC04CMP08 | 1 | CHAINE DE MESURE | 14 | VERSION N° | 1
AC04CMP08 | 1 | CHAINE DE MESURE | 15 | DATE VERSION | 2022-05-31
AC04CMP08 | 1 | CHAINE DE MESURE | 16 | POINT DE MESURE N°1 | 5
AC04CMP08 | 1 | CHAINE DE MESURE | 17 | POINT DE MESURE N°2 | 10
AC04CMP08 | 1 | CHAINE DE MESURE | 18 | POINT DE MESURE N°3 | 15
AC04CMP08 | 1 | CHAINE DE MESURE | 19 | POINT DE MESURE N°4 | 20
AC04CMP08 | 1 | CHAINE DE MESURE | 20 | COMPLEMENT | 30
AC04CMP09 | 1 | CHAINE DE MESURE | 1 | GRANDEUR PHYSIQUE | Pression
AC04CMP09 | 1 | CHAINE DE MESURE | 2 | VALEUR D'UTILISATION | 15 Pa
AC04CMP09 | 1 | CHAINE DE MESURE | 3 | TOLERANCE D'UTILISATION | +/-5Pa
AC04CMP09 | 1 | CHAINE DE MESURE | 4 | EMT | +/-3Pa
AC04CMP09 | 1 | CHAINE DE MESURE | 5 | TYPE DE CAPTEUR | CP111-AO
AC04CMP09 | 1 | CHAINE DE MESURE | 6 | GERE SUR OT (O / N) | O
AC04CMP09 | 1 | CHAINE DE MESURE | 7 | INTERVENANT ST (O / N | O
AC04CMP09 | 1 | CHAINE DE MESURE | 8 | SUIVI PAR AQ (O / N) | O
AC04CMP09 | 1 | CHAINE DE MESURE | 9 | CRITICITE | 4
AC04CMP09 | 1 | CHAINE DE MESURE | 10 | FREQUENCE | NA
AC04CMP09 | 1 | CHAINE DE MESURE | 11 | ECHELLE D'UTILISATION | -1
AC04CMP09 | 1 | CHAINE DE MESURE | 14 | VERSION N° | 1
AC04CMP09 | 1 | CHAINE DE MESURE | 15 | DATE VERSION | 2022-05-31
AC04CMP09 | 1 | CHAINE DE MESURE | 16 | POINT DE MESURE N°1 | 5
AC04CMP09 | 1 | CHAINE DE MESURE | 17 | POINT DE MESURE N°2 | 10
AC04CMP09 | 1 | CHAINE DE MESURE | 18 | POINT DE MESURE N°3 | 15
AC04CMP09 | 1 | CHAINE DE MESURE | 19 | POINT DE MESURE N°4 | 20
AC04CMP09 | 1 | CHAINE DE MESURE | 20 | COMPLEMENT | 30
AC04CMP10 | 1 | CHAINE DE MESURE | 1 | GRANDEUR PHYSIQUE | Pression
AC04CMP10 | 1 | CHAINE DE MESURE | 2 | VALEUR D'UTILISATION | 30 Pa
AC04CMP10 | 1 | CHAINE DE MESURE | 3 | TOLERANCE D'UTILISATION | +/-5Pa
AC04CMP10 | 1 | CHAINE DE MESURE | 4 | EMT | +/-3Pa
AC04CMP10 | 1 | CHAINE DE MESURE | 5 | TYPE DE CAPTEUR | CP111-AO
AC04CMP10 | 1 | CHAINE DE MESURE | 6 | GERE SUR OT (O / N) | O
AC04CMP10 | 1 | CHAINE DE MESURE | 7 | INTERVENANT ST (O / N | O
AC04CMP10 | 1 | CHAINE DE MESURE | 8 | SUIVI PAR AQ (O / N) | O
AC04CMP10 | 1 | CHAINE DE MESURE | 9 | CRITICITE | 4
AC04CMP10 | 1 | CHAINE DE MESURE | 10 | FREQUENCE | NA
AC04CMP10 | 1 | CHAINE DE MESURE | 11 | ECHELLE D'UTILISATION | -1
AC04CMP10 | 1 | CHAINE DE MESURE | 14 | VERSION N° | 1
AC04CMP10 | 1 | CHAINE DE MESURE | 15 | DATE VERSION | 2022-05-31
AC04CMP10 | 1 | CHAINE DE MESURE | 16 | POINT DE MESURE N°1 | 10
AC04CMP10 | 1 | CHAINE DE MESURE | 17 | POINT DE MESURE N°2 | 20
AC04CMP10 | 1 | CHAINE DE MESURE | 18 | POINT DE MESURE N°3 | 30
AC04CMP10 | 1 | CHAINE DE MESURE | 19 | POINT DE MESURE N°4 | 40
AC04CMP10 | 1 | CHAINE DE MESURE | 20 | COMPLEMENT | 60
AC04CMP11 | 1 | CHAINE DE MESURE | 1 | GRANDEUR PHYSIQUE | Pression
AC04CMP11 | 1 | CHAINE DE MESURE | 2 | VALEUR D'UTILISATION | 40 Pa
AC04CMP11 | 1 | CHAINE DE MESURE | 3 | TOLERANCE D'UTILISATION | +/-5Pa
AC04CMP11 | 1 | CHAINE DE MESURE | 4 | EMT | +/-3Pa
AC04CMP11 | 1 | CHAINE DE MESURE | 5 | TYPE DE CAPTEUR | CP111-AO
AC04CMP11 | 1 | CHAINE DE MESURE | 6 | GERE SUR OT (O / N) | O
AC04CMP11 | 1 | CHAINE DE MESURE | 7 | INTERVENANT ST (O / N | O
AC04CMP11 | 1 | CHAINE DE MESURE | 8 | SUIVI PAR AQ (O / N) | O
AC04CMP11 | 1 | CHAINE DE MESURE | 9 | CRITICITE | 4
AC04CMP11 | 1 | CHAINE DE MESURE | 10 | FREQUENCE | NA
AC04CMP11 | 1 | CHAINE DE MESURE | 11 | ECHELLE D'UTILISATION | -1
AC04CMP11 | 1 | CHAINE DE MESURE | 14 | VERSION N° | 1
AC04CMP11 | 1 | CHAINE DE MESURE | 15 | DATE VERSION | 2022-05-31
AC04CMP11 | 1 | CHAINE DE MESURE | 16 | POINT DE MESURE N°1 | 10
AC04CMP11 | 1 | CHAINE DE MESURE | 17 | POINT DE MESURE N°2 | 30
AC04CMP11 | 1 | CHAINE DE MESURE | 18 | POINT DE MESURE N°3 | 40
AC04CMP11 | 1 | CHAINE DE MESURE | 19 | POINT DE MESURE N°4 | 50
AC04CMP11 | 1 | CHAINE DE MESURE | 20 | COMPLEMENT | 80
AC04CMP12 | 1 | CHAINE DE MESURE | 1 | GRANDEUR PHYSIQUE | Pression
AC04CMP12 | 1 | CHAINE DE MESURE | 2 | VALEUR D'UTILISATION | 30 Pa
AC04CMP12 | 1 | CHAINE DE MESURE | 3 | TOLERANCE D'UTILISATION | +/-5Pa
AC04CMP12 | 1 | CHAINE DE MESURE | 4 | EMT | +/-3Pa
AC04CMP12 | 1 | CHAINE DE MESURE | 5 | TYPE DE CAPTEUR | CP111-AO
AC04CMP12 | 1 | CHAINE DE MESURE | 6 | GERE SUR OT (O / N) | O
AC04CMP12 | 1 | CHAINE DE MESURE | 7 | INTERVENANT ST (O / N | O
AC04CMP12 | 1 | CHAINE DE MESURE | 8 | SUIVI PAR AQ (O / N) | O
AC04CMP12 | 1 | CHAINE DE MESURE | 9 | CRITICITE | 4
AC04CMP12 | 1 | CHAINE DE MESURE | 10 | FREQUENCE | NA
AC04CMP12 | 1 | CHAINE DE MESURE | 11 | ECHELLE D'UTILISATION | -1
AC04CMP12 | 1 | CHAINE DE MESURE | 14 | VERSION N° | 1
AC04CMP12 | 1 | CHAINE DE MESURE | 15 | DATE VERSION | 2022-05-31
AC04CMP12 | 1 | CHAINE DE MESURE | 16 | POINT DE MESURE N°1 | 10
AC04CMP12 | 1 | CHAINE DE MESURE | 17 | POINT DE MESURE N°2 | 20
AC04CMP12 | 1 | CHAINE DE MESURE | 18 | POINT DE MESURE N°3 | 30
AC04CMP12 | 1 | CHAINE DE MESURE | 19 | POINT DE MESURE N°4 | 40
AC04CMP12 | 1 | CHAINE DE MESURE | 20 | COMPLEMENT | 60
AC04CMP13 | 1 | CHAINE DE MESURE | 1 | GRANDEUR PHYSIQUE | Pression
AC04CMP13 | 1 | CHAINE DE MESURE | 2 | VALEUR D'UTILISATION | 30 Pa
AC04CMP13 | 1 | CHAINE DE MESURE | 3 | TOLERANCE D'UTILISATION | +/-5Pa
AC04CMP13 | 1 | CHAINE DE MESURE | 4 | EMT | +/-3Pa
AC04CMP13 | 1 | CHAINE DE MESURE | 5 | TYPE DE CAPTEUR | CP111-AO
AC04CMP13 | 1 | CHAINE DE MESURE | 6 | GERE SUR OT (O / N) | O
AC04CMP13 | 1 | CHAINE DE MESURE | 7 | INTERVENANT ST (O / N | O
AC04CMP13 | 1 | CHAINE DE MESURE | 8 | SUIVI PAR AQ (O / N) | O
AC04CMP13 | 1 | CHAINE DE MESURE | 9 | CRITICITE | 4
AC04CMP13 | 1 | CHAINE DE MESURE | 10 | FREQUENCE | NA
AC04CMP13 | 1 | CHAINE DE MESURE | 11 | ECHELLE D'UTILISATION | -1
AC04CMP13 | 1 | CHAINE DE MESURE | 14 | VERSION N° | 1
AC04CMP13 | 1 | CHAINE DE MESURE | 15 | DATE VERSION | 2022-05-31
AC04CMP13 | 1 | CHAINE DE MESURE | 16 | POINT DE MESURE N°1 | 10
AC04CMP13 | 1 | CHAINE DE MESURE | 17 | POINT DE MESURE N°2 | 20
AC04CMP13 | 1 | CHAINE DE MESURE | 18 | POINT DE MESURE N°3 | 30
AC04CMP13 | 1 | CHAINE DE MESURE | 19 | POINT DE MESURE N°4 | 40
AC04CMP13 | 1 | CHAINE DE MESURE | 20 | COMPLEMENT | 60
AC04CMP14 | 1 | CHAINE DE MESURE | 1 | GRANDEUR PHYSIQUE | Pression
AC04CMP14 | 1 | CHAINE DE MESURE | 2 | VALEUR D'UTILISATION | 40 Pa
AC04CMP14 | 1 | CHAINE DE MESURE | 3 | TOLERANCE D'UTILISATION | +/-5Pa
AC04CMP14 | 1 | CHAINE DE MESURE | 4 | EMT | +/-3Pa
AC04CMP14 | 1 | CHAINE DE MESURE | 5 | TYPE DE CAPTEUR | CP111-AO
AC04CMP14 | 1 | CHAINE DE MESURE | 6 | GERE SUR OT (O / N) | O
AC04CMP14 | 1 | CHAINE DE MESURE | 7 | INTERVENANT ST (O / N | O
AC04CMP14 | 1 | CHAINE DE MESURE | 8 | SUIVI PAR AQ (O / N) | O
AC04CMP14 | 1 | CHAINE DE MESURE | 9 | CRITICITE | 4
AC04CMP14 | 1 | CHAINE DE MESURE | 10 | FREQUENCE | NA
AC04CMP14 | 1 | CHAINE DE MESURE | 11 | ECHELLE D'UTILISATION | -1
AC04CMP14 | 1 | CHAINE DE MESURE | 14 | VERSION N° | 1
AC04CMP14 | 1 | CHAINE DE MESURE | 15 | DATE VERSION | 2022-05-31
AC04CMP14 | 1 | CHAINE DE MESURE | 16 | POINT DE MESURE N°1 | 10
AC04CMP14 | 1 | CHAINE DE MESURE | 17 | POINT DE MESURE N°2 | 30
AC04CMP14 | 1 | CHAINE DE MESURE | 18 | POINT DE MESURE N°3 | 40
AC04CMP14 | 1 | CHAINE DE MESURE | 19 | POINT DE MESURE N°4 | 50
AC04CMP14 | 1 | CHAINE DE MESURE | 20 | COMPLEMENT | 70
AC04CMP15 | 1 | CHAINE DE MESURE | 1 | GRANDEUR PHYSIQUE | Pression
AC04CMP15 | 1 | CHAINE DE MESURE | 2 | VALEUR D'UTILISATION | 50 Pa
AC04CMP15 | 1 | CHAINE DE MESURE | 3 | TOLERANCE D'UTILISATION | +/-5Pa
AC04CMP15 | 1 | CHAINE DE MESURE | 4 | EMT | +/-3Pa
AC04CMP15 | 1 | CHAINE DE MESURE | 5 | TYPE DE CAPTEUR | CP111-AO
AC04CMP15 | 1 | CHAINE DE MESURE | 6 | GERE SUR OT (O / N) | O
AC04CMP15 | 1 | CHAINE DE MESURE | 7 | INTERVENANT ST (O / N | O
AC04CMP15 | 1 | CHAINE DE MESURE | 8 | SUIVI PAR AQ (O / N) | O
AC04CMP15 | 1 | CHAINE DE MESURE | 9 | CRITICITE | 4
AC04CMP15 | 1 | CHAINE DE MESURE | 10 | FREQUENCE | NA
AC04CMP15 | 1 | CHAINE DE MESURE | 11 | ECHELLE D'UTILISATION | -1
AC04CMP15 | 1 | CHAINE DE MESURE | 14 | VERSION N° | 1
AC04CMP15 | 1 | CHAINE DE MESURE | 15 | DATE VERSION | 2022-05-31
AC04CMP15 | 1 | CHAINE DE MESURE | 16 | POINT DE MESURE N°1 | 10
AC04CMP15 | 1 | CHAINE DE MESURE | 17 | POINT DE MESURE N°2 | 30
AC04CMP15 | 1 | CHAINE DE MESURE | 18 | POINT DE MESURE N°3 | 50
AC04CMP15 | 1 | CHAINE DE MESURE | 19 | POINT DE MESURE N°4 | 60
AC04CMP15 | 1 | CHAINE DE MESURE | 20 | COMPLEMENT | 80
AC04CMP16 | 1 | CHAINE DE MESURE | 1 | GRANDEUR PHYSIQUE | Pression
AC04CMP16 | 1 | CHAINE DE MESURE | 2 | VALEUR D'UTILISATION | 40 Pa
AC04CMP16 | 1 | CHAINE DE MESURE | 3 | TOLERANCE D'UTILISATION | +/-5Pa
AC04CMP16 | 1 | CHAINE DE MESURE | 4 | EMT | +/-3Pa
AC04CMP16 | 1 | CHAINE DE MESURE | 5 | TYPE DE CAPTEUR | CP111-AO
AC04CMP16 | 1 | CHAINE DE MESURE | 6 | GERE SUR OT (O / N) | O
AC04CMP16 | 1 | CHAINE DE MESURE | 7 | INTERVENANT ST (O / N | O
AC04CMP16 | 1 | CHAINE DE MESURE | 8 | SUIVI PAR AQ (O / N) | O
AC04CMP16 | 1 | CHAINE DE MESURE | 9 | CRITICITE | 4
AC04CMP16 | 1 | CHAINE DE MESURE | 10 | FREQUENCE | NA
AC04CMP16 | 1 | CHAINE DE MESURE | 11 | ECHELLE D'UTILISATION | -1
AC04CMP16 | 1 | CHAINE DE MESURE | 14 | VERSION N° | 1
AC04CMP16 | 1 | CHAINE DE MESURE | 15 | DATE VERSION | 2022-05-31
AC04CMP16 | 1 | CHAINE DE MESURE | 16 | POINT DE MESURE N°1 | 10
AC04CMP16 | 1 | CHAINE DE MESURE | 17 | POINT DE MESURE N°2 | 30
AC04CMP16 | 1 | CHAINE DE MESURE | 18 | POINT DE MESURE N°3 | 40
AC04CMP16 | 1 | CHAINE DE MESURE | 19 | POINT DE MESURE N°4 | 50
AC04CMP16 | 1 | CHAINE DE MESURE | 20 | COMPLEMENT | 70
AC04CMP17 | 1 | CHAINE DE MESURE | 1 | GRANDEUR PHYSIQUE | Pression
AC04CMP17 | 1 | CHAINE DE MESURE | 2 | VALEUR D'UTILISATION | 30 Pa
AC04CMP17 | 1 | CHAINE DE MESURE | 3 | TOLERANCE D'UTILISATION | +/-5Pa
AC04CMP17 | 1 | CHAINE DE MESURE | 4 | EMT | +/-3Pa
AC04CMP17 | 1 | CHAINE DE MESURE | 5 | TYPE DE CAPTEUR | CP111-AO
AC04CMP17 | 1 | CHAINE DE MESURE | 6 | GERE SUR OT (O / N) | O
AC04CMP17 | 1 | CHAINE DE MESURE | 7 | INTERVENANT ST (O / N | O
AC04CMP17 | 1 | CHAINE DE MESURE | 8 | SUIVI PAR AQ (O / N) | O
AC04CMP17 | 1 | CHAINE DE MESURE | 9 | CRITICITE | 4
AC04CMP17 | 1 | CHAINE DE MESURE | 10 | FREQUENCE | NA
AC04CMP17 | 1 | CHAINE DE MESURE | 11 | ECHELLE D'UTILISATION | -1
AC04CMP17 | 1 | CHAINE DE MESURE | 14 | VERSION N° | 1
AC04CMP17 | 1 | CHAINE DE MESURE | 15 | DATE VERSION | 2022-05-31
AC04CMP17 | 1 | CHAINE DE MESURE | 16 | POINT DE MESURE N°1 | 10
AC04CMP17 | 1 | CHAINE DE MESURE | 17 | POINT DE MESURE N°2 | 20
AC04CMP17 | 1 | CHAINE DE MESURE | 18 | POINT DE MESURE N°3 | 30
AC04CMP17 | 1 | CHAINE DE MESURE | 19 | POINT DE MESURE N°4 | 40
AC04CMP17 | 1 | CHAINE DE MESURE | 20 | COMPLEMENT | 60
AC04CMP18 | 1 | CHAINE DE MESURE | 1 | GRANDEUR PHYSIQUE | Pression
AC04CMP18 | 1 | CHAINE DE MESURE | 2 | VALEUR D'UTILISATION | 40 Pa
AC04CMP18 | 1 | CHAINE DE MESURE | 3 | TOLERANCE D'UTILISATION | +/-5Pa
AC04CMP18 | 1 | CHAINE DE MESURE | 4 | EMT | +/-3Pa
AC04CMP18 | 1 | CHAINE DE MESURE | 5 | TYPE DE CAPTEUR | CP111-AO
AC04CMP18 | 1 | CHAINE DE MESURE | 6 | GERE SUR OT (O / N) | O
AC04CMP18 | 1 | CHAINE DE MESURE | 7 | INTERVENANT ST (O / N | O
AC04CMP18 | 1 | CHAINE DE MESURE | 8 | SUIVI PAR AQ (O / N) | O
AC04CMP18 | 1 | CHAINE DE MESURE | 9 | CRITICITE | 4
AC04CMP18 | 1 | CHAINE DE MESURE | 10 | FREQUENCE | NA
AC04CMP18 | 1 | CHAINE DE MESURE | 11 | ECHELLE D'UTILISATION | -1
AC04CMP18 | 1 | CHAINE DE MESURE | 14 | VERSION N° | 1
AC04CMP18 | 1 | CHAINE DE MESURE | 15 | DATE VERSION | 2022-05-31
AC04CMP18 | 1 | CHAINE DE MESURE | 16 | POINT DE MESURE N°1 | 10
AC04CMP18 | 1 | CHAINE DE MESURE | 17 | POINT DE MESURE N°2 | 30
AC04CMP18 | 1 | CHAINE DE MESURE | 18 | POINT DE MESURE N°3 | 40
AC04CMP18 | 1 | CHAINE DE MESURE | 19 | POINT DE MESURE N°4 | 50
AC04CMP18 | 1 | CHAINE DE MESURE | 20 | COMPLEMENT | 80
AC04CMP19 | 1 | CHAINE DE MESURE | 1 | GRANDEUR PHYSIQUE | Pression
AC04CMP19 | 1 | CHAINE DE MESURE | 2 | VALEUR D'UTILISATION | 50 Pa
AC04CMP19 | 1 | CHAINE DE MESURE | 3 | TOLERANCE D'UTILISATION | +/-5Pa
AC04CMP19 | 1 | CHAINE DE MESURE | 4 | EMT | +/-3Pa
AC04CMP19 | 1 | CHAINE DE MESURE | 5 | TYPE DE CAPTEUR | CP111-AO
AC04CMP19 | 1 | CHAINE DE MESURE | 6 | GERE SUR OT (O / N) | O
AC04CMP19 | 1 | CHAINE DE MESURE | 7 | INTERVENANT ST (O / N | O
AC04CMP19 | 1 | CHAINE DE MESURE | 8 | SUIVI PAR AQ (O / N) | O
AC04CMP19 | 1 | CHAINE DE MESURE | 9 | CRITICITE | 4
AC04CMP19 | 1 | CHAINE DE MESURE | 10 | FREQUENCE | NA
AC04CMP19 | 1 | CHAINE DE MESURE | 11 | ECHELLE D'UTILISATION | -1
AC04CMP19 | 1 | CHAINE DE MESURE | 14 | VERSION N° | 1
AC04CMP19 | 1 | CHAINE DE MESURE | 15 | DATE VERSION | 2022-05-31
AC04CMP19 | 1 | CHAINE DE MESURE | 16 | POINT DE MESURE N°1 | 10
AC04CMP19 | 1 | CHAINE DE MESURE | 17 | POINT DE MESURE N°2 | 30
AC04CMP19 | 1 | CHAINE DE MESURE | 18 | POINT DE MESURE N°3 | 50
AC04CMP19 | 1 | CHAINE DE MESURE | 19 | POINT DE MESURE N°4 | 60
AC04CMP19 | 1 | CHAINE DE MESURE | 20 | COMPLEMENT | 80
AC04CMP20 | 1 | CHAINE DE MESURE | 1 | GRANDEUR PHYSIQUE | Pression
AC04CMP20 | 1 | CHAINE DE MESURE | 2 | VALEUR D'UTILISATION | 30 Pa
AC04CMP20 | 1 | CHAINE DE MESURE | 3 | TOLERANCE D'UTILISATION | +/-5Pa
AC04CMP20 | 1 | CHAINE DE MESURE | 4 | EMT | +/-3Pa
AC04CMP20 | 1 | CHAINE DE MESURE | 5 | TYPE DE CAPTEUR | CP111-AO
AC04CMP20 | 1 | CHAINE DE MESURE | 6 | GERE SUR OT (O / N) | O
AC04CMP20 | 1 | CHAINE DE MESURE | 7 | INTERVENANT ST (O / N | O
AC04CMP20 | 1 | CHAINE DE MESURE | 8 | SUIVI PAR AQ (O / N) | O
AC04CMP20 | 1 | CHAINE DE MESURE | 9 | CRITICITE | 4
AC04CMP20 | 1 | CHAINE DE MESURE | 10 | FREQUENCE | NA
AC04CMP20 | 1 | CHAINE DE MESURE | 11 | ECHELLE D'UTILISATION | -1
AC04CMP20 | 1 | CHAINE DE MESURE | 14 | VERSION N° | 1
AC04CMP20 | 1 | CHAINE DE MESURE | 15 | DATE VERSION | 2022-05-31
AC04CMP20 | 1 | CHAINE DE MESURE | 16 | POINT DE MESURE N°1 | 10
AC04CMP20 | 1 | CHAINE DE MESURE | 17 | POINT DE MESURE N°2 | 20
AC04CMP20 | 1 | CHAINE DE MESURE | 18 | POINT DE MESURE N°3 | 30
AC04CMP20 | 1 | CHAINE DE MESURE | 19 | POINT DE MESURE N°4 | 40
AC04CMP20 | 1 | CHAINE DE MESURE | 20 | COMPLEMENT | 60
AC04CMP21 | 1 | CHAINE DE MESURE | 1 | GRANDEUR PHYSIQUE | Pression
AC04CMP21 | 1 | CHAINE DE MESURE | 2 | VALEUR D'UTILISATION | 30 Pa
AC04CMP21 | 1 | CHAINE DE MESURE | 3 | TOLERANCE D'UTILISATION | +/-5Pa
AC04CMP21 | 1 | CHAINE DE MESURE | 4 | EMT | +/-3Pa
AC04CMP21 | 1 | CHAINE DE MESURE | 5 | TYPE DE CAPTEUR | CP111-AO
AC04CMP21 | 1 | CHAINE DE MESURE | 6 | GERE SUR OT (O / N) | O
AC04CMP21 | 1 | CHAINE DE MESURE | 7 | INTERVENANT ST (O / N | O
AC04CMP21 | 1 | CHAINE DE MESURE | 8 | SUIVI PAR AQ (O / N) | O
AC04CMP21 | 1 | CHAINE DE MESURE | 9 | CRITICITE | 4
AC04CMP21 | 1 | CHAINE DE MESURE | 10 | FREQUENCE | NA
AC04CMP21 | 1 | CHAINE DE MESURE | 11 | ECHELLE D'UTILISATION | -1
AC04CMP21 | 1 | CHAINE DE MESURE | 14 | VERSION N° | 1
AC04CMP21 | 1 | CHAINE DE MESURE | 15 | DATE VERSION | 2022-05-31
AC04CMP21 | 1 | CHAINE DE MESURE | 16 | POINT DE MESURE N°1 | 10
AC04CMP21 | 1 | CHAINE DE MESURE | 17 | POINT DE MESURE N°2 | 20
AC04CMP21 | 1 | CHAINE DE MESURE | 18 | POINT DE MESURE N°3 | 30
AC04CMP21 | 1 | CHAINE DE MESURE | 19 | POINT DE MESURE N°4 | 40
AC04CMP21 | 1 | CHAINE DE MESURE | 20 | COMPLEMENT | 60
AC04CMP22 | 1 | CHAINE DE MESURE | 1 | GRANDEUR PHYSIQUE | Pression
AC04CMP22 | 1 | CHAINE DE MESURE | 2 | VALEUR D'UTILISATION | 30 Pa
AC04CMP22 | 1 | CHAINE DE MESURE | 3 | TOLERANCE D'UTILISATION | +/-5Pa
AC04CMP22 | 1 | CHAINE DE MESURE | 4 | EMT | +/-3Pa
AC04CMP22 | 1 | CHAINE DE MESURE | 5 | TYPE DE CAPTEUR | CP111-AO
AC04CMP22 | 1 | CHAINE DE MESURE | 6 | GERE SUR OT (O / N) | O
AC04CMP22 | 1 | CHAINE DE MESURE | 7 | INTERVENANT ST (O / N | O
AC04CMP22 | 1 | CHAINE DE MESURE | 8 | SUIVI PAR AQ (O / N) | O
AC04CMP22 | 1 | CHAINE DE MESURE | 9 | CRITICITE | 4
AC04CMP22 | 1 | CHAINE DE MESURE | 10 | FREQUENCE | NA
AC04CMP22 | 1 | CHAINE DE MESURE | 11 | ECHELLE D'UTILISATION | -1
AC04CMP22 | 1 | CHAINE DE MESURE | 14 | VERSION N° | 1
AC04CMP22 | 1 | CHAINE DE MESURE | 15 | DATE VERSION | 2022-05-31
AC04CMP22 | 1 | CHAINE DE MESURE | 16 | POINT DE MESURE N°1 | 10
AC04CMP22 | 1 | CHAINE DE MESURE | 17 | POINT DE MESURE N°2 | 20
AC04CMP22 | 1 | CHAINE DE MESURE | 18 | POINT DE MESURE N°3 | 30
AC04CMP22 | 1 | CHAINE DE MESURE | 19 | POINT DE MESURE N°4 | 40
AC04CMP22 | 1 | CHAINE DE MESURE | 20 | COMPLEMENT | 60
AC04CMT01 | 1 | CHAINE DE MESURE | 1 | GRANDEUR PHYSIQUE | Température
AC04CMT01 | 1 | CHAINE DE MESURE | 2 | VALEUR D'UTILISATION | 14°C < T < 28°C
AC04CMT01 | 1 | CHAINE DE MESURE | 4 | EMT | +/-1°C
AC04CMT01 | 1 | CHAINE DE MESURE | 5 | TYPE DE CAPTEUR | TH110-ANA
AC04CMT01 | 1 | CHAINE DE MESURE | 6 | GERE SUR OT (O / N) | O
AC04CMT01 | 1 | CHAINE DE MESURE | 7 | INTERVENANT ST (O / N | O
AC04CMT01 | 1 | CHAINE DE MESURE | 8 | SUIVI PAR AQ (O / N) | O
AC04CMT01 | 1 | CHAINE DE MESURE | 9 | CRITICITE | 4
AC04CMT01 | 1 | CHAINE DE MESURE | 10 | FREQUENCE | NA
AC04CMT01 | 1 | CHAINE DE MESURE | 11 | ECHELLE D'UTILISATION | 0/50°C
AC04CMT01 | 1 | CHAINE DE MESURE | 14 | VERSION N° | 1
AC04CMT01 | 1 | CHAINE DE MESURE | 15 | DATE VERSION | 2022-05-31
AC04CMT01 | 1 | CHAINE DE MESURE | 16 | POINT DE MESURE N°1 | 10
AC04CMT01 | 1 | CHAINE DE MESURE | 17 | POINT DE MESURE N°2 | 20
AC04CMT01 | 1 | CHAINE DE MESURE | 18 | POINT DE MESURE N°3 | 35
AC04CMT02 | 1 | CHAINE DE MESURE | 1 | GRANDEUR PHYSIQUE | Température
AC04CMT02 | 1 | CHAINE DE MESURE | 2 | VALEUR D'UTILISATION | 14°C < T < 28°C
AC04CMT02 | 1 | CHAINE DE MESURE | 4 | EMT | +/-1°C
AC04CMT02 | 1 | CHAINE DE MESURE | 5 | TYPE DE CAPTEUR | TH110-ANA
AC04CMT02 | 1 | CHAINE DE MESURE | 6 | GERE SUR OT (O / N) | O
AC04CMT02 | 1 | CHAINE DE MESURE | 7 | INTERVENANT ST (O / N | O
AC04CMT02 | 1 | CHAINE DE MESURE | 8 | SUIVI PAR AQ (O / N) | O
AC04CMT02 | 1 | CHAINE DE MESURE | 9 | CRITICITE | 4
AC04CMT02 | 1 | CHAINE DE MESURE | 10 | FREQUENCE | NA
AC04CMT02 | 1 | CHAINE DE MESURE | 11 | ECHELLE D'UTILISATION | 0/50°C
AC04CMT02 | 1 | CHAINE DE MESURE | 14 | VERSION N° | 1
AC04CMT02 | 1 | CHAINE DE MESURE | 15 | DATE VERSION | 2022-05-31
AC04CMT02 | 1 | CHAINE DE MESURE | 16 | POINT DE MESURE N°1 | 10
AC04CMT02 | 1 | CHAINE DE MESURE | 17 | POINT DE MESURE N°2 | 20
AC04CMT02 | 1 | CHAINE DE MESURE | 18 | POINT DE MESURE N°3 | 35
AC04CMT03 | 1 | CHAINE DE MESURE | 1 | GRANDEUR PHYSIQUE | Température
AC04CMT03 | 1 | CHAINE DE MESURE | 2 | VALEUR D'UTILISATION | 16°C < T < 23°C
AC04CMT03 | 1 | CHAINE DE MESURE | 4 | EMT | +/-1°C
AC04CMT03 | 1 | CHAINE DE MESURE | 5 | TYPE DE CAPTEUR | TH110-ANA
AC04CMT03 | 1 | CHAINE DE MESURE | 6 | GERE SUR OT (O / N) | O
AC04CMT03 | 1 | CHAINE DE MESURE | 7 | INTERVENANT ST (O / N | O
AC04CMT03 | 1 | CHAINE DE MESURE | 8 | SUIVI PAR AQ (O / N) | O
AC04CMT03 | 1 | CHAINE DE MESURE | 9 | CRITICITE | 4
AC04CMT03 | 1 | CHAINE DE MESURE | 10 | FREQUENCE | NA
AC04CMT03 | 1 | CHAINE DE MESURE | 11 | ECHELLE D'UTILISATION | 0/50°C
AC04CMT03 | 1 | CHAINE DE MESURE | 14 | VERSION N° | 1
AC04CMT03 | 1 | CHAINE DE MESURE | 15 | DATE VERSION | 2022-05-31
AC04CMT03 | 1 | CHAINE DE MESURE | 16 | POINT DE MESURE N°1 | 10
AC04CMT03 | 1 | CHAINE DE MESURE | 17 | POINT DE MESURE N°2 | 20
AC04CMT03 | 1 | CHAINE DE MESURE | 18 | POINT DE MESURE N°3 | 30
AC04CMT04 | 1 | CHAINE DE MESURE | 1 | GRANDEUR PHYSIQUE | Température
AC04CMT04 | 1 | CHAINE DE MESURE | 2 | VALEUR D'UTILISATION | 16°C < T < 23°C
AC04CMT04 | 1 | CHAINE DE MESURE | 4 | EMT | +/-1°C
AC04CMT04 | 1 | CHAINE DE MESURE | 5 | TYPE DE CAPTEUR | TH110-ANA
AC04CMT04 | 1 | CHAINE DE MESURE | 6 | GERE SUR OT (O / N) | O
AC04CMT04 | 1 | CHAINE DE MESURE | 7 | INTERVENANT ST (O / N | O
AC04CMT04 | 1 | CHAINE DE MESURE | 8 | SUIVI PAR AQ (O / N) | O
AC04CMT04 | 1 | CHAINE DE MESURE | 9 | CRITICITE | 4
AC04CMT04 | 1 | CHAINE DE MESURE | 10 | FREQUENCE | NA
AC04CMT04 | 1 | CHAINE DE MESURE | 11 | ECHELLE D'UTILISATION | 0/50°C
AC04CMT04 | 1 | CHAINE DE MESURE | 14 | VERSION N° | 1
AC04CMT04 | 1 | CHAINE DE MESURE | 15 | DATE VERSION | 2022-05-31
AC04CMT04 | 1 | CHAINE DE MESURE | 16 | POINT DE MESURE N°1 | 10
AC04CMT04 | 1 | CHAINE DE MESURE | 17 | POINT DE MESURE N°2 | 20
AC04CMT04 | 1 | CHAINE DE MESURE | 18 | POINT DE MESURE N°3 | 30
AC04CMT05 | 1 | CHAINE DE MESURE | 1 | GRANDEUR PHYSIQUE | Température
AC04CMT05 | 1 | CHAINE DE MESURE | 2 | VALEUR D'UTILISATION | 5°C
AC04CMT05 | 1 | CHAINE DE MESURE | 3 | TOLERANCE D'UTILISATION | +/-0,5°C
AC04CMT05 | 1 | CHAINE DE MESURE | 5 | TYPE DE CAPTEUR | TS1-COP
AC04CMT05 | 1 | CHAINE DE MESURE | 11 | ECHELLE D'UTILISATION | +2/20°C
AC04CMT05 | 1 | CHAINE DE MESURE | 14 | VERSION N° | 1
AC04CMT05 | 1 | CHAINE DE MESURE | 15 | DATE VERSION | 2022-05-31
AC06CMP04 | 1 | CHAINE DE MESURE | 1 | GRANDEUR PHYSIQUE | Pression
AC06CMP04 | 1 | CHAINE DE MESURE | 2 | VALEUR D'UTILISATION | 410 Pa
AC06CMP04 | 1 | CHAINE DE MESURE | 3 | TOLERANCE D'UTILISATION | +/- 150 Pa
AC06CMP04 | 1 | CHAINE DE MESURE | 4 | EMT | +/- 50
AC06CMP04 | 1 | CHAINE DE MESURE | 5 | TYPE DE CAPTEUR | Analogique
AC06CMP04 | 1 | CHAINE DE MESURE | 6 | GERE SUR OT (O / N) | O
AC06CMP04 | 1 | CHAINE DE MESURE | 7 | INTERVENANT ST (O / N | O
AC06CMP04 | 1 | CHAINE DE MESURE | 8 | SUIVI PAR AQ (O / N) | O
AC06CMP04 | 1 | CHAINE DE MESURE | 9 | CRITICITE | 3
AC06CMP04 | 1 | CHAINE DE MESURE | 10 | FREQUENCE | 52s
AC06CMP04 | 1 | CHAINE DE MESURE | 11 | ECHELLE D'UTILISATION | 0 - 10000 Pa
AC06CMP04 | 1 | CHAINE DE MESURE | 12 | ALARME BASSE | 100 Pa
AC06CMP04 | 1 | CHAINE DE MESURE | 13 | ALARME HAUTE | 1500 Pa
AC06CMP04 | 1 | CHAINE DE MESURE | 14 | VERSION N° | 2
AC06CMP04 | 1 | CHAINE DE MESURE | 15 | DATE VERSION | 2022-05-25
AC06CMP04 | 1 | CHAINE DE MESURE | 16 | POINT DE MESURE N°1 | Au point d'utilisation
AC06CMT02 | 1 | CHAINE DE MESURE | 1 | GRANDEUR PHYSIQUE | Température
AC06CMT02 | 1 | CHAINE DE MESURE | 2 | VALEUR D'UTILISATION | 0 à 10°C
AC06CMT02 | 1 | CHAINE DE MESURE | 3 | TOLERANCE D'UTILISATION | <= 10°C
AC06CMT02 | 1 | CHAINE DE MESURE | 4 | EMT | ±1°C
AC06CMT02 | 1 | CHAINE DE MESURE | 5 | TYPE DE CAPTEUR | PT100
AC06CMT02 | 1 | CHAINE DE MESURE | 6 | GERE SUR OT (O / N) | O
AC06CMT02 | 1 | CHAINE DE MESURE | 7 | INTERVENANT ST (O / N | O
AC06CMT02 | 1 | CHAINE DE MESURE | 8 | SUIVI PAR AQ (O / N) | O
AC06CMT02 | 1 | CHAINE DE MESURE | 9 | CRITICITE | 1
AC06CMT02 | 1 | CHAINE DE MESURE | 10 | FREQUENCE | 52S
AC06CMT02 | 1 | CHAINE DE MESURE | 11 | ECHELLE D'UTILISATION | N/A
AC06CMT02 | 1 | CHAINE DE MESURE | 12 | ALARME BASSE | N/A
AC06CMT02 | 1 | CHAINE DE MESURE | 13 | ALARME HAUTE | 10°C
AC06CMT02 | 1 | CHAINE DE MESURE | 14 | VERSION N° | Version n°1
AC06CMT02 | 1 | CHAINE DE MESURE | 15 | DATE VERSION | 2002-12-31
AC06CMT02 | 1 | CHAINE DE MESURE | 16 | POINT DE MESURE N°1 | T° Pièce avec testo
AC07CMP01 | 1 | CHAINE DE MESURE | 1 | GRANDEUR PHYSIQUE | /
AC07CMP01 | 1 | CHAINE DE MESURE | 2 | VALEUR D'UTILISATION | /
AC07CMP01 | 1 | CHAINE DE MESURE | 3 | TOLERANCE D'UTILISATION | /
AC07CMP01 | 1 | CHAINE DE MESURE | 4 | EMT | /
AC07CMP01 | 1 | CHAINE DE MESURE | 5 | TYPE DE CAPTEUR | /
AC07CMP01 | 1 | CHAINE DE MESURE | 6 | GERE SUR OT (O / N) | /
AC07CMP01 | 1 | CHAINE DE MESURE | 7 | INTERVENANT ST (O / N | /
AC07CMP01 | 1 | CHAINE DE MESURE | 8 | SUIVI PAR AQ (O / N) | /
AC07CMP01 | 1 | CHAINE DE MESURE | 9 | CRITICITE | 4
AC07CMP01 | 1 | CHAINE DE MESURE | 10 | FREQUENCE | /
AC07CMP01 | 1 | CHAINE DE MESURE | 11 | ECHELLE D'UTILISATION | /
AC07CMP01 | 1 | CHAINE DE MESURE | 12 | ALARME BASSE | /
AC07CMP01 | 1 | CHAINE DE MESURE | 13 | ALARME HAUTE | /
AC07CMP01 | 1 | CHAINE DE MESURE | 14 | VERSION N° | /
AC07CMP01 | 1 | CHAINE DE MESURE | 15 | DATE VERSION | /
AC07CMP01 | 1 | CHAINE DE MESURE | 16 | POINT DE MESURE N°1 | /
AC07CMP01 | 1 | CHAINE DE MESURE | 17 | POINT DE MESURE N°2 | /
AC07CMP01 | 1 | CHAINE DE MESURE | 18 | POINT DE MESURE N°3 | /
AC07CMP01 | 1 | CHAINE DE MESURE | 19 | POINT DE MESURE N°4 | /
AC07CMP01 | 1 | CHAINE DE MESURE | 20 | COMPLEMENT | /
AC07CMP02 | 1 | CHAINE DE MESURE | 1 | GRANDEUR PHYSIQUE | /
AC07CMP02 | 1 | CHAINE DE MESURE | 2 | VALEUR D'UTILISATION | /
AC07CMP02 | 1 | CHAINE DE MESURE | 3 | TOLERANCE D'UTILISATION | /
AC07CMP02 | 1 | CHAINE DE MESURE | 4 | EMT | /
AC07CMP02 | 1 | CHAINE DE MESURE | 5 | TYPE DE CAPTEUR | /
AC07CMP02 | 1 | CHAINE DE MESURE | 6 | GERE SUR OT (O / N) | /
AC07CMP02 | 1 | CHAINE DE MESURE | 7 | INTERVENANT ST (O / N | /
AC07CMP02 | 1 | CHAINE DE MESURE | 8 | SUIVI PAR AQ (O / N) | /
AC07CMP02 | 1 | CHAINE DE MESURE | 9 | CRITICITE | 4
AC07CMP02 | 1 | CHAINE DE MESURE | 10 | FREQUENCE | /
AC07CMP02 | 1 | CHAINE DE MESURE | 11 | ECHELLE D'UTILISATION | /
AC07CMP02 | 1 | CHAINE DE MESURE | 12 | ALARME BASSE | /
AC07CMP02 | 1 | CHAINE DE MESURE | 13 | ALARME HAUTE | /
AC07CMP02 | 1 | CHAINE DE MESURE | 14 | VERSION N° | /
AC07CMP02 | 1 | CHAINE DE MESURE | 15 | DATE VERSION | /
AC07CMP02 | 1 | CHAINE DE MESURE | 16 | POINT DE MESURE N°1 | /
AC07CMP02 | 1 | CHAINE DE MESURE | 17 | POINT DE MESURE N°2 | /
AC07CMP02 | 1 | CHAINE DE MESURE | 18 | POINT DE MESURE N°3 | /
AC07CMP02 | 1 | CHAINE DE MESURE | 19 | POINT DE MESURE N°4 | /
AC07CMP02 | 1 | CHAINE DE MESURE | 20 | COMPLEMENT | /
AC07CMP04 | 1 | CHAINE DE MESURE | 1 | GRANDEUR PHYSIQUE | /
AC07CMP04 | 1 | CHAINE DE MESURE | 2 | VALEUR D'UTILISATION | /
AC07CMP04 | 1 | CHAINE DE MESURE | 3 | TOLERANCE D'UTILISATION | /
AC07CMP04 | 1 | CHAINE DE MESURE | 4 | EMT | /
AC07CMP04 | 1 | CHAINE DE MESURE | 5 | TYPE DE CAPTEUR | /
AC07CMP04 | 1 | CHAINE DE MESURE | 6 | GERE SUR OT (O / N) | /
AC07CMP04 | 1 | CHAINE DE MESURE | 7 | INTERVENANT ST (O / N | /
AC07CMP04 | 1 | CHAINE DE MESURE | 8 | SUIVI PAR AQ (O / N) | /
AC07CMP04 | 1 | CHAINE DE MESURE | 9 | CRITICITE | 4
AC07CMP04 | 1 | CHAINE DE MESURE | 10 | FREQUENCE | /
AC07CMP04 | 1 | CHAINE DE MESURE | 11 | ECHELLE D'UTILISATION | /
AC07CMP04 | 1 | CHAINE DE MESURE | 12 | ALARME BASSE | /
AC07CMP04 | 1 | CHAINE DE MESURE | 13 | ALARME HAUTE | /
AC07CMP04 | 1 | CHAINE DE MESURE | 14 | VERSION N° | /
AC07CMP04 | 1 | CHAINE DE MESURE | 15 | DATE VERSION | /
AC07CMP04 | 1 | CHAINE DE MESURE | 16 | POINT DE MESURE N°1 | /
AC07CMP04 | 1 | CHAINE DE MESURE | 17 | POINT DE MESURE N°2 | /
AC07CMP04 | 1 | CHAINE DE MESURE | 18 | POINT DE MESURE N°3 | /
AC07CMP04 | 1 | CHAINE DE MESURE | 19 | POINT DE MESURE N°4 | /
AC07CMP04 | 1 | CHAINE DE MESURE | 20 | COMPLEMENT | /
AC07CMP05 | 1 | CHAINE DE MESURE | 1 | GRANDEUR PHYSIQUE | /
AC07CMP05 | 1 | CHAINE DE MESURE | 2 | VALEUR D'UTILISATION | /
AC07CMP05 | 1 | CHAINE DE MESURE | 3 | TOLERANCE D'UTILISATION | /
AC07CMP05 | 1 | CHAINE DE MESURE | 4 | EMT | /
AC07CMP05 | 1 | CHAINE DE MESURE | 5 | TYPE DE CAPTEUR | /
AC07CMP05 | 1 | CHAINE DE MESURE | 6 | GERE SUR OT (O / N) | /
AC07CMP05 | 1 | CHAINE DE MESURE | 7 | INTERVENANT ST (O / N | /
AC07CMP05 | 1 | CHAINE DE MESURE | 8 | SUIVI PAR AQ (O / N) | /
AC07CMP05 | 1 | CHAINE DE MESURE | 9 | CRITICITE | 4
AC07CMP05 | 1 | CHAINE DE MESURE | 10 | FREQUENCE | /
AC07CMP05 | 1 | CHAINE DE MESURE | 11 | ECHELLE D'UTILISATION | /
AC07CMP05 | 1 | CHAINE DE MESURE | 12 | ALARME BASSE | /
AC07CMP05 | 1 | CHAINE DE MESURE | 13 | ALARME HAUTE | /
AC07CMP05 | 1 | CHAINE DE MESURE | 14 | VERSION N° | /
AC07CMP05 | 1 | CHAINE DE MESURE | 15 | DATE VERSION | /
AC07CMP05 | 1 | CHAINE DE MESURE | 16 | POINT DE MESURE N°1 | /
AC07CMP05 | 1 | CHAINE DE MESURE | 17 | POINT DE MESURE N°2 | /
AC07CMP05 | 1 | CHAINE DE MESURE | 18 | POINT DE MESURE N°3 | /
AC07CMP05 | 1 | CHAINE DE MESURE | 19 | POINT DE MESURE N°4 | /
AC07CMP05 | 1 | CHAINE DE MESURE | 20 | COMPLEMENT | /
AC07CMP12 | 1 | CHAINE DE MESURE | 1 | GRANDEUR PHYSIQUE | /
AC07CMP12 | 1 | CHAINE DE MESURE | 2 | VALEUR D'UTILISATION | /
AC07CMP12 | 1 | CHAINE DE MESURE | 3 | TOLERANCE D'UTILISATION | /
AC07CMP12 | 1 | CHAINE DE MESURE | 4 | EMT | /
AC07CMP12 | 1 | CHAINE DE MESURE | 5 | TYPE DE CAPTEUR | /
AC07CMP12 | 1 | CHAINE DE MESURE | 6 | GERE SUR OT (O / N) | /
AC07CMP12 | 1 | CHAINE DE MESURE | 7 | INTERVENANT ST (O / N | /
AC07CMP12 | 1 | CHAINE DE MESURE | 8 | SUIVI PAR AQ (O / N) | /
AC07CMP12 | 1 | CHAINE DE MESURE | 9 | CRITICITE | 4
AC07CMP12 | 1 | CHAINE DE MESURE | 10 | FREQUENCE | /
AC07CMP12 | 1 | CHAINE DE MESURE | 11 | ECHELLE D'UTILISATION | /
AC07CMP12 | 1 | CHAINE DE MESURE | 12 | ALARME BASSE | /
AC07CMP12 | 1 | CHAINE DE MESURE | 13 | ALARME HAUTE | /
AC07CMP12 | 1 | CHAINE DE MESURE | 14 | VERSION N° | /
AC07CMP12 | 1 | CHAINE DE MESURE | 15 | DATE VERSION | /
AC07CMP12 | 1 | CHAINE DE MESURE | 16 | POINT DE MESURE N°1 | /
AC07CMP12 | 1 | CHAINE DE MESURE | 17 | POINT DE MESURE N°2 | /
AC07CMP12 | 1 | CHAINE DE MESURE | 18 | POINT DE MESURE N°3 | /
AC07CMP12 | 1 | CHAINE DE MESURE | 19 | POINT DE MESURE N°4 | /
AC07CMP12 | 1 | CHAINE DE MESURE | 20 | COMPLEMENT | /
AC07CMT109 | 1 | CHAINE DE MESURE | 1 | GRANDEUR PHYSIQUE | Température
AC07CMT109 | 1 | CHAINE DE MESURE | 2 | VALEUR D'UTILISATION | +5°C
AC07CMT109 | 1 | CHAINE DE MESURE | 3 | TOLERANCE D'UTILISATION | ±3°C
AC07CMT109 | 1 | CHAINE DE MESURE | 4 | EMT | ±1°C
AC07CMT109 | 1 | CHAINE DE MESURE | 5 | TYPE DE CAPTEUR | PT100
AC07CMT109 | 1 | CHAINE DE MESURE | 6 | GERE SUR OT (O / N) | O
AC07CMT109 | 1 | CHAINE DE MESURE | 7 | INTERVENANT ST (O / N | O
AC07CMT109 | 1 | CHAINE DE MESURE | 8 | SUIVI PAR AQ (O / N) | O
AC07CMT109 | 1 | CHAINE DE MESURE | 9 | CRITICITE | 1
AC07CMT109 | 1 | CHAINE DE MESURE | 10 | FREQUENCE | 52S
AC07CMT109 | 1 | CHAINE DE MESURE | 11 | ECHELLE D'UTILISATION | N/A
AC07CMT109 | 1 | CHAINE DE MESURE | 12 | ALARME BASSE | N/A
AC07CMT109 | 1 | CHAINE DE MESURE | 13 | ALARME HAUTE | N/A
AC07CMT109 | 1 | CHAINE DE MESURE | 14 | VERSION N° | Version n°2
AC07CMT109 | 1 | CHAINE DE MESURE | 15 | DATE VERSION | 2021-07-28
AC07CMT109 | 1 | CHAINE DE MESURE | 16 | POINT DE MESURE N°1 | 2°C
AC07CMT109 | 1 | CHAINE DE MESURE | 17 | POINT DE MESURE N°2 | 5°C
AC07CMT109 | 1 | CHAINE DE MESURE | 18 | POINT DE MESURE N°3 | 8°C
AC07CMT109 | 1 | CHAINE DE MESURE | 19 | POINT DE MESURE N°4 | NA
AC07CMT109 | 1 | CHAINE DE MESURE | 20 | COMPLEMENT | NA
AC07CT07 | 6 | PROJET | 1 | N° DI (DI......) | D02I083023
AC07CT07 | 6 | PROJET | 2 | Libellé du projet (1) | Remplacement centrale
AC07CT07 | 6 | PROJET | 3 | Libellé du projet (2) | d'air AC07CT07
AC07CT07 | 6 | PROJET | 4 | Chef de projet | C.TRELLU
AC07CT07 | 6 | PROJET | 5 | Chargé mise service | C.TRELLU
AC07CT07 | 6 | PROJET | 7 | Interlocuteur méthode | C.DEQUEN
AC08CMP01 | 1 | CHAINE DE MESURE | 1 | GRANDEUR PHYSIQUE | /
AC08CMP01 | 1 | CHAINE DE MESURE | 2 | VALEUR D'UTILISATION | /
AC08CMP01 | 1 | CHAINE DE MESURE | 3 | TOLERANCE D'UTILISATION | /
AC08CMP01 | 1 | CHAINE DE MESURE | 4 | EMT | /
AC08CMP01 | 1 | CHAINE DE MESURE | 5 | TYPE DE CAPTEUR | /
AC08CMP01 | 1 | CHAINE DE MESURE | 6 | GERE SUR OT (O / N) | /
AC08CMP01 | 1 | CHAINE DE MESURE | 7 | INTERVENANT ST (O / N | /
AC08CMP01 | 1 | CHAINE DE MESURE | 8 | SUIVI PAR AQ (O / N) | /
AC08CMP01 | 1 | CHAINE DE MESURE | 9 | CRITICITE | 4
AC08CMP01 | 1 | CHAINE DE MESURE | 10 | FREQUENCE | /
AC08CMP01 | 1 | CHAINE DE MESURE | 11 | ECHELLE D'UTILISATION | /
AC08CMP01 | 1 | CHAINE DE MESURE | 12 | ALARME BASSE | /
AC08CMP01 | 1 | CHAINE DE MESURE | 13 | ALARME HAUTE | /
AC08CMP01 | 1 | CHAINE DE MESURE | 14 | VERSION N° | /
AC08CMP01 | 1 | CHAINE DE MESURE | 15 | DATE VERSION | /
AC08CMP01 | 1 | CHAINE DE MESURE | 16 | POINT DE MESURE N°1 | /
AC08CMP01 | 1 | CHAINE DE MESURE | 17 | POINT DE MESURE N°2 | /
AC08CMP01 | 1 | CHAINE DE MESURE | 18 | POINT DE MESURE N°3 | /
AC08CMP01 | 1 | CHAINE DE MESURE | 19 | POINT DE MESURE N°4 | /
AC08CMP01 | 1 | CHAINE DE MESURE | 20 | COMPLEMENT | /
AC08CMP02 | 1 | CHAINE DE MESURE | 1 | GRANDEUR PHYSIQUE | /
AC08CMP02 | 1 | CHAINE DE MESURE | 2 | VALEUR D'UTILISATION | /
AC08CMP02 | 1 | CHAINE DE MESURE | 3 | TOLERANCE D'UTILISATION | /
AC08CMP02 | 1 | CHAINE DE MESURE | 4 | EMT | /
AC08CMP02 | 1 | CHAINE DE MESURE | 5 | TYPE DE CAPTEUR | /
AC08CMP02 | 1 | CHAINE DE MESURE | 6 | GERE SUR OT (O / N) | /
AC08CMP02 | 1 | CHAINE DE MESURE | 7 | INTERVENANT ST (O / N | /
AC08CMP02 | 1 | CHAINE DE MESURE | 8 | SUIVI PAR AQ (O / N) | /
AC08CMP02 | 1 | CHAINE DE MESURE | 9 | CRITICITE | 4
AC08CMP02 | 1 | CHAINE DE MESURE | 10 | FREQUENCE | /
AC08CMP02 | 1 | CHAINE DE MESURE | 11 | ECHELLE D'UTILISATION | /
AC08CMP02 | 1 | CHAINE DE MESURE | 12 | ALARME BASSE | /
AC08CMP02 | 1 | CHAINE DE MESURE | 13 | ALARME HAUTE | /
AC08CMP02 | 1 | CHAINE DE MESURE | 14 | VERSION N° | /
AC08CMP02 | 1 | CHAINE DE MESURE | 15 | DATE VERSION | /
AC08CMP02 | 1 | CHAINE DE MESURE | 16 | POINT DE MESURE N°1 | /
AC08CMP02 | 1 | CHAINE DE MESURE | 17 | POINT DE MESURE N°2 | /
AC08CMP02 | 1 | CHAINE DE MESURE | 18 | POINT DE MESURE N°3 | /
AC08CMP02 | 1 | CHAINE DE MESURE | 19 | POINT DE MESURE N°4 | /
AC08CMP02 | 1 | CHAINE DE MESURE | 20 | COMPLEMENT | /
AC08CMP03 | 1 | CHAINE DE MESURE | 1 | GRANDEUR PHYSIQUE | /
AC08CMP03 | 1 | CHAINE DE MESURE | 2 | VALEUR D'UTILISATION | 0 à 1000 Pa
AC08CMP03 | 1 | CHAINE DE MESURE | 3 | TOLERANCE D'UTILISATION | /
AC08CMP03 | 1 | CHAINE DE MESURE | 4 | EMT | + - 25 Pa
AC08CMP03 | 1 | CHAINE DE MESURE | 5 | TYPE DE CAPTEUR | /
AC08CMP03 | 1 | CHAINE DE MESURE | 6 | GERE SUR OT (O / N) | /
AC08CMP03 | 1 | CHAINE DE MESURE | 7 | INTERVENANT ST (O / N | /
AC08CMP03 | 1 | CHAINE DE MESURE | 8 | SUIVI PAR AQ (O / N) | /
AC08CMP03 | 1 | CHAINE DE MESURE | 9 | CRITICITE | 4
AC08CMP03 | 1 | CHAINE DE MESURE | 10 | FREQUENCE | /
AC08CMP03 | 1 | CHAINE DE MESURE | 11 | ECHELLE D'UTILISATION | /
AC08CMP03 | 1 | CHAINE DE MESURE | 12 | ALARME BASSE | /
AC08CMP03 | 1 | CHAINE DE MESURE | 13 | ALARME HAUTE | /
AC08CMP03 | 1 | CHAINE DE MESURE | 14 | VERSION N° | 2
AC08CMP03 | 1 | CHAINE DE MESURE | 15 | DATE VERSION | S32/2017
AC08CMP03 | 1 | CHAINE DE MESURE | 16 | POINT DE MESURE N°1 | Egal à la consigne
AC08CMP03 | 1 | CHAINE DE MESURE | 17 | POINT DE MESURE N°2 | /
AC08CMP03 | 1 | CHAINE DE MESURE | 18 | POINT DE MESURE N°3 | /
AC08CMP03 | 1 | CHAINE DE MESURE | 19 | POINT DE MESURE N°4 | /
AC08CMP03 | 1 | CHAINE DE MESURE | 20 | COMPLEMENT | /
AC08CT08 | 6 | PROJET | 1 | N° DI (DI......) | DAI063054
AC08CT08 | 6 | PROJET | 2 | Libellé du projet (1) | Remplacement CT8
AC08CT08 | 6 | PROJET | 4 | Chef de projet | JF-DEGUERCY
AC08CT08 | 6 | PROJET | 5 | Chargé mise service | Y-OLERON
AC08CT08 | 6 | PROJET | 6 | Section DI | 222
AC08CT08 | 6 | PROJET | 7 | Interlocuteur méthode | C-TRELLU
AC08CT08 | 6 | PROJET | 10 | Budget projet ( k¿ ) | 100
AC09CT09 | 6 | PROJET | 1 | N° DI (DI......) | DI063061
AC09CT09 | 6 | PROJET | 2 | Libellé du projet (1) | Remplacement CT3 et C
AC09CT09 | 6 | PROJET | 3 | Libellé du projet (2) | T4
AC09CT09 | 6 | PROJET | 4 | Chef de projet | P. PIED
AC09CT09 | 6 | PROJET | 5 | Chargé mise service | Y. OLERON
AC09CT09 | 6 | PROJET | 6 | Section DI | 222
AC09CT09 | 6 | PROJET | 7 | Interlocuteur méthode | C. TRELLU
AC09CT09 | 6 | PROJET | 10 | Budget projet ( k¿ ) | 220
AC109CMT01 | 1 | CHAINE DE MESURE | 1 | GRANDEUR PHYSIQUE | TEMPERATURE
AC109CMT01 | 1 | CHAINE DE MESURE | 2 | VALEUR D'UTILISATION | 20°C
AC109CMT01 | 1 | CHAINE DE MESURE | 3 | TOLERANCE D'UTILISATION | ±3°C
AC109CMT01 | 1 | CHAINE DE MESURE | 4 | EMT | ±2°C
AC109CMT01 | 1 | CHAINE DE MESURE | 5 | TYPE DE CAPTEUR | PT100
AC109CMT01 | 1 | CHAINE DE MESURE | 6 | GERE SUR OT (O / N) | O
AC109CMT01 | 1 | CHAINE DE MESURE | 7 | INTERVENANT ST (O / N | O
AC109CMT01 | 1 | CHAINE DE MESURE | 8 | SUIVI PAR AQ (O / N) | N
AC109CMT01 | 1 | CHAINE DE MESURE | 9 | CRITICITE | 3
AC109CMT01 | 1 | CHAINE DE MESURE | 10 | FREQUENCE | 2 ans
AC109CMT01 | 1 | CHAINE DE MESURE | 11 | ECHELLE D'UTILISATION | de 17 à 23°C
AC109CMT01 | 1 | CHAINE DE MESURE | 12 | ALARME BASSE | N/A
AC109CMT01 | 1 | CHAINE DE MESURE | 13 | ALARME HAUTE | 23°C
AC109CMT01 | 1 | CHAINE DE MESURE | 14 | VERSION N° | 1
AC109CMT01 | 1 | CHAINE DE MESURE | 15 | DATE VERSION | 2017-05-19
AC109CMT01 | 1 | CHAINE DE MESURE | 16 | POINT DE MESURE N°1 | Comparatif TESTO
AC109CMT01 | 1 | CHAINE DE MESURE | 17 | POINT DE MESURE N°2 | N/A
AC109CMT01 | 1 | CHAINE DE MESURE | 18 | POINT DE MESURE N°3 | N/A
AC109CMT01 | 1 | CHAINE DE MESURE | 19 | POINT DE MESURE N°4 | N/A
AC109CMT01 | 1 | CHAINE DE MESURE | 20 | COMPLEMENT | N/A
AC10CMP02 | 1 | CHAINE DE MESURE | 1 | GRANDEUR PHYSIQUE | /
AC10CMP02 | 1 | CHAINE DE MESURE | 2 | VALEUR D'UTILISATION | /
AC10CMP02 | 1 | CHAINE DE MESURE | 3 | TOLERANCE D'UTILISATION | /
AC10CMP02 | 1 | CHAINE DE MESURE | 4 | EMT | /
AC10CMP02 | 1 | CHAINE DE MESURE | 5 | TYPE DE CAPTEUR | /
AC10CMP02 | 1 | CHAINE DE MESURE | 6 | GERE SUR OT (O / N) | /
AC10CMP02 | 1 | CHAINE DE MESURE | 7 | INTERVENANT ST (O / N | /
AC10CMP02 | 1 | CHAINE DE MESURE | 8 | SUIVI PAR AQ (O / N) | /
AC10CMP02 | 1 | CHAINE DE MESURE | 9 | CRITICITE | 4
AC10CMP02 | 1 | CHAINE DE MESURE | 10 | FREQUENCE | /
AC10CMP02 | 1 | CHAINE DE MESURE | 11 | ECHELLE D'UTILISATION | /
AC10CMP02 | 1 | CHAINE DE MESURE | 12 | ALARME BASSE | /
AC10CMP02 | 1 | CHAINE DE MESURE | 13 | ALARME HAUTE | /
AC10CMP02 | 1 | CHAINE DE MESURE | 14 | VERSION N° | /
AC10CMP02 | 1 | CHAINE DE MESURE | 15 | DATE VERSION | /
AC10CMP02 | 1 | CHAINE DE MESURE | 16 | POINT DE MESURE N°1 | /
AC10CMP02 | 1 | CHAINE DE MESURE | 17 | POINT DE MESURE N°2 | /
AC10CMP02 | 1 | CHAINE DE MESURE | 18 | POINT DE MESURE N°3 | /
AC10CMP02 | 1 | CHAINE DE MESURE | 19 | POINT DE MESURE N°4 | /
AC10CMP02 | 1 | CHAINE DE MESURE | 20 | COMPLEMENT | /
AC10CMP03 | 1 | CHAINE DE MESURE | 1 | GRANDEUR PHYSIQUE | /
AC10CMP03 | 1 | CHAINE DE MESURE | 2 | VALEUR D'UTILISATION | /
AC10CMP03 | 1 | CHAINE DE MESURE | 3 | TOLERANCE D'UTILISATION | /
AC10CMP03 | 1 | CHAINE DE MESURE | 4 | EMT | /
AC10CMP03 | 1 | CHAINE DE MESURE | 5 | TYPE DE CAPTEUR | /
AC10CMP03 | 1 | CHAINE DE MESURE | 6 | GERE SUR OT (O / N) | /
AC10CMP03 | 1 | CHAINE DE MESURE | 7 | INTERVENANT ST (O / N | /
AC10CMP03 | 1 | CHAINE DE MESURE | 8 | SUIVI PAR AQ (O / N) | /
AC10CMP03 | 1 | CHAINE DE MESURE | 9 | CRITICITE | 4
AC10CMP03 | 1 | CHAINE DE MESURE | 10 | FREQUENCE | /
AC10CMP03 | 1 | CHAINE DE MESURE | 11 | ECHELLE D'UTILISATION | /
AC10CMP03 | 1 | CHAINE DE MESURE | 12 | ALARME BASSE | /
AC10CMP03 | 1 | CHAINE DE MESURE | 13 | ALARME HAUTE | /
AC10CMP03 | 1 | CHAINE DE MESURE | 14 | VERSION N° | /
AC10CMP03 | 1 | CHAINE DE MESURE | 15 | DATE VERSION | /
AC10CMP03 | 1 | CHAINE DE MESURE | 16 | POINT DE MESURE N°1 | /
AC10CMP03 | 1 | CHAINE DE MESURE | 17 | POINT DE MESURE N°2 | /
AC10CMP03 | 1 | CHAINE DE MESURE | 18 | POINT DE MESURE N°3 | /
AC10CMP03 | 1 | CHAINE DE MESURE | 19 | POINT DE MESURE N°4 | /
AC10CMP03 | 1 | CHAINE DE MESURE | 20 | COMPLEMENT | /
AC10CMP04 | 1 | CHAINE DE MESURE | 1 | GRANDEUR PHYSIQUE | /
AC10CMP04 | 1 | CHAINE DE MESURE | 2 | VALEUR D'UTILISATION | /
AC10CMP04 | 1 | CHAINE DE MESURE | 3 | TOLERANCE D'UTILISATION | /
AC10CMP04 | 1 | CHAINE DE MESURE | 4 | EMT | /
AC10CMP04 | 1 | CHAINE DE MESURE | 5 | TYPE DE CAPTEUR | /
AC10CMP04 | 1 | CHAINE DE MESURE | 6 | GERE SUR OT (O / N) | /
AC10CMP04 | 1 | CHAINE DE MESURE | 7 | INTERVENANT ST (O / N | /
AC10CMP04 | 1 | CHAINE DE MESURE | 8 | SUIVI PAR AQ (O / N) | /
AC10CMP04 | 1 | CHAINE DE MESURE | 9 | CRITICITE | 4
AC10CMP04 | 1 | CHAINE DE MESURE | 10 | FREQUENCE | /
AC10CMP04 | 1 | CHAINE DE MESURE | 11 | ECHELLE D'UTILISATION | /
AC10CMP04 | 1 | CHAINE DE MESURE | 12 | ALARME BASSE | /
AC10CMP04 | 1 | CHAINE DE MESURE | 13 | ALARME HAUTE | /
AC10CMP04 | 1 | CHAINE DE MESURE | 14 | VERSION N° | /
AC10CMP04 | 1 | CHAINE DE MESURE | 15 | DATE VERSION | /
AC10CMP04 | 1 | CHAINE DE MESURE | 16 | POINT DE MESURE N°1 | /
AC10CMP04 | 1 | CHAINE DE MESURE | 17 | POINT DE MESURE N°2 | /
AC10CMP04 | 1 | CHAINE DE MESURE | 18 | POINT DE MESURE N°3 | /
AC10CMP04 | 1 | CHAINE DE MESURE | 19 | POINT DE MESURE N°4 | /
AC10CMP04 | 1 | CHAINE DE MESURE | 20 | COMPLEMENT | /
AC10CMP05 | 1 | CHAINE DE MESURE | 1 | GRANDEUR PHYSIQUE | /
AC10CMP05 | 1 | CHAINE DE MESURE | 2 | VALEUR D'UTILISATION | /
AC10CMP05 | 1 | CHAINE DE MESURE | 3 | TOLERANCE D'UTILISATION | /
AC10CMP05 | 1 | CHAINE DE MESURE | 4 | EMT | /
AC10CMP05 | 1 | CHAINE DE MESURE | 5 | TYPE DE CAPTEUR | /
AC10CMP05 | 1 | CHAINE DE MESURE | 6 | GERE SUR OT (O / N) | /
AC10CMP05 | 1 | CHAINE DE MESURE | 7 | INTERVENANT ST (O / N | /
AC10CMP05 | 1 | CHAINE DE MESURE | 8 | SUIVI PAR AQ (O / N) | /
AC10CMP05 | 1 | CHAINE DE MESURE | 9 | CRITICITE | 4
AC10CMP05 | 1 | CHAINE DE MESURE | 10 | FREQUENCE | /
AC10CMP05 | 1 | CHAINE DE MESURE | 11 | ECHELLE D'UTILISATION | /
AC10CMP05 | 1 | CHAINE DE MESURE | 12 | ALARME BASSE | /
AC10CMP05 | 1 | CHAINE DE MESURE | 13 | ALARME HAUTE | /
AC10CMP05 | 1 | CHAINE DE MESURE | 14 | VERSION N° | /
AC10CMP05 | 1 | CHAINE DE MESURE | 15 | DATE VERSION | /
AC10CMP05 | 1 | CHAINE DE MESURE | 16 | POINT DE MESURE N°1 | /
AC10CMP05 | 1 | CHAINE DE MESURE | 17 | POINT DE MESURE N°2 | /
AC10CMP05 | 1 | CHAINE DE MESURE | 18 | POINT DE MESURE N°3 | /
AC10CMP05 | 1 | CHAINE DE MESURE | 19 | POINT DE MESURE N°4 | /
AC10CMP05 | 1 | CHAINE DE MESURE | 20 | COMPLEMENT | /
AC10CMP10 | 1 | CHAINE DE MESURE | 1 | GRANDEUR PHYSIQUE | Pression
AC10CMP10 | 1 | CHAINE DE MESURE | 2 | VALEUR D'UTILISATION | 15 Pa
AC10CMP10 | 1 | CHAINE DE MESURE | 3 | TOLERANCE D'UTILISATION | +/- 5 Pa
AC10CMP10 | 1 | CHAINE DE MESURE | 5 | TYPE DE CAPTEUR | CP111-AO
AC10CMP10 | 1 | CHAINE DE MESURE | 6 | GERE SUR OT (O / N) | O
AC10CMP10 | 1 | CHAINE DE MESURE | 7 | INTERVENANT ST (O / N | O
AC10CMP10 | 1 | CHAINE DE MESURE | 8 | SUIVI PAR AQ (O / N) | O
AC10CMP10 | 1 | CHAINE DE MESURE | 9 | CRITICITE | 4
AC10CMP10 | 1 | CHAINE DE MESURE | 10 | FREQUENCE | NA
AC10CMP10 | 1 | CHAINE DE MESURE | 11 | ECHELLE D'UTILISATION | -100/+100 Pa
AC10CMP10 | 1 | CHAINE DE MESURE | 14 | VERSION N° | 1
AC10CMP10 | 1 | CHAINE DE MESURE | 15 | DATE VERSION | 2023-07-12
AC10CMP10 | 1 | CHAINE DE MESURE | 16 | POINT DE MESURE N°1 | 5
AC10CMP10 | 1 | CHAINE DE MESURE | 17 | POINT DE MESURE N°2 | 10
AC10CMP10 | 1 | CHAINE DE MESURE | 18 | POINT DE MESURE N°3 | 15
AC10CMP10 | 1 | CHAINE DE MESURE | 19 | POINT DE MESURE N°4 | 20
AC10CMP10 | 1 | CHAINE DE MESURE | 20 | COMPLEMENT | 30
AC10CMP11 | 1 | CHAINE DE MESURE | 1 | GRANDEUR PHYSIQUE | Pression
AC10CMP11 | 1 | CHAINE DE MESURE | 2 | VALEUR D'UTILISATION | 25 Pa
AC10CMP11 | 1 | CHAINE DE MESURE | 3 | TOLERANCE D'UTILISATION | +/- 5 Pa
AC10CMP11 | 1 | CHAINE DE MESURE | 5 | TYPE DE CAPTEUR | CP111-AO
AC10CMP11 | 1 | CHAINE DE MESURE | 6 | GERE SUR OT (O / N) | O
AC10CMP11 | 1 | CHAINE DE MESURE | 7 | INTERVENANT ST (O / N | O
AC10CMP11 | 1 | CHAINE DE MESURE | 8 | SUIVI PAR AQ (O / N) | O
AC10CMP11 | 1 | CHAINE DE MESURE | 9 | CRITICITE | 4
AC10CMP11 | 1 | CHAINE DE MESURE | 10 | FREQUENCE | NA
AC10CMP11 | 1 | CHAINE DE MESURE | 11 | ECHELLE D'UTILISATION | -100/+100 Pa
AC10CMP11 | 1 | CHAINE DE MESURE | 14 | VERSION N° | 1
AC10CMP11 | 1 | CHAINE DE MESURE | 15 | DATE VERSION | 2023-07-12
AC10CMP11 | 1 | CHAINE DE MESURE | 16 | POINT DE MESURE N°1 | 10
AC10CMP11 | 1 | CHAINE DE MESURE | 17 | POINT DE MESURE N°2 | 20
AC10CMP11 | 1 | CHAINE DE MESURE | 18 | POINT DE MESURE N°3 | 25
AC10CMP11 | 1 | CHAINE DE MESURE | 19 | POINT DE MESURE N°4 | 30
AC10CMP11 | 1 | CHAINE DE MESURE | 20 | COMPLEMENT | 40
AC10CT10 | 6 | PROJET | 1 | N° DI (DI......) | DAI053166
AC10CT10 | 6 | PROJET | 2 | Libellé du projet (1) | Contrôle commande UF
AC10CT10 | 6 | PROJET | 3 | Libellé du projet (2) | albumine
AC10CT10 | 6 | PROJET | 4 | Chef de projet | GENOVESI
AC10CT10 | 6 | PROJET | 5 | Chargé mise service | GENOVESI
AC10CT10 | 6 | PROJET | 6 | Section DI | 108
AC10CT10 | 6 | PROJET | 7 | Interlocuteur méthode | ESPARGILIERE
AC10CT10 | 6 | PROJET | 10 | Budget projet ( k¿ ) | 400
AC13CMP01 | 1 | CHAINE DE MESURE | 1 | GRANDEUR PHYSIQUE | /
AC13CMP01 | 1 | CHAINE DE MESURE | 2 | VALEUR D'UTILISATION | /
AC13CMP01 | 1 | CHAINE DE MESURE | 3 | TOLERANCE D'UTILISATION | /
AC13CMP01 | 1 | CHAINE DE MESURE | 4 | EMT | /
AC13CMP01 | 1 | CHAINE DE MESURE | 5 | TYPE DE CAPTEUR | /
AC13CMP01 | 1 | CHAINE DE MESURE | 6 | GERE SUR OT (O / N) | /
AC13CMP01 | 1 | CHAINE DE MESURE | 7 | INTERVENANT ST (O / N | /
AC13CMP01 | 1 | CHAINE DE MESURE | 8 | SUIVI PAR AQ (O / N) | /
AC13CMP01 | 1 | CHAINE DE MESURE | 9 | CRITICITE | 4
AC13CMP01 | 1 | CHAINE DE MESURE | 10 | FREQUENCE | /
AC13CMP01 | 1 | CHAINE DE MESURE | 11 | ECHELLE D'UTILISATION | /
AC13CMP01 | 1 | CHAINE DE MESURE | 12 | ALARME BASSE | /
AC13CMP01 | 1 | CHAINE DE MESURE | 13 | ALARME HAUTE | /
AC13CMP01 | 1 | CHAINE DE MESURE | 14 | VERSION N° | /
AC13CMP01 | 1 | CHAINE DE MESURE | 15 | DATE VERSION | /
AC13CMP01 | 1 | CHAINE DE MESURE | 16 | POINT DE MESURE N°1 | /
AC13CMP01 | 1 | CHAINE DE MESURE | 17 | POINT DE MESURE N°2 | /
AC13CMP01 | 1 | CHAINE DE MESURE | 18 | POINT DE MESURE N°3 | /
AC13CMP01 | 1 | CHAINE DE MESURE | 19 | POINT DE MESURE N°4 | /
AC13CMP01 | 1 | CHAINE DE MESURE | 20 | COMPLEMENT | /
AC13CMP02 | 1 | CHAINE DE MESURE | 1 | GRANDEUR PHYSIQUE | /
AC13CMP02 | 1 | CHAINE DE MESURE | 2 | VALEUR D'UTILISATION | /
AC13CMP02 | 1 | CHAINE DE MESURE | 3 | TOLERANCE D'UTILISATION | /
AC13CMP02 | 1 | CHAINE DE MESURE | 4 | EMT | /
AC13CMP02 | 1 | CHAINE DE MESURE | 5 | TYPE DE CAPTEUR | /
AC13CMP02 | 1 | CHAINE DE MESURE | 6 | GERE SUR OT (O / N) | /
AC13CMP02 | 1 | CHAINE DE MESURE | 7 | INTERVENANT ST (O / N | /
AC13CMP02 | 1 | CHAINE DE MESURE | 8 | SUIVI PAR AQ (O / N) | /
AC13CMP02 | 1 | CHAINE DE MESURE | 9 | CRITICITE | 4
AC13CMP02 | 1 | CHAINE DE MESURE | 10 | FREQUENCE | /
AC13CMP02 | 1 | CHAINE DE MESURE | 11 | ECHELLE D'UTILISATION | /
AC13CMP02 | 1 | CHAINE DE MESURE | 12 | ALARME BASSE | /
AC13CMP02 | 1 | CHAINE DE MESURE | 13 | ALARME HAUTE | /
AC13CMP02 | 1 | CHAINE DE MESURE | 14 | VERSION N° | /
AC13CMP02 | 1 | CHAINE DE MESURE | 15 | DATE VERSION | /
AC13CMP02 | 1 | CHAINE DE MESURE | 16 | POINT DE MESURE N°1 | /
AC13CMP02 | 1 | CHAINE DE MESURE | 17 | POINT DE MESURE N°2 | /
AC13CMP02 | 1 | CHAINE DE MESURE | 18 | POINT DE MESURE N°3 | /
AC13CMP02 | 1 | CHAINE DE MESURE | 19 | POINT DE MESURE N°4 | /
AC13CMP02 | 1 | CHAINE DE MESURE | 20 | COMPLEMENT | /
AC13CMP03 | 1 | CHAINE DE MESURE | 1 | GRANDEUR PHYSIQUE | /
AC13CMP03 | 1 | CHAINE DE MESURE | 2 | VALEUR D'UTILISATION | /
AC13CMP03 | 1 | CHAINE DE MESURE | 3 | TOLERANCE D'UTILISATION | /
AC13CMP03 | 1 | CHAINE DE MESURE | 4 | EMT | /
AC13CMP03 | 1 | CHAINE DE MESURE | 5 | TYPE DE CAPTEUR | /
AC13CMP03 | 1 | CHAINE DE MESURE | 6 | GERE SUR OT (O / N) | /
AC13CMP03 | 1 | CHAINE DE MESURE | 7 | INTERVENANT ST (O / N | /
AC13CMP03 | 1 | CHAINE DE MESURE | 8 | SUIVI PAR AQ (O / N) | /
AC13CMP03 | 1 | CHAINE DE MESURE | 9 | CRITICITE | 4
AC13CMP03 | 1 | CHAINE DE MESURE | 10 | FREQUENCE | /
AC13CMP03 | 1 | CHAINE DE MESURE | 11 | ECHELLE D'UTILISATION | /
AC13CMP03 | 1 | CHAINE DE MESURE | 12 | ALARME BASSE | /
AC13CMP03 | 1 | CHAINE DE MESURE | 13 | ALARME HAUTE | /
AC13CMP03 | 1 | CHAINE DE MESURE | 14 | VERSION N° | /
AC13CMP03 | 1 | CHAINE DE MESURE | 15 | DATE VERSION | /
AC13CMP03 | 1 | CHAINE DE MESURE | 16 | POINT DE MESURE N°1 | /
AC13CMP03 | 1 | CHAINE DE MESURE | 17 | POINT DE MESURE N°2 | /
AC13CMP03 | 1 | CHAINE DE MESURE | 18 | POINT DE MESURE N°3 | /
AC13CMP03 | 1 | CHAINE DE MESURE | 19 | POINT DE MESURE N°4 | /
AC13CMP03 | 1 | CHAINE DE MESURE | 20 | COMPLEMENT | /
AC14CMP01 | 1 | CHAINE DE MESURE | 1 | GRANDEUR PHYSIQUE | /
AC14CMP01 | 1 | CHAINE DE MESURE | 2 | VALEUR D'UTILISATION | 0 à 1000 Pa
AC14CMP01 | 1 | CHAINE DE MESURE | 3 | TOLERANCE D'UTILISATION | /
AC14CMP01 | 1 | CHAINE DE MESURE | 4 | EMT | + - 25 Pa
AC14CMP01 | 1 | CHAINE DE MESURE | 5 | TYPE DE CAPTEUR | /
AC14CMP01 | 1 | CHAINE DE MESURE | 6 | GERE SUR OT (O / N) | /
AC14CMP01 | 1 | CHAINE DE MESURE | 7 | INTERVENANT ST (O / N | /
AC14CMP01 | 1 | CHAINE DE MESURE | 8 | SUIVI PAR AQ (O / N) | /
AC14CMP01 | 1 | CHAINE DE MESURE | 9 | CRITICITE | 4
AC14CMP01 | 1 | CHAINE DE MESURE | 10 | FREQUENCE | /
AC14CMP01 | 1 | CHAINE DE MESURE | 11 | ECHELLE D'UTILISATION | /
AC14CMP01 | 1 | CHAINE DE MESURE | 12 | ALARME BASSE | /
AC14CMP01 | 1 | CHAINE DE MESURE | 13 | ALARME HAUTE | /
AC14CMP01 | 1 | CHAINE DE MESURE | 14 | VERSION N° | 2
AC14CMP01 | 1 | CHAINE DE MESURE | 15 | DATE VERSION | S32/2017
AC14CMP01 | 1 | CHAINE DE MESURE | 16 | POINT DE MESURE N°1 | Egal à la consigne
AC14CMP01 | 1 | CHAINE DE MESURE | 17 | POINT DE MESURE N°2 | /
AC14CMP01 | 1 | CHAINE DE MESURE | 18 | POINT DE MESURE N°3 | /
AC14CMP01 | 1 | CHAINE DE MESURE | 19 | POINT DE MESURE N°4 | /
AC14CMP01 | 1 | CHAINE DE MESURE | 20 | COMPLEMENT | /
AC14CMP04 | 1 | CHAINE DE MESURE | 1 | GRANDEUR PHYSIQUE | /
AC14CMP04 | 1 | CHAINE DE MESURE | 2 | VALEUR D'UTILISATION | /
AC14CMP04 | 1 | CHAINE DE MESURE | 3 | TOLERANCE D'UTILISATION | /
AC14CMP04 | 1 | CHAINE DE MESURE | 4 | EMT | /
AC14CMP04 | 1 | CHAINE DE MESURE | 5 | TYPE DE CAPTEUR | /
AC14CMP04 | 1 | CHAINE DE MESURE | 6 | GERE SUR OT (O / N) | /
AC14CMP04 | 1 | CHAINE DE MESURE | 7 | INTERVENANT ST (O / N | /
AC14CMP04 | 1 | CHAINE DE MESURE | 8 | SUIVI PAR AQ (O / N) | /
AC14CMP04 | 1 | CHAINE DE MESURE | 9 | CRITICITE | 4
AC14CMP04 | 1 | CHAINE DE MESURE | 10 | FREQUENCE | /
AC14CMP04 | 1 | CHAINE DE MESURE | 11 | ECHELLE D'UTILISATION | /
AC14CMP04 | 1 | CHAINE DE MESURE | 12 | ALARME BASSE | /
AC14CMP04 | 1 | CHAINE DE MESURE | 13 | ALARME HAUTE | /
AC14CMP04 | 1 | CHAINE DE MESURE | 14 | VERSION N° | /
AC14CMP04 | 1 | CHAINE DE MESURE | 15 | DATE VERSION | /
AC14CMP04 | 1 | CHAINE DE MESURE | 16 | POINT DE MESURE N°1 | /
AC14CMP04 | 1 | CHAINE DE MESURE | 17 | POINT DE MESURE N°2 | /
AC14CMP04 | 1 | CHAINE DE MESURE | 18 | POINT DE MESURE N°3 | /
AC14CMP04 | 1 | CHAINE DE MESURE | 19 | POINT DE MESURE N°4 | /
AC14CMP04 | 1 | CHAINE DE MESURE | 20 | COMPLEMENT | /
AC14CMP05 | 1 | CHAINE DE MESURE | 1 | GRANDEUR PHYSIQUE | /
AC14CMP05 | 1 | CHAINE DE MESURE | 2 | VALEUR D'UTILISATION | /
AC14CMP05 | 1 | CHAINE DE MESURE | 3 | TOLERANCE D'UTILISATION | /
AC14CMP05 | 1 | CHAINE DE MESURE | 4 | EMT | /
AC14CMP05 | 1 | CHAINE DE MESURE | 5 | TYPE DE CAPTEUR | /
AC14CMP05 | 1 | CHAINE DE MESURE | 6 | GERE SUR OT (O / N) | /
AC14CMP05 | 1 | CHAINE DE MESURE | 7 | INTERVENANT ST (O / N | /
AC14CMP05 | 1 | CHAINE DE MESURE | 8 | SUIVI PAR AQ (O / N) | /
AC14CMP05 | 1 | CHAINE DE MESURE | 9 | CRITICITE | 4
AC14CMP05 | 1 | CHAINE DE MESURE | 10 | FREQUENCE | /
AC14CMP05 | 1 | CHAINE DE MESURE | 11 | ECHELLE D'UTILISATION | /
AC14CMP05 | 1 | CHAINE DE MESURE | 12 | ALARME BASSE | /
AC14CMP05 | 1 | CHAINE DE MESURE | 13 | ALARME HAUTE | /
AC14CMP05 | 1 | CHAINE DE MESURE | 14 | VERSION N° | /
AC14CMP05 | 1 | CHAINE DE MESURE | 15 | DATE VERSION | /
AC14CMP05 | 1 | CHAINE DE MESURE | 16 | POINT DE MESURE N°1 | /
AC14CMP05 | 1 | CHAINE DE MESURE | 17 | POINT DE MESURE N°2 | /
AC14CMP05 | 1 | CHAINE DE MESURE | 18 | POINT DE MESURE N°3 | /
AC14CMP05 | 1 | CHAINE DE MESURE | 19 | POINT DE MESURE N°4 | /
AC14CMP05 | 1 | CHAINE DE MESURE | 20 | COMPLEMENT | /
AC14CMP06 | 1 | CHAINE DE MESURE | 1 | GRANDEUR PHYSIQUE | /
AC14CMP06 | 1 | CHAINE DE MESURE | 2 | VALEUR D'UTILISATION | /
AC14CMP06 | 1 | CHAINE DE MESURE | 3 | TOLERANCE D'UTILISATION | /
AC14CMP06 | 1 | CHAINE DE MESURE | 4 | EMT | /
AC14CMP06 | 1 | CHAINE DE MESURE | 5 | TYPE DE CAPTEUR | /
AC14CMP06 | 1 | CHAINE DE MESURE | 6 | GERE SUR OT (O / N) | /
AC14CMP06 | 1 | CHAINE DE MESURE | 7 | INTERVENANT ST (O / N | /
AC14CMP06 | 1 | CHAINE DE MESURE | 8 | SUIVI PAR AQ (O / N) | /
AC14CMP06 | 1 | CHAINE DE MESURE | 9 | CRITICITE | 4
AC14CMP06 | 1 | CHAINE DE MESURE | 10 | FREQUENCE | /
AC14CMP06 | 1 | CHAINE DE MESURE | 11 | ECHELLE D'UTILISATION | /
AC14CMP06 | 1 | CHAINE DE MESURE | 12 | ALARME BASSE | /
AC14CMP06 | 1 | CHAINE DE MESURE | 13 | ALARME HAUTE | /
AC14CMP06 | 1 | CHAINE DE MESURE | 14 | VERSION N° | /
AC14CMP06 | 1 | CHAINE DE MESURE | 15 | DATE VERSION | /
AC14CMP06 | 1 | CHAINE DE MESURE | 16 | POINT DE MESURE N°1 | /
AC14CMP06 | 1 | CHAINE DE MESURE | 17 | POINT DE MESURE N°2 | /
AC14CMP06 | 1 | CHAINE DE MESURE | 18 | POINT DE MESURE N°3 | /
AC14CMP06 | 1 | CHAINE DE MESURE | 19 | POINT DE MESURE N°4 | /
AC14CMP06 | 1 | CHAINE DE MESURE | 20 | COMPLEMENT | /
AC14CT14 | 6 | PROJET | 1 | N° DI (DI......) | D02I083016
AC14CT14 | 6 | PROJET | 2 | Libellé du projet (1) | Augmentation capacité
AC14CT14 | 6 | PROJET | 3 | Libellé du projet (2) | UF tranche 3
AC14CT14 | 6 | PROJET | 4 | Chef de projet | GENOVESI
AC14CT14 | 6 | PROJET | 5 | Chargé mise service | GENOVESI
AC14CT14 | 6 | PROJET | 6 | Section DI | 108
AC14CT14 | 6 | PROJET | 7 | Interlocuteur méthode | ESPARGILIERE
AC14CT14 | 6 | PROJET | 8 | DI acceptée le | 2008-02-25
AC14CT14 | 6 | PROJET | 10 | Budget projet ( k¿ ) | 1130
AC17 | 6 | PROJET | 1 | N° DI (DI......) | D02I073087
AC17 | 6 | PROJET | 2 | Libellé du projet (1) | Extention salle des c
AC17 | 6 | PROJET | 3 | Libellé du projet (2) | uves hors tx prépa.
AC17 | 6 | PROJET | 4 | Chef de projet | GUENDE
AC17 | 6 | PROJET | 5 | Chargé mise service | GUENDE
AC17 | 6 | PROJET | 6 | Section DI | 108
AC17 | 6 | PROJET | 7 | Interlocuteur méthode | ESPARGILIERE
AC17 | 6 | PROJET | 8 | DI acceptée le | 2007-07-01
AC17CMP01 | 1 | CHAINE DE MESURE | 1 | GRANDEUR PHYSIQUE | /
AC17CMP01 | 1 | CHAINE DE MESURE | 2 | VALEUR D'UTILISATION | /
AC17CMP01 | 1 | CHAINE DE MESURE | 3 | TOLERANCE D'UTILISATION | /
AC17CMP01 | 1 | CHAINE DE MESURE | 4 | EMT | /
AC17CMP01 | 1 | CHAINE DE MESURE | 5 | TYPE DE CAPTEUR | /
AC17CMP01 | 1 | CHAINE DE MESURE | 6 | GERE SUR OT (O / N) | /
AC17CMP01 | 1 | CHAINE DE MESURE | 7 | INTERVENANT ST (O / N | /
AC17CMP01 | 1 | CHAINE DE MESURE | 8 | SUIVI PAR AQ (O / N) | /
AC17CMP01 | 1 | CHAINE DE MESURE | 9 | CRITICITE | 4
AC17CMP01 | 1 | CHAINE DE MESURE | 10 | FREQUENCE | /
AC17CMP01 | 1 | CHAINE DE MESURE | 11 | ECHELLE D'UTILISATION | /
AC17CMP01 | 1 | CHAINE DE MESURE | 12 | ALARME BASSE | /
AC17CMP01 | 1 | CHAINE DE MESURE | 13 | ALARME HAUTE | /
AC17CMP01 | 1 | CHAINE DE MESURE | 14 | VERSION N° | /
AC17CMP01 | 1 | CHAINE DE MESURE | 15 | DATE VERSION | /
AC17CMP01 | 1 | CHAINE DE MESURE | 16 | POINT DE MESURE N°1 | /
AC17CMP01 | 1 | CHAINE DE MESURE | 17 | POINT DE MESURE N°2 | /
AC17CMP01 | 1 | CHAINE DE MESURE | 18 | POINT DE MESURE N°3 | /
AC17CMP01 | 1 | CHAINE DE MESURE | 19 | POINT DE MESURE N°4 | /
AC17CMP01 | 1 | CHAINE DE MESURE | 20 | COMPLEMENT | /
AC17CMP02 | 1 | CHAINE DE MESURE | 1 | GRANDEUR PHYSIQUE | /
AC17CMP02 | 1 | CHAINE DE MESURE | 2 | VALEUR D'UTILISATION | /
AC17CMP02 | 1 | CHAINE DE MESURE | 3 | TOLERANCE D'UTILISATION | /
AC17CMP02 | 1 | CHAINE DE MESURE | 4 | EMT | /
AC17CMP02 | 1 | CHAINE DE MESURE | 5 | TYPE DE CAPTEUR | /
AC17CMP02 | 1 | CHAINE DE MESURE | 6 | GERE SUR OT (O / N) | /
AC17CMP02 | 1 | CHAINE DE MESURE | 7 | INTERVENANT ST (O / N | /
AC17CMP02 | 1 | CHAINE DE MESURE | 8 | SUIVI PAR AQ (O / N) | /
AC17CMP02 | 1 | CHAINE DE MESURE | 9 | CRITICITE | 4
AC17CMP02 | 1 | CHAINE DE MESURE | 10 | FREQUENCE | /
AC17CMP02 | 1 | CHAINE DE MESURE | 11 | ECHELLE D'UTILISATION | /
AC17CMP02 | 1 | CHAINE DE MESURE | 12 | ALARME BASSE | /
AC17CMP02 | 1 | CHAINE DE MESURE | 13 | ALARME HAUTE | /
AC17CMP02 | 1 | CHAINE DE MESURE | 14 | VERSION N° | /
AC17CMP02 | 1 | CHAINE DE MESURE | 15 | DATE VERSION | /
AC17CMP02 | 1 | CHAINE DE MESURE | 16 | POINT DE MESURE N°1 | /
AC17CMP02 | 1 | CHAINE DE MESURE | 17 | POINT DE MESURE N°2 | /
AC17CMP02 | 1 | CHAINE DE MESURE | 18 | POINT DE MESURE N°3 | /
AC17CMP02 | 1 | CHAINE DE MESURE | 19 | POINT DE MESURE N°4 | /
AC17CMP02 | 1 | CHAINE DE MESURE | 20 | COMPLEMENT | /
AC17CMP03 | 1 | CHAINE DE MESURE | 1 | GRANDEUR PHYSIQUE | /
AC17CMP03 | 1 | CHAINE DE MESURE | 2 | VALEUR D'UTILISATION | 0 à 1000 Pa
AC17CMP03 | 1 | CHAINE DE MESURE | 3 | TOLERANCE D'UTILISATION | /
AC17CMP03 | 1 | CHAINE DE MESURE | 4 | EMT | + - 25 Pa
AC17CMP03 | 1 | CHAINE DE MESURE | 5 | TYPE DE CAPTEUR | /
AC17CMP03 | 1 | CHAINE DE MESURE | 6 | GERE SUR OT (O / N) | /
AC17CMP03 | 1 | CHAINE DE MESURE | 7 | INTERVENANT ST (O / N | /
AC17CMP03 | 1 | CHAINE DE MESURE | 8 | SUIVI PAR AQ (O / N) | /
AC17CMP03 | 1 | CHAINE DE MESURE | 9 | CRITICITE | 4
AC17CMP03 | 1 | CHAINE DE MESURE | 10 | FREQUENCE | /
AC17CMP03 | 1 | CHAINE DE MESURE | 11 | ECHELLE D'UTILISATION | /
AC17CMP03 | 1 | CHAINE DE MESURE | 12 | ALARME BASSE | /
AC17CMP03 | 1 | CHAINE DE MESURE | 13 | ALARME HAUTE | /
AC17CMP03 | 1 | CHAINE DE MESURE | 14 | VERSION N° | 2
AC17CMP03 | 1 | CHAINE DE MESURE | 15 | DATE VERSION | S32/2017
AC17CMP03 | 1 | CHAINE DE MESURE | 16 | POINT DE MESURE N°1 | Egal à la consigne
AC17CMP03 | 1 | CHAINE DE MESURE | 17 | POINT DE MESURE N°2 | /
AC17CMP03 | 1 | CHAINE DE MESURE | 18 | POINT DE MESURE N°3 | /
AC17CMP03 | 1 | CHAINE DE MESURE | 19 | POINT DE MESURE N°4 | /
AC17CMP03 | 1 | CHAINE DE MESURE | 20 | COMPLEMENT | /
AC17CMP04 | 1 | CHAINE DE MESURE | 1 | GRANDEUR PHYSIQUE | /
AC17CMP04 | 1 | CHAINE DE MESURE | 2 | VALEUR D'UTILISATION | /
AC17CMP04 | 1 | CHAINE DE MESURE | 3 | TOLERANCE D'UTILISATION | /
AC17CMP04 | 1 | CHAINE DE MESURE | 4 | EMT | /
AC17CMP04 | 1 | CHAINE DE MESURE | 5 | TYPE DE CAPTEUR | /
AC17CMP04 | 1 | CHAINE DE MESURE | 6 | GERE SUR OT (O / N) | /
AC17CMP04 | 1 | CHAINE DE MESURE | 7 | INTERVENANT ST (O / N | /
AC17CMP04 | 1 | CHAINE DE MESURE | 8 | SUIVI PAR AQ (O / N) | /
AC17CMP04 | 1 | CHAINE DE MESURE | 9 | CRITICITE | 4
AC17CMP04 | 1 | CHAINE DE MESURE | 10 | FREQUENCE | /
AC17CMP04 | 1 | CHAINE DE MESURE | 11 | ECHELLE D'UTILISATION | /
AC17CMP04 | 1 | CHAINE DE MESURE | 12 | ALARME BASSE | /
AC17CMP04 | 1 | CHAINE DE MESURE | 13 | ALARME HAUTE | /
AC17CMP04 | 1 | CHAINE DE MESURE | 14 | VERSION N° | /
AC17CMP04 | 1 | CHAINE DE MESURE | 15 | DATE VERSION | /
AC17CMP04 | 1 | CHAINE DE MESURE | 16 | POINT DE MESURE N°1 | /
AC17CMP04 | 1 | CHAINE DE MESURE | 17 | POINT DE MESURE N°2 | /
AC17CMP04 | 1 | CHAINE DE MESURE | 18 | POINT DE MESURE N°3 | /
AC17CMP04 | 1 | CHAINE DE MESURE | 19 | POINT DE MESURE N°4 | /
AC17CMP04 | 1 | CHAINE DE MESURE | 20 | COMPLEMENT | /
AC19 | 6 | PROJET | 2 | Libellé du projet (1) | Centrale énergie B4
AC19 | 6 | PROJET | 4 | Chef de projet | J .SALOME
AC19 | 6 | PROJET | 5 | Chargé mise service | J .SALOME
AC19 | 6 | PROJET | 7 | Interlocuteur méthode | C. DEQUEN
AC23R03 | 1 | CHAINE DE MESURE | 1 | GRANDEUR PHYSIQUE | TEMPERATURE
AC23R03 | 1 | CHAINE DE MESURE | 2 | VALEUR D'UTILISATION | - 80°C
AC23R03 | 1 | CHAINE DE MESURE | 3 | TOLERANCE D'UTILISATION | ± 10°C
AC23R03 | 1 | CHAINE DE MESURE | 4 | EMT | ±1/±0,6/±0,6/0,6°C
AC23R03 | 1 | CHAINE DE MESURE | 5 | TYPE DE CAPTEUR | PT100
AC23R03 | 1 | CHAINE DE MESURE | 6 | GERE SUR OT (O / N) | _
AC23R03 | 1 | CHAINE DE MESURE | 7 | INTERVENANT ST (O / N | _
AC23R03 | 1 | CHAINE DE MESURE | 8 | SUIVI PAR AQ (O / N) | _
AC23R03 | 1 | CHAINE DE MESURE | 9 | CRITICITE | _
AC23R03 | 1 | CHAINE DE MESURE | 10 | FREQUENCE | 1 AN
AC23R03 | 1 | CHAINE DE MESURE | 11 | ECHELLE D'UTILISATION | -100 À +400 °C
AC23R03 | 1 | CHAINE DE MESURE | 12 | ALARME BASSE | _
AC23R03 | 1 | CHAINE DE MESURE | 13 | ALARME HAUTE | _
AC23R03 | 1 | CHAINE DE MESURE | 14 | VERSION N° | 1
AC23R03 | 1 | CHAINE DE MESURE | 15 | DATE VERSION | 2015-11-25
AC23R03 | 1 | CHAINE DE MESURE | 16 | POINT DE MESURE N°1 | -85°C
AC23R03 | 1 | CHAINE DE MESURE | 17 | POINT DE MESURE N°2 | 0°C
AC23R03 | 1 | CHAINE DE MESURE | 18 | POINT DE MESURE N°3 | +30°C
AC23R03 | 1 | CHAINE DE MESURE | 19 | POINT DE MESURE N°4 | +100°C
AC23R03 | 1 | CHAINE DE MESURE | 20 | COMPLEMENT | _
AC24CMP01 | 1 | CHAINE DE MESURE | 1 | GRANDEUR PHYSIQUE | PRESSION
AC24CMP01 | 1 | CHAINE DE MESURE | 2 | VALEUR D'UTILISATION | /
AC24CMP01 | 1 | CHAINE DE MESURE | 3 | TOLERANCE D'UTILISATION | 0 à +1000Pa
AC24CMP01 | 1 | CHAINE DE MESURE | 4 | EMT | ±25 Pa
AC24CMP01 | 1 | CHAINE DE MESURE | 5 | TYPE DE CAPTEUR | NA
AC24CMP01 | 1 | CHAINE DE MESURE | 6 | GERE SUR OT (O / N) | O
AC24CMP01 | 1 | CHAINE DE MESURE | 7 | INTERVENANT ST (O / N | O
AC24CMP01 | 1 | CHAINE DE MESURE | 8 | SUIVI PAR AQ (O / N) | O
AC24CMP01 | 1 | CHAINE DE MESURE | 9 | CRITICITE | 3
AC24CMP01 | 1 | CHAINE DE MESURE | 10 | FREQUENCE | 52 S
AC24CMP01 | 1 | CHAINE DE MESURE | 11 | ECHELLE D'UTILISATION | 0 à +1000Pa
AC24CMP01 | 1 | CHAINE DE MESURE | 12 | ALARME BASSE | /
AC24CMP01 | 1 | CHAINE DE MESURE | 13 | ALARME HAUTE | /
AC24CMP01 | 1 | CHAINE DE MESURE | 14 | VERSION N° | 1
AC24CMP01 | 1 | CHAINE DE MESURE | 15 | DATE VERSION | 2016-07-04
AC24CMP01 | 1 | CHAINE DE MESURE | 16 | POINT DE MESURE N°1 | EGAL A LA CONSIGNE
AC24CMP01 | 1 | CHAINE DE MESURE | 17 | POINT DE MESURE N°2 | /
AC24CMP01 | 1 | CHAINE DE MESURE | 18 | POINT DE MESURE N°3 | /
AC24CMP01 | 1 | CHAINE DE MESURE | 19 | POINT DE MESURE N°4 | /
AC24CMP01 | 1 | CHAINE DE MESURE | 20 | COMPLEMENT | /
AC25CMP01 | 1 | CHAINE DE MESURE | 1 | GRANDEUR PHYSIQUE | /
AC25CMP01 | 1 | CHAINE DE MESURE | 2 | VALEUR D'UTILISATION | /
AC25CMP01 | 1 | CHAINE DE MESURE | 3 | TOLERANCE D'UTILISATION | /
AC25CMP01 | 1 | CHAINE DE MESURE | 4 | EMT | /
AC25CMP01 | 1 | CHAINE DE MESURE | 5 | TYPE DE CAPTEUR | /
AC25CMP01 | 1 | CHAINE DE MESURE | 6 | GERE SUR OT (O / N) | /
AC25CMP01 | 1 | CHAINE DE MESURE | 7 | INTERVENANT ST (O / N | /
AC25CMP01 | 1 | CHAINE DE MESURE | 8 | SUIVI PAR AQ (O / N) | /
AC25CMP01 | 1 | CHAINE DE MESURE | 9 | CRITICITE | 4
AC25CMP01 | 1 | CHAINE DE MESURE | 10 | FREQUENCE | /
AC25CMP01 | 1 | CHAINE DE MESURE | 11 | ECHELLE D'UTILISATION | /
AC25CMP01 | 1 | CHAINE DE MESURE | 12 | ALARME BASSE | /
AC25CMP01 | 1 | CHAINE DE MESURE | 13 | ALARME HAUTE | /
AC25CMP01 | 1 | CHAINE DE MESURE | 14 | VERSION N° | /
AC25CMP01 | 1 | CHAINE DE MESURE | 15 | DATE VERSION | /
AC25CMP01 | 1 | CHAINE DE MESURE | 16 | POINT DE MESURE N°1 | /
AC25CMP01 | 1 | CHAINE DE MESURE | 17 | POINT DE MESURE N°2 | /
AC25CMP01 | 1 | CHAINE DE MESURE | 18 | POINT DE MESURE N°3 | /
AC25CMP01 | 1 | CHAINE DE MESURE | 19 | POINT DE MESURE N°4 | /
AC25CMP01 | 1 | CHAINE DE MESURE | 20 | COMPLEMENT | /
AC25CMP02 | 1 | CHAINE DE MESURE | 1 | GRANDEUR PHYSIQUE | /
AC25CMP02 | 1 | CHAINE DE MESURE | 2 | VALEUR D'UTILISATION | /
AC25CMP02 | 1 | CHAINE DE MESURE | 3 | TOLERANCE D'UTILISATION | /
AC25CMP02 | 1 | CHAINE DE MESURE | 4 | EMT | /
AC25CMP02 | 1 | CHAINE DE MESURE | 5 | TYPE DE CAPTEUR | /
AC25CMP02 | 1 | CHAINE DE MESURE | 6 | GERE SUR OT (O / N) | /
AC25CMP02 | 1 | CHAINE DE MESURE | 7 | INTERVENANT ST (O / N | /
AC25CMP02 | 1 | CHAINE DE MESURE | 8 | SUIVI PAR AQ (O / N) | /
AC25CMP02 | 1 | CHAINE DE MESURE | 9 | CRITICITE | 4
AC25CMP02 | 1 | CHAINE DE MESURE | 10 | FREQUENCE | /
AC25CMP02 | 1 | CHAINE DE MESURE | 11 | ECHELLE D'UTILISATION | /
AC25CMP02 | 1 | CHAINE DE MESURE | 12 | ALARME BASSE | /
AC25CMP02 | 1 | CHAINE DE MESURE | 13 | ALARME HAUTE | /
AC25CMP02 | 1 | CHAINE DE MESURE | 14 | VERSION N° | /
AC25CMP02 | 1 | CHAINE DE MESURE | 15 | DATE VERSION | /
AC25CMP02 | 1 | CHAINE DE MESURE | 16 | POINT DE MESURE N°1 | /
AC25CMP02 | 1 | CHAINE DE MESURE | 17 | POINT DE MESURE N°2 | /
AC25CMP02 | 1 | CHAINE DE MESURE | 18 | POINT DE MESURE N°3 | /
AC25CMP02 | 1 | CHAINE DE MESURE | 19 | POINT DE MESURE N°4 | /
AC25CMP02 | 1 | CHAINE DE MESURE | 20 | COMPLEMENT | /
AC25CMP03 | 1 | CHAINE DE MESURE | 1 | GRANDEUR PHYSIQUE | /
AC25CMP03 | 1 | CHAINE DE MESURE | 2 | VALEUR D'UTILISATION | /
AC25CMP03 | 1 | CHAINE DE MESURE | 3 | TOLERANCE D'UTILISATION | /
AC25CMP03 | 1 | CHAINE DE MESURE | 4 | EMT | /
AC25CMP03 | 1 | CHAINE DE MESURE | 5 | TYPE DE CAPTEUR | /
AC25CMP03 | 1 | CHAINE DE MESURE | 6 | GERE SUR OT (O / N) | /
AC25CMP03 | 1 | CHAINE DE MESURE | 7 | INTERVENANT ST (O / N | /
AC25CMP03 | 1 | CHAINE DE MESURE | 8 | SUIVI PAR AQ (O / N) | /
AC25CMP03 | 1 | CHAINE DE MESURE | 9 | CRITICITE | 4
AC25CMP03 | 1 | CHAINE DE MESURE | 10 | FREQUENCE | /
AC25CMP03 | 1 | CHAINE DE MESURE | 11 | ECHELLE D'UTILISATION | /
AC25CMP03 | 1 | CHAINE DE MESURE | 12 | ALARME BASSE | /
AC25CMP03 | 1 | CHAINE DE MESURE | 13 | ALARME HAUTE | /
AC25CMP03 | 1 | CHAINE DE MESURE | 14 | VERSION N° | /
AC25CMP03 | 1 | CHAINE DE MESURE | 15 | DATE VERSION | /
AC25CMP03 | 1 | CHAINE DE MESURE | 16 | POINT DE MESURE N°1 | /
AC25CMP03 | 1 | CHAINE DE MESURE | 17 | POINT DE MESURE N°2 | /
AC25CMP03 | 1 | CHAINE DE MESURE | 18 | POINT DE MESURE N°3 | /
AC25CMP03 | 1 | CHAINE DE MESURE | 19 | POINT DE MESURE N°4 | /
AC25CMP03 | 1 | CHAINE DE MESURE | 20 | COMPLEMENT | /
AC25CMP04 | 1 | CHAINE DE MESURE | 1 | GRANDEUR PHYSIQUE | /
AC25CMP04 | 1 | CHAINE DE MESURE | 2 | VALEUR D'UTILISATION | /
AC25CMP04 | 1 | CHAINE DE MESURE | 3 | TOLERANCE D'UTILISATION | /
AC25CMP04 | 1 | CHAINE DE MESURE | 4 | EMT | /
AC25CMP04 | 1 | CHAINE DE MESURE | 5 | TYPE DE CAPTEUR | /
AC25CMP04 | 1 | CHAINE DE MESURE | 6 | GERE SUR OT (O / N) | /
AC25CMP04 | 1 | CHAINE DE MESURE | 7 | INTERVENANT ST (O / N | /
AC25CMP04 | 1 | CHAINE DE MESURE | 8 | SUIVI PAR AQ (O / N) | /
AC25CMP04 | 1 | CHAINE DE MESURE | 9 | CRITICITE | 4
AC25CMP04 | 1 | CHAINE DE MESURE | 10 | FREQUENCE | /
AC25CMP04 | 1 | CHAINE DE MESURE | 11 | ECHELLE D'UTILISATION | /
AC25CMP04 | 1 | CHAINE DE MESURE | 12 | ALARME BASSE | /
AC25CMP04 | 1 | CHAINE DE MESURE | 13 | ALARME HAUTE | /
AC25CMP04 | 1 | CHAINE DE MESURE | 14 | VERSION N° | /
AC25CMP04 | 1 | CHAINE DE MESURE | 15 | DATE VERSION | /
AC25CMP04 | 1 | CHAINE DE MESURE | 16 | POINT DE MESURE N°1 | /
AC25CMP04 | 1 | CHAINE DE MESURE | 17 | POINT DE MESURE N°2 | /
AC25CMP04 | 1 | CHAINE DE MESURE | 18 | POINT DE MESURE N°3 | /
AC25CMP04 | 1 | CHAINE DE MESURE | 19 | POINT DE MESURE N°4 | /
AC25CMP04 | 1 | CHAINE DE MESURE | 20 | COMPLEMENT | /
AC26CMP01 | 1 | CHAINE DE MESURE | 1 | GRANDEUR PHYSIQUE | /
AC26CMP01 | 1 | CHAINE DE MESURE | 2 | VALEUR D'UTILISATION | /
AC26CMP01 | 1 | CHAINE DE MESURE | 3 | TOLERANCE D'UTILISATION | /
AC26CMP01 | 1 | CHAINE DE MESURE | 4 | EMT | /
AC26CMP01 | 1 | CHAINE DE MESURE | 5 | TYPE DE CAPTEUR | /
AC26CMP01 | 1 | CHAINE DE MESURE | 6 | GERE SUR OT (O / N) | /
AC26CMP01 | 1 | CHAINE DE MESURE | 7 | INTERVENANT ST (O / N | /
AC26CMP01 | 1 | CHAINE DE MESURE | 8 | SUIVI PAR AQ (O / N) | /
AC26CMP01 | 1 | CHAINE DE MESURE | 9 | CRITICITE | 4
AC26CMP01 | 1 | CHAINE DE MESURE | 10 | FREQUENCE | /
AC26CMP01 | 1 | CHAINE DE MESURE | 11 | ECHELLE D'UTILISATION | /
AC26CMP01 | 1 | CHAINE DE MESURE | 12 | ALARME BASSE | /
AC26CMP01 | 1 | CHAINE DE MESURE | 13 | ALARME HAUTE | /
AC26CMP01 | 1 | CHAINE DE MESURE | 14 | VERSION N° | /
AC26CMP01 | 1 | CHAINE DE MESURE | 15 | DATE VERSION | /
AC26CMP01 | 1 | CHAINE DE MESURE | 16 | POINT DE MESURE N°1 | /
AC26CMP01 | 1 | CHAINE DE MESURE | 17 | POINT DE MESURE N°2 | /
AC26CMP01 | 1 | CHAINE DE MESURE | 18 | POINT DE MESURE N°3 | /
AC26CMP01 | 1 | CHAINE DE MESURE | 19 | POINT DE MESURE N°4 | /
AC26CMP01 | 1 | CHAINE DE MESURE | 20 | COMPLEMENT | /
AC26CMP02 | 1 | CHAINE DE MESURE | 1 | GRANDEUR PHYSIQUE | /
AC26CMP02 | 1 | CHAINE DE MESURE | 2 | VALEUR D'UTILISATION | /
AC26CMP02 | 1 | CHAINE DE MESURE | 3 | TOLERANCE D'UTILISATION | /
AC26CMP02 | 1 | CHAINE DE MESURE | 4 | EMT | /
AC26CMP02 | 1 | CHAINE DE MESURE | 5 | TYPE DE CAPTEUR | /
AC26CMP02 | 1 | CHAINE DE MESURE | 6 | GERE SUR OT (O / N) | /
AC26CMP02 | 1 | CHAINE DE MESURE | 7 | INTERVENANT ST (O / N | /
AC26CMP02 | 1 | CHAINE DE MESURE | 8 | SUIVI PAR AQ (O / N) | /
AC26CMP02 | 1 | CHAINE DE MESURE | 9 | CRITICITE | 4
AC26CMP02 | 1 | CHAINE DE MESURE | 10 | FREQUENCE | /
AC26CMP02 | 1 | CHAINE DE MESURE | 11 | ECHELLE D'UTILISATION | /
AC26CMP02 | 1 | CHAINE DE MESURE | 12 | ALARME BASSE | /
AC26CMP02 | 1 | CHAINE DE MESURE | 13 | ALARME HAUTE | /
AC26CMP02 | 1 | CHAINE DE MESURE | 14 | VERSION N° | /
AC26CMP02 | 1 | CHAINE DE MESURE | 15 | DATE VERSION | /
AC26CMP02 | 1 | CHAINE DE MESURE | 16 | POINT DE MESURE N°1 | /
AC26CMP02 | 1 | CHAINE DE MESURE | 17 | POINT DE MESURE N°2 | /
AC26CMP02 | 1 | CHAINE DE MESURE | 18 | POINT DE MESURE N°3 | /
AC26CMP02 | 1 | CHAINE DE MESURE | 19 | POINT DE MESURE N°4 | /
AC26CMP02 | 1 | CHAINE DE MESURE | 20 | COMPLEMENT | /
AC26CMP03 | 1 | CHAINE DE MESURE | 1 | GRANDEUR PHYSIQUE | /
AC26CMP03 | 1 | CHAINE DE MESURE | 2 | VALEUR D'UTILISATION | /
AC26CMP03 | 1 | CHAINE DE MESURE | 3 | TOLERANCE D'UTILISATION | /
AC26CMP03 | 1 | CHAINE DE MESURE | 4 | EMT | /
AC26CMP03 | 1 | CHAINE DE MESURE | 5 | TYPE DE CAPTEUR | /
AC26CMP03 | 1 | CHAINE DE MESURE | 6 | GERE SUR OT (O / N) | /
AC26CMP03 | 1 | CHAINE DE MESURE | 7 | INTERVENANT ST (O / N | /
AC26CMP03 | 1 | CHAINE DE MESURE | 8 | SUIVI PAR AQ (O / N) | /
AC26CMP03 | 1 | CHAINE DE MESURE | 9 | CRITICITE | 4
AC26CMP03 | 1 | CHAINE DE MESURE | 10 | FREQUENCE | /
AC26CMP03 | 1 | CHAINE DE MESURE | 11 | ECHELLE D'UTILISATION | /
AC26CMP03 | 1 | CHAINE DE MESURE | 12 | ALARME BASSE | /
AC26CMP03 | 1 | CHAINE DE MESURE | 13 | ALARME HAUTE | /
AC26CMP03 | 1 | CHAINE DE MESURE | 14 | VERSION N° | /
AC26CMP03 | 1 | CHAINE DE MESURE | 15 | DATE VERSION | /
AC26CMP03 | 1 | CHAINE DE MESURE | 16 | POINT DE MESURE N°1 | /
AC26CMP03 | 1 | CHAINE DE MESURE | 17 | POINT DE MESURE N°2 | /
AC26CMP03 | 1 | CHAINE DE MESURE | 18 | POINT DE MESURE N°3 | /
AC26CMP03 | 1 | CHAINE DE MESURE | 19 | POINT DE MESURE N°4 | /
AC26CMP03 | 1 | CHAINE DE MESURE | 20 | COMPLEMENT | /
AC26CMP04 | 1 | CHAINE DE MESURE | 1 | GRANDEUR PHYSIQUE | /
AC26CMP04 | 1 | CHAINE DE MESURE | 2 | VALEUR D'UTILISATION | /
AC26CMP04 | 1 | CHAINE DE MESURE | 3 | TOLERANCE D'UTILISATION | /
AC26CMP04 | 1 | CHAINE DE MESURE | 4 | EMT | /
AC26CMP04 | 1 | CHAINE DE MESURE | 5 | TYPE DE CAPTEUR | /
AC26CMP04 | 1 | CHAINE DE MESURE | 6 | GERE SUR OT (O / N) | /
AC26CMP04 | 1 | CHAINE DE MESURE | 7 | INTERVENANT ST (O / N | /
AC26CMP04 | 1 | CHAINE DE MESURE | 8 | SUIVI PAR AQ (O / N) | /
AC26CMP04 | 1 | CHAINE DE MESURE | 9 | CRITICITE | 4
AC26CMP04 | 1 | CHAINE DE MESURE | 10 | FREQUENCE | /
AC26CMP04 | 1 | CHAINE DE MESURE | 11 | ECHELLE D'UTILISATION | /
AC26CMP04 | 1 | CHAINE DE MESURE | 12 | ALARME BASSE | /
AC26CMP04 | 1 | CHAINE DE MESURE | 13 | ALARME HAUTE | /
AC26CMP04 | 1 | CHAINE DE MESURE | 14 | VERSION N° | /
AC26CMP04 | 1 | CHAINE DE MESURE | 15 | DATE VERSION | /
AC26CMP04 | 1 | CHAINE DE MESURE | 16 | POINT DE MESURE N°1 | /
AC26CMP04 | 1 | CHAINE DE MESURE | 17 | POINT DE MESURE N°2 | /
AC26CMP04 | 1 | CHAINE DE MESURE | 18 | POINT DE MESURE N°3 | /
AC26CMP04 | 1 | CHAINE DE MESURE | 19 | POINT DE MESURE N°4 | /
AC26CMP04 | 1 | CHAINE DE MESURE | 20 | COMPLEMENT | /
AC27CMP01 | 1 | CHAINE DE MESURE | 1 | GRANDEUR PHYSIQUE | /
AC27CMP01 | 1 | CHAINE DE MESURE | 2 | VALEUR D'UTILISATION | /
AC27CMP01 | 1 | CHAINE DE MESURE | 3 | TOLERANCE D'UTILISATION | /
AC27CMP01 | 1 | CHAINE DE MESURE | 4 | EMT | /
AC27CMP01 | 1 | CHAINE DE MESURE | 5 | TYPE DE CAPTEUR | /
AC27CMP01 | 1 | CHAINE DE MESURE | 6 | GERE SUR OT (O / N) | /
AC27CMP01 | 1 | CHAINE DE MESURE | 7 | INTERVENANT ST (O / N | /
AC27CMP01 | 1 | CHAINE DE MESURE | 8 | SUIVI PAR AQ (O / N) | /
AC27CMP01 | 1 | CHAINE DE MESURE | 9 | CRITICITE | 4
AC27CMP01 | 1 | CHAINE DE MESURE | 10 | FREQUENCE | /
AC27CMP01 | 1 | CHAINE DE MESURE | 11 | ECHELLE D'UTILISATION | /
AC27CMP01 | 1 | CHAINE DE MESURE | 12 | ALARME BASSE | /
AC27CMP01 | 1 | CHAINE DE MESURE | 13 | ALARME HAUTE | /
AC27CMP01 | 1 | CHAINE DE MESURE | 14 | VERSION N° | /
AC27CMP01 | 1 | CHAINE DE MESURE | 15 | DATE VERSION | /
AC27CMP01 | 1 | CHAINE DE MESURE | 16 | POINT DE MESURE N°1 | /
AC27CMP01 | 1 | CHAINE DE MESURE | 17 | POINT DE MESURE N°2 | /
AC27CMP01 | 1 | CHAINE DE MESURE | 18 | POINT DE MESURE N°3 | /
AC27CMP01 | 1 | CHAINE DE MESURE | 19 | POINT DE MESURE N°4 | /
AC27CMP01 | 1 | CHAINE DE MESURE | 20 | COMPLEMENT | /
AC27CMP02 | 1 | CHAINE DE MESURE | 1 | GRANDEUR PHYSIQUE | /
AC27CMP02 | 1 | CHAINE DE MESURE | 2 | VALEUR D'UTILISATION | /
AC27CMP02 | 1 | CHAINE DE MESURE | 3 | TOLERANCE D'UTILISATION | /
AC27CMP02 | 1 | CHAINE DE MESURE | 4 | EMT | /
AC27CMP02 | 1 | CHAINE DE MESURE | 5 | TYPE DE CAPTEUR | /
AC27CMP02 | 1 | CHAINE DE MESURE | 6 | GERE SUR OT (O / N) | /
AC27CMP02 | 1 | CHAINE DE MESURE | 7 | INTERVENANT ST (O / N | /
AC27CMP02 | 1 | CHAINE DE MESURE | 8 | SUIVI PAR AQ (O / N) | /
AC27CMP02 | 1 | CHAINE DE MESURE | 9 | CRITICITE | 4
AC27CMP02 | 1 | CHAINE DE MESURE | 10 | FREQUENCE | /
AC27CMP02 | 1 | CHAINE DE MESURE | 11 | ECHELLE D'UTILISATION | /
AC27CMP02 | 1 | CHAINE DE MESURE | 12 | ALARME BASSE | /
AC27CMP02 | 1 | CHAINE DE MESURE | 13 | ALARME HAUTE | /
AC27CMP02 | 1 | CHAINE DE MESURE | 14 | VERSION N° | /
AC27CMP02 | 1 | CHAINE DE MESURE | 15 | DATE VERSION | /
AC27CMP02 | 1 | CHAINE DE MESURE | 16 | POINT DE MESURE N°1 | /
AC27CMP02 | 1 | CHAINE DE MESURE | 17 | POINT DE MESURE N°2 | /
AC27CMP02 | 1 | CHAINE DE MESURE | 18 | POINT DE MESURE N°3 | /
AC27CMP02 | 1 | CHAINE DE MESURE | 19 | POINT DE MESURE N°4 | /
AC27CMP02 | 1 | CHAINE DE MESURE | 20 | COMPLEMENT | /
AC27CMP04 | 1 | CHAINE DE MESURE | 1 | GRANDEUR PHYSIQUE | /
AC27CMP04 | 1 | CHAINE DE MESURE | 2 | VALEUR D'UTILISATION | 0 à 1000 Pa
AC27CMP04 | 1 | CHAINE DE MESURE | 3 | TOLERANCE D'UTILISATION | /
AC27CMP04 | 1 | CHAINE DE MESURE | 4 | EMT | + - 25 Pa
AC27CMP04 | 1 | CHAINE DE MESURE | 5 | TYPE DE CAPTEUR | /
AC27CMP04 | 1 | CHAINE DE MESURE | 6 | GERE SUR OT (O / N) | /
AC27CMP04 | 1 | CHAINE DE MESURE | 7 | INTERVENANT ST (O / N | /
AC27CMP04 | 1 | CHAINE DE MESURE | 8 | SUIVI PAR AQ (O / N) | /
AC27CMP04 | 1 | CHAINE DE MESURE | 9 | CRITICITE | 4
AC27CMP04 | 1 | CHAINE DE MESURE | 10 | FREQUENCE | /
AC27CMP04 | 1 | CHAINE DE MESURE | 11 | ECHELLE D'UTILISATION | /
AC27CMP04 | 1 | CHAINE DE MESURE | 12 | ALARME BASSE | /
AC27CMP04 | 1 | CHAINE DE MESURE | 13 | ALARME HAUTE | /
AC27CMP04 | 1 | CHAINE DE MESURE | 14 | VERSION N° | 2
AC27CMP04 | 1 | CHAINE DE MESURE | 15 | DATE VERSION | S32/2017
AC27CMP04 | 1 | CHAINE DE MESURE | 16 | POINT DE MESURE N°1 | Egal à la consigne
AC27CMP04 | 1 | CHAINE DE MESURE | 17 | POINT DE MESURE N°2 | /
AC27CMP04 | 1 | CHAINE DE MESURE | 18 | POINT DE MESURE N°3 | /
AC27CMP04 | 1 | CHAINE DE MESURE | 19 | POINT DE MESURE N°4 | /
AC27CMP04 | 1 | CHAINE DE MESURE | 20 | COMPLEMENT | /
AC38 | 6 | PROJET | 1 | N° DI (DI......) | D02I123026
AC38 | 6 | PROJET | 2 | Libellé du projet (1) | Modification des gain
AC38 | 6 | PROJET | 3 | Libellé du projet (2) | es en 8RC07 et 08
AC38 | 6 | PROJET | 4 | Chef de projet | C. TRELLU
AC38 | 6 | PROJET | 5 | Chargé mise service | F. BORG
AC38 | 6 | PROJET | 6 | Section DI | 222
AC38 | 6 | PROJET | 7 | Interlocuteur méthode | A. AUBIGNAC
AC38CMP02 | 1 | CHAINE DE MESURE | 1 | GRANDEUR PHYSIQUE | /
AC38CMP02 | 1 | CHAINE DE MESURE | 2 | VALEUR D'UTILISATION | /
AC38CMP02 | 1 | CHAINE DE MESURE | 3 | TOLERANCE D'UTILISATION | /
AC38CMP02 | 1 | CHAINE DE MESURE | 4 | EMT | /
AC38CMP02 | 1 | CHAINE DE MESURE | 5 | TYPE DE CAPTEUR | /
AC38CMP02 | 1 | CHAINE DE MESURE | 6 | GERE SUR OT (O / N) | /
AC38CMP02 | 1 | CHAINE DE MESURE | 7 | INTERVENANT ST (O / N | /
AC38CMP02 | 1 | CHAINE DE MESURE | 8 | SUIVI PAR AQ (O / N) | /
AC38CMP02 | 1 | CHAINE DE MESURE | 9 | CRITICITE | 4
AC38CMP02 | 1 | CHAINE DE MESURE | 10 | FREQUENCE | /
AC38CMP02 | 1 | CHAINE DE MESURE | 11 | ECHELLE D'UTILISATION | /
AC38CMP02 | 1 | CHAINE DE MESURE | 12 | ALARME BASSE | /
AC38CMP02 | 1 | CHAINE DE MESURE | 13 | ALARME HAUTE | /
AC38CMP02 | 1 | CHAINE DE MESURE | 14 | VERSION N° | /
AC38CMP02 | 1 | CHAINE DE MESURE | 15 | DATE VERSION | /
AC38CMP02 | 1 | CHAINE DE MESURE | 16 | POINT DE MESURE N°1 | /
AC38CMP02 | 1 | CHAINE DE MESURE | 17 | POINT DE MESURE N°2 | /
AC38CMP02 | 1 | CHAINE DE MESURE | 18 | POINT DE MESURE N°3 | /
AC38CMP02 | 1 | CHAINE DE MESURE | 19 | POINT DE MESURE N°4 | /
AC38CMP02 | 1 | CHAINE DE MESURE | 20 | COMPLEMENT | /
AC38CMP03 | 1 | CHAINE DE MESURE | 1 | GRANDEUR PHYSIQUE | /
AC38CMP03 | 1 | CHAINE DE MESURE | 2 | VALEUR D'UTILISATION | /
AC38CMP03 | 1 | CHAINE DE MESURE | 3 | TOLERANCE D'UTILISATION | /
AC38CMP03 | 1 | CHAINE DE MESURE | 4 | EMT | /
AC38CMP03 | 1 | CHAINE DE MESURE | 5 | TYPE DE CAPTEUR | /
AC38CMP03 | 1 | CHAINE DE MESURE | 6 | GERE SUR OT (O / N) | /
AC38CMP03 | 1 | CHAINE DE MESURE | 7 | INTERVENANT ST (O / N | /
AC38CMP03 | 1 | CHAINE DE MESURE | 8 | SUIVI PAR AQ (O / N) | /
AC38CMP03 | 1 | CHAINE DE MESURE | 9 | CRITICITE | 4
AC38CMP03 | 1 | CHAINE DE MESURE | 10 | FREQUENCE | /
AC38CMP03 | 1 | CHAINE DE MESURE | 11 | ECHELLE D'UTILISATION | /
AC38CMP03 | 1 | CHAINE DE MESURE | 12 | ALARME BASSE | /
AC38CMP03 | 1 | CHAINE DE MESURE | 13 | ALARME HAUTE | /
AC38CMP03 | 1 | CHAINE DE MESURE | 14 | VERSION N° | /
AC38CMP03 | 1 | CHAINE DE MESURE | 15 | DATE VERSION | /
AC38CMP03 | 1 | CHAINE DE MESURE | 16 | POINT DE MESURE N°1 | /
AC38CMP03 | 1 | CHAINE DE MESURE | 17 | POINT DE MESURE N°2 | /
AC38CMP03 | 1 | CHAINE DE MESURE | 18 | POINT DE MESURE N°3 | /
AC38CMP03 | 1 | CHAINE DE MESURE | 19 | POINT DE MESURE N°4 | /
AC38CMP03 | 1 | CHAINE DE MESURE | 20 | COMPLEMENT | /
AC400CMM01 | 1 | CHAINE DE MESURE | 1 | GRANDEUR PHYSIQUE | T°C - HR %
AC400CMM01 | 1 | CHAINE DE MESURE | 2 | VALEUR D'UTILISATION | 0 - 100%
AC400CMM01 | 1 | CHAINE DE MESURE | 3 | TOLERANCE D'UTILISATION | 0 - 75%
AC400CMM01 | 1 | CHAINE DE MESURE | 4 | EMT | ± 12% HR
AC400CMM01 | 1 | CHAINE DE MESURE | 5 | TYPE DE CAPTEUR | ± 6% HR
AC400CMM01 | 1 | CHAINE DE MESURE | 6 | GERE SUR OT (O / N) | O
AC400CMM01 | 1 | CHAINE DE MESURE | 7 | INTERVENANT ST (O / N | O
AC400CMM01 | 1 | CHAINE DE MESURE | 8 | SUIVI PAR AQ (O / N) | O
AC400CMM01 | 1 | CHAINE DE MESURE | 9 | CRITICITE | 4
AC400CMM01 | 1 | CHAINE DE MESURE | 10 | FREQUENCE | NA
AC400CMM01 | 1 | CHAINE DE MESURE | 11 | ECHELLE D'UTILISATION | 0 - 100%
AC400CMM01 | 1 | CHAINE DE MESURE | 14 | VERSION N° | 1
AC400CMM01 | 1 | CHAINE DE MESURE | 15 | DATE VERSION | 2019-04-30
AC400CMM01 | 1 | CHAINE DE MESURE | 16 | POINT DE MESURE N°1 | en ligne
AC400CMM01 | 1 | CHAINE DE MESURE | 17 | POINT DE MESURE N°2 | NA
AC400CMM01 | 1 | CHAINE DE MESURE | 18 | POINT DE MESURE N°3 | NA
AC400CMM01 | 1 | CHAINE DE MESURE | 19 | POINT DE MESURE N°4 | NA
AC400CMM01 | 1 | CHAINE DE MESURE | 20 | COMPLEMENT | NA
AC400CMM02 | 1 | CHAINE DE MESURE | 1 | GRANDEUR PHYSIQUE | T°C - HR %
AC400CMM02 | 1 | CHAINE DE MESURE | 2 | VALEUR D'UTILISATION | 0 - 100%
AC400CMM02 | 1 | CHAINE DE MESURE | 3 | TOLERANCE D'UTILISATION | 0 - 75%
AC400CMM02 | 1 | CHAINE DE MESURE | 4 | EMT | ± 12% HR
AC400CMM02 | 1 | CHAINE DE MESURE | 5 | TYPE DE CAPTEUR | ± 6% HR
AC400CMM02 | 1 | CHAINE DE MESURE | 6 | GERE SUR OT (O / N) | O
AC400CMM02 | 1 | CHAINE DE MESURE | 7 | INTERVENANT ST (O / N | O
AC400CMM02 | 1 | CHAINE DE MESURE | 8 | SUIVI PAR AQ (O / N) | O
AC400CMM02 | 1 | CHAINE DE MESURE | 9 | CRITICITE | 4
AC400CMM02 | 1 | CHAINE DE MESURE | 10 | FREQUENCE | NA
AC400CMM02 | 1 | CHAINE DE MESURE | 11 | ECHELLE D'UTILISATION | 0 - 100%
AC400CMM02 | 1 | CHAINE DE MESURE | 14 | VERSION N° | 1
AC400CMM02 | 1 | CHAINE DE MESURE | 15 | DATE VERSION | 2019-04-30
AC400CMM02 | 1 | CHAINE DE MESURE | 16 | POINT DE MESURE N°1 | en ligne
AC400CMM02 | 1 | CHAINE DE MESURE | 17 | POINT DE MESURE N°2 | NA
AC400CMM02 | 1 | CHAINE DE MESURE | 18 | POINT DE MESURE N°3 | NA
AC400CMM02 | 1 | CHAINE DE MESURE | 19 | POINT DE MESURE N°4 | NA
AC400CMM02 | 1 | CHAINE DE MESURE | 20 | COMPLEMENT | NA
AC400CMP07 | 1 | CHAINE DE MESURE | 1 | GRANDEUR PHYSIQUE | Pression
AC400CMP07 | 1 | CHAINE DE MESURE | 2 | VALEUR D'UTILISATION | 0 - 1000 Pa
AC400CMP07 | 1 | CHAINE DE MESURE | 3 | TOLERANCE D'UTILISATION | ± 10%
AC400CMP07 | 1 | CHAINE DE MESURE | 4 | EMT | ± 5%
AC400CMP07 | 1 | CHAINE DE MESURE | 6 | GERE SUR OT (O / N) | O
AC400CMP07 | 1 | CHAINE DE MESURE | 7 | INTERVENANT ST (O / N | O
AC400CMP07 | 1 | CHAINE DE MESURE | 8 | SUIVI PAR AQ (O / N) | O
AC400CMP07 | 1 | CHAINE DE MESURE | 9 | CRITICITE | 4
AC400CMP07 | 1 | CHAINE DE MESURE | 10 | FREQUENCE | NA
AC400CMP07 | 1 | CHAINE DE MESURE | 11 | ECHELLE D'UTILISATION | 0 - 1000 Pa
AC400CMP07 | 1 | CHAINE DE MESURE | 14 | VERSION N° | 1
AC400CMP07 | 1 | CHAINE DE MESURE | 15 | DATE VERSION | 2019-04-30
AC400CMP07 | 1 | CHAINE DE MESURE | 16 | POINT DE MESURE N°1 | en ligne
AC400CMP07 | 1 | CHAINE DE MESURE | 17 | POINT DE MESURE N°2 | NA
AC400CMP07 | 1 | CHAINE DE MESURE | 18 | POINT DE MESURE N°3 | NA
AC400CMP07 | 1 | CHAINE DE MESURE | 19 | POINT DE MESURE N°4 | NA
AC400CMP07 | 1 | CHAINE DE MESURE | 20 | COMPLEMENT | NA
AC400CMT01 | 1 | CHAINE DE MESURE | 1 | GRANDEUR PHYSIQUE | Température
AC400CMT01 | 1 | CHAINE DE MESURE | 2 | VALEUR D'UTILISATION | -40 +60°C
AC400CMT01 | 1 | CHAINE DE MESURE | 3 | TOLERANCE D'UTILISATION | ± 1,5°C
AC400CMT01 | 1 | CHAINE DE MESURE | 4 | EMT | ± 1°C
AC400CMT01 | 1 | CHAINE DE MESURE | 6 | GERE SUR OT (O / N) | O
AC400CMT01 | 1 | CHAINE DE MESURE | 7 | INTERVENANT ST (O / N | O
AC400CMT01 | 1 | CHAINE DE MESURE | 8 | SUIVI PAR AQ (O / N) | O
AC400CMT01 | 1 | CHAINE DE MESURE | 9 | CRITICITE | 4
AC400CMT01 | 1 | CHAINE DE MESURE | 10 | FREQUENCE | NA
AC400CMT01 | 1 | CHAINE DE MESURE | 11 | ECHELLE D'UTILISATION | -40 +60°C
AC400CMT01 | 1 | CHAINE DE MESURE | 14 | VERSION N° | 1
AC400CMT01 | 1 | CHAINE DE MESURE | 15 | DATE VERSION | 2019-04-30
AC400CMT01 | 1 | CHAINE DE MESURE | 16 | POINT DE MESURE N°1 | 0
AC400CMT01 | 1 | CHAINE DE MESURE | 17 | POINT DE MESURE N°2 | 20
AC400CMT01 | 1 | CHAINE DE MESURE | 18 | POINT DE MESURE N°3 | 40
AC400CMT01 | 1 | CHAINE DE MESURE | 19 | POINT DE MESURE N°4 | NA
AC400CMT01 | 1 | CHAINE DE MESURE | 20 | COMPLEMENT | NA
AC400CMT03 | 1 | CHAINE DE MESURE | 1 | GRANDEUR PHYSIQUE | Température
AC400CMT03 | 1 | CHAINE DE MESURE | 2 | VALEUR D'UTILISATION | 0 - 50°C
AC400CMT03 | 1 | CHAINE DE MESURE | 3 | TOLERANCE D'UTILISATION | 20°C
AC400CMT03 | 1 | CHAINE DE MESURE | 4 | EMT | ± 3°C
AC400CMT03 | 1 | CHAINE DE MESURE | 5 | TYPE DE CAPTEUR | ± 1,5°C
AC400CMT03 | 1 | CHAINE DE MESURE | 6 | GERE SUR OT (O / N) | O
AC400CMT03 | 1 | CHAINE DE MESURE | 7 | INTERVENANT ST (O / N | O
AC400CMT03 | 1 | CHAINE DE MESURE | 8 | SUIVI PAR AQ (O / N) | O
AC400CMT03 | 1 | CHAINE DE MESURE | 9 | CRITICITE | 4
AC400CMT03 | 1 | CHAINE DE MESURE | 10 | FREQUENCE | NA
AC400CMT03 | 1 | CHAINE DE MESURE | 11 | ECHELLE D'UTILISATION | 0 - 50°C
AC400CMT03 | 1 | CHAINE DE MESURE | 14 | VERSION N° | 1
AC400CMT03 | 1 | CHAINE DE MESURE | 15 | DATE VERSION | 2019-04-30
AC400CMT03 | 1 | CHAINE DE MESURE | 16 | POINT DE MESURE N°1 | 0
AC400CMT03 | 1 | CHAINE DE MESURE | 17 | POINT DE MESURE N°2 | 20
AC400CMT03 | 1 | CHAINE DE MESURE | 18 | POINT DE MESURE N°3 | 40
AC400CMT03 | 1 | CHAINE DE MESURE | 19 | POINT DE MESURE N°4 | NA
AC400CMT03 | 1 | CHAINE DE MESURE | 20 | COMPLEMENT | NA
AC401CMM01 | 1 | CHAINE DE MESURE | 1 | GRANDEUR PHYSIQUE | T°C - HR %
AC401CMM01 | 1 | CHAINE DE MESURE | 2 | VALEUR D'UTILISATION | 0 - 100%
AC401CMM01 | 1 | CHAINE DE MESURE | 3 | TOLERANCE D'UTILISATION | 0 - 75%
AC401CMM01 | 1 | CHAINE DE MESURE | 4 | EMT | ± 12% HR
AC401CMM01 | 1 | CHAINE DE MESURE | 5 | TYPE DE CAPTEUR | ± 6% HR
AC401CMM01 | 1 | CHAINE DE MESURE | 6 | GERE SUR OT (O / N) | O
AC401CMM01 | 1 | CHAINE DE MESURE | 7 | INTERVENANT ST (O / N | O
AC401CMM01 | 1 | CHAINE DE MESURE | 8 | SUIVI PAR AQ (O / N) | O
AC401CMM01 | 1 | CHAINE DE MESURE | 9 | CRITICITE | 4
AC401CMM01 | 1 | CHAINE DE MESURE | 10 | FREQUENCE | NA
AC401CMM01 | 1 | CHAINE DE MESURE | 11 | ECHELLE D'UTILISATION | 0 - 100%
AC401CMM01 | 1 | CHAINE DE MESURE | 14 | VERSION N° | 1
AC401CMM01 | 1 | CHAINE DE MESURE | 15 | DATE VERSION | 2019-04-30
AC401CMM01 | 1 | CHAINE DE MESURE | 16 | POINT DE MESURE N°1 | en ligne
AC401CMM01 | 1 | CHAINE DE MESURE | 17 | POINT DE MESURE N°2 | NA
AC401CMM01 | 1 | CHAINE DE MESURE | 18 | POINT DE MESURE N°3 | NA
AC401CMM01 | 1 | CHAINE DE MESURE | 19 | POINT DE MESURE N°4 | NA
AC401CMM01 | 1 | CHAINE DE MESURE | 20 | COMPLEMENT | NA
AC401CMM02 | 1 | CHAINE DE MESURE | 1 | GRANDEUR PHYSIQUE | T°C - HR %
AC401CMM02 | 1 | CHAINE DE MESURE | 2 | VALEUR D'UTILISATION | 0 - 100%
AC401CMM02 | 1 | CHAINE DE MESURE | 3 | TOLERANCE D'UTILISATION | 0 - 75%
AC401CMM02 | 1 | CHAINE DE MESURE | 4 | EMT | ± 12% HR
AC401CMM02 | 1 | CHAINE DE MESURE | 5 | TYPE DE CAPTEUR | ± 6% HR
AC401CMM02 | 1 | CHAINE DE MESURE | 6 | GERE SUR OT (O / N) | O
AC401CMM02 | 1 | CHAINE DE MESURE | 7 | INTERVENANT ST (O / N | O
AC401CMM02 | 1 | CHAINE DE MESURE | 8 | SUIVI PAR AQ (O / N) | O
AC401CMM02 | 1 | CHAINE DE MESURE | 9 | CRITICITE | 4
AC401CMM02 | 1 | CHAINE DE MESURE | 10 | FREQUENCE | NA
AC401CMM02 | 1 | CHAINE DE MESURE | 11 | ECHELLE D'UTILISATION | 0 - 100%
AC401CMM02 | 1 | CHAINE DE MESURE | 14 | VERSION N° | 1
AC401CMM02 | 1 | CHAINE DE MESURE | 15 | DATE VERSION | 2019-04-30
AC401CMM02 | 1 | CHAINE DE MESURE | 16 | POINT DE MESURE N°1 | en ligne
AC401CMM02 | 1 | CHAINE DE MESURE | 17 | POINT DE MESURE N°2 | NA
AC401CMM02 | 1 | CHAINE DE MESURE | 18 | POINT DE MESURE N°3 | NA
AC401CMM02 | 1 | CHAINE DE MESURE | 19 | POINT DE MESURE N°4 | NA
AC401CMM02 | 1 | CHAINE DE MESURE | 20 | COMPLEMENT | NA
AC401CMP05 | 1 | CHAINE DE MESURE | 1 | GRANDEUR PHYSIQUE | Pression
AC401CMP05 | 1 | CHAINE DE MESURE | 2 | VALEUR D'UTILISATION | 0 - 1000 Pa
AC401CMP05 | 1 | CHAINE DE MESURE | 3 | TOLERANCE D'UTILISATION | ± 10%
AC401CMP05 | 1 | CHAINE DE MESURE | 4 | EMT | ± 5%
AC401CMP05 | 1 | CHAINE DE MESURE | 6 | GERE SUR OT (O / N) | O
AC401CMP05 | 1 | CHAINE DE MESURE | 7 | INTERVENANT ST (O / N | O
AC401CMP05 | 1 | CHAINE DE MESURE | 8 | SUIVI PAR AQ (O / N) | O
AC401CMP05 | 1 | CHAINE DE MESURE | 9 | CRITICITE | 4
AC401CMP05 | 1 | CHAINE DE MESURE | 10 | FREQUENCE | NA
AC401CMP05 | 1 | CHAINE DE MESURE | 11 | ECHELLE D'UTILISATION | 0 - 1000 Pa
AC401CMP05 | 1 | CHAINE DE MESURE | 14 | VERSION N° | 1
AC401CMP05 | 1 | CHAINE DE MESURE | 15 | DATE VERSION | 2019-04-30
AC401CMP05 | 1 | CHAINE DE MESURE | 16 | POINT DE MESURE N°1 | en ligne
AC401CMP05 | 1 | CHAINE DE MESURE | 17 | POINT DE MESURE N°2 | NA
AC401CMP05 | 1 | CHAINE DE MESURE | 18 | POINT DE MESURE N°3 | NA
AC401CMP05 | 1 | CHAINE DE MESURE | 19 | POINT DE MESURE N°4 | NA
AC401CMP05 | 1 | CHAINE DE MESURE | 20 | COMPLEMENT | NA
AC401CMP06 | 1 | CHAINE DE MESURE | 1 | GRANDEUR PHYSIQUE | Pression
AC401CMP06 | 1 | CHAINE DE MESURE | 2 | VALEUR D'UTILISATION | 0 - 1000 Pa
AC401CMP06 | 1 | CHAINE DE MESURE | 3 | TOLERANCE D'UTILISATION | ± 10%
AC401CMP06 | 1 | CHAINE DE MESURE | 4 | EMT | ± 5%
AC401CMP06 | 1 | CHAINE DE MESURE | 6 | GERE SUR OT (O / N) | O
AC401CMP06 | 1 | CHAINE DE MESURE | 7 | INTERVENANT ST (O / N | O
AC401CMP06 | 1 | CHAINE DE MESURE | 8 | SUIVI PAR AQ (O / N) | O
AC401CMP06 | 1 | CHAINE DE MESURE | 9 | CRITICITE | 4
AC401CMP06 | 1 | CHAINE DE MESURE | 10 | FREQUENCE | NA
AC401CMP06 | 1 | CHAINE DE MESURE | 11 | ECHELLE D'UTILISATION | 0 - 1000 Pa
AC401CMP06 | 1 | CHAINE DE MESURE | 14 | VERSION N° | 1
AC401CMP06 | 1 | CHAINE DE MESURE | 15 | DATE VERSION | 2019-04-30
AC401CMP06 | 1 | CHAINE DE MESURE | 16 | POINT DE MESURE N°1 | en ligne
AC401CMP06 | 1 | CHAINE DE MESURE | 17 | POINT DE MESURE N°2 | NA
AC401CMP06 | 1 | CHAINE DE MESURE | 18 | POINT DE MESURE N°3 | NA
AC401CMP06 | 1 | CHAINE DE MESURE | 19 | POINT DE MESURE N°4 | NA
AC401CMP06 | 1 | CHAINE DE MESURE | 20 | COMPLEMENT | NA
AC401CMP17 | 1 | CHAINE DE MESURE | 1 | GRANDEUR PHYSIQUE | Pression
AC401CMP17 | 1 | CHAINE DE MESURE | 2 | VALEUR D'UTILISATION | 0 - 1000 Pa
AC401CMP17 | 1 | CHAINE DE MESURE | 3 | TOLERANCE D'UTILISATION | ± 10%
AC401CMP17 | 1 | CHAINE DE MESURE | 4 | EMT | ± 5%
AC401CMP17 | 1 | CHAINE DE MESURE | 6 | GERE SUR OT (O / N) | O
AC401CMP17 | 1 | CHAINE DE MESURE | 7 | INTERVENANT ST (O / N | O
AC401CMP17 | 1 | CHAINE DE MESURE | 8 | SUIVI PAR AQ (O / N) | O
AC401CMP17 | 1 | CHAINE DE MESURE | 9 | CRITICITE | 4
AC401CMP17 | 1 | CHAINE DE MESURE | 10 | FREQUENCE | NA
AC401CMP17 | 1 | CHAINE DE MESURE | 11 | ECHELLE D'UTILISATION | 0 - 1000 Pa
AC401CMP17 | 1 | CHAINE DE MESURE | 14 | VERSION N° | 1
AC401CMP17 | 1 | CHAINE DE MESURE | 15 | DATE VERSION | 2019-04-30
AC401CMP17 | 1 | CHAINE DE MESURE | 16 | POINT DE MESURE N°1 | en ligne
AC401CMP17 | 1 | CHAINE DE MESURE | 17 | POINT DE MESURE N°2 | NA
AC401CMP17 | 1 | CHAINE DE MESURE | 18 | POINT DE MESURE N°3 | NA
AC401CMP17 | 1 | CHAINE DE MESURE | 19 | POINT DE MESURE N°4 | NA
AC401CMP17 | 1 | CHAINE DE MESURE | 20 | COMPLEMENT | NA
AC401CMP18 | 1 | CHAINE DE MESURE | 1 | GRANDEUR PHYSIQUE | Pression
AC401CMP18 | 1 | CHAINE DE MESURE | 2 | VALEUR D'UTILISATION | 0 - 2500 Pa
AC401CMP18 | 1 | CHAINE DE MESURE | 3 | TOLERANCE D'UTILISATION | ± 10%
AC401CMP18 | 1 | CHAINE DE MESURE | 4 | EMT | ± 5%
AC401CMP18 | 1 | CHAINE DE MESURE | 6 | GERE SUR OT (O / N) | O
AC401CMP18 | 1 | CHAINE DE MESURE | 7 | INTERVENANT ST (O / N | O
AC401CMP18 | 1 | CHAINE DE MESURE | 8 | SUIVI PAR AQ (O / N) | O
AC401CMP18 | 1 | CHAINE DE MESURE | 9 | CRITICITE | 4
AC401CMP18 | 1 | CHAINE DE MESURE | 10 | FREQUENCE | NA
AC401CMP18 | 1 | CHAINE DE MESURE | 11 | ECHELLE D'UTILISATION | 0 - 2500 Pa
AC401CMP18 | 1 | CHAINE DE MESURE | 14 | VERSION N° | 1
AC401CMP18 | 1 | CHAINE DE MESURE | 15 | DATE VERSION | 2019-04-30
AC401CMP18 | 1 | CHAINE DE MESURE | 16 | POINT DE MESURE N°1 | en ligne
AC401CMP18 | 1 | CHAINE DE MESURE | 17 | POINT DE MESURE N°2 | NA
AC401CMP18 | 1 | CHAINE DE MESURE | 18 | POINT DE MESURE N°3 | NA
AC401CMP18 | 1 | CHAINE DE MESURE | 19 | POINT DE MESURE N°4 | NA
AC401CMP18 | 1 | CHAINE DE MESURE | 20 | COMPLEMENT | NA
AC401CMP19 | 1 | CHAINE DE MESURE | 1 | GRANDEUR PHYSIQUE | Pression
AC401CMP19 | 1 | CHAINE DE MESURE | 2 | VALEUR D'UTILISATION | 0 - 2500 Pa
AC401CMP19 | 1 | CHAINE DE MESURE | 3 | TOLERANCE D'UTILISATION | ± 10%
AC401CMP19 | 1 | CHAINE DE MESURE | 4 | EMT | ± 5%
AC401CMP19 | 1 | CHAINE DE MESURE | 6 | GERE SUR OT (O / N) | O
AC401CMP19 | 1 | CHAINE DE MESURE | 7 | INTERVENANT ST (O / N | O
AC401CMP19 | 1 | CHAINE DE MESURE | 8 | SUIVI PAR AQ (O / N) | O
AC401CMP19 | 1 | CHAINE DE MESURE | 9 | CRITICITE | 4
AC401CMP19 | 1 | CHAINE DE MESURE | 10 | FREQUENCE | NA
AC401CMP19 | 1 | CHAINE DE MESURE | 11 | ECHELLE D'UTILISATION | 0 - 2500 Pa
AC401CMP19 | 1 | CHAINE DE MESURE | 14 | VERSION N° | 1
AC401CMP19 | 1 | CHAINE DE MESURE | 15 | DATE VERSION | 2019-04-30
AC401CMP19 | 1 | CHAINE DE MESURE | 16 | POINT DE MESURE N°1 | en ligne
AC401CMP19 | 1 | CHAINE DE MESURE | 17 | POINT DE MESURE N°2 | NA
AC401CMP19 | 1 | CHAINE DE MESURE | 18 | POINT DE MESURE N°3 | NA
AC401CMP19 | 1 | CHAINE DE MESURE | 19 | POINT DE MESURE N°4 | NA
AC401CMP19 | 1 | CHAINE DE MESURE | 20 | COMPLEMENT | NA
AC401CMT01 | 1 | CHAINE DE MESURE | 1 | GRANDEUR PHYSIQUE | Température
AC401CMT01 | 1 | CHAINE DE MESURE | 2 | VALEUR D'UTILISATION | 0 - 50°C
AC401CMT01 | 1 | CHAINE DE MESURE | 3 | TOLERANCE D'UTILISATION | 20°C
AC401CMT01 | 1 | CHAINE DE MESURE | 4 | EMT | ± 3°C
AC401CMT01 | 1 | CHAINE DE MESURE | 5 | TYPE DE CAPTEUR | ± 1,5°C
AC401CMT01 | 1 | CHAINE DE MESURE | 6 | GERE SUR OT (O / N) | O
AC401CMT01 | 1 | CHAINE DE MESURE | 7 | INTERVENANT ST (O / N | O
AC401CMT01 | 1 | CHAINE DE MESURE | 8 | SUIVI PAR AQ (O / N) | O
AC401CMT01 | 1 | CHAINE DE MESURE | 9 | CRITICITE | 4
AC401CMT01 | 1 | CHAINE DE MESURE | 10 | FREQUENCE | NA
AC401CMT01 | 1 | CHAINE DE MESURE | 11 | ECHELLE D'UTILISATION | 0 - 50°C
AC401CMT01 | 1 | CHAINE DE MESURE | 14 | VERSION N° | 1
AC401CMT01 | 1 | CHAINE DE MESURE | 15 | DATE VERSION | 2019-04-30
AC401CMT01 | 1 | CHAINE DE MESURE | 16 | POINT DE MESURE N°1 | 0
AC401CMT01 | 1 | CHAINE DE MESURE | 17 | POINT DE MESURE N°2 | 20
AC401CMT01 | 1 | CHAINE DE MESURE | 18 | POINT DE MESURE N°3 | 40
AC401CMT01 | 1 | CHAINE DE MESURE | 19 | POINT DE MESURE N°4 | NA
AC401CMT01 | 1 | CHAINE DE MESURE | 20 | COMPLEMENT | NA
AC401CMT02 | 1 | CHAINE DE MESURE | 1 | GRANDEUR PHYSIQUE | Température
AC401CMT02 | 1 | CHAINE DE MESURE | 2 | VALEUR D'UTILISATION | 0 - 50°C
AC401CMT02 | 1 | CHAINE DE MESURE | 3 | TOLERANCE D'UTILISATION | 20°C
AC401CMT02 | 1 | CHAINE DE MESURE | 4 | EMT | ± 3°C
AC401CMT02 | 1 | CHAINE DE MESURE | 5 | TYPE DE CAPTEUR | ± 1,5°C
AC401CMT02 | 1 | CHAINE DE MESURE | 6 | GERE SUR OT (O / N) | O
AC401CMT02 | 1 | CHAINE DE MESURE | 7 | INTERVENANT ST (O / N | O
AC401CMT02 | 1 | CHAINE DE MESURE | 8 | SUIVI PAR AQ (O / N) | O
AC401CMT02 | 1 | CHAINE DE MESURE | 9 | CRITICITE | 4
AC401CMT02 | 1 | CHAINE DE MESURE | 10 | FREQUENCE | NA
AC401CMT02 | 1 | CHAINE DE MESURE | 11 | ECHELLE D'UTILISATION | 0 - 50°C
AC401CMT02 | 1 | CHAINE DE MESURE | 14 | VERSION N° | 1
AC401CMT02 | 1 | CHAINE DE MESURE | 15 | DATE VERSION | 2019-04-30
AC401CMT02 | 1 | CHAINE DE MESURE | 16 | POINT DE MESURE N°1 | 0
AC401CMT02 | 1 | CHAINE DE MESURE | 17 | POINT DE MESURE N°2 | 20
AC401CMT02 | 1 | CHAINE DE MESURE | 18 | POINT DE MESURE N°3 | 40
AC401CMT02 | 1 | CHAINE DE MESURE | 19 | POINT DE MESURE N°4 | NA
AC401CMT02 | 1 | CHAINE DE MESURE | 20 | COMPLEMENT | NA
AC401CMT03 | 1 | CHAINE DE MESURE | 1 | GRANDEUR PHYSIQUE | Température
AC401CMT03 | 1 | CHAINE DE MESURE | 2 | VALEUR D'UTILISATION | -50 +150°C
AC401CMT03 | 1 | CHAINE DE MESURE | 3 | TOLERANCE D'UTILISATION | 20°C
AC401CMT03 | 1 | CHAINE DE MESURE | 4 | EMT | ± 3°C
AC401CMT03 | 1 | CHAINE DE MESURE | 5 | TYPE DE CAPTEUR | ± 1,5°C
AC401CMT03 | 1 | CHAINE DE MESURE | 6 | GERE SUR OT (O / N) | O
AC401CMT03 | 1 | CHAINE DE MESURE | 7 | INTERVENANT ST (O / N | O
AC401CMT03 | 1 | CHAINE DE MESURE | 8 | SUIVI PAR AQ (O / N) | O
AC401CMT03 | 1 | CHAINE DE MESURE | 9 | CRITICITE | 4
AC401CMT03 | 1 | CHAINE DE MESURE | 10 | FREQUENCE | NA
AC401CMT03 | 1 | CHAINE DE MESURE | 11 | ECHELLE D'UTILISATION | -50 +150°C
AC401CMT03 | 1 | CHAINE DE MESURE | 14 | VERSION N° | 1
AC401CMT03 | 1 | CHAINE DE MESURE | 15 | DATE VERSION | 2019-04-30
AC401CMT03 | 1 | CHAINE DE MESURE | 16 | POINT DE MESURE N°1 | 0
AC401CMT03 | 1 | CHAINE DE MESURE | 17 | POINT DE MESURE N°2 | 20
AC401CMT03 | 1 | CHAINE DE MESURE | 18 | POINT DE MESURE N°3 | 40
AC401CMT03 | 1 | CHAINE DE MESURE | 19 | POINT DE MESURE N°4 | NA
AC401CMT03 | 1 | CHAINE DE MESURE | 20 | COMPLEMENT | NA
AC401CMT04 | 1 | CHAINE DE MESURE | 1 | GRANDEUR PHYSIQUE | Température
AC401CMT04 | 1 | CHAINE DE MESURE | 2 | VALEUR D'UTILISATION | -50 +150°C
AC401CMT04 | 1 | CHAINE DE MESURE | 3 | TOLERANCE D'UTILISATION | 20°C
AC401CMT04 | 1 | CHAINE DE MESURE | 4 | EMT | ± 3°C
AC401CMT04 | 1 | CHAINE DE MESURE | 5 | TYPE DE CAPTEUR | ± 1,5°C
AC401CMT04 | 1 | CHAINE DE MESURE | 6 | GERE SUR OT (O / N) | O
AC401CMT04 | 1 | CHAINE DE MESURE | 7 | INTERVENANT ST (O / N | O
AC401CMT04 | 1 | CHAINE DE MESURE | 8 | SUIVI PAR AQ (O / N) | O
AC401CMT04 | 1 | CHAINE DE MESURE | 9 | CRITICITE | 4
AC401CMT04 | 1 | CHAINE DE MESURE | 10 | FREQUENCE | NA
AC401CMT04 | 1 | CHAINE DE MESURE | 11 | ECHELLE D'UTILISATION | -50 +150°C
AC401CMT04 | 1 | CHAINE DE MESURE | 14 | VERSION N° | 1
AC401CMT04 | 1 | CHAINE DE MESURE | 15 | DATE VERSION | 2019-04-30
AC401CMT04 | 1 | CHAINE DE MESURE | 16 | POINT DE MESURE N°1 | 0
AC401CMT04 | 1 | CHAINE DE MESURE | 17 | POINT DE MESURE N°2 | 20
AC401CMT04 | 1 | CHAINE DE MESURE | 18 | POINT DE MESURE N°3 | 40
AC401CMT04 | 1 | CHAINE DE MESURE | 19 | POINT DE MESURE N°4 | NA
AC401CMT04 | 1 | CHAINE DE MESURE | 20 | COMPLEMENT | NA
AC402CMM01 | 1 | CHAINE DE MESURE | 1 | GRANDEUR PHYSIQUE | T°C - HR %
AC402CMM01 | 1 | CHAINE DE MESURE | 2 | VALEUR D'UTILISATION | 0 - 100%
AC402CMM01 | 1 | CHAINE DE MESURE | 3 | TOLERANCE D'UTILISATION | 0 - 75%
AC402CMM01 | 1 | CHAINE DE MESURE | 4 | EMT | ± 12% HR
AC402CMM01 | 1 | CHAINE DE MESURE | 5 | TYPE DE CAPTEUR | ± 6% HR
AC402CMM01 | 1 | CHAINE DE MESURE | 6 | GERE SUR OT (O / N) | O
AC402CMM01 | 1 | CHAINE DE MESURE | 7 | INTERVENANT ST (O / N | O
AC402CMM01 | 1 | CHAINE DE MESURE | 8 | SUIVI PAR AQ (O / N) | O
AC402CMM01 | 1 | CHAINE DE MESURE | 9 | CRITICITE | 4
AC402CMM01 | 1 | CHAINE DE MESURE | 10 | FREQUENCE | NA
AC402CMM01 | 1 | CHAINE DE MESURE | 11 | ECHELLE D'UTILISATION | 0 - 100%
AC402CMM01 | 1 | CHAINE DE MESURE | 14 | VERSION N° | 1
AC402CMM01 | 1 | CHAINE DE MESURE | 15 | DATE VERSION | 2019-04-30
AC402CMM01 | 1 | CHAINE DE MESURE | 16 | POINT DE MESURE N°1 | en ligne
AC402CMM01 | 1 | CHAINE DE MESURE | 17 | POINT DE MESURE N°2 | NA
AC402CMM01 | 1 | CHAINE DE MESURE | 18 | POINT DE MESURE N°3 | NA
AC402CMM01 | 1 | CHAINE DE MESURE | 19 | POINT DE MESURE N°4 | NA
AC402CMM01 | 1 | CHAINE DE MESURE | 20 | COMPLEMENT | NA
AC402CMM02 | 1 | CHAINE DE MESURE | 1 | GRANDEUR PHYSIQUE | T°C - HR %
AC402CMM02 | 1 | CHAINE DE MESURE | 2 | VALEUR D'UTILISATION | 0 - 100%
AC402CMM02 | 1 | CHAINE DE MESURE | 3 | TOLERANCE D'UTILISATION | 0 - 75%
AC402CMM02 | 1 | CHAINE DE MESURE | 4 | EMT | ± 12% HR
AC402CMM02 | 1 | CHAINE DE MESURE | 5 | TYPE DE CAPTEUR | ± 6% HR
AC402CMM02 | 1 | CHAINE DE MESURE | 6 | GERE SUR OT (O / N) | O
AC402CMM02 | 1 | CHAINE DE MESURE | 7 | INTERVENANT ST (O / N | O
AC402CMM02 | 1 | CHAINE DE MESURE | 8 | SUIVI PAR AQ (O / N) | O
AC402CMM02 | 1 | CHAINE DE MESURE | 9 | CRITICITE | 4
AC402CMM02 | 1 | CHAINE DE MESURE | 10 | FREQUENCE | NA
AC402CMM02 | 1 | CHAINE DE MESURE | 11 | ECHELLE D'UTILISATION | 0 - 100%
AC402CMM02 | 1 | CHAINE DE MESURE | 14 | VERSION N° | 1
AC402CMM02 | 1 | CHAINE DE MESURE | 15 | DATE VERSION | 2019-04-30
AC402CMM02 | 1 | CHAINE DE MESURE | 16 | POINT DE MESURE N°1 | en ligne
AC402CMM02 | 1 | CHAINE DE MESURE | 17 | POINT DE MESURE N°2 | NA
AC402CMM02 | 1 | CHAINE DE MESURE | 18 | POINT DE MESURE N°3 | NA
AC402CMM02 | 1 | CHAINE DE MESURE | 19 | POINT DE MESURE N°4 | NA
AC402CMM02 | 1 | CHAINE DE MESURE | 20 | COMPLEMENT | NA
AC402CMP05 | 1 | CHAINE DE MESURE | 1 | GRANDEUR PHYSIQUE | Pression
AC402CMP05 | 1 | CHAINE DE MESURE | 2 | VALEUR D'UTILISATION | 0 - 1000 Pa
AC402CMP05 | 1 | CHAINE DE MESURE | 3 | TOLERANCE D'UTILISATION | ± 10%
AC402CMP05 | 1 | CHAINE DE MESURE | 4 | EMT | ± 5%
AC402CMP05 | 1 | CHAINE DE MESURE | 6 | GERE SUR OT (O / N) | O
AC402CMP05 | 1 | CHAINE DE MESURE | 7 | INTERVENANT ST (O / N | O
AC402CMP05 | 1 | CHAINE DE MESURE | 8 | SUIVI PAR AQ (O / N) | O
AC402CMP05 | 1 | CHAINE DE MESURE | 9 | CRITICITE | 4
AC402CMP05 | 1 | CHAINE DE MESURE | 10 | FREQUENCE | 52 S
AC402CMP05 | 1 | CHAINE DE MESURE | 11 | ECHELLE D'UTILISATION | 0 - 1000 Pa
AC402CMP05 | 1 | CHAINE DE MESURE | 14 | VERSION N° | 1
AC402CMP05 | 1 | CHAINE DE MESURE | 15 | DATE VERSION | 2019-04-30
AC402CMP05 | 1 | CHAINE DE MESURE | 16 | POINT DE MESURE N°1 | en ligne
AC402CMP05 | 1 | CHAINE DE MESURE | 17 | POINT DE MESURE N°2 | NA
AC402CMP05 | 1 | CHAINE DE MESURE | 18 | POINT DE MESURE N°3 | NA
AC402CMP05 | 1 | CHAINE DE MESURE | 19 | POINT DE MESURE N°4 | NA
AC402CMP05 | 1 | CHAINE DE MESURE | 20 | COMPLEMENT | NA
AC402CMP06 | 1 | CHAINE DE MESURE | 1 | GRANDEUR PHYSIQUE | Pression
AC402CMP06 | 1 | CHAINE DE MESURE | 2 | VALEUR D'UTILISATION | 0 - 1000 Pa
AC402CMP06 | 1 | CHAINE DE MESURE | 3 | TOLERANCE D'UTILISATION | ± 10%
AC402CMP06 | 1 | CHAINE DE MESURE | 4 | EMT | ± 5%
AC402CMP06 | 1 | CHAINE DE MESURE | 6 | GERE SUR OT (O / N) | O
AC402CMP06 | 1 | CHAINE DE MESURE | 7 | INTERVENANT ST (O / N | O
AC402CMP06 | 1 | CHAINE DE MESURE | 8 | SUIVI PAR AQ (O / N) | O
AC402CMP06 | 1 | CHAINE DE MESURE | 9 | CRITICITE | 4
AC402CMP06 | 1 | CHAINE DE MESURE | 10 | FREQUENCE | NA
AC402CMP06 | 1 | CHAINE DE MESURE | 11 | ECHELLE D'UTILISATION | 0 - 1000 Pa
AC402CMP06 | 1 | CHAINE DE MESURE | 14 | VERSION N° | 1
AC402CMP06 | 1 | CHAINE DE MESURE | 15 | DATE VERSION | 2019-04-30
AC402CMP06 | 1 | CHAINE DE MESURE | 16 | POINT DE MESURE N°1 | en ligne
AC402CMP06 | 1 | CHAINE DE MESURE | 17 | POINT DE MESURE N°2 | NA
AC402CMP06 | 1 | CHAINE DE MESURE | 18 | POINT DE MESURE N°3 | NA
AC402CMP06 | 1 | CHAINE DE MESURE | 19 | POINT DE MESURE N°4 | NA
AC402CMP06 | 1 | CHAINE DE MESURE | 20 | COMPLEMENT | NA
AC402CMP09 | 1 | CHAINE DE MESURE | 1 | GRANDEUR PHYSIQUE | Pression
AC402CMP09 | 1 | CHAINE DE MESURE | 2 | VALEUR D'UTILISATION | 0 - 1000 Pa
AC402CMP09 | 1 | CHAINE DE MESURE | 3 | TOLERANCE D'UTILISATION | ± 10%
AC402CMP09 | 1 | CHAINE DE MESURE | 4 | EMT | ± 5%
AC402CMP09 | 1 | CHAINE DE MESURE | 6 | GERE SUR OT (O / N) | O
AC402CMP09 | 1 | CHAINE DE MESURE | 7 | INTERVENANT ST (O / N | O
AC402CMP09 | 1 | CHAINE DE MESURE | 8 | SUIVI PAR AQ (O / N) | O
AC402CMP09 | 1 | CHAINE DE MESURE | 9 | CRITICITE | 4
AC402CMP09 | 1 | CHAINE DE MESURE | 10 | FREQUENCE | NA
AC402CMP09 | 1 | CHAINE DE MESURE | 11 | ECHELLE D'UTILISATION | 0 - 1000 Pa
AC402CMP09 | 1 | CHAINE DE MESURE | 14 | VERSION N° | 1
AC402CMP09 | 1 | CHAINE DE MESURE | 15 | DATE VERSION | 2019-04-30
AC402CMP09 | 1 | CHAINE DE MESURE | 16 | POINT DE MESURE N°1 | en ligne
AC402CMP09 | 1 | CHAINE DE MESURE | 17 | POINT DE MESURE N°2 | NA
AC402CMP09 | 1 | CHAINE DE MESURE | 18 | POINT DE MESURE N°3 | NA
AC402CMP09 | 1 | CHAINE DE MESURE | 19 | POINT DE MESURE N°4 | NA
AC402CMP09 | 1 | CHAINE DE MESURE | 20 | COMPLEMENT | NA
AC402CMP10 | 1 | CHAINE DE MESURE | 1 | GRANDEUR PHYSIQUE | Pression
AC402CMP10 | 1 | CHAINE DE MESURE | 2 | VALEUR D'UTILISATION | 0 - 2500 Pa
AC402CMP10 | 1 | CHAINE DE MESURE | 3 | TOLERANCE D'UTILISATION | ± 10%
AC402CMP10 | 1 | CHAINE DE MESURE | 4 | EMT | ± 5%
AC402CMP10 | 1 | CHAINE DE MESURE | 6 | GERE SUR OT (O / N) | O
AC402CMP10 | 1 | CHAINE DE MESURE | 7 | INTERVENANT ST (O / N | O
AC402CMP10 | 1 | CHAINE DE MESURE | 8 | SUIVI PAR AQ (O / N) | O
AC402CMP10 | 1 | CHAINE DE MESURE | 9 | CRITICITE | 4
AC402CMP10 | 1 | CHAINE DE MESURE | 10 | FREQUENCE | NA
AC402CMP10 | 1 | CHAINE DE MESURE | 11 | ECHELLE D'UTILISATION | 0 - 2500 Pa
AC402CMP10 | 1 | CHAINE DE MESURE | 14 | VERSION N° | 1
AC402CMP10 | 1 | CHAINE DE MESURE | 15 | DATE VERSION | 2019-04-30
AC402CMP10 | 1 | CHAINE DE MESURE | 16 | POINT DE MESURE N°1 | en ligne
AC402CMP10 | 1 | CHAINE DE MESURE | 17 | POINT DE MESURE N°2 | NA
AC402CMP10 | 1 | CHAINE DE MESURE | 18 | POINT DE MESURE N°3 | NA
AC402CMP10 | 1 | CHAINE DE MESURE | 19 | POINT DE MESURE N°4 | NA
AC402CMP10 | 1 | CHAINE DE MESURE | 20 | COMPLEMENT | NA
AC402CMP11 | 1 | CHAINE DE MESURE | 1 | GRANDEUR PHYSIQUE | Pression
AC402CMP11 | 1 | CHAINE DE MESURE | 2 | VALEUR D'UTILISATION | 0 - 2500 Pa
AC402CMP11 | 1 | CHAINE DE MESURE | 3 | TOLERANCE D'UTILISATION | ± 10%
AC402CMP11 | 1 | CHAINE DE MESURE | 4 | EMT | ± 5%
AC402CMP11 | 1 | CHAINE DE MESURE | 6 | GERE SUR OT (O / N) | O
AC402CMP11 | 1 | CHAINE DE MESURE | 7 | INTERVENANT ST (O / N | O
AC402CMP11 | 1 | CHAINE DE MESURE | 8 | SUIVI PAR AQ (O / N) | O
AC402CMP11 | 1 | CHAINE DE MESURE | 9 | CRITICITE | 4
AC402CMP11 | 1 | CHAINE DE MESURE | 10 | FREQUENCE | NA
AC402CMP11 | 1 | CHAINE DE MESURE | 11 | ECHELLE D'UTILISATION | 0 - 2500 Pa
AC402CMP11 | 1 | CHAINE DE MESURE | 14 | VERSION N° | 1
AC402CMP11 | 1 | CHAINE DE MESURE | 15 | DATE VERSION | 2019-04-30
AC402CMP11 | 1 | CHAINE DE MESURE | 16 | POINT DE MESURE N°1 | en ligne
AC402CMP11 | 1 | CHAINE DE MESURE | 17 | POINT DE MESURE N°2 | NA
AC402CMP11 | 1 | CHAINE DE MESURE | 18 | POINT DE MESURE N°3 | NA
AC402CMP11 | 1 | CHAINE DE MESURE | 19 | POINT DE MESURE N°4 | NA
AC402CMP11 | 1 | CHAINE DE MESURE | 20 | COMPLEMENT | NA
AC402CMT01 | 1 | CHAINE DE MESURE | 1 | GRANDEUR PHYSIQUE | Température
AC402CMT01 | 1 | CHAINE DE MESURE | 2 | VALEUR D'UTILISATION | 0 - 50°C
AC402CMT01 | 1 | CHAINE DE MESURE | 3 | TOLERANCE D'UTILISATION | 20°C
AC402CMT01 | 1 | CHAINE DE MESURE | 4 | EMT | ± 3°C
AC402CMT01 | 1 | CHAINE DE MESURE | 5 | TYPE DE CAPTEUR | ± 1,5°C
AC402CMT01 | 1 | CHAINE DE MESURE | 6 | GERE SUR OT (O / N) | O
AC402CMT01 | 1 | CHAINE DE MESURE | 7 | INTERVENANT ST (O / N | O
AC402CMT01 | 1 | CHAINE DE MESURE | 8 | SUIVI PAR AQ (O / N) | O
AC402CMT01 | 1 | CHAINE DE MESURE | 9 | CRITICITE | 4
AC402CMT01 | 1 | CHAINE DE MESURE | 10 | FREQUENCE | NA
AC402CMT01 | 1 | CHAINE DE MESURE | 11 | ECHELLE D'UTILISATION | 0 - 50°C
AC402CMT01 | 1 | CHAINE DE MESURE | 14 | VERSION N° | 1
AC402CMT01 | 1 | CHAINE DE MESURE | 15 | DATE VERSION | 2019-04-30
AC402CMT01 | 1 | CHAINE DE MESURE | 16 | POINT DE MESURE N°1 | 0
AC402CMT01 | 1 | CHAINE DE MESURE | 17 | POINT DE MESURE N°2 | 20
AC402CMT01 | 1 | CHAINE DE MESURE | 18 | POINT DE MESURE N°3 | 40
AC402CMT01 | 1 | CHAINE DE MESURE | 19 | POINT DE MESURE N°4 | NA
AC402CMT01 | 1 | CHAINE DE MESURE | 20 | COMPLEMENT | NA
AC402CMT02 | 1 | CHAINE DE MESURE | 1 | GRANDEUR PHYSIQUE | Température
AC402CMT02 | 1 | CHAINE DE MESURE | 2 | VALEUR D'UTILISATION | 0 - 50°C
AC402CMT02 | 1 | CHAINE DE MESURE | 3 | TOLERANCE D'UTILISATION | 20°C
AC402CMT02 | 1 | CHAINE DE MESURE | 4 | EMT | ± 3°C
AC402CMT02 | 1 | CHAINE DE MESURE | 5 | TYPE DE CAPTEUR | ± 1,5°C
AC402CMT02 | 1 | CHAINE DE MESURE | 6 | GERE SUR OT (O / N) | O
AC402CMT02 | 1 | CHAINE DE MESURE | 7 | INTERVENANT ST (O / N | O
AC402CMT02 | 1 | CHAINE DE MESURE | 8 | SUIVI PAR AQ (O / N) | O
AC402CMT02 | 1 | CHAINE DE MESURE | 9 | CRITICITE | 4
AC402CMT02 | 1 | CHAINE DE MESURE | 10 | FREQUENCE | NA
AC402CMT02 | 1 | CHAINE DE MESURE | 11 | ECHELLE D'UTILISATION | 0 - 50°C
AC402CMT02 | 1 | CHAINE DE MESURE | 14 | VERSION N° | 1
AC402CMT02 | 1 | CHAINE DE MESURE | 15 | DATE VERSION | 2019-04-30
AC402CMT02 | 1 | CHAINE DE MESURE | 16 | POINT DE MESURE N°1 | 0
AC402CMT02 | 1 | CHAINE DE MESURE | 17 | POINT DE MESURE N°2 | 20
AC402CMT02 | 1 | CHAINE DE MESURE | 18 | POINT DE MESURE N°3 | 40
AC402CMT02 | 1 | CHAINE DE MESURE | 19 | POINT DE MESURE N°4 | NA
AC402CMT02 | 1 | CHAINE DE MESURE | 20 | COMPLEMENT | NA
AC402CMT03 | 1 | CHAINE DE MESURE | 1 | GRANDEUR PHYSIQUE | Température
AC402CMT03 | 1 | CHAINE DE MESURE | 2 | VALEUR D'UTILISATION | -50 +150°C
AC402CMT03 | 1 | CHAINE DE MESURE | 3 | TOLERANCE D'UTILISATION | 20°C
AC402CMT03 | 1 | CHAINE DE MESURE | 4 | EMT | ± 3°C
AC402CMT03 | 1 | CHAINE DE MESURE | 5 | TYPE DE CAPTEUR | ± 1,5°C
AC402CMT03 | 1 | CHAINE DE MESURE | 6 | GERE SUR OT (O / N) | O
AC402CMT03 | 1 | CHAINE DE MESURE | 7 | INTERVENANT ST (O / N | O
AC402CMT03 | 1 | CHAINE DE MESURE | 8 | SUIVI PAR AQ (O / N) | O
AC402CMT03 | 1 | CHAINE DE MESURE | 9 | CRITICITE | 4
AC402CMT03 | 1 | CHAINE DE MESURE | 10 | FREQUENCE | NA
AC402CMT03 | 1 | CHAINE DE MESURE | 11 | ECHELLE D'UTILISATION | -50 +150°C
AC402CMT03 | 1 | CHAINE DE MESURE | 14 | VERSION N° | 1
AC402CMT03 | 1 | CHAINE DE MESURE | 15 | DATE VERSION | 2019-04-30
AC402CMT03 | 1 | CHAINE DE MESURE | 16 | POINT DE MESURE N°1 | 0
AC402CMT03 | 1 | CHAINE DE MESURE | 17 | POINT DE MESURE N°2 | 20
AC402CMT03 | 1 | CHAINE DE MESURE | 18 | POINT DE MESURE N°3 | 40
AC402CMT03 | 1 | CHAINE DE MESURE | 19 | POINT DE MESURE N°4 | NA
AC402CMT03 | 1 | CHAINE DE MESURE | 20 | COMPLEMENT | NA
AC402CMT04 | 1 | CHAINE DE MESURE | 1 | GRANDEUR PHYSIQUE | Température
AC402CMT04 | 1 | CHAINE DE MESURE | 2 | VALEUR D'UTILISATION | -50 +150°C
AC402CMT04 | 1 | CHAINE DE MESURE | 3 | TOLERANCE D'UTILISATION | 20°C
AC402CMT04 | 1 | CHAINE DE MESURE | 4 | EMT | ± 3°C
AC402CMT04 | 1 | CHAINE DE MESURE | 5 | TYPE DE CAPTEUR | ± 1,5°C
AC402CMT04 | 1 | CHAINE DE MESURE | 6 | GERE SUR OT (O / N) | O
AC402CMT04 | 1 | CHAINE DE MESURE | 7 | INTERVENANT ST (O / N | O
AC402CMT04 | 1 | CHAINE DE MESURE | 8 | SUIVI PAR AQ (O / N) | O
AC402CMT04 | 1 | CHAINE DE MESURE | 9 | CRITICITE | 4
AC402CMT04 | 1 | CHAINE DE MESURE | 10 | FREQUENCE | NA
AC402CMT04 | 1 | CHAINE DE MESURE | 11 | ECHELLE D'UTILISATION | -50 +150°C
AC402CMT04 | 1 | CHAINE DE MESURE | 14 | VERSION N° | 1
AC402CMT04 | 1 | CHAINE DE MESURE | 15 | DATE VERSION | 2019-04-30
AC402CMT04 | 1 | CHAINE DE MESURE | 16 | POINT DE MESURE N°1 | 0
AC402CMT04 | 1 | CHAINE DE MESURE | 17 | POINT DE MESURE N°2 | 20
AC402CMT04 | 1 | CHAINE DE MESURE | 18 | POINT DE MESURE N°3 | 40
AC402CMT04 | 1 | CHAINE DE MESURE | 19 | POINT DE MESURE N°4 | NA
AC402CMT04 | 1 | CHAINE DE MESURE | 20 | COMPLEMENT | NA
AC402CMT05 | 1 | CHAINE DE MESURE | 1 | GRANDEUR PHYSIQUE | Température
AC402CMT05 | 1 | CHAINE DE MESURE | 2 | VALEUR D'UTILISATION | -50 +150°C
AC402CMT05 | 1 | CHAINE DE MESURE | 3 | TOLERANCE D'UTILISATION | 20°C
AC402CMT05 | 1 | CHAINE DE MESURE | 4 | EMT | ± 3°C
AC402CMT05 | 1 | CHAINE DE MESURE | 5 | TYPE DE CAPTEUR | ± 1,5°C
AC402CMT05 | 1 | CHAINE DE MESURE | 6 | GERE SUR OT (O / N) | O
AC402CMT05 | 1 | CHAINE DE MESURE | 7 | INTERVENANT ST (O / N | O
AC402CMT05 | 1 | CHAINE DE MESURE | 8 | SUIVI PAR AQ (O / N) | O
AC402CMT05 | 1 | CHAINE DE MESURE | 9 | CRITICITE | 4
AC402CMT05 | 1 | CHAINE DE MESURE | 10 | FREQUENCE | NA
AC402CMT05 | 1 | CHAINE DE MESURE | 11 | ECHELLE D'UTILISATION | -50 +150°C
AC402CMT05 | 1 | CHAINE DE MESURE | 14 | VERSION N° | 1
AC402CMT05 | 1 | CHAINE DE MESURE | 15 | DATE VERSION | 2019-04-30
AC402CMT05 | 1 | CHAINE DE MESURE | 16 | POINT DE MESURE N°1 | 0
AC402CMT05 | 1 | CHAINE DE MESURE | 17 | POINT DE MESURE N°2 | 20
AC402CMT05 | 1 | CHAINE DE MESURE | 18 | POINT DE MESURE N°3 | 40
AC402CMT05 | 1 | CHAINE DE MESURE | 19 | POINT DE MESURE N°4 | NA
AC402CMT05 | 1 | CHAINE DE MESURE | 20 | COMPLEMENT | NA
AC402CMT06 | 1 | CHAINE DE MESURE | 1 | GRANDEUR PHYSIQUE | Température
AC402CMT06 | 1 | CHAINE DE MESURE | 2 | VALEUR D'UTILISATION | -50 +150°C
AC402CMT06 | 1 | CHAINE DE MESURE | 3 | TOLERANCE D'UTILISATION | 20°C
AC402CMT06 | 1 | CHAINE DE MESURE | 4 | EMT | ± 3°C
AC402CMT06 | 1 | CHAINE DE MESURE | 5 | TYPE DE CAPTEUR | ± 1,5°C
AC402CMT06 | 1 | CHAINE DE MESURE | 6 | GERE SUR OT (O / N) | O
AC402CMT06 | 1 | CHAINE DE MESURE | 7 | INTERVENANT ST (O / N | O
AC402CMT06 | 1 | CHAINE DE MESURE | 8 | SUIVI PAR AQ (O / N) | O
AC402CMT06 | 1 | CHAINE DE MESURE | 9 | CRITICITE | 4
AC402CMT06 | 1 | CHAINE DE MESURE | 10 | FREQUENCE | NA
AC402CMT06 | 1 | CHAINE DE MESURE | 11 | ECHELLE D'UTILISATION | -50 +150°C
AC402CMT06 | 1 | CHAINE DE MESURE | 14 | VERSION N° | 1
AC402CMT06 | 1 | CHAINE DE MESURE | 15 | DATE VERSION | 2019-04-30
AC402CMT06 | 1 | CHAINE DE MESURE | 16 | POINT DE MESURE N°1 | 0
AC402CMT06 | 1 | CHAINE DE MESURE | 17 | POINT DE MESURE N°2 | 20
AC402CMT06 | 1 | CHAINE DE MESURE | 18 | POINT DE MESURE N°3 | 40
AC402CMT06 | 1 | CHAINE DE MESURE | 19 | POINT DE MESURE N°4 | NA
AC402CMT06 | 1 | CHAINE DE MESURE | 20 | COMPLEMENT | NA
AC403CMM01 | 1 | CHAINE DE MESURE | 1 | GRANDEUR PHYSIQUE | T°C - HR %
AC403CMM01 | 1 | CHAINE DE MESURE | 2 | VALEUR D'UTILISATION | 0 - 100%
AC403CMM01 | 1 | CHAINE DE MESURE | 3 | TOLERANCE D'UTILISATION | 0 - 75%
AC403CMM01 | 1 | CHAINE DE MESURE | 4 | EMT | ± 12% HR
AC403CMM01 | 1 | CHAINE DE MESURE | 5 | TYPE DE CAPTEUR | ± 6% HR
AC403CMM01 | 1 | CHAINE DE MESURE | 6 | GERE SUR OT (O / N) | O
AC403CMM01 | 1 | CHAINE DE MESURE | 7 | INTERVENANT ST (O / N | O
AC403CMM01 | 1 | CHAINE DE MESURE | 8 | SUIVI PAR AQ (O / N) | O
AC403CMM01 | 1 | CHAINE DE MESURE | 9 | CRITICITE | 4
AC403CMM01 | 1 | CHAINE DE MESURE | 10 | FREQUENCE | NA
AC403CMM01 | 1 | CHAINE DE MESURE | 11 | ECHELLE D'UTILISATION | 0 - 100%
AC403CMM01 | 1 | CHAINE DE MESURE | 14 | VERSION N° | 1
AC403CMM01 | 1 | CHAINE DE MESURE | 15 | DATE VERSION | 2019-04-30
AC403CMM01 | 1 | CHAINE DE MESURE | 16 | POINT DE MESURE N°1 | en ligne
AC403CMM01 | 1 | CHAINE DE MESURE | 17 | POINT DE MESURE N°2 | NA
AC403CMM01 | 1 | CHAINE DE MESURE | 18 | POINT DE MESURE N°3 | NA
AC403CMM01 | 1 | CHAINE DE MESURE | 19 | POINT DE MESURE N°4 | NA
AC403CMM01 | 1 | CHAINE DE MESURE | 20 | COMPLEMENT | NA
AC403CMM02 | 1 | CHAINE DE MESURE | 1 | GRANDEUR PHYSIQUE | T°C - HR %
AC403CMM02 | 1 | CHAINE DE MESURE | 2 | VALEUR D'UTILISATION | 0 - 100%
AC403CMM02 | 1 | CHAINE DE MESURE | 3 | TOLERANCE D'UTILISATION | 0 - 75%
AC403CMM02 | 1 | CHAINE DE MESURE | 4 | EMT | ± 12% HR
AC403CMM02 | 1 | CHAINE DE MESURE | 5 | TYPE DE CAPTEUR | ± 6% HR
AC403CMM02 | 1 | CHAINE DE MESURE | 6 | GERE SUR OT (O / N) | O
AC403CMM02 | 1 | CHAINE DE MESURE | 7 | INTERVENANT ST (O / N | O
AC403CMM02 | 1 | CHAINE DE MESURE | 8 | SUIVI PAR AQ (O / N) | O
AC403CMM02 | 1 | CHAINE DE MESURE | 9 | CRITICITE | 4
AC403CMM02 | 1 | CHAINE DE MESURE | 10 | FREQUENCE | NA
AC403CMM02 | 1 | CHAINE DE MESURE | 11 | ECHELLE D'UTILISATION | 0 - 100%
AC403CMM02 | 1 | CHAINE DE MESURE | 14 | VERSION N° | 1
AC403CMM02 | 1 | CHAINE DE MESURE | 15 | DATE VERSION | 2019-04-30
AC403CMM02 | 1 | CHAINE DE MESURE | 16 | POINT DE MESURE N°1 | en ligne
AC403CMM02 | 1 | CHAINE DE MESURE | 17 | POINT DE MESURE N°2 | NA
AC403CMM02 | 1 | CHAINE DE MESURE | 18 | POINT DE MESURE N°3 | NA
AC403CMM02 | 1 | CHAINE DE MESURE | 19 | POINT DE MESURE N°4 | NA
AC403CMM02 | 1 | CHAINE DE MESURE | 20 | COMPLEMENT | NA
AC403CMP05 | 1 | CHAINE DE MESURE | 1 | GRANDEUR PHYSIQUE | Pression
AC403CMP05 | 1 | CHAINE DE MESURE | 2 | VALEUR D'UTILISATION | 0 - 1000 Pa
AC403CMP05 | 1 | CHAINE DE MESURE | 3 | TOLERANCE D'UTILISATION | ± 10%
AC403CMP05 | 1 | CHAINE DE MESURE | 4 | EMT | ± 5%
AC403CMP05 | 1 | CHAINE DE MESURE | 6 | GERE SUR OT (O / N) | O
AC403CMP05 | 1 | CHAINE DE MESURE | 7 | INTERVENANT ST (O / N | O
AC403CMP05 | 1 | CHAINE DE MESURE | 8 | SUIVI PAR AQ (O / N) | O
AC403CMP05 | 1 | CHAINE DE MESURE | 9 | CRITICITE | 4
AC403CMP05 | 1 | CHAINE DE MESURE | 10 | FREQUENCE | NA
AC403CMP05 | 1 | CHAINE DE MESURE | 11 | ECHELLE D'UTILISATION | 0 - 1000 Pa
AC403CMP05 | 1 | CHAINE DE MESURE | 14 | VERSION N° | 1
AC403CMP05 | 1 | CHAINE DE MESURE | 15 | DATE VERSION | 2019-04-30
AC403CMP05 | 1 | CHAINE DE MESURE | 16 | POINT DE MESURE N°1 | en ligne
AC403CMP05 | 1 | CHAINE DE MESURE | 17 | POINT DE MESURE N°2 | NA
AC403CMP05 | 1 | CHAINE DE MESURE | 18 | POINT DE MESURE N°3 | NA
AC403CMP05 | 1 | CHAINE DE MESURE | 19 | POINT DE MESURE N°4 | NA
AC403CMP05 | 1 | CHAINE DE MESURE | 20 | COMPLEMENT | NA
AC403CMP06 | 1 | CHAINE DE MESURE | 1 | GRANDEUR PHYSIQUE | Pression
AC403CMP06 | 1 | CHAINE DE MESURE | 2 | VALEUR D'UTILISATION | 0 - 1000 Pa
AC403CMP06 | 1 | CHAINE DE MESURE | 3 | TOLERANCE D'UTILISATION | ± 10%
AC403CMP06 | 1 | CHAINE DE MESURE | 4 | EMT | ± 5%
AC403CMP06 | 1 | CHAINE DE MESURE | 6 | GERE SUR OT (O / N) | O
AC403CMP06 | 1 | CHAINE DE MESURE | 7 | INTERVENANT ST (O / N | O
AC403CMP06 | 1 | CHAINE DE MESURE | 8 | SUIVI PAR AQ (O / N) | O
AC403CMP06 | 1 | CHAINE DE MESURE | 9 | CRITICITE | 4
AC403CMP06 | 1 | CHAINE DE MESURE | 10 | FREQUENCE | NA
AC403CMP06 | 1 | CHAINE DE MESURE | 11 | ECHELLE D'UTILISATION | 0 - 1000 Pa
AC403CMP06 | 1 | CHAINE DE MESURE | 14 | VERSION N° | 1
AC403CMP06 | 1 | CHAINE DE MESURE | 15 | DATE VERSION | 2019-04-30
AC403CMP06 | 1 | CHAINE DE MESURE | 16 | POINT DE MESURE N°1 | en ligne
AC403CMP06 | 1 | CHAINE DE MESURE | 17 | POINT DE MESURE N°2 | NA
AC403CMP06 | 1 | CHAINE DE MESURE | 18 | POINT DE MESURE N°3 | NA
AC403CMP06 | 1 | CHAINE DE MESURE | 19 | POINT DE MESURE N°4 | NA
AC403CMP06 | 1 | CHAINE DE MESURE | 20 | COMPLEMENT | NA
AC403CMP09 | 1 | CHAINE DE MESURE | 1 | GRANDEUR PHYSIQUE | Pression
AC403CMP09 | 1 | CHAINE DE MESURE | 2 | VALEUR D'UTILISATION | 0 - 1000 Pa
AC403CMP09 | 1 | CHAINE DE MESURE | 3 | TOLERANCE D'UTILISATION | ± 10%
AC403CMP09 | 1 | CHAINE DE MESURE | 4 | EMT | ± 5%
AC403CMP09 | 1 | CHAINE DE MESURE | 6 | GERE SUR OT (O / N) | O
AC403CMP09 | 1 | CHAINE DE MESURE | 7 | INTERVENANT ST (O / N | O
AC403CMP09 | 1 | CHAINE DE MESURE | 8 | SUIVI PAR AQ (O / N) | O
AC403CMP09 | 1 | CHAINE DE MESURE | 9 | CRITICITE | 4
AC403CMP09 | 1 | CHAINE DE MESURE | 10 | FREQUENCE | NA
AC403CMP09 | 1 | CHAINE DE MESURE | 11 | ECHELLE D'UTILISATION | 0 - 1000 Pa
AC403CMP09 | 1 | CHAINE DE MESURE | 14 | VERSION N° | 1
AC403CMP09 | 1 | CHAINE DE MESURE | 15 | DATE VERSION | 2019-04-30
AC403CMP09 | 1 | CHAINE DE MESURE | 16 | POINT DE MESURE N°1 | en ligne
AC403CMP09 | 1 | CHAINE DE MESURE | 17 | POINT DE MESURE N°2 | NA
AC403CMP09 | 1 | CHAINE DE MESURE | 18 | POINT DE MESURE N°3 | NA
AC403CMP09 | 1 | CHAINE DE MESURE | 19 | POINT DE MESURE N°4 | NA
AC403CMP09 | 1 | CHAINE DE MESURE | 20 | COMPLEMENT | NA
AC403CMP10 | 1 | CHAINE DE MESURE | 1 | GRANDEUR PHYSIQUE | Pression
AC403CMP10 | 1 | CHAINE DE MESURE | 2 | VALEUR D'UTILISATION | 0 - 2500 Pa
AC403CMP10 | 1 | CHAINE DE MESURE | 3 | TOLERANCE D'UTILISATION | ± 10%
AC403CMP10 | 1 | CHAINE DE MESURE | 4 | EMT | ± 5%
AC403CMP10 | 1 | CHAINE DE MESURE | 6 | GERE SUR OT (O / N) | O
AC403CMP10 | 1 | CHAINE DE MESURE | 7 | INTERVENANT ST (O / N | O
AC403CMP10 | 1 | CHAINE DE MESURE | 8 | SUIVI PAR AQ (O / N) | O
AC403CMP10 | 1 | CHAINE DE MESURE | 9 | CRITICITE | 4
AC403CMP10 | 1 | CHAINE DE MESURE | 10 | FREQUENCE | NA
AC403CMP10 | 1 | CHAINE DE MESURE | 11 | ECHELLE D'UTILISATION | 0 - 2500 Pa
AC403CMP10 | 1 | CHAINE DE MESURE | 14 | VERSION N° | 1
AC403CMP10 | 1 | CHAINE DE MESURE | 15 | DATE VERSION | 2019-04-30
AC403CMP10 | 1 | CHAINE DE MESURE | 16 | POINT DE MESURE N°1 | en ligne
AC403CMP10 | 1 | CHAINE DE MESURE | 17 | POINT DE MESURE N°2 | NA
AC403CMP10 | 1 | CHAINE DE MESURE | 18 | POINT DE MESURE N°3 | NA
AC403CMP10 | 1 | CHAINE DE MESURE | 19 | POINT DE MESURE N°4 | NA
AC403CMP10 | 1 | CHAINE DE MESURE | 20 | COMPLEMENT | NA
AC403CMP11 | 1 | CHAINE DE MESURE | 1 | GRANDEUR PHYSIQUE | Pression
AC403CMP11 | 1 | CHAINE DE MESURE | 2 | VALEUR D'UTILISATION | 0 - 2500 Pa
AC403CMP11 | 1 | CHAINE DE MESURE | 3 | TOLERANCE D'UTILISATION | ± 10%
AC403CMP11 | 1 | CHAINE DE MESURE | 4 | EMT | ± 5%
AC403CMP11 | 1 | CHAINE DE MESURE | 6 | GERE SUR OT (O / N) | O
AC403CMP11 | 1 | CHAINE DE MESURE | 7 | INTERVENANT ST (O / N | O
AC403CMP11 | 1 | CHAINE DE MESURE | 8 | SUIVI PAR AQ (O / N) | O
AC403CMP11 | 1 | CHAINE DE MESURE | 9 | CRITICITE | 4
AC403CMP11 | 1 | CHAINE DE MESURE | 10 | FREQUENCE | NA
AC403CMP11 | 1 | CHAINE DE MESURE | 11 | ECHELLE D'UTILISATION | 0 - 2500 Pa
AC403CMP11 | 1 | CHAINE DE MESURE | 14 | VERSION N° | 1
AC403CMP11 | 1 | CHAINE DE MESURE | 15 | DATE VERSION | 2019-04-30
AC403CMP11 | 1 | CHAINE DE MESURE | 16 | POINT DE MESURE N°1 | en ligne
AC403CMP11 | 1 | CHAINE DE MESURE | 17 | POINT DE MESURE N°2 | NA
AC403CMP11 | 1 | CHAINE DE MESURE | 18 | POINT DE MESURE N°3 | NA
AC403CMP11 | 1 | CHAINE DE MESURE | 19 | POINT DE MESURE N°4 | NA
AC403CMP11 | 1 | CHAINE DE MESURE | 20 | COMPLEMENT | NA
AC403CMT01 | 1 | CHAINE DE MESURE | 1 | GRANDEUR PHYSIQUE | Température
AC403CMT01 | 1 | CHAINE DE MESURE | 2 | VALEUR D'UTILISATION | 0 - 50°C
AC403CMT01 | 1 | CHAINE DE MESURE | 3 | TOLERANCE D'UTILISATION | 20°C
AC403CMT01 | 1 | CHAINE DE MESURE | 4 | EMT | ± 3°C
AC403CMT01 | 1 | CHAINE DE MESURE | 5 | TYPE DE CAPTEUR | ± 1,5°C
AC403CMT01 | 1 | CHAINE DE MESURE | 6 | GERE SUR OT (O / N) | O
AC403CMT01 | 1 | CHAINE DE MESURE | 7 | INTERVENANT ST (O / N | O
AC403CMT01 | 1 | CHAINE DE MESURE | 8 | SUIVI PAR AQ (O / N) | O
AC403CMT01 | 1 | CHAINE DE MESURE | 9 | CRITICITE | 4
AC403CMT01 | 1 | CHAINE DE MESURE | 10 | FREQUENCE | NA
AC403CMT01 | 1 | CHAINE DE MESURE | 11 | ECHELLE D'UTILISATION | 0 - 50°C
AC403CMT01 | 1 | CHAINE DE MESURE | 14 | VERSION N° | 1
AC403CMT01 | 1 | CHAINE DE MESURE | 15 | DATE VERSION | 2019-04-30
AC403CMT01 | 1 | CHAINE DE MESURE | 16 | POINT DE MESURE N°1 | 0
AC403CMT01 | 1 | CHAINE DE MESURE | 17 | POINT DE MESURE N°2 | 20
AC403CMT01 | 1 | CHAINE DE MESURE | 18 | POINT DE MESURE N°3 | 40
AC403CMT01 | 1 | CHAINE DE MESURE | 19 | POINT DE MESURE N°4 | NA
AC403CMT01 | 1 | CHAINE DE MESURE | 20 | COMPLEMENT | NA
AC403CMT02 | 1 | CHAINE DE MESURE | 1 | GRANDEUR PHYSIQUE | Température
AC403CMT02 | 1 | CHAINE DE MESURE | 2 | VALEUR D'UTILISATION | 0 - 50°C
AC403CMT02 | 1 | CHAINE DE MESURE | 3 | TOLERANCE D'UTILISATION | 20°C
AC403CMT02 | 1 | CHAINE DE MESURE | 4 | EMT | ± 3°C
AC403CMT02 | 1 | CHAINE DE MESURE | 5 | TYPE DE CAPTEUR | ± 1,5°C
AC403CMT02 | 1 | CHAINE DE MESURE | 6 | GERE SUR OT (O / N) | O
AC403CMT02 | 1 | CHAINE DE MESURE | 7 | INTERVENANT ST (O / N | O
AC403CMT02 | 1 | CHAINE DE MESURE | 8 | SUIVI PAR AQ (O / N) | O
AC403CMT02 | 1 | CHAINE DE MESURE | 9 | CRITICITE | 4
AC403CMT02 | 1 | CHAINE DE MESURE | 10 | FREQUENCE | NA
AC403CMT02 | 1 | CHAINE DE MESURE | 11 | ECHELLE D'UTILISATION | 0 - 50°C
AC403CMT02 | 1 | CHAINE DE MESURE | 14 | VERSION N° | 1
AC403CMT02 | 1 | CHAINE DE MESURE | 15 | DATE VERSION | 2019-04-30
AC403CMT02 | 1 | CHAINE DE MESURE | 16 | POINT DE MESURE N°1 | 0
AC403CMT02 | 1 | CHAINE DE MESURE | 17 | POINT DE MESURE N°2 | 20
AC403CMT02 | 1 | CHAINE DE MESURE | 18 | POINT DE MESURE N°3 | 40
AC403CMT02 | 1 | CHAINE DE MESURE | 19 | POINT DE MESURE N°4 | NA
AC403CMT02 | 1 | CHAINE DE MESURE | 20 | COMPLEMENT | NA
AC403CMT03 | 1 | CHAINE DE MESURE | 1 | GRANDEUR PHYSIQUE | Température
AC403CMT03 | 1 | CHAINE DE MESURE | 2 | VALEUR D'UTILISATION | -50 +150°C
AC403CMT03 | 1 | CHAINE DE MESURE | 3 | TOLERANCE D'UTILISATION | 20°C
AC403CMT03 | 1 | CHAINE DE MESURE | 4 | EMT | ± 3°C
AC403CMT03 | 1 | CHAINE DE MESURE | 5 | TYPE DE CAPTEUR | ± 1,5°C
AC403CMT03 | 1 | CHAINE DE MESURE | 6 | GERE SUR OT (O / N) | O
AC403CMT03 | 1 | CHAINE DE MESURE | 7 | INTERVENANT ST (O / N | O
AC403CMT03 | 1 | CHAINE DE MESURE | 8 | SUIVI PAR AQ (O / N) | O
AC403CMT03 | 1 | CHAINE DE MESURE | 9 | CRITICITE | 4
AC403CMT03 | 1 | CHAINE DE MESURE | 10 | FREQUENCE | 52 S
AC403CMT03 | 1 | CHAINE DE MESURE | 11 | ECHELLE D'UTILISATION | -50 +150°C
AC403CMT03 | 1 | CHAINE DE MESURE | 14 | VERSION N° | 1
AC403CMT03 | 1 | CHAINE DE MESURE | 15 | DATE VERSION | 2019-04-30
AC403CMT03 | 1 | CHAINE DE MESURE | 16 | POINT DE MESURE N°1 | 0
AC403CMT03 | 1 | CHAINE DE MESURE | 17 | POINT DE MESURE N°2 | 20
AC403CMT03 | 1 | CHAINE DE MESURE | 18 | POINT DE MESURE N°3 | 40
AC403CMT03 | 1 | CHAINE DE MESURE | 19 | POINT DE MESURE N°4 | NA
AC403CMT03 | 1 | CHAINE DE MESURE | 20 | COMPLEMENT | NA
AC404CMM01 | 1 | CHAINE DE MESURE | 1 | GRANDEUR PHYSIQUE | T°C - HR %
AC404CMM01 | 1 | CHAINE DE MESURE | 2 | VALEUR D'UTILISATION | 0 - 100%
AC404CMM01 | 1 | CHAINE DE MESURE | 3 | TOLERANCE D'UTILISATION | 0 - 75%
AC404CMM01 | 1 | CHAINE DE MESURE | 4 | EMT | ± 12% HR
AC404CMM01 | 1 | CHAINE DE MESURE | 5 | TYPE DE CAPTEUR | ± 6% HR
AC404CMM01 | 1 | CHAINE DE MESURE | 6 | GERE SUR OT (O / N) | O
AC404CMM01 | 1 | CHAINE DE MESURE | 7 | INTERVENANT ST (O / N | O
AC404CMM01 | 1 | CHAINE DE MESURE | 8 | SUIVI PAR AQ (O / N) | O
AC404CMM01 | 1 | CHAINE DE MESURE | 9 | CRITICITE | 4
AC404CMM01 | 1 | CHAINE DE MESURE | 10 | FREQUENCE | NA
AC404CMM01 | 1 | CHAINE DE MESURE | 11 | ECHELLE D'UTILISATION | 0 - 100%
AC404CMM01 | 1 | CHAINE DE MESURE | 14 | VERSION N° | 1
AC404CMM01 | 1 | CHAINE DE MESURE | 15 | DATE VERSION | 2019-04-30
AC404CMM01 | 1 | CHAINE DE MESURE | 16 | POINT DE MESURE N°1 | en ligne
AC404CMM01 | 1 | CHAINE DE MESURE | 17 | POINT DE MESURE N°2 | NA
AC404CMM01 | 1 | CHAINE DE MESURE | 18 | POINT DE MESURE N°3 | NA
AC404CMM01 | 1 | CHAINE DE MESURE | 19 | POINT DE MESURE N°4 | NA
AC404CMM01 | 1 | CHAINE DE MESURE | 20 | COMPLEMENT | NA
AC404CMM02 | 1 | CHAINE DE MESURE | 1 | GRANDEUR PHYSIQUE | T°C - HR %
AC404CMM02 | 1 | CHAINE DE MESURE | 2 | VALEUR D'UTILISATION | 0 - 100%
AC404CMM02 | 1 | CHAINE DE MESURE | 3 | TOLERANCE D'UTILISATION | 0 - 75%
AC404CMM02 | 1 | CHAINE DE MESURE | 4 | EMT | ± 12% HR
AC404CMM02 | 1 | CHAINE DE MESURE | 5 | TYPE DE CAPTEUR | ± 6% HR
AC404CMM02 | 1 | CHAINE DE MESURE | 6 | GERE SUR OT (O / N) | O
AC404CMM02 | 1 | CHAINE DE MESURE | 7 | INTERVENANT ST (O / N | O
AC404CMM02 | 1 | CHAINE DE MESURE | 8 | SUIVI PAR AQ (O / N) | O
AC404CMM02 | 1 | CHAINE DE MESURE | 9 | CRITICITE | 4
AC404CMM02 | 1 | CHAINE DE MESURE | 10 | FREQUENCE | NA
AC404CMM02 | 1 | CHAINE DE MESURE | 11 | ECHELLE D'UTILISATION | 0 - 100%
AC404CMM02 | 1 | CHAINE DE MESURE | 14 | VERSION N° | 1
AC404CMM02 | 1 | CHAINE DE MESURE | 15 | DATE VERSION | 2019-04-30
AC404CMM02 | 1 | CHAINE DE MESURE | 16 | POINT DE MESURE N°1 | en ligne
AC404CMM02 | 1 | CHAINE DE MESURE | 17 | POINT DE MESURE N°2 | NA
AC404CMM02 | 1 | CHAINE DE MESURE | 18 | POINT DE MESURE N°3 | NA
AC404CMM02 | 1 | CHAINE DE MESURE | 19 | POINT DE MESURE N°4 | NA
AC404CMM02 | 1 | CHAINE DE MESURE | 20 | COMPLEMENT | NA
AC404CMP05 | 1 | CHAINE DE MESURE | 1 | GRANDEUR PHYSIQUE | Pression
AC404CMP05 | 1 | CHAINE DE MESURE | 2 | VALEUR D'UTILISATION | 0 - 1000 Pa
AC404CMP05 | 1 | CHAINE DE MESURE | 3 | TOLERANCE D'UTILISATION | ± 10%
AC404CMP05 | 1 | CHAINE DE MESURE | 4 | EMT | ± 5%
AC404CMP05 | 1 | CHAINE DE MESURE | 6 | GERE SUR OT (O / N) | O
AC404CMP05 | 1 | CHAINE DE MESURE | 7 | INTERVENANT ST (O / N | O
AC404CMP05 | 1 | CHAINE DE MESURE | 8 | SUIVI PAR AQ (O / N) | O
AC404CMP05 | 1 | CHAINE DE MESURE | 9 | CRITICITE | 4
AC404CMP05 | 1 | CHAINE DE MESURE | 10 | FREQUENCE | NA
AC404CMP05 | 1 | CHAINE DE MESURE | 11 | ECHELLE D'UTILISATION | 0 - 1000 Pa
AC404CMP05 | 1 | CHAINE DE MESURE | 14 | VERSION N° | 1
AC404CMP05 | 1 | CHAINE DE MESURE | 15 | DATE VERSION | 2019-04-30
AC404CMP05 | 1 | CHAINE DE MESURE | 16 | POINT DE MESURE N°1 | en ligne
AC404CMP05 | 1 | CHAINE DE MESURE | 17 | POINT DE MESURE N°2 | NA
AC404CMP05 | 1 | CHAINE DE MESURE | 18 | POINT DE MESURE N°3 | NA
AC404CMP05 | 1 | CHAINE DE MESURE | 19 | POINT DE MESURE N°4 | NA
AC404CMP05 | 1 | CHAINE DE MESURE | 20 | COMPLEMENT | NA
AC404CMP06 | 1 | CHAINE DE MESURE | 1 | GRANDEUR PHYSIQUE | Pression
AC404CMP06 | 1 | CHAINE DE MESURE | 2 | VALEUR D'UTILISATION | 0 - 1000 Pa
AC404CMP06 | 1 | CHAINE DE MESURE | 3 | TOLERANCE D'UTILISATION | ± 10%
AC404CMP06 | 1 | CHAINE DE MESURE | 4 | EMT | ± 5%
AC404CMP06 | 1 | CHAINE DE MESURE | 6 | GERE SUR OT (O / N) | O
AC404CMP06 | 1 | CHAINE DE MESURE | 7 | INTERVENANT ST (O / N | O
AC404CMP06 | 1 | CHAINE DE MESURE | 8 | SUIVI PAR AQ (O / N) | O
AC404CMP06 | 1 | CHAINE DE MESURE | 9 | CRITICITE | 4
AC404CMP06 | 1 | CHAINE DE MESURE | 10 | FREQUENCE | NA
AC404CMP06 | 1 | CHAINE DE MESURE | 11 | ECHELLE D'UTILISATION | 0 - 1000 Pa
AC404CMP06 | 1 | CHAINE DE MESURE | 14 | VERSION N° | 1
AC404CMP06 | 1 | CHAINE DE MESURE | 15 | DATE VERSION | 2019-04-30
AC404CMP06 | 1 | CHAINE DE MESURE | 16 | POINT DE MESURE N°1 | en ligne
AC404CMP06 | 1 | CHAINE DE MESURE | 17 | POINT DE MESURE N°2 | NA
AC404CMP06 | 1 | CHAINE DE MESURE | 18 | POINT DE MESURE N°3 | NA
AC404CMP06 | 1 | CHAINE DE MESURE | 19 | POINT DE MESURE N°4 | NA
AC404CMP06 | 1 | CHAINE DE MESURE | 20 | COMPLEMENT | NA
AC404CMP09 | 1 | CHAINE DE MESURE | 1 | GRANDEUR PHYSIQUE | Pression
AC404CMP09 | 1 | CHAINE DE MESURE | 2 | VALEUR D'UTILISATION | 0 - 1000 Pa
AC404CMP09 | 1 | CHAINE DE MESURE | 3 | TOLERANCE D'UTILISATION | ± 10%
AC404CMP09 | 1 | CHAINE DE MESURE | 4 | EMT | ± 5%
AC404CMP09 | 1 | CHAINE DE MESURE | 6 | GERE SUR OT (O / N) | O
AC404CMP09 | 1 | CHAINE DE MESURE | 7 | INTERVENANT ST (O / N | O
AC404CMP09 | 1 | CHAINE DE MESURE | 8 | SUIVI PAR AQ (O / N) | O
AC404CMP09 | 1 | CHAINE DE MESURE | 9 | CRITICITE | 4
AC404CMP09 | 1 | CHAINE DE MESURE | 10 | FREQUENCE | NA
AC404CMP09 | 1 | CHAINE DE MESURE | 11 | ECHELLE D'UTILISATION | 0 - 1000 Pa
AC404CMP09 | 1 | CHAINE DE MESURE | 14 | VERSION N° | 1
AC404CMP09 | 1 | CHAINE DE MESURE | 15 | DATE VERSION | 2019-04-30
AC404CMP09 | 1 | CHAINE DE MESURE | 16 | POINT DE MESURE N°1 | en ligne
AC404CMP09 | 1 | CHAINE DE MESURE | 17 | POINT DE MESURE N°2 | NA
AC404CMP09 | 1 | CHAINE DE MESURE | 18 | POINT DE MESURE N°3 | NA
AC404CMP09 | 1 | CHAINE DE MESURE | 19 | POINT DE MESURE N°4 | NA
AC404CMP09 | 1 | CHAINE DE MESURE | 20 | COMPLEMENT | NA
AC404CMP10 | 1 | CHAINE DE MESURE | 1 | GRANDEUR PHYSIQUE | Pression
AC404CMP10 | 1 | CHAINE DE MESURE | 2 | VALEUR D'UTILISATION | 0 - 2500 Pa
AC404CMP10 | 1 | CHAINE DE MESURE | 3 | TOLERANCE D'UTILISATION | ± 10%
AC404CMP10 | 1 | CHAINE DE MESURE | 4 | EMT | ± 5%
AC404CMP10 | 1 | CHAINE DE MESURE | 6 | GERE SUR OT (O / N) | O
AC404CMP10 | 1 | CHAINE DE MESURE | 7 | INTERVENANT ST (O / N | O
AC404CMP10 | 1 | CHAINE DE MESURE | 8 | SUIVI PAR AQ (O / N) | O
AC404CMP10 | 1 | CHAINE DE MESURE | 9 | CRITICITE | 4
AC404CMP10 | 1 | CHAINE DE MESURE | 10 | FREQUENCE | NA
AC404CMP10 | 1 | CHAINE DE MESURE | 11 | ECHELLE D'UTILISATION | 0 - 2500 Pa
AC404CMP10 | 1 | CHAINE DE MESURE | 14 | VERSION N° | 1
AC404CMP10 | 1 | CHAINE DE MESURE | 15 | DATE VERSION | 2019-04-30
AC404CMP10 | 1 | CHAINE DE MESURE | 16 | POINT DE MESURE N°1 | en ligne
AC404CMP10 | 1 | CHAINE DE MESURE | 17 | POINT DE MESURE N°2 | NA
AC404CMP10 | 1 | CHAINE DE MESURE | 18 | POINT DE MESURE N°3 | NA
AC404CMP10 | 1 | CHAINE DE MESURE | 19 | POINT DE MESURE N°4 | NA
AC404CMP10 | 1 | CHAINE DE MESURE | 20 | COMPLEMENT | NA
AC404CMP11 | 1 | CHAINE DE MESURE | 1 | GRANDEUR PHYSIQUE | Pression
AC404CMP11 | 1 | CHAINE DE MESURE | 2 | VALEUR D'UTILISATION | 0 - 2500 Pa
AC404CMP11 | 1 | CHAINE DE MESURE | 3 | TOLERANCE D'UTILISATION | ± 10%
AC404CMP11 | 1 | CHAINE DE MESURE | 4 | EMT | ± 5%
AC404CMP11 | 1 | CHAINE DE MESURE | 6 | GERE SUR OT (O / N) | O
AC404CMP11 | 1 | CHAINE DE MESURE | 7 | INTERVENANT ST (O / N | O
AC404CMP11 | 1 | CHAINE DE MESURE | 8 | SUIVI PAR AQ (O / N) | O
AC404CMP11 | 1 | CHAINE DE MESURE | 9 | CRITICITE | 4
AC404CMP11 | 1 | CHAINE DE MESURE | 10 | FREQUENCE | NA
AC404CMP11 | 1 | CHAINE DE MESURE | 11 | ECHELLE D'UTILISATION | 0 - 2500 Pa
AC404CMP11 | 1 | CHAINE DE MESURE | 14 | VERSION N° | 1
AC404CMP11 | 1 | CHAINE DE MESURE | 15 | DATE VERSION | 2019-04-30
AC404CMP11 | 1 | CHAINE DE MESURE | 16 | POINT DE MESURE N°1 | en ligne
AC404CMP11 | 1 | CHAINE DE MESURE | 17 | POINT DE MESURE N°2 | NA
AC404CMP11 | 1 | CHAINE DE MESURE | 18 | POINT DE MESURE N°3 | NA
AC404CMP11 | 1 | CHAINE DE MESURE | 19 | POINT DE MESURE N°4 | NA
AC404CMP11 | 1 | CHAINE DE MESURE | 20 | COMPLEMENT | NA
AC404CMT01 | 1 | CHAINE DE MESURE | 1 | GRANDEUR PHYSIQUE | Température
AC404CMT01 | 1 | CHAINE DE MESURE | 2 | VALEUR D'UTILISATION | 0 - 50°C
AC404CMT01 | 1 | CHAINE DE MESURE | 3 | TOLERANCE D'UTILISATION | 20°C
AC404CMT01 | 1 | CHAINE DE MESURE | 4 | EMT | ± 3°C
AC404CMT01 | 1 | CHAINE DE MESURE | 5 | TYPE DE CAPTEUR | ± 1,5°C
AC404CMT01 | 1 | CHAINE DE MESURE | 6 | GERE SUR OT (O / N) | O
AC404CMT01 | 1 | CHAINE DE MESURE | 7 | INTERVENANT ST (O / N | O
AC404CMT01 | 1 | CHAINE DE MESURE | 8 | SUIVI PAR AQ (O / N) | O
AC404CMT01 | 1 | CHAINE DE MESURE | 9 | CRITICITE | 4
AC404CMT01 | 1 | CHAINE DE MESURE | 10 | FREQUENCE | NA
AC404CMT01 | 1 | CHAINE DE MESURE | 11 | ECHELLE D'UTILISATION | 0 - 50°C
AC404CMT01 | 1 | CHAINE DE MESURE | 14 | VERSION N° | 1
AC404CMT01 | 1 | CHAINE DE MESURE | 15 | DATE VERSION | 2019-04-30
AC404CMT01 | 1 | CHAINE DE MESURE | 16 | POINT DE MESURE N°1 | 0
AC404CMT01 | 1 | CHAINE DE MESURE | 17 | POINT DE MESURE N°2 | 20
AC404CMT01 | 1 | CHAINE DE MESURE | 18 | POINT DE MESURE N°3 | 40
AC404CMT01 | 1 | CHAINE DE MESURE | 19 | POINT DE MESURE N°4 | NA
AC404CMT01 | 1 | CHAINE DE MESURE | 20 | COMPLEMENT | NA
AC404CMT02 | 1 | CHAINE DE MESURE | 1 | GRANDEUR PHYSIQUE | Température
AC404CMT02 | 1 | CHAINE DE MESURE | 2 | VALEUR D'UTILISATION | 0 - 50°C
AC404CMT02 | 1 | CHAINE DE MESURE | 3 | TOLERANCE D'UTILISATION | 20°C
AC404CMT02 | 1 | CHAINE DE MESURE | 4 | EMT | ± 3°C
AC404CMT02 | 1 | CHAINE DE MESURE | 5 | TYPE DE CAPTEUR | ± 1,5°C
AC404CMT02 | 1 | CHAINE DE MESURE | 6 | GERE SUR OT (O / N) | O
AC404CMT02 | 1 | CHAINE DE MESURE | 7 | INTERVENANT ST (O / N | O
AC404CMT02 | 1 | CHAINE DE MESURE | 8 | SUIVI PAR AQ (O / N) | O
AC404CMT02 | 1 | CHAINE DE MESURE | 9 | CRITICITE | 4
AC404CMT02 | 1 | CHAINE DE MESURE | 10 | FREQUENCE | NA
AC404CMT02 | 1 | CHAINE DE MESURE | 11 | ECHELLE D'UTILISATION | 0 - 50°C
AC404CMT02 | 1 | CHAINE DE MESURE | 14 | VERSION N° | 1
AC404CMT02 | 1 | CHAINE DE MESURE | 15 | DATE VERSION | 2019-04-30
AC404CMT02 | 1 | CHAINE DE MESURE | 16 | POINT DE MESURE N°1 | 0
AC404CMT02 | 1 | CHAINE DE MESURE | 17 | POINT DE MESURE N°2 | 20
AC404CMT02 | 1 | CHAINE DE MESURE | 18 | POINT DE MESURE N°3 | 40
AC404CMT02 | 1 | CHAINE DE MESURE | 19 | POINT DE MESURE N°4 | NA
AC404CMT02 | 1 | CHAINE DE MESURE | 20 | COMPLEMENT | NA
AC404CMT03 | 1 | CHAINE DE MESURE | 1 | GRANDEUR PHYSIQUE | Température
AC404CMT03 | 1 | CHAINE DE MESURE | 2 | VALEUR D'UTILISATION | -50 +150°C
AC404CMT03 | 1 | CHAINE DE MESURE | 3 | TOLERANCE D'UTILISATION | 20°C
AC404CMT03 | 1 | CHAINE DE MESURE | 4 | EMT | ± 3°C
AC404CMT03 | 1 | CHAINE DE MESURE | 5 | TYPE DE CAPTEUR | ± 1,5°C
AC404CMT03 | 1 | CHAINE DE MESURE | 6 | GERE SUR OT (O / N) | O
AC404CMT03 | 1 | CHAINE DE MESURE | 7 | INTERVENANT ST (O / N | O
AC404CMT03 | 1 | CHAINE DE MESURE | 8 | SUIVI PAR AQ (O / N) | O
AC404CMT03 | 1 | CHAINE DE MESURE | 9 | CRITICITE | 4
AC404CMT03 | 1 | CHAINE DE MESURE | 10 | FREQUENCE | NA
AC404CMT03 | 1 | CHAINE DE MESURE | 11 | ECHELLE D'UTILISATION | -50 +150°C
AC404CMT03 | 1 | CHAINE DE MESURE | 14 | VERSION N° | 1
AC404CMT03 | 1 | CHAINE DE MESURE | 15 | DATE VERSION | 2019-04-30
AC404CMT03 | 1 | CHAINE DE MESURE | 16 | POINT DE MESURE N°1 | 0
AC404CMT03 | 1 | CHAINE DE MESURE | 17 | POINT DE MESURE N°2 | 20
AC404CMT03 | 1 | CHAINE DE MESURE | 18 | POINT DE MESURE N°3 | 40
AC404CMT03 | 1 | CHAINE DE MESURE | 19 | POINT DE MESURE N°4 | NA
AC404CMT03 | 1 | CHAINE DE MESURE | 20 | COMPLEMENT | NA
AC404CMT04 | 1 | CHAINE DE MESURE | 1 | GRANDEUR PHYSIQUE | Température
AC404CMT04 | 1 | CHAINE DE MESURE | 2 | VALEUR D'UTILISATION | -50 +150°C
AC404CMT04 | 1 | CHAINE DE MESURE | 3 | TOLERANCE D'UTILISATION | 20°C
AC404CMT04 | 1 | CHAINE DE MESURE | 4 | EMT | ± 3°C
AC404CMT04 | 1 | CHAINE DE MESURE | 5 | TYPE DE CAPTEUR | ± 1,5°C
AC404CMT04 | 1 | CHAINE DE MESURE | 6 | GERE SUR OT (O / N) | O
AC404CMT04 | 1 | CHAINE DE MESURE | 7 | INTERVENANT ST (O / N | O
AC404CMT04 | 1 | CHAINE DE MESURE | 8 | SUIVI PAR AQ (O / N) | O
AC404CMT04 | 1 | CHAINE DE MESURE | 9 | CRITICITE | 4
AC404CMT04 | 1 | CHAINE DE MESURE | 10 | FREQUENCE | NA
AC404CMT04 | 1 | CHAINE DE MESURE | 11 | ECHELLE D'UTILISATION | -50 +150°C
AC404CMT04 | 1 | CHAINE DE MESURE | 14 | VERSION N° | 1
AC404CMT04 | 1 | CHAINE DE MESURE | 15 | DATE VERSION | 2019-04-30
AC404CMT04 | 1 | CHAINE DE MESURE | 16 | POINT DE MESURE N°1 | 0
AC404CMT04 | 1 | CHAINE DE MESURE | 17 | POINT DE MESURE N°2 | 20
AC404CMT04 | 1 | CHAINE DE MESURE | 18 | POINT DE MESURE N°3 | 40
AC404CMT04 | 1 | CHAINE DE MESURE | 19 | POINT DE MESURE N°4 | NA
AC404CMT04 | 1 | CHAINE DE MESURE | 20 | COMPLEMENT | NA
AC404CMT05 | 1 | CHAINE DE MESURE | 1 | GRANDEUR PHYSIQUE | Température
AC404CMT05 | 1 | CHAINE DE MESURE | 2 | VALEUR D'UTILISATION | -50 +150°C
AC404CMT05 | 1 | CHAINE DE MESURE | 3 | TOLERANCE D'UTILISATION | 20°C
AC404CMT05 | 1 | CHAINE DE MESURE | 4 | EMT | ± 3°C
AC404CMT05 | 1 | CHAINE DE MESURE | 5 | TYPE DE CAPTEUR | ± 1,5°C
AC404CMT05 | 1 | CHAINE DE MESURE | 6 | GERE SUR OT (O / N) | O
AC404CMT05 | 1 | CHAINE DE MESURE | 7 | INTERVENANT ST (O / N | O
AC404CMT05 | 1 | CHAINE DE MESURE | 8 | SUIVI PAR AQ (O / N) | O
AC404CMT05 | 1 | CHAINE DE MESURE | 9 | CRITICITE | 4
AC404CMT05 | 1 | CHAINE DE MESURE | 10 | FREQUENCE | NA
AC404CMT05 | 1 | CHAINE DE MESURE | 11 | ECHELLE D'UTILISATION | -50 +150°C
AC404CMT05 | 1 | CHAINE DE MESURE | 14 | VERSION N° | 1
AC404CMT05 | 1 | CHAINE DE MESURE | 15 | DATE VERSION | 2019-04-30
AC404CMT05 | 1 | CHAINE DE MESURE | 16 | POINT DE MESURE N°1 | 0
AC404CMT05 | 1 | CHAINE DE MESURE | 17 | POINT DE MESURE N°2 | 20
AC404CMT05 | 1 | CHAINE DE MESURE | 18 | POINT DE MESURE N°3 | 40
AC404CMT05 | 1 | CHAINE DE MESURE | 19 | POINT DE MESURE N°4 | NA
AC404CMT05 | 1 | CHAINE DE MESURE | 20 | COMPLEMENT | NA
AC404CMT06 | 1 | CHAINE DE MESURE | 1 | GRANDEUR PHYSIQUE | Température
AC404CMT06 | 1 | CHAINE DE MESURE | 2 | VALEUR D'UTILISATION | -50 +150°C
AC404CMT06 | 1 | CHAINE DE MESURE | 3 | TOLERANCE D'UTILISATION | 20°C
AC404CMT06 | 1 | CHAINE DE MESURE | 4 | EMT | ± 3°C
AC404CMT06 | 1 | CHAINE DE MESURE | 5 | TYPE DE CAPTEUR | ± 1,5°C
AC404CMT06 | 1 | CHAINE DE MESURE | 6 | GERE SUR OT (O / N) | O
AC404CMT06 | 1 | CHAINE DE MESURE | 7 | INTERVENANT ST (O / N | O
AC404CMT06 | 1 | CHAINE DE MESURE | 8 | SUIVI PAR AQ (O / N) | O
AC404CMT06 | 1 | CHAINE DE MESURE | 9 | CRITICITE | 4
AC404CMT06 | 1 | CHAINE DE MESURE | 10 | FREQUENCE | NA
AC404CMT06 | 1 | CHAINE DE MESURE | 11 | ECHELLE D'UTILISATION | -50 +150°C
AC404CMT06 | 1 | CHAINE DE MESURE | 14 | VERSION N° | 1
AC404CMT06 | 1 | CHAINE DE MESURE | 15 | DATE VERSION | 2019-04-30
AC404CMT06 | 1 | CHAINE DE MESURE | 16 | POINT DE MESURE N°1 | 0
AC404CMT06 | 1 | CHAINE DE MESURE | 17 | POINT DE MESURE N°2 | 20
AC404CMT06 | 1 | CHAINE DE MESURE | 18 | POINT DE MESURE N°3 | 40
AC404CMT06 | 1 | CHAINE DE MESURE | 19 | POINT DE MESURE N°4 | NA
AC404CMT06 | 1 | CHAINE DE MESURE | 20 | COMPLEMENT | NA
AC404CMT07 | 1 | CHAINE DE MESURE | 1 | GRANDEUR PHYSIQUE | Température
AC404CMT07 | 1 | CHAINE DE MESURE | 2 | VALEUR D'UTILISATION | -50 +150°C
AC404CMT07 | 1 | CHAINE DE MESURE | 3 | TOLERANCE D'UTILISATION | 20°C
AC404CMT07 | 1 | CHAINE DE MESURE | 4 | EMT | ± 3°C
AC404CMT07 | 1 | CHAINE DE MESURE | 5 | TYPE DE CAPTEUR | ± 1,5°C
AC404CMT07 | 1 | CHAINE DE MESURE | 6 | GERE SUR OT (O / N) | O
AC404CMT07 | 1 | CHAINE DE MESURE | 7 | INTERVENANT ST (O / N | O
AC404CMT07 | 1 | CHAINE DE MESURE | 8 | SUIVI PAR AQ (O / N) | O
AC404CMT07 | 1 | CHAINE DE MESURE | 9 | CRITICITE | 4
AC404CMT07 | 1 | CHAINE DE MESURE | 10 | FREQUENCE | NA
AC404CMT07 | 1 | CHAINE DE MESURE | 11 | ECHELLE D'UTILISATION | -50 +150°C
AC404CMT07 | 1 | CHAINE DE MESURE | 14 | VERSION N° | 1
AC404CMT07 | 1 | CHAINE DE MESURE | 15 | DATE VERSION | 2019-04-30
AC404CMT07 | 1 | CHAINE DE MESURE | 16 | POINT DE MESURE N°1 | 0
AC404CMT07 | 1 | CHAINE DE MESURE | 17 | POINT DE MESURE N°2 | 20
AC404CMT07 | 1 | CHAINE DE MESURE | 18 | POINT DE MESURE N°3 | 40
AC404CMT07 | 1 | CHAINE DE MESURE | 19 | POINT DE MESURE N°4 | NA
AC404CMT07 | 1 | CHAINE DE MESURE | 20 | COMPLEMENT | NA
AC404CMT08 | 1 | CHAINE DE MESURE | 1 | GRANDEUR PHYSIQUE | Température
AC404CMT08 | 1 | CHAINE DE MESURE | 2 | VALEUR D'UTILISATION | -50 +150°C
AC404CMT08 | 1 | CHAINE DE MESURE | 3 | TOLERANCE D'UTILISATION | 20°C
AC404CMT08 | 1 | CHAINE DE MESURE | 4 | EMT | ± 3°C
AC404CMT08 | 1 | CHAINE DE MESURE | 5 | TYPE DE CAPTEUR | ± 1,5°C
AC404CMT08 | 1 | CHAINE DE MESURE | 6 | GERE SUR OT (O / N) | O
AC404CMT08 | 1 | CHAINE DE MESURE | 7 | INTERVENANT ST (O / N | O
AC404CMT08 | 1 | CHAINE DE MESURE | 8 | SUIVI PAR AQ (O / N) | O
AC404CMT08 | 1 | CHAINE DE MESURE | 9 | CRITICITE | 4
AC404CMT08 | 1 | CHAINE DE MESURE | 10 | FREQUENCE | NA
AC404CMT08 | 1 | CHAINE DE MESURE | 11 | ECHELLE D'UTILISATION | -50 +150°C
AC404CMT08 | 1 | CHAINE DE MESURE | 14 | VERSION N° | 1
AC404CMT08 | 1 | CHAINE DE MESURE | 15 | DATE VERSION | 2019-04-30
AC404CMT08 | 1 | CHAINE DE MESURE | 16 | POINT DE MESURE N°1 | 0
AC404CMT08 | 1 | CHAINE DE MESURE | 17 | POINT DE MESURE N°2 | 20
AC404CMT08 | 1 | CHAINE DE MESURE | 18 | POINT DE MESURE N°3 | 40
AC404CMT08 | 1 | CHAINE DE MESURE | 19 | POINT DE MESURE N°4 | NA
AC404CMT08 | 1 | CHAINE DE MESURE | 20 | COMPLEMENT | NA
AC404CMT09 | 1 | CHAINE DE MESURE | 1 | GRANDEUR PHYSIQUE | Température
AC404CMT09 | 1 | CHAINE DE MESURE | 2 | VALEUR D'UTILISATION | -50 +150°C
AC404CMT09 | 1 | CHAINE DE MESURE | 3 | TOLERANCE D'UTILISATION | 20°C
AC404CMT09 | 1 | CHAINE DE MESURE | 4 | EMT | ± 3°C
AC404CMT09 | 1 | CHAINE DE MESURE | 5 | TYPE DE CAPTEUR | ± 1,5°C
AC404CMT09 | 1 | CHAINE DE MESURE | 6 | GERE SUR OT (O / N) | O
AC404CMT09 | 1 | CHAINE DE MESURE | 7 | INTERVENANT ST (O / N | O
AC404CMT09 | 1 | CHAINE DE MESURE | 8 | SUIVI PAR AQ (O / N) | O
AC404CMT09 | 1 | CHAINE DE MESURE | 9 | CRITICITE | 4
AC404CMT09 | 1 | CHAINE DE MESURE | 10 | FREQUENCE | NA
AC404CMT09 | 1 | CHAINE DE MESURE | 11 | ECHELLE D'UTILISATION | -50 +150°C
AC404CMT09 | 1 | CHAINE DE MESURE | 14 | VERSION N° | 1
AC404CMT09 | 1 | CHAINE DE MESURE | 15 | DATE VERSION | 2019-04-30
AC404CMT09 | 1 | CHAINE DE MESURE | 16 | POINT DE MESURE N°1 | 0
AC404CMT09 | 1 | CHAINE DE MESURE | 17 | POINT DE MESURE N°2 | 20
AC404CMT09 | 1 | CHAINE DE MESURE | 18 | POINT DE MESURE N°3 | 40
AC404CMT09 | 1 | CHAINE DE MESURE | 19 | POINT DE MESURE N°4 | NA
AC404CMT09 | 1 | CHAINE DE MESURE | 20 | COMPLEMENT | NA
AC404CMT10 | 1 | CHAINE DE MESURE | 1 | GRANDEUR PHYSIQUE | Température
AC404CMT10 | 1 | CHAINE DE MESURE | 2 | VALEUR D'UTILISATION | -50 +150°C
AC404CMT10 | 1 | CHAINE DE MESURE | 3 | TOLERANCE D'UTILISATION | 20°C
AC404CMT10 | 1 | CHAINE DE MESURE | 4 | EMT | ± 3°C
AC404CMT10 | 1 | CHAINE DE MESURE | 5 | TYPE DE CAPTEUR | ± 1,5°C
AC404CMT10 | 1 | CHAINE DE MESURE | 6 | GERE SUR OT (O / N) | O
AC404CMT10 | 1 | CHAINE DE MESURE | 7 | INTERVENANT ST (O / N | O
AC404CMT10 | 1 | CHAINE DE MESURE | 8 | SUIVI PAR AQ (O / N) | O
AC404CMT10 | 1 | CHAINE DE MESURE | 9 | CRITICITE | 4
AC404CMT10 | 1 | CHAINE DE MESURE | 10 | FREQUENCE | NA
AC404CMT10 | 1 | CHAINE DE MESURE | 11 | ECHELLE D'UTILISATION | -50 +150°C
AC404CMT10 | 1 | CHAINE DE MESURE | 14 | VERSION N° | 1
AC404CMT10 | 1 | CHAINE DE MESURE | 15 | DATE VERSION | 2019-04-30
AC404CMT10 | 1 | CHAINE DE MESURE | 16 | POINT DE MESURE N°1 | 0
AC404CMT10 | 1 | CHAINE DE MESURE | 17 | POINT DE MESURE N°2 | 20
AC404CMT10 | 1 | CHAINE DE MESURE | 18 | POINT DE MESURE N°3 | 40
AC404CMT10 | 1 | CHAINE DE MESURE | 19 | POINT DE MESURE N°4 | NA
AC404CMT10 | 1 | CHAINE DE MESURE | 20 | COMPLEMENT | NA
AC404CMT11 | 1 | CHAINE DE MESURE | 1 | GRANDEUR PHYSIQUE | Température
AC404CMT11 | 1 | CHAINE DE MESURE | 2 | VALEUR D'UTILISATION | -50 +150°C
AC404CMT11 | 1 | CHAINE DE MESURE | 3 | TOLERANCE D'UTILISATION | 20°C
AC404CMT11 | 1 | CHAINE DE MESURE | 4 | EMT | ± 3°C
AC404CMT11 | 1 | CHAINE DE MESURE | 5 | TYPE DE CAPTEUR | ± 1,5°C
AC404CMT11 | 1 | CHAINE DE MESURE | 6 | GERE SUR OT (O / N) | O
AC404CMT11 | 1 | CHAINE DE MESURE | 7 | INTERVENANT ST (O / N | O
AC404CMT11 | 1 | CHAINE DE MESURE | 8 | SUIVI PAR AQ (O / N) | O
AC404CMT11 | 1 | CHAINE DE MESURE | 9 | CRITICITE | 4
AC404CMT11 | 1 | CHAINE DE MESURE | 10 | FREQUENCE | NA
AC404CMT11 | 1 | CHAINE DE MESURE | 11 | ECHELLE D'UTILISATION | -50 +150°C
AC404CMT11 | 1 | CHAINE DE MESURE | 14 | VERSION N° | 1
AC404CMT11 | 1 | CHAINE DE MESURE | 15 | DATE VERSION | 2019-04-30
AC404CMT11 | 1 | CHAINE DE MESURE | 16 | POINT DE MESURE N°1 | 0
AC404CMT11 | 1 | CHAINE DE MESURE | 17 | POINT DE MESURE N°2 | 20
AC404CMT11 | 1 | CHAINE DE MESURE | 18 | POINT DE MESURE N°3 | 40
AC404CMT11 | 1 | CHAINE DE MESURE | 19 | POINT DE MESURE N°4 | NA
AC404CMT11 | 1 | CHAINE DE MESURE | 20 | COMPLEMENT | NA
AC405CMM01 | 1 | CHAINE DE MESURE | 1 | GRANDEUR PHYSIQUE | T°C - HR %
AC405CMM01 | 1 | CHAINE DE MESURE | 2 | VALEUR D'UTILISATION | 0 - 100%
AC405CMM01 | 1 | CHAINE DE MESURE | 3 | TOLERANCE D'UTILISATION | 0 - 75%
AC405CMM01 | 1 | CHAINE DE MESURE | 4 | EMT | ± 12% HR
AC405CMM01 | 1 | CHAINE DE MESURE | 5 | TYPE DE CAPTEUR | ± 6% HR
AC405CMM01 | 1 | CHAINE DE MESURE | 6 | GERE SUR OT (O / N) | O
AC405CMM01 | 1 | CHAINE DE MESURE | 7 | INTERVENANT ST (O / N | O
AC405CMM01 | 1 | CHAINE DE MESURE | 8 | SUIVI PAR AQ (O / N) | O
AC405CMM01 | 1 | CHAINE DE MESURE | 9 | CRITICITE | 4
AC405CMM01 | 1 | CHAINE DE MESURE | 10 | FREQUENCE | NA
AC405CMM01 | 1 | CHAINE DE MESURE | 11 | ECHELLE D'UTILISATION | 0 - 100%
AC405CMM01 | 1 | CHAINE DE MESURE | 14 | VERSION N° | 1
AC405CMM01 | 1 | CHAINE DE MESURE | 15 | DATE VERSION | 2019-04-30
AC405CMM01 | 1 | CHAINE DE MESURE | 16 | POINT DE MESURE N°1 | en ligne
AC405CMM01 | 1 | CHAINE DE MESURE | 17 | POINT DE MESURE N°2 | NA
AC405CMM01 | 1 | CHAINE DE MESURE | 18 | POINT DE MESURE N°3 | NA
AC405CMM01 | 1 | CHAINE DE MESURE | 19 | POINT DE MESURE N°4 | NA
AC405CMM01 | 1 | CHAINE DE MESURE | 20 | COMPLEMENT | NA
AC405CMM02 | 1 | CHAINE DE MESURE | 1 | GRANDEUR PHYSIQUE | T°C - HR %
AC405CMM02 | 1 | CHAINE DE MESURE | 2 | VALEUR D'UTILISATION | 0 - 100%
AC405CMM02 | 1 | CHAINE DE MESURE | 3 | TOLERANCE D'UTILISATION | 0 - 75%
AC405CMM02 | 1 | CHAINE DE MESURE | 4 | EMT | ± 12% HR
AC405CMM02 | 1 | CHAINE DE MESURE | 5 | TYPE DE CAPTEUR | ± 6% HR
AC405CMM02 | 1 | CHAINE DE MESURE | 6 | GERE SUR OT (O / N) | O
AC405CMM02 | 1 | CHAINE DE MESURE | 7 | INTERVENANT ST (O / N | O
AC405CMM02 | 1 | CHAINE DE MESURE | 8 | SUIVI PAR AQ (O / N) | O
AC405CMM02 | 1 | CHAINE DE MESURE | 9 | CRITICITE | 4
AC405CMM02 | 1 | CHAINE DE MESURE | 10 | FREQUENCE | NA
AC405CMM02 | 1 | CHAINE DE MESURE | 11 | ECHELLE D'UTILISATION | 0 - 100%
AC405CMM02 | 1 | CHAINE DE MESURE | 14 | VERSION N° | 1
AC405CMM02 | 1 | CHAINE DE MESURE | 15 | DATE VERSION | 2019-04-30
AC405CMM02 | 1 | CHAINE DE MESURE | 16 | POINT DE MESURE N°1 | en ligne
AC405CMM02 | 1 | CHAINE DE MESURE | 17 | POINT DE MESURE N°2 | NA
AC405CMM02 | 1 | CHAINE DE MESURE | 18 | POINT DE MESURE N°3 | NA
AC405CMM02 | 1 | CHAINE DE MESURE | 19 | POINT DE MESURE N°4 | NA
AC405CMM02 | 1 | CHAINE DE MESURE | 20 | COMPLEMENT | NA
AC405CMP05 | 1 | CHAINE DE MESURE | 1 | GRANDEUR PHYSIQUE | Pression
AC405CMP05 | 1 | CHAINE DE MESURE | 2 | VALEUR D'UTILISATION | 0 - 1000 Pa
AC405CMP05 | 1 | CHAINE DE MESURE | 3 | TOLERANCE D'UTILISATION | ± 10%
AC405CMP05 | 1 | CHAINE DE MESURE | 4 | EMT | ± 5%
AC405CMP05 | 1 | CHAINE DE MESURE | 6 | GERE SUR OT (O / N) | O
AC405CMP05 | 1 | CHAINE DE MESURE | 7 | INTERVENANT ST (O / N | O
AC405CMP05 | 1 | CHAINE DE MESURE | 8 | SUIVI PAR AQ (O / N) | O
AC405CMP05 | 1 | CHAINE DE MESURE | 9 | CRITICITE | 4
AC405CMP05 | 1 | CHAINE DE MESURE | 10 | FREQUENCE | NA
AC405CMP05 | 1 | CHAINE DE MESURE | 11 | ECHELLE D'UTILISATION | 0 - 1000 Pa
AC405CMP05 | 1 | CHAINE DE MESURE | 14 | VERSION N° | 1
AC405CMP05 | 1 | CHAINE DE MESURE | 15 | DATE VERSION | 2019-04-30
AC405CMP05 | 1 | CHAINE DE MESURE | 16 | POINT DE MESURE N°1 | en ligne
AC405CMP05 | 1 | CHAINE DE MESURE | 17 | POINT DE MESURE N°2 | NA
AC405CMP05 | 1 | CHAINE DE MESURE | 18 | POINT DE MESURE N°3 | NA
AC405CMP05 | 1 | CHAINE DE MESURE | 19 | POINT DE MESURE N°4 | NA
AC405CMP05 | 1 | CHAINE DE MESURE | 20 | COMPLEMENT | NA
AC405CMP06 | 1 | CHAINE DE MESURE | 1 | GRANDEUR PHYSIQUE | Pression
AC405CMP06 | 1 | CHAINE DE MESURE | 2 | VALEUR D'UTILISATION | 0 - 1000 Pa
AC405CMP06 | 1 | CHAINE DE MESURE | 3 | TOLERANCE D'UTILISATION | ± 10%
AC405CMP06 | 1 | CHAINE DE MESURE | 4 | EMT | ± 5%
AC405CMP06 | 1 | CHAINE DE MESURE | 6 | GERE SUR OT (O / N) | O
AC405CMP06 | 1 | CHAINE DE MESURE | 7 | INTERVENANT ST (O / N | O
AC405CMP06 | 1 | CHAINE DE MESURE | 8 | SUIVI PAR AQ (O / N) | O
AC405CMP06 | 1 | CHAINE DE MESURE | 9 | CRITICITE | 4
AC405CMP06 | 1 | CHAINE DE MESURE | 10 | FREQUENCE | NA
AC405CMP06 | 1 | CHAINE DE MESURE | 11 | ECHELLE D'UTILISATION | 0 - 1000 Pa
AC405CMP06 | 1 | CHAINE DE MESURE | 14 | VERSION N° | 1
AC405CMP06 | 1 | CHAINE DE MESURE | 15 | DATE VERSION | 2019-04-30
AC405CMP06 | 1 | CHAINE DE MESURE | 16 | POINT DE MESURE N°1 | en ligne
AC405CMP06 | 1 | CHAINE DE MESURE | 17 | POINT DE MESURE N°2 | NA
AC405CMP06 | 1 | CHAINE DE MESURE | 18 | POINT DE MESURE N°3 | NA
AC405CMP06 | 1 | CHAINE DE MESURE | 19 | POINT DE MESURE N°4 | NA
AC405CMP06 | 1 | CHAINE DE MESURE | 20 | COMPLEMENT | NA
AC405CMP09 | 1 | CHAINE DE MESURE | 1 | GRANDEUR PHYSIQUE | Pression
AC405CMP09 | 1 | CHAINE DE MESURE | 2 | VALEUR D'UTILISATION | 0 - 1000 Pa
AC405CMP09 | 1 | CHAINE DE MESURE | 3 | TOLERANCE D'UTILISATION | ± 10%
AC405CMP09 | 1 | CHAINE DE MESURE | 4 | EMT | ± 5%
AC405CMP09 | 1 | CHAINE DE MESURE | 6 | GERE SUR OT (O / N) | O
AC405CMP09 | 1 | CHAINE DE MESURE | 7 | INTERVENANT ST (O / N | O
AC405CMP09 | 1 | CHAINE DE MESURE | 8 | SUIVI PAR AQ (O / N) | O
AC405CMP09 | 1 | CHAINE DE MESURE | 9 | CRITICITE | 4
AC405CMP09 | 1 | CHAINE DE MESURE | 10 | FREQUENCE | NA
AC405CMP09 | 1 | CHAINE DE MESURE | 11 | ECHELLE D'UTILISATION | 0 - 1000 Pa
AC405CMP09 | 1 | CHAINE DE MESURE | 14 | VERSION N° | 1
AC405CMP09 | 1 | CHAINE DE MESURE | 15 | DATE VERSION | 2019-04-30
AC405CMP09 | 1 | CHAINE DE MESURE | 16 | POINT DE MESURE N°1 | en ligne
AC405CMP09 | 1 | CHAINE DE MESURE | 17 | POINT DE MESURE N°2 | NA
AC405CMP09 | 1 | CHAINE DE MESURE | 18 | POINT DE MESURE N°3 | NA
AC405CMP09 | 1 | CHAINE DE MESURE | 19 | POINT DE MESURE N°4 | NA
AC405CMP09 | 1 | CHAINE DE MESURE | 20 | COMPLEMENT | NA
AC405CMP10 | 1 | CHAINE DE MESURE | 1 | GRANDEUR PHYSIQUE | Pression
AC405CMP10 | 1 | CHAINE DE MESURE | 2 | VALEUR D'UTILISATION | 0 - 2500 Pa
AC405CMP10 | 1 | CHAINE DE MESURE | 3 | TOLERANCE D'UTILISATION | ± 10%
AC405CMP10 | 1 | CHAINE DE MESURE | 4 | EMT | ± 5%
AC405CMP10 | 1 | CHAINE DE MESURE | 6 | GERE SUR OT (O / N) | O
AC405CMP10 | 1 | CHAINE DE MESURE | 7 | INTERVENANT ST (O / N | O
AC405CMP10 | 1 | CHAINE DE MESURE | 8 | SUIVI PAR AQ (O / N) | O
AC405CMP10 | 1 | CHAINE DE MESURE | 9 | CRITICITE | 4
AC405CMP10 | 1 | CHAINE DE MESURE | 10 | FREQUENCE | NA
AC405CMP10 | 1 | CHAINE DE MESURE | 11 | ECHELLE D'UTILISATION | 0 - 2500 Pa
AC405CMP10 | 1 | CHAINE DE MESURE | 14 | VERSION N° | 1
AC405CMP10 | 1 | CHAINE DE MESURE | 15 | DATE VERSION | 2019-04-30
AC405CMP10 | 1 | CHAINE DE MESURE | 16 | POINT DE MESURE N°1 | en ligne
AC405CMP10 | 1 | CHAINE DE MESURE | 17 | POINT DE MESURE N°2 | NA
AC405CMP10 | 1 | CHAINE DE MESURE | 18 | POINT DE MESURE N°3 | NA
AC405CMP10 | 1 | CHAINE DE MESURE | 19 | POINT DE MESURE N°4 | NA
AC405CMP10 | 1 | CHAINE DE MESURE | 20 | COMPLEMENT | NA
AC405CMP11 | 1 | CHAINE DE MESURE | 1 | GRANDEUR PHYSIQUE | Pression
AC405CMP11 | 1 | CHAINE DE MESURE | 2 | VALEUR D'UTILISATION | 0 - 2500 Pa
AC405CMP11 | 1 | CHAINE DE MESURE | 3 | TOLERANCE D'UTILISATION | ± 10%
AC405CMP11 | 1 | CHAINE DE MESURE | 4 | EMT | ± 5%
AC405CMP11 | 1 | CHAINE DE MESURE | 6 | GERE SUR OT (O / N) | O
AC405CMP11 | 1 | CHAINE DE MESURE | 7 | INTERVENANT ST (O / N | O
AC405CMP11 | 1 | CHAINE DE MESURE | 8 | SUIVI PAR AQ (O / N) | O
AC405CMP11 | 1 | CHAINE DE MESURE | 9 | CRITICITE | 4
AC405CMP11 | 1 | CHAINE DE MESURE | 10 | FREQUENCE | NA
AC405CMP11 | 1 | CHAINE DE MESURE | 11 | ECHELLE D'UTILISATION | 0 - 2500 Pa
AC405CMP11 | 1 | CHAINE DE MESURE | 14 | VERSION N° | 1
AC405CMP11 | 1 | CHAINE DE MESURE | 15 | DATE VERSION | 2019-04-30
AC405CMP11 | 1 | CHAINE DE MESURE | 16 | POINT DE MESURE N°1 | en ligne
AC405CMP11 | 1 | CHAINE DE MESURE | 17 | POINT DE MESURE N°2 | NA
AC405CMP11 | 1 | CHAINE DE MESURE | 18 | POINT DE MESURE N°3 | NA
AC405CMP11 | 1 | CHAINE DE MESURE | 19 | POINT DE MESURE N°4 | NA
AC405CMP11 | 1 | CHAINE DE MESURE | 20 | COMPLEMENT | NA
AC405CMT01 | 1 | CHAINE DE MESURE | 1 | GRANDEUR PHYSIQUE | Température
AC405CMT01 | 1 | CHAINE DE MESURE | 2 | VALEUR D'UTILISATION | 0 - 50°C
AC405CMT01 | 1 | CHAINE DE MESURE | 3 | TOLERANCE D'UTILISATION | 20°C
AC405CMT01 | 1 | CHAINE DE MESURE | 4 | EMT | ± 3°C
AC405CMT01 | 1 | CHAINE DE MESURE | 5 | TYPE DE CAPTEUR | ± 1,5°C
AC405CMT01 | 1 | CHAINE DE MESURE | 6 | GERE SUR OT (O / N) | O
AC405CMT01 | 1 | CHAINE DE MESURE | 7 | INTERVENANT ST (O / N | O
AC405CMT01 | 1 | CHAINE DE MESURE | 8 | SUIVI PAR AQ (O / N) | O
AC405CMT01 | 1 | CHAINE DE MESURE | 9 | CRITICITE | 4
AC405CMT01 | 1 | CHAINE DE MESURE | 10 | FREQUENCE | NA
AC405CMT01 | 1 | CHAINE DE MESURE | 11 | ECHELLE D'UTILISATION | 0 - 50°C
AC405CMT01 | 1 | CHAINE DE MESURE | 14 | VERSION N° | 1
AC405CMT01 | 1 | CHAINE DE MESURE | 15 | DATE VERSION | 2019-04-30
AC405CMT01 | 1 | CHAINE DE MESURE | 16 | POINT DE MESURE N°1 | 0
AC405CMT01 | 1 | CHAINE DE MESURE | 17 | POINT DE MESURE N°2 | 20
AC405CMT01 | 1 | CHAINE DE MESURE | 18 | POINT DE MESURE N°3 | 40
AC405CMT01 | 1 | CHAINE DE MESURE | 19 | POINT DE MESURE N°4 | NA
AC405CMT01 | 1 | CHAINE DE MESURE | 20 | COMPLEMENT | NA
AC405CMT02 | 1 | CHAINE DE MESURE | 1 | GRANDEUR PHYSIQUE | Température
AC405CMT02 | 1 | CHAINE DE MESURE | 2 | VALEUR D'UTILISATION | 0 - 50°C
AC405CMT02 | 1 | CHAINE DE MESURE | 3 | TOLERANCE D'UTILISATION | 20°C
AC405CMT02 | 1 | CHAINE DE MESURE | 4 | EMT | ± 3°C
AC405CMT02 | 1 | CHAINE DE MESURE | 5 | TYPE DE CAPTEUR | ± 1,5°C
AC405CMT02 | 1 | CHAINE DE MESURE | 6 | GERE SUR OT (O / N) | O
AC405CMT02 | 1 | CHAINE DE MESURE | 7 | INTERVENANT ST (O / N | O
AC405CMT02 | 1 | CHAINE DE MESURE | 8 | SUIVI PAR AQ (O / N) | O
AC405CMT02 | 1 | CHAINE DE MESURE | 9 | CRITICITE | 4
AC405CMT02 | 1 | CHAINE DE MESURE | 10 | FREQUENCE | NA
AC405CMT02 | 1 | CHAINE DE MESURE | 11 | ECHELLE D'UTILISATION | 0 - 50°C
AC405CMT02 | 1 | CHAINE DE MESURE | 14 | VERSION N° | 1
AC405CMT02 | 1 | CHAINE DE MESURE | 15 | DATE VERSION | 2019-04-30
AC405CMT02 | 1 | CHAINE DE MESURE | 16 | POINT DE MESURE N°1 | 0
AC405CMT02 | 1 | CHAINE DE MESURE | 17 | POINT DE MESURE N°2 | 20
AC405CMT02 | 1 | CHAINE DE MESURE | 18 | POINT DE MESURE N°3 | 40
AC405CMT02 | 1 | CHAINE DE MESURE | 19 | POINT DE MESURE N°4 | NA
AC405CMT02 | 1 | CHAINE DE MESURE | 20 | COMPLEMENT | NA
AC405CMT03 | 1 | CHAINE DE MESURE | 1 | GRANDEUR PHYSIQUE | Température
AC405CMT03 | 1 | CHAINE DE MESURE | 2 | VALEUR D'UTILISATION | -50 +150°C
AC405CMT03 | 1 | CHAINE DE MESURE | 3 | TOLERANCE D'UTILISATION | 20°C
AC405CMT03 | 1 | CHAINE DE MESURE | 4 | EMT | ± 3°C
AC405CMT03 | 1 | CHAINE DE MESURE | 5 | TYPE DE CAPTEUR | ± 1,5°C
AC405CMT03 | 1 | CHAINE DE MESURE | 6 | GERE SUR OT (O / N) | O
AC405CMT03 | 1 | CHAINE DE MESURE | 7 | INTERVENANT ST (O / N | O
AC405CMT03 | 1 | CHAINE DE MESURE | 8 | SUIVI PAR AQ (O / N) | O
AC405CMT03 | 1 | CHAINE DE MESURE | 9 | CRITICITE | 4
AC405CMT03 | 1 | CHAINE DE MESURE | 10 | FREQUENCE | NA
AC405CMT03 | 1 | CHAINE DE MESURE | 11 | ECHELLE D'UTILISATION | -50 +150°C
AC405CMT03 | 1 | CHAINE DE MESURE | 14 | VERSION N° | 1
AC405CMT03 | 1 | CHAINE DE MESURE | 15 | DATE VERSION | 2019-04-30
AC405CMT03 | 1 | CHAINE DE MESURE | 16 | POINT DE MESURE N°1 | 0
AC405CMT03 | 1 | CHAINE DE MESURE | 17 | POINT DE MESURE N°2 | 20
AC405CMT03 | 1 | CHAINE DE MESURE | 18 | POINT DE MESURE N°3 | 40
AC405CMT03 | 1 | CHAINE DE MESURE | 19 | POINT DE MESURE N°4 | NA
AC405CMT03 | 1 | CHAINE DE MESURE | 20 | COMPLEMENT | NA
AC405CMT04 | 1 | CHAINE DE MESURE | 1 | GRANDEUR PHYSIQUE | Température
AC405CMT04 | 1 | CHAINE DE MESURE | 2 | VALEUR D'UTILISATION | -50 +150°C
AC405CMT04 | 1 | CHAINE DE MESURE | 3 | TOLERANCE D'UTILISATION | 20°C
AC405CMT04 | 1 | CHAINE DE MESURE | 4 | EMT | ± 3°C
AC405CMT04 | 1 | CHAINE DE MESURE | 5 | TYPE DE CAPTEUR | ± 1,5°C
AC405CMT04 | 1 | CHAINE DE MESURE | 6 | GERE SUR OT (O / N) | O
AC405CMT04 | 1 | CHAINE DE MESURE | 7 | INTERVENANT ST (O / N | O
AC405CMT04 | 1 | CHAINE DE MESURE | 8 | SUIVI PAR AQ (O / N) | O
AC405CMT04 | 1 | CHAINE DE MESURE | 9 | CRITICITE | 4
AC405CMT04 | 1 | CHAINE DE MESURE | 10 | FREQUENCE | NA
AC405CMT04 | 1 | CHAINE DE MESURE | 11 | ECHELLE D'UTILISATION | -50 +150°C
AC405CMT04 | 1 | CHAINE DE MESURE | 14 | VERSION N° | 1
AC405CMT04 | 1 | CHAINE DE MESURE | 15 | DATE VERSION | 2019-04-30
AC405CMT04 | 1 | CHAINE DE MESURE | 16 | POINT DE MESURE N°1 | 0
AC405CMT04 | 1 | CHAINE DE MESURE | 17 | POINT DE MESURE N°2 | 20
AC405CMT04 | 1 | CHAINE DE MESURE | 18 | POINT DE MESURE N°3 | 40
AC405CMT04 | 1 | CHAINE DE MESURE | 19 | POINT DE MESURE N°4 | NA
AC405CMT04 | 1 | CHAINE DE MESURE | 20 | COMPLEMENT | NA
AC405CMT05 | 1 | CHAINE DE MESURE | 1 | GRANDEUR PHYSIQUE | Température
AC405CMT05 | 1 | CHAINE DE MESURE | 2 | VALEUR D'UTILISATION | -50 +150°C
AC405CMT05 | 1 | CHAINE DE MESURE | 3 | TOLERANCE D'UTILISATION | 20°C
AC405CMT05 | 1 | CHAINE DE MESURE | 4 | EMT | ± 3°C
AC405CMT05 | 1 | CHAINE DE MESURE | 5 | TYPE DE CAPTEUR | ± 1,5°C
AC405CMT05 | 1 | CHAINE DE MESURE | 6 | GERE SUR OT (O / N) | O
AC405CMT05 | 1 | CHAINE DE MESURE | 7 | INTERVENANT ST (O / N | O
AC405CMT05 | 1 | CHAINE DE MESURE | 8 | SUIVI PAR AQ (O / N) | O
AC405CMT05 | 1 | CHAINE DE MESURE | 9 | CRITICITE | 4
AC405CMT05 | 1 | CHAINE DE MESURE | 10 | FREQUENCE | NA
AC405CMT05 | 1 | CHAINE DE MESURE | 11 | ECHELLE D'UTILISATION | -50 +150°C
AC405CMT05 | 1 | CHAINE DE MESURE | 14 | VERSION N° | 1
AC405CMT05 | 1 | CHAINE DE MESURE | 15 | DATE VERSION | 2019-04-30
AC405CMT05 | 1 | CHAINE DE MESURE | 16 | POINT DE MESURE N°1 | 0
AC405CMT05 | 1 | CHAINE DE MESURE | 17 | POINT DE MESURE N°2 | 20
AC405CMT05 | 1 | CHAINE DE MESURE | 18 | POINT DE MESURE N°3 | 40
AC405CMT05 | 1 | CHAINE DE MESURE | 19 | POINT DE MESURE N°4 | NA
AC405CMT05 | 1 | CHAINE DE MESURE | 20 | COMPLEMENT | NA
AC406CMM02 | 1 | CHAINE DE MESURE | 1 | GRANDEUR PHYSIQUE | T°C - HR %
AC406CMM02 | 1 | CHAINE DE MESURE | 2 | VALEUR D'UTILISATION | 0 - 100%
AC406CMM02 | 1 | CHAINE DE MESURE | 3 | TOLERANCE D'UTILISATION | 0 - 75%
AC406CMM02 | 1 | CHAINE DE MESURE | 4 | EMT | ± 12% HR
AC406CMM02 | 1 | CHAINE DE MESURE | 5 | TYPE DE CAPTEUR | ± 6% HR
AC406CMM02 | 1 | CHAINE DE MESURE | 6 | GERE SUR OT (O / N) | O
AC406CMM02 | 1 | CHAINE DE MESURE | 7 | INTERVENANT ST (O / N | O
AC406CMM02 | 1 | CHAINE DE MESURE | 8 | SUIVI PAR AQ (O / N) | O
AC406CMM02 | 1 | CHAINE DE MESURE | 9 | CRITICITE | 4
AC406CMM02 | 1 | CHAINE DE MESURE | 10 | FREQUENCE | NA
AC406CMM02 | 1 | CHAINE DE MESURE | 11 | ECHELLE D'UTILISATION | 0 - 100%
AC406CMM02 | 1 | CHAINE DE MESURE | 14 | VERSION N° | 1
AC406CMM02 | 1 | CHAINE DE MESURE | 15 | DATE VERSION | 2019-04-30
AC406CMM02 | 1 | CHAINE DE MESURE | 16 | POINT DE MESURE N°1 | en ligne
AC406CMM02 | 1 | CHAINE DE MESURE | 17 | POINT DE MESURE N°2 | NA
AC406CMM02 | 1 | CHAINE DE MESURE | 18 | POINT DE MESURE N°3 | NA
AC406CMM02 | 1 | CHAINE DE MESURE | 19 | POINT DE MESURE N°4 | NA
AC406CMM02 | 1 | CHAINE DE MESURE | 20 | COMPLEMENT | NA
AC406CMM03 | 1 | CHAINE DE MESURE | 1 | GRANDEUR PHYSIQUE | T°C - HR %
AC406CMM03 | 1 | CHAINE DE MESURE | 2 | VALEUR D'UTILISATION | 0 - 100%
AC406CMM03 | 1 | CHAINE DE MESURE | 3 | TOLERANCE D'UTILISATION | 0 - 75%
AC406CMM03 | 1 | CHAINE DE MESURE | 4 | EMT | ± 12% HR
AC406CMM03 | 1 | CHAINE DE MESURE | 5 | TYPE DE CAPTEUR | ± 6% HR
AC406CMM03 | 1 | CHAINE DE MESURE | 6 | GERE SUR OT (O / N) | O
AC406CMM03 | 1 | CHAINE DE MESURE | 7 | INTERVENANT ST (O / N | O
AC406CMM03 | 1 | CHAINE DE MESURE | 8 | SUIVI PAR AQ (O / N) | O
AC406CMM03 | 1 | CHAINE DE MESURE | 9 | CRITICITE | 4
AC406CMM03 | 1 | CHAINE DE MESURE | 10 | FREQUENCE | NA
AC406CMM03 | 1 | CHAINE DE MESURE | 11 | ECHELLE D'UTILISATION | 0 - 100%
AC406CMM03 | 1 | CHAINE DE MESURE | 14 | VERSION N° | 1
AC406CMM03 | 1 | CHAINE DE MESURE | 15 | DATE VERSION | 2019-04-30
AC406CMM03 | 1 | CHAINE DE MESURE | 16 | POINT DE MESURE N°1 | en ligne
AC406CMM03 | 1 | CHAINE DE MESURE | 17 | POINT DE MESURE N°2 | NA
AC406CMM03 | 1 | CHAINE DE MESURE | 18 | POINT DE MESURE N°3 | NA
AC406CMM03 | 1 | CHAINE DE MESURE | 19 | POINT DE MESURE N°4 | NA
AC406CMM03 | 1 | CHAINE DE MESURE | 20 | COMPLEMENT | NA
AC406CMP05 | 1 | CHAINE DE MESURE | 1 | GRANDEUR PHYSIQUE | Pression
AC406CMP05 | 1 | CHAINE DE MESURE | 2 | VALEUR D'UTILISATION | 0 - 1000 Pa
AC406CMP05 | 1 | CHAINE DE MESURE | 3 | TOLERANCE D'UTILISATION | ± 10%
AC406CMP05 | 1 | CHAINE DE MESURE | 4 | EMT | ± 5%
AC406CMP05 | 1 | CHAINE DE MESURE | 6 | GERE SUR OT (O / N) | O
AC406CMP05 | 1 | CHAINE DE MESURE | 7 | INTERVENANT ST (O / N | O
AC406CMP05 | 1 | CHAINE DE MESURE | 8 | SUIVI PAR AQ (O / N) | O
AC406CMP05 | 1 | CHAINE DE MESURE | 9 | CRITICITE | 4
AC406CMP05 | 1 | CHAINE DE MESURE | 10 | FREQUENCE | NA
AC406CMP05 | 1 | CHAINE DE MESURE | 11 | ECHELLE D'UTILISATION | 0 - 1000 Pa
AC406CMP05 | 1 | CHAINE DE MESURE | 14 | VERSION N° | 1
AC406CMP05 | 1 | CHAINE DE MESURE | 15 | DATE VERSION | 2019-04-30
AC406CMP05 | 1 | CHAINE DE MESURE | 16 | POINT DE MESURE N°1 | en ligne
AC406CMP05 | 1 | CHAINE DE MESURE | 17 | POINT DE MESURE N°2 | NA
AC406CMP05 | 1 | CHAINE DE MESURE | 18 | POINT DE MESURE N°3 | NA
AC406CMP05 | 1 | CHAINE DE MESURE | 19 | POINT DE MESURE N°4 | NA
AC406CMP05 | 1 | CHAINE DE MESURE | 20 | COMPLEMENT | NA
AC406CMP06 | 1 | CHAINE DE MESURE | 1 | GRANDEUR PHYSIQUE | Pression
AC406CMP06 | 1 | CHAINE DE MESURE | 2 | VALEUR D'UTILISATION | 0 - 1000 Pa
AC406CMP06 | 1 | CHAINE DE MESURE | 3 | TOLERANCE D'UTILISATION | ± 10%
AC406CMP06 | 1 | CHAINE DE MESURE | 4 | EMT | ± 5%
AC406CMP06 | 1 | CHAINE DE MESURE | 6 | GERE SUR OT (O / N) | O
AC406CMP06 | 1 | CHAINE DE MESURE | 7 | INTERVENANT ST (O / N | O
AC406CMP06 | 1 | CHAINE DE MESURE | 8 | SUIVI PAR AQ (O / N) | O
AC406CMP06 | 1 | CHAINE DE MESURE | 9 | CRITICITE | 4
AC406CMP06 | 1 | CHAINE DE MESURE | 10 | FREQUENCE | NA
AC406CMP06 | 1 | CHAINE DE MESURE | 11 | ECHELLE D'UTILISATION | 0 - 1000 Pa
AC406CMP06 | 1 | CHAINE DE MESURE | 14 | VERSION N° | 1
AC406CMP06 | 1 | CHAINE DE MESURE | 15 | DATE VERSION | 2019-04-30
AC406CMP06 | 1 | CHAINE DE MESURE | 16 | POINT DE MESURE N°1 | en ligne
AC406CMP06 | 1 | CHAINE DE MESURE | 17 | POINT DE MESURE N°2 | NA
AC406CMP06 | 1 | CHAINE DE MESURE | 18 | POINT DE MESURE N°3 | NA
AC406CMP06 | 1 | CHAINE DE MESURE | 19 | POINT DE MESURE N°4 | NA
AC406CMP06 | 1 | CHAINE DE MESURE | 20 | COMPLEMENT | NA
AC406CMT02 | 1 | CHAINE DE MESURE | 1 | GRANDEUR PHYSIQUE | Température
AC406CMT02 | 1 | CHAINE DE MESURE | 2 | VALEUR D'UTILISATION | 0 - 50°C
AC406CMT02 | 1 | CHAINE DE MESURE | 3 | TOLERANCE D'UTILISATION | 20°C
AC406CMT02 | 1 | CHAINE DE MESURE | 4 | EMT | ± 3°C
AC406CMT02 | 1 | CHAINE DE MESURE | 5 | TYPE DE CAPTEUR | ± 1,5°C
AC406CMT02 | 1 | CHAINE DE MESURE | 6 | GERE SUR OT (O / N) | O
AC406CMT02 | 1 | CHAINE DE MESURE | 7 | INTERVENANT ST (O / N | O
AC406CMT02 | 1 | CHAINE DE MESURE | 8 | SUIVI PAR AQ (O / N) | O
AC406CMT02 | 1 | CHAINE DE MESURE | 9 | CRITICITE | 4
AC406CMT02 | 1 | CHAINE DE MESURE | 10 | FREQUENCE | NA
AC406CMT02 | 1 | CHAINE DE MESURE | 11 | ECHELLE D'UTILISATION | 0 - 50°C
AC406CMT02 | 1 | CHAINE DE MESURE | 14 | VERSION N° | 1
AC406CMT02 | 1 | CHAINE DE MESURE | 15 | DATE VERSION | 2019-04-30
AC406CMT02 | 1 | CHAINE DE MESURE | 16 | POINT DE MESURE N°1 | 0
AC406CMT02 | 1 | CHAINE DE MESURE | 17 | POINT DE MESURE N°2 | 20
AC406CMT02 | 1 | CHAINE DE MESURE | 18 | POINT DE MESURE N°3 | 40
AC406CMT02 | 1 | CHAINE DE MESURE | 19 | POINT DE MESURE N°4 | NA
AC406CMT02 | 1 | CHAINE DE MESURE | 20 | COMPLEMENT | NA
AC406CMT03 | 1 | CHAINE DE MESURE | 1 | GRANDEUR PHYSIQUE | Température
AC406CMT03 | 1 | CHAINE DE MESURE | 2 | VALEUR D'UTILISATION | 0 - 50°C
AC406CMT03 | 1 | CHAINE DE MESURE | 3 | TOLERANCE D'UTILISATION | 20°C
AC406CMT03 | 1 | CHAINE DE MESURE | 4 | EMT | ± 3°C
AC406CMT03 | 1 | CHAINE DE MESURE | 5 | TYPE DE CAPTEUR | ± 1,5°C
AC406CMT03 | 1 | CHAINE DE MESURE | 6 | GERE SUR OT (O / N) | O
AC406CMT03 | 1 | CHAINE DE MESURE | 7 | INTERVENANT ST (O / N | O
AC406CMT03 | 1 | CHAINE DE MESURE | 8 | SUIVI PAR AQ (O / N) | O
AC406CMT03 | 1 | CHAINE DE MESURE | 9 | CRITICITE | 4
AC406CMT03 | 1 | CHAINE DE MESURE | 10 | FREQUENCE | NA
AC406CMT03 | 1 | CHAINE DE MESURE | 11 | ECHELLE D'UTILISATION | 0 - 50°C
AC406CMT03 | 1 | CHAINE DE MESURE | 14 | VERSION N° | 1
AC406CMT03 | 1 | CHAINE DE MESURE | 15 | DATE VERSION | 2019-04-30
AC406CMT03 | 1 | CHAINE DE MESURE | 16 | POINT DE MESURE N°1 | 0
AC406CMT03 | 1 | CHAINE DE MESURE | 17 | POINT DE MESURE N°2 | 20
AC406CMT03 | 1 | CHAINE DE MESURE | 18 | POINT DE MESURE N°3 | 40
AC406CMT03 | 1 | CHAINE DE MESURE | 19 | POINT DE MESURE N°4 | NA
AC406CMT03 | 1 | CHAINE DE MESURE | 20 | COMPLEMENT | NA
AC410CMT01 | 1 | CHAINE DE MESURE | 1 | GRANDEUR PHYSIQUE | température
AC410CMT01 | 1 | CHAINE DE MESURE | 2 | VALEUR D'UTILISATION | - 8°C
AC410CMT01 | 1 | CHAINE DE MESURE | 3 | TOLERANCE D'UTILISATION | ±2°C
AC410CMT01 | 1 | CHAINE DE MESURE | 4 | EMT | ±0,5°C
AC410CMT01 | 1 | CHAINE DE MESURE | 5 | TYPE DE CAPTEUR | PT 100
AC410CMT01 | 1 | CHAINE DE MESURE | 6 | GERE SUR OT (O / N) | O
AC410CMT01 | 1 | CHAINE DE MESURE | 7 | INTERVENANT ST (O / N | O
AC410CMT01 | 1 | CHAINE DE MESURE | 8 | SUIVI PAR AQ (O / N) | O
AC410CMT01 | 1 | CHAINE DE MESURE | 9 | CRITICITE | 4
AC410CMT01 | 1 | CHAINE DE MESURE | 10 | FREQUENCE | 52 S
AC410CMT01 | 1 | CHAINE DE MESURE | 11 | ECHELLE D'UTILISATION | -40°C/+10°C
AC410CMT01 | 1 | CHAINE DE MESURE | 16 | POINT DE MESURE N°1 | -10°C
AC410CMT01 | 1 | CHAINE DE MESURE | 17 | POINT DE MESURE N°2 | -8°C
AC410CMT01 | 1 | CHAINE DE MESURE | 18 | POINT DE MESURE N°3 | -6°C
AC410CMT01 | 1 | CHAINE DE MESURE | 19 | POINT DE MESURE N°4 | NA
AC410CMT01 | 1 | CHAINE DE MESURE | 20 | COMPLEMENT | NA
AC410CMT02 | 1 | CHAINE DE MESURE | 1 | GRANDEUR PHYSIQUE | température
AC410CMT02 | 1 | CHAINE DE MESURE | 2 | VALEUR D'UTILISATION | - 8°C
AC410CMT02 | 1 | CHAINE DE MESURE | 3 | TOLERANCE D'UTILISATION | ±2°C
AC410CMT02 | 1 | CHAINE DE MESURE | 4 | EMT | ±0,5°C
AC410CMT02 | 1 | CHAINE DE MESURE | 5 | TYPE DE CAPTEUR | PT 100
AC410CMT02 | 1 | CHAINE DE MESURE | 6 | GERE SUR OT (O / N) | O
AC410CMT02 | 1 | CHAINE DE MESURE | 7 | INTERVENANT ST (O / N | O
AC410CMT02 | 1 | CHAINE DE MESURE | 8 | SUIVI PAR AQ (O / N) | O
AC410CMT02 | 1 | CHAINE DE MESURE | 9 | CRITICITE | 4
AC410CMT02 | 1 | CHAINE DE MESURE | 10 | FREQUENCE | 52 S
AC410CMT02 | 1 | CHAINE DE MESURE | 11 | ECHELLE D'UTILISATION | -40°C/+10°C
AC410CMT02 | 1 | CHAINE DE MESURE | 16 | POINT DE MESURE N°1 | -10°C
AC410CMT02 | 1 | CHAINE DE MESURE | 17 | POINT DE MESURE N°2 | -8°C
AC410CMT02 | 1 | CHAINE DE MESURE | 18 | POINT DE MESURE N°3 | -6°C
AC410CMT02 | 1 | CHAINE DE MESURE | 19 | POINT DE MESURE N°4 | NA
AC410CMT02 | 1 | CHAINE DE MESURE | 20 | COMPLEMENT | NA
AC410CMT03 | 1 | CHAINE DE MESURE | 1 | GRANDEUR PHYSIQUE | température
AC410CMT03 | 1 | CHAINE DE MESURE | 2 | VALEUR D'UTILISATION | - 8°C
AC410CMT03 | 1 | CHAINE DE MESURE | 3 | TOLERANCE D'UTILISATION | ±2°C
AC410CMT03 | 1 | CHAINE DE MESURE | 4 | EMT | ±0,5°C
AC410CMT03 | 1 | CHAINE DE MESURE | 5 | TYPE DE CAPTEUR | PT 100
AC410CMT03 | 1 | CHAINE DE MESURE | 6 | GERE SUR OT (O / N) | O
AC410CMT03 | 1 | CHAINE DE MESURE | 7 | INTERVENANT ST (O / N | O
AC410CMT03 | 1 | CHAINE DE MESURE | 8 | SUIVI PAR AQ (O / N) | O
AC410CMT03 | 1 | CHAINE DE MESURE | 9 | CRITICITE | 4
AC410CMT03 | 1 | CHAINE DE MESURE | 10 | FREQUENCE | 52 S
AC410CMT03 | 1 | CHAINE DE MESURE | 11 | ECHELLE D'UTILISATION | -40°C/+10°C
AC410CMT03 | 1 | CHAINE DE MESURE | 16 | POINT DE MESURE N°1 | -10°C
AC410CMT03 | 1 | CHAINE DE MESURE | 17 | POINT DE MESURE N°2 | -8°C
AC410CMT03 | 1 | CHAINE DE MESURE | 18 | POINT DE MESURE N°3 | -6°C
AC410CMT03 | 1 | CHAINE DE MESURE | 19 | POINT DE MESURE N°4 | NA
AC410CMT03 | 1 | CHAINE DE MESURE | 20 | COMPLEMENT | NA
AC410CMT04 | 1 | CHAINE DE MESURE | 1 | GRANDEUR PHYSIQUE | température
AC410CMT04 | 1 | CHAINE DE MESURE | 2 | VALEUR D'UTILISATION | - 8°C
AC410CMT04 | 1 | CHAINE DE MESURE | 3 | TOLERANCE D'UTILISATION | ±2°C
AC410CMT04 | 1 | CHAINE DE MESURE | 4 | EMT | ±0,5°C
AC410CMT04 | 1 | CHAINE DE MESURE | 5 | TYPE DE CAPTEUR | PT 100
AC410CMT04 | 1 | CHAINE DE MESURE | 6 | GERE SUR OT (O / N) | O
AC410CMT04 | 1 | CHAINE DE MESURE | 7 | INTERVENANT ST (O / N | O
AC410CMT04 | 1 | CHAINE DE MESURE | 8 | SUIVI PAR AQ (O / N) | O
AC410CMT04 | 1 | CHAINE DE MESURE | 9 | CRITICITE | 4
AC410CMT04 | 1 | CHAINE DE MESURE | 10 | FREQUENCE | 52 S
AC410CMT04 | 1 | CHAINE DE MESURE | 11 | ECHELLE D'UTILISATION | -40°C/+10°C
AC410CMT04 | 1 | CHAINE DE MESURE | 16 | POINT DE MESURE N°1 | -10°C
AC410CMT04 | 1 | CHAINE DE MESURE | 17 | POINT DE MESURE N°2 | -8°C
AC410CMT04 | 1 | CHAINE DE MESURE | 18 | POINT DE MESURE N°3 | -6°C
AC410CMT04 | 1 | CHAINE DE MESURE | 19 | POINT DE MESURE N°4 | NA
AC410CMT04 | 1 | CHAINE DE MESURE | 20 | COMPLEMENT | NA
AC410CMT05 | 1 | CHAINE DE MESURE | 1 | GRANDEUR PHYSIQUE | température
AC410CMT05 | 1 | CHAINE DE MESURE | 2 | VALEUR D'UTILISATION | - 8°C
AC410CMT05 | 1 | CHAINE DE MESURE | 3 | TOLERANCE D'UTILISATION | ±2°C
AC410CMT05 | 1 | CHAINE DE MESURE | 4 | EMT | ±0,5°C
AC410CMT05 | 1 | CHAINE DE MESURE | 5 | TYPE DE CAPTEUR | PT 100
AC410CMT05 | 1 | CHAINE DE MESURE | 6 | GERE SUR OT (O / N) | O
AC410CMT05 | 1 | CHAINE DE MESURE | 7 | INTERVENANT ST (O / N | O
AC410CMT05 | 1 | CHAINE DE MESURE | 8 | SUIVI PAR AQ (O / N) | O
AC410CMT05 | 1 | CHAINE DE MESURE | 9 | CRITICITE | 4
AC410CMT05 | 1 | CHAINE DE MESURE | 10 | FREQUENCE | 52 S
AC410CMT05 | 1 | CHAINE DE MESURE | 11 | ECHELLE D'UTILISATION | -40°C/+10°C
AC410CMT05 | 1 | CHAINE DE MESURE | 16 | POINT DE MESURE N°1 | -10°C
AC410CMT05 | 1 | CHAINE DE MESURE | 17 | POINT DE MESURE N°2 | -8°C
AC410CMT05 | 1 | CHAINE DE MESURE | 18 | POINT DE MESURE N°3 | -6°C
AC410CMT05 | 1 | CHAINE DE MESURE | 19 | POINT DE MESURE N°4 | NA
AC410CMT05 | 1 | CHAINE DE MESURE | 20 | COMPLEMENT | NA
AC410CMT06 | 1 | CHAINE DE MESURE | 1 | GRANDEUR PHYSIQUE | température
AC410CMT06 | 1 | CHAINE DE MESURE | 2 | VALEUR D'UTILISATION | - 8°C
AC410CMT06 | 1 | CHAINE DE MESURE | 3 | TOLERANCE D'UTILISATION | ±2°C
AC410CMT06 | 1 | CHAINE DE MESURE | 4 | EMT | ±0,5°C
AC410CMT06 | 1 | CHAINE DE MESURE | 5 | TYPE DE CAPTEUR | PT 100
AC410CMT06 | 1 | CHAINE DE MESURE | 6 | GERE SUR OT (O / N) | O
AC410CMT06 | 1 | CHAINE DE MESURE | 7 | INTERVENANT ST (O / N | O
AC410CMT06 | 1 | CHAINE DE MESURE | 8 | SUIVI PAR AQ (O / N) | O
AC410CMT06 | 1 | CHAINE DE MESURE | 9 | CRITICITE | 4
AC410CMT06 | 1 | CHAINE DE MESURE | 10 | FREQUENCE | 52 S
AC410CMT06 | 1 | CHAINE DE MESURE | 11 | ECHELLE D'UTILISATION | -40°C/+10°C
AC410CMT06 | 1 | CHAINE DE MESURE | 16 | POINT DE MESURE N°1 | -10°C
AC410CMT06 | 1 | CHAINE DE MESURE | 17 | POINT DE MESURE N°2 | -8°C
AC410CMT06 | 1 | CHAINE DE MESURE | 18 | POINT DE MESURE N°3 | -6°C
AC410CMT06 | 1 | CHAINE DE MESURE | 19 | POINT DE MESURE N°4 | NA
AC410CMT06 | 1 | CHAINE DE MESURE | 20 | COMPLEMENT | NA
AC410CMT07 | 1 | CHAINE DE MESURE | 1 | GRANDEUR PHYSIQUE | température
AC410CMT07 | 1 | CHAINE DE MESURE | 2 | VALEUR D'UTILISATION | - 8°C
AC410CMT07 | 1 | CHAINE DE MESURE | 3 | TOLERANCE D'UTILISATION | ±2°C
AC410CMT07 | 1 | CHAINE DE MESURE | 4 | EMT | ±0,5°C
AC410CMT07 | 1 | CHAINE DE MESURE | 5 | TYPE DE CAPTEUR | PT 100
AC410CMT07 | 1 | CHAINE DE MESURE | 6 | GERE SUR OT (O / N) | O
AC410CMT07 | 1 | CHAINE DE MESURE | 7 | INTERVENANT ST (O / N | O
AC410CMT07 | 1 | CHAINE DE MESURE | 8 | SUIVI PAR AQ (O / N) | O
AC410CMT07 | 1 | CHAINE DE MESURE | 9 | CRITICITE | 4
AC410CMT07 | 1 | CHAINE DE MESURE | 10 | FREQUENCE | 52 S
AC410CMT07 | 1 | CHAINE DE MESURE | 11 | ECHELLE D'UTILISATION | -40°C/+10°C
AC410CMT07 | 1 | CHAINE DE MESURE | 16 | POINT DE MESURE N°1 | -10°C
AC410CMT07 | 1 | CHAINE DE MESURE | 17 | POINT DE MESURE N°2 | -8°C
AC410CMT07 | 1 | CHAINE DE MESURE | 18 | POINT DE MESURE N°3 | -6°C
AC410CMT07 | 1 | CHAINE DE MESURE | 19 | POINT DE MESURE N°4 | NA
AC410CMT07 | 1 | CHAINE DE MESURE | 20 | COMPLEMENT | NA
AC410CMT08 | 1 | CHAINE DE MESURE | 1 | GRANDEUR PHYSIQUE | température
AC410CMT08 | 1 | CHAINE DE MESURE | 2 | VALEUR D'UTILISATION | - 8°C
AC410CMT08 | 1 | CHAINE DE MESURE | 3 | TOLERANCE D'UTILISATION | ±2°C
AC410CMT08 | 1 | CHAINE DE MESURE | 4 | EMT | ±0,5°C
AC410CMT08 | 1 | CHAINE DE MESURE | 5 | TYPE DE CAPTEUR | PT 100
AC410CMT08 | 1 | CHAINE DE MESURE | 6 | GERE SUR OT (O / N) | O
AC410CMT08 | 1 | CHAINE DE MESURE | 7 | INTERVENANT ST (O / N | O
AC410CMT08 | 1 | CHAINE DE MESURE | 8 | SUIVI PAR AQ (O / N) | O
AC410CMT08 | 1 | CHAINE DE MESURE | 9 | CRITICITE | 4
AC410CMT08 | 1 | CHAINE DE MESURE | 10 | FREQUENCE | 52 S
AC410CMT08 | 1 | CHAINE DE MESURE | 11 | ECHELLE D'UTILISATION | -40°C/+10°C
AC410CMT08 | 1 | CHAINE DE MESURE | 16 | POINT DE MESURE N°1 | -10°C
AC410CMT08 | 1 | CHAINE DE MESURE | 17 | POINT DE MESURE N°2 | -8°C
AC410CMT08 | 1 | CHAINE DE MESURE | 18 | POINT DE MESURE N°3 | -6°C
AC410CMT08 | 1 | CHAINE DE MESURE | 19 | POINT DE MESURE N°4 | NA
AC410CMT08 | 1 | CHAINE DE MESURE | 20 | COMPLEMENT | NA
AC60CD01 | 6 | PROJET | 1 | N° DI (DI......) | DAI063023
AC60CD01 | 6 | PROJET | 2 | Libellé du projet (1) | Groupe condensation
AC60CD01 | 6 | PROJET | 3 | Libellé du projet (2) | unité int, install
AC60CD01 | 6 | PROJET | 4 | Chef de projet | DEGUERCY
AC60CD01 | 6 | PROJET | 5 | Chargé mise service | OLERON
AC60CD01 | 6 | PROJET | 6 | Section DI | 222
AC60CD01 | 6 | PROJET | 7 | Interlocuteur méthode | TRELLU
AC60CD01 | 6 | PROJET | 10 | Budget projet ( k¿ ) | 6.04
AC60CD02 | 6 | PROJET | 1 | N° DI (DI......) | DAI063023
AC60CD02 | 6 | PROJET | 2 | Libellé du projet (1) | Groupe condensation
AC60CD02 | 6 | PROJET | 3 | Libellé du projet (2) | unité int, intall
AC60CD02 | 6 | PROJET | 4 | Chef de projet | DEGUERCY
AC60CD02 | 6 | PROJET | 5 | Chargé mise service | OLERON
AC60CD02 | 6 | PROJET | 6 | Section DI | 222
AC60CD02 | 6 | PROJET | 7 | Interlocuteur méthode | TRELLU
AC60CD02 | 6 | PROJET | 10 | Budget projet ( k¿ ) | 6.04
AC61CD01 | 6 | PROJET | 1 | N° DI (DI......) | DAI053194
AC61CD01 | 6 | PROJET | 2 | Libellé du projet (1) | Climatisation
AC61CD01 | 6 | PROJET | 3 | Libellé du projet (2) | labo OPL 11121
AC61CD01 | 6 | PROJET | 4 | Chef de projet | DUVAL
AC61CD01 | 6 | PROJET | 5 | Chargé mise service | OLERON
AC61CD01 | 6 | PROJET | 6 | Section DI | 601
AC61CD01 | 6 | PROJET | 7 | Interlocuteur méthode | TRELLU
AC61CD01 | 6 | PROJET | 10 | Budget projet ( k¿ ) | 5.9
AC61EVA01 | 6 | PROJET | 1 | N° DI (DI......) | DAI053194
AC61EVA01 | 6 | PROJET | 2 | Libellé du projet (1) | Climatisation
AC61EVA01 | 6 | PROJET | 3 | Libellé du projet (2) | labo OPL 11121
AC61EVA01 | 6 | PROJET | 4 | Chef de projet | DUVAL
AC61EVA01 | 6 | PROJET | 5 | Chargé mise service | OLERON
AC61EVA01 | 6 | PROJET | 6 | Section DI | 601
AC61EVA01 | 6 | PROJET | 7 | Interlocuteur méthode | TRELLU
AC61EVA01 | 6 | PROJET | 10 | Budget projet ( k¿ ) | 5.9
AC63CT63 | 6 | PROJET | 1 | N° DI (DI......) | DI043060
AC63CT63 | 6 | PROJET | 2 | Libellé du projet (1) | Rafraichissement maga
AC63CT63 | 6 | PROJET | 3 | Libellé du projet (2) | sin pharmaceutique
AC63CT63 | 6 | PROJET | 4 | Chef de projet | JOHAN
AC63CT63 | 6 | PROJET | 5 | Chargé mise service | BORG
AC63CT63 | 6 | PROJET | 6 | Section DI | 168
AC63CT63 | 6 | PROJET | 7 | Interlocuteur méthode | ESPARGILIERE
AC63CT63 | 6 | PROJET | 10 | Budget projet ( k¿ ) | 170
AC64CMP01 | 1 | CHAINE DE MESURE | 1 | GRANDEUR PHYSIQUE | /
AC64CMP01 | 1 | CHAINE DE MESURE | 2 | VALEUR D'UTILISATION | 0 à 1000 Pa
AC64CMP01 | 1 | CHAINE DE MESURE | 3 | TOLERANCE D'UTILISATION | /
AC64CMP01 | 1 | CHAINE DE MESURE | 4 | EMT | + - 25 Pa
AC64CMP01 | 1 | CHAINE DE MESURE | 5 | TYPE DE CAPTEUR | /
AC64CMP01 | 1 | CHAINE DE MESURE | 6 | GERE SUR OT (O / N) | /
AC64CMP01 | 1 | CHAINE DE MESURE | 7 | INTERVENANT ST (O / N | /
AC64CMP01 | 1 | CHAINE DE MESURE | 8 | SUIVI PAR AQ (O / N) | /
AC64CMP01 | 1 | CHAINE DE MESURE | 9 | CRITICITE | 4
AC64CMP01 | 1 | CHAINE DE MESURE | 10 | FREQUENCE | /
AC64CMP01 | 1 | CHAINE DE MESURE | 11 | ECHELLE D'UTILISATION | /
AC64CMP01 | 1 | CHAINE DE MESURE | 12 | ALARME BASSE | /
AC64CMP01 | 1 | CHAINE DE MESURE | 13 | ALARME HAUTE | /
AC64CMP01 | 1 | CHAINE DE MESURE | 14 | VERSION N° | 2
AC64CMP01 | 1 | CHAINE DE MESURE | 15 | DATE VERSION | S32/2017
AC64CMP01 | 1 | CHAINE DE MESURE | 16 | POINT DE MESURE N°1 | Egal à la consigne
AC64CMP01 | 1 | CHAINE DE MESURE | 17 | POINT DE MESURE N°2 | /
AC64CMP01 | 1 | CHAINE DE MESURE | 18 | POINT DE MESURE N°3 | /
AC64CMP01 | 1 | CHAINE DE MESURE | 19 | POINT DE MESURE N°4 | /
AC64CMP01 | 1 | CHAINE DE MESURE | 20 | COMPLEMENT | /
AC64CMP02 | 1 | CHAINE DE MESURE | 1 | GRANDEUR PHYSIQUE | /
AC64CMP02 | 1 | CHAINE DE MESURE | 2 | VALEUR D'UTILISATION | /
AC64CMP02 | 1 | CHAINE DE MESURE | 3 | TOLERANCE D'UTILISATION | /
AC64CMP02 | 1 | CHAINE DE MESURE | 4 | EMT | /
AC64CMP02 | 1 | CHAINE DE MESURE | 5 | TYPE DE CAPTEUR | /
AC64CMP02 | 1 | CHAINE DE MESURE | 6 | GERE SUR OT (O / N) | /
AC64CMP02 | 1 | CHAINE DE MESURE | 7 | INTERVENANT ST (O / N | /
AC64CMP02 | 1 | CHAINE DE MESURE | 8 | SUIVI PAR AQ (O / N) | /
AC64CMP02 | 1 | CHAINE DE MESURE | 9 | CRITICITE | 4
AC64CMP02 | 1 | CHAINE DE MESURE | 10 | FREQUENCE | /
AC64CMP02 | 1 | CHAINE DE MESURE | 11 | ECHELLE D'UTILISATION | /
AC64CMP02 | 1 | CHAINE DE MESURE | 12 | ALARME BASSE | /
AC64CMP02 | 1 | CHAINE DE MESURE | 13 | ALARME HAUTE | /
AC64CMP02 | 1 | CHAINE DE MESURE | 14 | VERSION N° | /
AC64CMP02 | 1 | CHAINE DE MESURE | 15 | DATE VERSION | /
AC64CMP02 | 1 | CHAINE DE MESURE | 16 | POINT DE MESURE N°1 | /
AC64CMP02 | 1 | CHAINE DE MESURE | 17 | POINT DE MESURE N°2 | /
AC64CMP02 | 1 | CHAINE DE MESURE | 18 | POINT DE MESURE N°3 | /
AC64CMP02 | 1 | CHAINE DE MESURE | 19 | POINT DE MESURE N°4 | /
AC64CMP02 | 1 | CHAINE DE MESURE | 20 | COMPLEMENT | /
AC64CMP03 | 1 | CHAINE DE MESURE | 1 | GRANDEUR PHYSIQUE | /
AC64CMP03 | 1 | CHAINE DE MESURE | 2 | VALEUR D'UTILISATION | /
AC64CMP03 | 1 | CHAINE DE MESURE | 3 | TOLERANCE D'UTILISATION | /
AC64CMP03 | 1 | CHAINE DE MESURE | 4 | EMT | /
AC64CMP03 | 1 | CHAINE DE MESURE | 5 | TYPE DE CAPTEUR | /
AC64CMP03 | 1 | CHAINE DE MESURE | 6 | GERE SUR OT (O / N) | /
AC64CMP03 | 1 | CHAINE DE MESURE | 7 | INTERVENANT ST (O / N | /
AC64CMP03 | 1 | CHAINE DE MESURE | 8 | SUIVI PAR AQ (O / N) | /
AC64CMP03 | 1 | CHAINE DE MESURE | 9 | CRITICITE | 4
AC64CMP03 | 1 | CHAINE DE MESURE | 10 | FREQUENCE | /
AC64CMP03 | 1 | CHAINE DE MESURE | 11 | ECHELLE D'UTILISATION | /
AC64CMP03 | 1 | CHAINE DE MESURE | 12 | ALARME BASSE | /
AC64CMP03 | 1 | CHAINE DE MESURE | 13 | ALARME HAUTE | /
AC64CMP03 | 1 | CHAINE DE MESURE | 14 | VERSION N° | /
AC64CMP03 | 1 | CHAINE DE MESURE | 15 | DATE VERSION | /
AC64CMP03 | 1 | CHAINE DE MESURE | 16 | POINT DE MESURE N°1 | /
AC64CMP03 | 1 | CHAINE DE MESURE | 17 | POINT DE MESURE N°2 | /
AC64CMP03 | 1 | CHAINE DE MESURE | 18 | POINT DE MESURE N°3 | /
AC64CMP03 | 1 | CHAINE DE MESURE | 19 | POINT DE MESURE N°4 | /
AC64CMP03 | 1 | CHAINE DE MESURE | 20 | COMPLEMENT | /
AC64CMP04 | 1 | CHAINE DE MESURE | 1 | GRANDEUR PHYSIQUE | /
AC64CMP04 | 1 | CHAINE DE MESURE | 2 | VALEUR D'UTILISATION | /
AC64CMP04 | 1 | CHAINE DE MESURE | 3 | TOLERANCE D'UTILISATION | /
AC64CMP04 | 1 | CHAINE DE MESURE | 4 | EMT | /
AC64CMP04 | 1 | CHAINE DE MESURE | 5 | TYPE DE CAPTEUR | /
AC64CMP04 | 1 | CHAINE DE MESURE | 6 | GERE SUR OT (O / N) | /
AC64CMP04 | 1 | CHAINE DE MESURE | 7 | INTERVENANT ST (O / N | /
AC64CMP04 | 1 | CHAINE DE MESURE | 8 | SUIVI PAR AQ (O / N) | /
AC64CMP04 | 1 | CHAINE DE MESURE | 9 | CRITICITE | 4
AC64CMP04 | 1 | CHAINE DE MESURE | 10 | FREQUENCE | /
AC64CMP04 | 1 | CHAINE DE MESURE | 11 | ECHELLE D'UTILISATION | /
AC64CMP04 | 1 | CHAINE DE MESURE | 12 | ALARME BASSE | /
AC64CMP04 | 1 | CHAINE DE MESURE | 13 | ALARME HAUTE | /
AC64CMP04 | 1 | CHAINE DE MESURE | 14 | VERSION N° | /
AC64CMP04 | 1 | CHAINE DE MESURE | 15 | DATE VERSION | /
AC64CMP04 | 1 | CHAINE DE MESURE | 16 | POINT DE MESURE N°1 | /
AC64CMP04 | 1 | CHAINE DE MESURE | 17 | POINT DE MESURE N°2 | /
AC64CMP04 | 1 | CHAINE DE MESURE | 18 | POINT DE MESURE N°3 | /
AC64CMP04 | 1 | CHAINE DE MESURE | 19 | POINT DE MESURE N°4 | /
AC64CMP04 | 1 | CHAINE DE MESURE | 20 | COMPLEMENT | /
AC70CL06 | 6 | PROJET | 1 | N° DI (DI......) | DI033059
AC70CL06 | 6 | PROJET | 2 | Libellé du projet (1) | Climatisation du labo
AC70CL06 | 6 | PROJET | 3 | Libellé du projet (2) | ratoire 1317
AC70CL06 | 6 | PROJET | 4 | Chef de projet | ZEAU
AC70CL06 | 6 | PROJET | 5 | Chargé mise service | THOMAS
AC70CL06 | 6 | PROJET | 6 | Section DI | 610
AC70CL06 | 6 | PROJET | 7 | Interlocuteur méthode | ESPARGILIERE
AC70CL06 | 6 | PROJET | 8 | DI acceptée le | 2003-05-09
AC70CL06 | 6 | PROJET | 10 | Budget projet ( k¿ ) | 12.5
AC71CD04 | 6 | PROJET | 1 | N° DI (DI......) | D02I083081
AC71CD04 | 6 | PROJET | 2 | Libellé du projet (1) | Aménagement Ingénieri
AC71CD04 | 6 | PROJET | 3 | Libellé du projet (2) | e & ST
AC71CD04 | 6 | PROJET | 4 | Chef de projet | HEBERT
AC71CD04 | 6 | PROJET | 5 | Chargé mise service | HEBERT
AC71CD04 | 6 | PROJET | 6 | Section DI | 108
AC71CD04 | 6 | PROJET | 7 | Interlocuteur méthode | ESPARGILIERE
AC71CD04 | 6 | PROJET | 8 | DI acceptée le | 2008-06-01
AC71CD04 | 6 | PROJET | 10 | Budget projet ( k¿ ) | 20
AC77CMP01 | 1 | CHAINE DE MESURE | 1 | GRANDEUR PHYSIQUE | /
AC77CMP01 | 1 | CHAINE DE MESURE | 2 | VALEUR D'UTILISATION | /
AC77CMP01 | 1 | CHAINE DE MESURE | 3 | TOLERANCE D'UTILISATION | /
AC77CMP01 | 1 | CHAINE DE MESURE | 4 | EMT | /
AC77CMP01 | 1 | CHAINE DE MESURE | 5 | TYPE DE CAPTEUR | /
AC77CMP01 | 1 | CHAINE DE MESURE | 6 | GERE SUR OT (O / N) | /
AC77CMP01 | 1 | CHAINE DE MESURE | 7 | INTERVENANT ST (O / N | /
AC77CMP01 | 1 | CHAINE DE MESURE | 8 | SUIVI PAR AQ (O / N) | /
AC77CMP01 | 1 | CHAINE DE MESURE | 9 | CRITICITE | 4
AC77CMP01 | 1 | CHAINE DE MESURE | 10 | FREQUENCE | /
AC77CMP01 | 1 | CHAINE DE MESURE | 11 | ECHELLE D'UTILISATION | /
AC77CMP01 | 1 | CHAINE DE MESURE | 12 | ALARME BASSE | /
AC77CMP01 | 1 | CHAINE DE MESURE | 13 | ALARME HAUTE | /
AC77CMP01 | 1 | CHAINE DE MESURE | 14 | VERSION N° | /
AC77CMP01 | 1 | CHAINE DE MESURE | 15 | DATE VERSION | /
AC77CMP01 | 1 | CHAINE DE MESURE | 16 | POINT DE MESURE N°1 | /
AC77CMP01 | 1 | CHAINE DE MESURE | 17 | POINT DE MESURE N°2 | /
AC77CMP01 | 1 | CHAINE DE MESURE | 18 | POINT DE MESURE N°3 | /
AC77CMP01 | 1 | CHAINE DE MESURE | 19 | POINT DE MESURE N°4 | /
AC77CMP01 | 1 | CHAINE DE MESURE | 20 | COMPLEMENT | /
AC77CMP02 | 1 | CHAINE DE MESURE | 1 | GRANDEUR PHYSIQUE | /
AC77CMP02 | 1 | CHAINE DE MESURE | 2 | VALEUR D'UTILISATION | /
AC77CMP02 | 1 | CHAINE DE MESURE | 3 | TOLERANCE D'UTILISATION | /
AC77CMP02 | 1 | CHAINE DE MESURE | 4 | EMT | /
AC77CMP02 | 1 | CHAINE DE MESURE | 5 | TYPE DE CAPTEUR | /
AC77CMP02 | 1 | CHAINE DE MESURE | 6 | GERE SUR OT (O / N) | /
AC77CMP02 | 1 | CHAINE DE MESURE | 7 | INTERVENANT ST (O / N | /
AC77CMP02 | 1 | CHAINE DE MESURE | 8 | SUIVI PAR AQ (O / N) | /
AC77CMP02 | 1 | CHAINE DE MESURE | 9 | CRITICITE | 4
AC77CMP02 | 1 | CHAINE DE MESURE | 10 | FREQUENCE | /
AC77CMP02 | 1 | CHAINE DE MESURE | 11 | ECHELLE D'UTILISATION | /
AC77CMP02 | 1 | CHAINE DE MESURE | 12 | ALARME BASSE | /
AC77CMP02 | 1 | CHAINE DE MESURE | 13 | ALARME HAUTE | /
AC77CMP02 | 1 | CHAINE DE MESURE | 14 | VERSION N° | /
AC77CMP02 | 1 | CHAINE DE MESURE | 15 | DATE VERSION | /
AC77CMP02 | 1 | CHAINE DE MESURE | 16 | POINT DE MESURE N°1 | /
AC77CMP02 | 1 | CHAINE DE MESURE | 17 | POINT DE MESURE N°2 | /
AC77CMP02 | 1 | CHAINE DE MESURE | 18 | POINT DE MESURE N°3 | /
AC77CMP02 | 1 | CHAINE DE MESURE | 19 | POINT DE MESURE N°4 | /
AC77CMP02 | 1 | CHAINE DE MESURE | 20 | COMPLEMENT | /
AC77CMP03 | 1 | CHAINE DE MESURE | 1 | GRANDEUR PHYSIQUE | /
AC77CMP03 | 1 | CHAINE DE MESURE | 2 | VALEUR D'UTILISATION | /
AC77CMP03 | 1 | CHAINE DE MESURE | 3 | TOLERANCE D'UTILISATION | /
AC77CMP03 | 1 | CHAINE DE MESURE | 4 | EMT | /
AC77CMP03 | 1 | CHAINE DE MESURE | 5 | TYPE DE CAPTEUR | /
AC77CMP03 | 1 | CHAINE DE MESURE | 6 | GERE SUR OT (O / N) | /
AC77CMP03 | 1 | CHAINE DE MESURE | 7 | INTERVENANT ST (O / N | /
AC77CMP03 | 1 | CHAINE DE MESURE | 8 | SUIVI PAR AQ (O / N) | /
AC77CMP03 | 1 | CHAINE DE MESURE | 9 | CRITICITE | 4
AC77CMP03 | 1 | CHAINE DE MESURE | 10 | FREQUENCE | /
AC77CMP03 | 1 | CHAINE DE MESURE | 11 | ECHELLE D'UTILISATION | /
AC77CMP03 | 1 | CHAINE DE MESURE | 12 | ALARME BASSE | /
AC77CMP03 | 1 | CHAINE DE MESURE | 13 | ALARME HAUTE | /
AC77CMP03 | 1 | CHAINE DE MESURE | 14 | VERSION N° | /
AC77CMP03 | 1 | CHAINE DE MESURE | 15 | DATE VERSION | /
AC77CMP03 | 1 | CHAINE DE MESURE | 16 | POINT DE MESURE N°1 | /
AC77CMP03 | 1 | CHAINE DE MESURE | 17 | POINT DE MESURE N°2 | /
AC77CMP03 | 1 | CHAINE DE MESURE | 18 | POINT DE MESURE N°3 | /
AC77CMP03 | 1 | CHAINE DE MESURE | 19 | POINT DE MESURE N°4 | /
AC77CMP03 | 1 | CHAINE DE MESURE | 20 | COMPLEMENT | /
AC77CMP04 | 1 | CHAINE DE MESURE | 1 | GRANDEUR PHYSIQUE | /
AC77CMP04 | 1 | CHAINE DE MESURE | 2 | VALEUR D'UTILISATION | /
AC77CMP04 | 1 | CHAINE DE MESURE | 3 | TOLERANCE D'UTILISATION | /
AC77CMP04 | 1 | CHAINE DE MESURE | 4 | EMT | /
AC77CMP04 | 1 | CHAINE DE MESURE | 5 | TYPE DE CAPTEUR | /
AC77CMP04 | 1 | CHAINE DE MESURE | 6 | GERE SUR OT (O / N) | /
AC77CMP04 | 1 | CHAINE DE MESURE | 7 | INTERVENANT ST (O / N | /
AC77CMP04 | 1 | CHAINE DE MESURE | 8 | SUIVI PAR AQ (O / N) | /
AC77CMP04 | 1 | CHAINE DE MESURE | 9 | CRITICITE | 4
AC77CMP04 | 1 | CHAINE DE MESURE | 10 | FREQUENCE | /
AC77CMP04 | 1 | CHAINE DE MESURE | 11 | ECHELLE D'UTILISATION | /
AC77CMP04 | 1 | CHAINE DE MESURE | 12 | ALARME BASSE | /
AC77CMP04 | 1 | CHAINE DE MESURE | 13 | ALARME HAUTE | /
AC77CMP04 | 1 | CHAINE DE MESURE | 14 | VERSION N° | /
AC77CMP04 | 1 | CHAINE DE MESURE | 15 | DATE VERSION | /
AC77CMP04 | 1 | CHAINE DE MESURE | 16 | POINT DE MESURE N°1 | /
AC77CMP04 | 1 | CHAINE DE MESURE | 17 | POINT DE MESURE N°2 | /
AC77CMP04 | 1 | CHAINE DE MESURE | 18 | POINT DE MESURE N°3 | /
AC77CMP04 | 1 | CHAINE DE MESURE | 19 | POINT DE MESURE N°4 | /
AC77CMP04 | 1 | CHAINE DE MESURE | 20 | COMPLEMENT | /
AC77CT77 | 6 | PROJET | 1 | N° DI (DI......) | DO2I093045
AC77CT77 | 6 | PROJET | 2 | Libellé du projet (1) | Remplacement
AC77CT77 | 6 | PROJET | 3 | Libellé du projet (2) | AC77CT77
AC77CT77 | 6 | PROJET | 4 | Chef de projet | C.TRELLU
AC77CT77 | 6 | PROJET | 5 | Chargé mise service | F.BORG
AC77CT77 | 6 | PROJET | 7 | Interlocuteur méthode | C.DEQUEN
ACA2CMP01 | 1 | CHAINE DE MESURE | 1 | GRANDEUR PHYSIQUE | Pression
ACA2CMP01 | 1 | CHAINE DE MESURE | 2 | VALEUR D'UTILISATION | /
ACA2CMP01 | 1 | CHAINE DE MESURE | 3 | TOLERANCE D'UTILISATION | /
ACA2CMP01 | 1 | CHAINE DE MESURE | 4 | EMT | /
ACA2CMP01 | 1 | CHAINE DE MESURE | 5 | TYPE DE CAPTEUR | CP112
ACA2CMP01 | 1 | CHAINE DE MESURE | 6 | GERE SUR OT (O / N) | O
ACA2CMP01 | 1 | CHAINE DE MESURE | 7 | INTERVENANT ST (O / N | O
ACA2CMP01 | 1 | CHAINE DE MESURE | 8 | SUIVI PAR AQ (O / N) | N
ACA2CMP01 | 1 | CHAINE DE MESURE | 9 | CRITICITE | 4
ACA2CMP01 | 1 | CHAINE DE MESURE | 10 | FREQUENCE | /
ACA2CMP01 | 1 | CHAINE DE MESURE | 11 | ECHELLE D'UTILISATION | /
ACA2CMP01 | 1 | CHAINE DE MESURE | 12 | ALARME BASSE | /
ACA2CMP01 | 1 | CHAINE DE MESURE | 13 | ALARME HAUTE | /
ACA2CMP01 | 1 | CHAINE DE MESURE | 14 | VERSION N° | 1
ACA2CMP01 | 1 | CHAINE DE MESURE | 15 | DATE VERSION | 31/09/2016
ACA2CMP01 | 1 | CHAINE DE MESURE | 16 | POINT DE MESURE N°1 | /
ACA2CMP01 | 1 | CHAINE DE MESURE | 17 | POINT DE MESURE N°2 | /
ACA2CMP01 | 1 | CHAINE DE MESURE | 18 | POINT DE MESURE N°3 | /
ACA2CMP01 | 1 | CHAINE DE MESURE | 19 | POINT DE MESURE N°4 | /
ACA2CMP03 | 1 | CHAINE DE MESURE | 1 | GRANDEUR PHYSIQUE | Pression
ACA2CMP03 | 1 | CHAINE DE MESURE | 2 | VALEUR D'UTILISATION | /
ACA2CMP03 | 1 | CHAINE DE MESURE | 3 | TOLERANCE D'UTILISATION | /
ACA2CMP03 | 1 | CHAINE DE MESURE | 4 | EMT | /
ACA2CMP03 | 1 | CHAINE DE MESURE | 5 | TYPE DE CAPTEUR | CP112
ACA2CMP03 | 1 | CHAINE DE MESURE | 6 | GERE SUR OT (O / N) | O
ACA2CMP03 | 1 | CHAINE DE MESURE | 7 | INTERVENANT ST (O / N | O
ACA2CMP03 | 1 | CHAINE DE MESURE | 8 | SUIVI PAR AQ (O / N) | N
ACA2CMP03 | 1 | CHAINE DE MESURE | 9 | CRITICITE | 4
ACA2CMP03 | 1 | CHAINE DE MESURE | 10 | FREQUENCE | /
ACA2CMP03 | 1 | CHAINE DE MESURE | 11 | ECHELLE D'UTILISATION | /
ACA2CMP03 | 1 | CHAINE DE MESURE | 12 | ALARME BASSE | /
ACA2CMP03 | 1 | CHAINE DE MESURE | 13 | ALARME HAUTE | /
ACA2CMP03 | 1 | CHAINE DE MESURE | 14 | VERSION N° | 1
ACA2CMP03 | 1 | CHAINE DE MESURE | 15 | DATE VERSION | 31/09/2016
ACA2CMP03 | 1 | CHAINE DE MESURE | 16 | POINT DE MESURE N°1 | /
ACA2CMP03 | 1 | CHAINE DE MESURE | 17 | POINT DE MESURE N°2 | /
ACA2CMP03 | 1 | CHAINE DE MESURE | 18 | POINT DE MESURE N°3 | /
ACA2CMP03 | 1 | CHAINE DE MESURE | 19 | POINT DE MESURE N°4 | /
ACA2CMP04 | 1 | CHAINE DE MESURE | 1 | GRANDEUR PHYSIQUE | Pression
ACA2CMP04 | 1 | CHAINE DE MESURE | 2 | VALEUR D'UTILISATION | /
ACA2CMP04 | 1 | CHAINE DE MESURE | 3 | TOLERANCE D'UTILISATION | /
ACA2CMP04 | 1 | CHAINE DE MESURE | 4 | EMT | /
ACA2CMP04 | 1 | CHAINE DE MESURE | 5 | TYPE DE CAPTEUR | PST12
ACA2CMP04 | 1 | CHAINE DE MESURE | 6 | GERE SUR OT (O / N) | O
ACA2CMP04 | 1 | CHAINE DE MESURE | 7 | INTERVENANT ST (O / N | O
ACA2CMP04 | 1 | CHAINE DE MESURE | 8 | SUIVI PAR AQ (O / N) | N
ACA2CMP04 | 1 | CHAINE DE MESURE | 9 | CRITICITE | 4
ACA2CMP04 | 1 | CHAINE DE MESURE | 10 | FREQUENCE | /
ACA2CMP04 | 1 | CHAINE DE MESURE | 11 | ECHELLE D'UTILISATION | /
ACA2CMP04 | 1 | CHAINE DE MESURE | 12 | ALARME BASSE | /
ACA2CMP04 | 1 | CHAINE DE MESURE | 13 | ALARME HAUTE | /
ACA2CMP04 | 1 | CHAINE DE MESURE | 14 | VERSION N° | 1
ACA2CMP04 | 1 | CHAINE DE MESURE | 15 | DATE VERSION | 31/09/2016
ACA2CMP04 | 1 | CHAINE DE MESURE | 16 | POINT DE MESURE N°1 | /
ACA2CMP04 | 1 | CHAINE DE MESURE | 17 | POINT DE MESURE N°2 | /
ACA2CMP04 | 1 | CHAINE DE MESURE | 18 | POINT DE MESURE N°3 | /
ACA2CMP04 | 1 | CHAINE DE MESURE | 19 | POINT DE MESURE N°4 | /
ACA2CMT01 | 1 | CHAINE DE MESURE | 1 | GRANDEUR PHYSIQUE | Température
ACA2CMT01 | 1 | CHAINE DE MESURE | 2 | VALEUR D'UTILISATION | /
ACA2CMT01 | 1 | CHAINE DE MESURE | 3 | TOLERANCE D'UTILISATION | /
ACA2CMT01 | 1 | CHAINE DE MESURE | 4 | EMT | /
ACA2CMT01 | 1 | CHAINE DE MESURE | 5 | TYPE DE CAPTEUR | PT100
ACA2CMT01 | 1 | CHAINE DE MESURE | 6 | GERE SUR OT (O / N) | O
ACA2CMT01 | 1 | CHAINE DE MESURE | 7 | INTERVENANT ST (O / N | O
ACA2CMT01 | 1 | CHAINE DE MESURE | 8 | SUIVI PAR AQ (O / N) | N
ACA2CMT01 | 1 | CHAINE DE MESURE | 9 | CRITICITE | 4
ACA2CMT01 | 1 | CHAINE DE MESURE | 10 | FREQUENCE | /
ACA2CMT01 | 1 | CHAINE DE MESURE | 11 | ECHELLE D'UTILISATION | /
ACA2CMT01 | 1 | CHAINE DE MESURE | 12 | ALARME BASSE | /
ACA2CMT01 | 1 | CHAINE DE MESURE | 13 | ALARME HAUTE | /
ACA2CMT01 | 1 | CHAINE DE MESURE | 14 | VERSION N° | 1
ACA2CMT01 | 1 | CHAINE DE MESURE | 15 | DATE VERSION | 31/09/2016
ACA2CMT01 | 1 | CHAINE DE MESURE | 16 | POINT DE MESURE N°1 | /
ACA2CMT01 | 1 | CHAINE DE MESURE | 17 | POINT DE MESURE N°2 | /
ACA2CMT01 | 1 | CHAINE DE MESURE | 18 | POINT DE MESURE N°3 | /
ACA2CMT01 | 1 | CHAINE DE MESURE | 19 | POINT DE MESURE N°4 | /
ACA2CMT02 | 1 | CHAINE DE MESURE | 1 | GRANDEUR PHYSIQUE | Température
ACA2CMT02 | 1 | CHAINE DE MESURE | 2 | VALEUR D'UTILISATION | /
ACA2CMT02 | 1 | CHAINE DE MESURE | 3 | TOLERANCE D'UTILISATION | /
ACA2CMT02 | 1 | CHAINE DE MESURE | 4 | EMT | /
ACA2CMT02 | 1 | CHAINE DE MESURE | 5 | TYPE DE CAPTEUR | PT100
ACA2CMT02 | 1 | CHAINE DE MESURE | 6 | GERE SUR OT (O / N) | O
ACA2CMT02 | 1 | CHAINE DE MESURE | 7 | INTERVENANT ST (O / N | O
ACA2CMT02 | 1 | CHAINE DE MESURE | 8 | SUIVI PAR AQ (O / N) | N
ACA2CMT02 | 1 | CHAINE DE MESURE | 9 | CRITICITE | 4
ACA2CMT02 | 1 | CHAINE DE MESURE | 10 | FREQUENCE | /
ACA2CMT02 | 1 | CHAINE DE MESURE | 11 | ECHELLE D'UTILISATION | /
ACA2CMT02 | 1 | CHAINE DE MESURE | 12 | ALARME BASSE | /
ACA2CMT02 | 1 | CHAINE DE MESURE | 13 | ALARME HAUTE | /
ACA2CMT02 | 1 | CHAINE DE MESURE | 14 | VERSION N° | 1
ACA2CMT02 | 1 | CHAINE DE MESURE | 15 | DATE VERSION | 31/09/2016
ACA2CMT02 | 1 | CHAINE DE MESURE | 16 | POINT DE MESURE N°1 | /
ACA2CMT02 | 1 | CHAINE DE MESURE | 17 | POINT DE MESURE N°2 | /
ACA2CMT02 | 1 | CHAINE DE MESURE | 18 | POINT DE MESURE N°3 | /
ACA2CMT02 | 1 | CHAINE DE MESURE | 19 | POINT DE MESURE N°4 | /
ACA2CMT03 | 1 | CHAINE DE MESURE | 1 | GRANDEUR PHYSIQUE | Température
ACA2CMT03 | 1 | CHAINE DE MESURE | 2 | VALEUR D'UTILISATION | /
ACA2CMT03 | 1 | CHAINE DE MESURE | 3 | TOLERANCE D'UTILISATION | /
ACA2CMT03 | 1 | CHAINE DE MESURE | 4 | EMT | /
ACA2CMT03 | 1 | CHAINE DE MESURE | 5 | TYPE DE CAPTEUR | Pour gaine d'air
ACA2CMT03 | 1 | CHAINE DE MESURE | 6 | GERE SUR OT (O / N) | O
ACA2CMT03 | 1 | CHAINE DE MESURE | 7 | INTERVENANT ST (O / N | O
ACA2CMT03 | 1 | CHAINE DE MESURE | 8 | SUIVI PAR AQ (O / N) | N
ACA2CMT03 | 1 | CHAINE DE MESURE | 9 | CRITICITE | 4
ACA2CMT03 | 1 | CHAINE DE MESURE | 10 | FREQUENCE | /
ACA2CMT03 | 1 | CHAINE DE MESURE | 11 | ECHELLE D'UTILISATION | /
ACA2CMT03 | 1 | CHAINE DE MESURE | 12 | ALARME BASSE | /
ACA2CMT03 | 1 | CHAINE DE MESURE | 13 | ALARME HAUTE | /
ACA2CMT03 | 1 | CHAINE DE MESURE | 14 | VERSION N° | 1
ACA2CMT03 | 1 | CHAINE DE MESURE | 15 | DATE VERSION | 31/09/2016
ACA2CMT03 | 1 | CHAINE DE MESURE | 16 | POINT DE MESURE N°1 | /
ACA2CMT03 | 1 | CHAINE DE MESURE | 17 | POINT DE MESURE N°2 | /
ACA2CMT03 | 1 | CHAINE DE MESURE | 18 | POINT DE MESURE N°3 | /
ACA2CMT03 | 1 | CHAINE DE MESURE | 19 | POINT DE MESURE N°4 | /
ACA2CMT04 | 1 | CHAINE DE MESURE | 1 | GRANDEUR PHYSIQUE | Température
ACA2CMT04 | 1 | CHAINE DE MESURE | 2 | VALEUR D'UTILISATION | /
ACA2CMT04 | 1 | CHAINE DE MESURE | 3 | TOLERANCE D'UTILISATION | /
ACA2CMT04 | 1 | CHAINE DE MESURE | 4 | EMT | /
ACA2CMT04 | 1 | CHAINE DE MESURE | 5 | TYPE DE CAPTEUR | CP112
ACA2CMT04 | 1 | CHAINE DE MESURE | 6 | GERE SUR OT (O / N) | O
ACA2CMT04 | 1 | CHAINE DE MESURE | 7 | INTERVENANT ST (O / N | O
ACA2CMT04 | 1 | CHAINE DE MESURE | 8 | SUIVI PAR AQ (O / N) | N
ACA2CMT04 | 1 | CHAINE DE MESURE | 9 | CRITICITE | 4
ACA2CMT04 | 1 | CHAINE DE MESURE | 10 | FREQUENCE | /
ACA2CMT04 | 1 | CHAINE DE MESURE | 11 | ECHELLE D'UTILISATION | /
ACA2CMT04 | 1 | CHAINE DE MESURE | 12 | ALARME BASSE | /
ACA2CMT04 | 1 | CHAINE DE MESURE | 13 | ALARME HAUTE | /
ACA2CMT04 | 1 | CHAINE DE MESURE | 14 | VERSION N° | 1
ACA2CMT04 | 1 | CHAINE DE MESURE | 15 | DATE VERSION | 31/09/2016
ACA2CMT04 | 1 | CHAINE DE MESURE | 16 | POINT DE MESURE N°1 | /
ACA2CMT04 | 1 | CHAINE DE MESURE | 17 | POINT DE MESURE N°2 | /
ACA2CMT04 | 1 | CHAINE DE MESURE | 18 | POINT DE MESURE N°3 | /
ACA2CMT04 | 1 | CHAINE DE MESURE | 19 | POINT DE MESURE N°4 | /
ACA4AE1264 | 6 | PROJET | 1 | N° DI (DI......) | DAI063169
ACA4AE1264 | 6 | PROJET | 2 | Libellé du projet (1) | Chambre chaude pièce
ACA4AE1264 | 6 | PROJET | 3 | Libellé du projet (2) | 1264
ACA4AE1264 | 6 | PROJET | 4 | Chef de projet | C.TORDJMAN
ACA4AE1264 | 6 | PROJET | 5 | Chargé mise service | C.TRELLU
ACA4AE1264 | 6 | PROJET | 6 | Section DI | U850
ACA4AE1264 | 6 | PROJET | 7 | Interlocuteur méthode | C.TRELLU
ACA4AE1264 | 6 | PROJET | 10 | Budget projet ( k¿ ) | 5
ACA4CE12811 | 6 | PROJET | 1 | N° DI (DI......) | DAI063172
ACA4CE12811 | 6 | PROJET | 2 | Libellé du projet (1) | 2 extracteurs d'air
ACA4CE12811 | 6 | PROJET | 4 | Chef de projet | P. PAOLANTONACCI
ACA4CE12811 | 6 | PROJET | 5 | Chargé mise service | C.TRELLU
ACA4CE12811 | 6 | PROJET | 6 | Section DI | U222
ACA4CE12811 | 6 | PROJET | 7 | Interlocuteur méthode | C. TRELLU
ACA4CE12811 | 6 | PROJET | 10 | Budget projet ( k¿ ) | 10.32
ACA4CE12812 | 6 | PROJET | 1 | N° DI (DI......) | DAI063172
ACA4CE12812 | 6 | PROJET | 2 | Libellé du projet (1) | 2 extracteurs d'air
ACA4CE12812 | 6 | PROJET | 4 | Chef de projet | P. PAOLANTONACCI
ACA4CE12812 | 6 | PROJET | 5 | Chargé mise service | C.TRELLU
ACA4CE12812 | 6 | PROJET | 6 | Section DI | U222
ACA4CE12812 | 6 | PROJET | 7 | Interlocuteur méthode | C. TRELLU
ACA4CE12812 | 6 | PROJET | 10 | Budget projet ( k¿ ) | 10.32
ACA4VC15 | 6 | PROJET | 1 | N° DI (DI......) | D03I073068
ACA4VC15 | 6 | PROJET | 2 | Libellé du projet (1) | remplacement clim
ACA4VC15 | 6 | PROJET | 3 | Libellé du projet (2) | labo 1226
ACA4VC15 | 6 | PROJET | 4 | Chef de projet | TRELLU
ACA4VC15 | 6 | PROJET | 5 | Chargé mise service | TRELLU
ACA4VC15 | 6 | PROJET | 6 | Section DI | U855
ACA4VC15 | 6 | PROJET | 7 | Interlocuteur méthode | DEQUEN
ACA4VC27 | 6 | PROJET | 1 | N° DI (DI......) | DAI063106
ACA4VC27 | 6 | PROJET | 2 | Libellé du projet (1) | Finalisation climatis
ACA4VC27 | 6 | PROJET | 3 | Libellé du projet (2) | ation labos 1237 1257
ACA4VC27 | 6 | PROJET | 4 | Chef de projet | C. GROSEIL
ACA4VC27 | 6 | PROJET | 5 | Chargé mise service | C. TRELLU
ACA4VC27 | 6 | PROJET | 6 | Section DI | U850
ACA4VC27 | 6 | PROJET | 7 | Interlocuteur méthode | C. TRELLU
ACA4VC27 | 6 | PROJET | 10 | Budget projet ( k¿ ) | 17.13
ACA4VC37 | 6 | PROJET | 1 | N° DI (DI......) | DAI063106
ACA4VC37 | 6 | PROJET | 2 | Libellé du projet (1) | Finalisation climatis
ACA4VC37 | 6 | PROJET | 3 | Libellé du projet (2) | ation labos 1237 1257
ACA4VC37 | 6 | PROJET | 4 | Chef de projet | C. GROSEIL
ACA4VC37 | 6 | PROJET | 5 | Chargé mise service | C. TRELLU
ACA4VC37 | 6 | PROJET | 6 | Section DI | U850
ACA4VC37 | 6 | PROJET | 7 | Interlocuteur méthode | C. TRELLU
ACA4VC37 | 6 | PROJET | 10 | Budget projet ( k¿ ) | 17.13
ACA4VC38 | 6 | PROJET | 1 | N° DI (DI......) | D03I073056
ACA4VC38 | 6 | PROJET | 2 | Libellé du projet (1) | climatisation labo
ACA4VC38 | 6 | PROJET | 3 | Libellé du projet (2) | 1185 et 1262
ACA4VC38 | 6 | PROJET | 4 | Chef de projet | TORDJMAN
ACA4VC38 | 6 | PROJET | 5 | Chargé mise service | TRELLU
ACA4VC38 | 6 | PROJET | 6 | Section DI | U852
ACA4VC38 | 6 | PROJET | 7 | Interlocuteur méthode | DEQUEN
ACCE302 | 6 | PROJET | 1 | N° DI (DI......) | D02I073027
ACCE302 | 6 | PROJET | 2 | Libellé du projet (1) | Skid BKA28
ACCE302 | 6 | PROJET | 4 | Chef de projet | DUPONT
ACCE302 | 6 | PROJET | 5 | Chargé mise service | DUPONT
ACCE302 | 6 | PROJET | 6 | Section DI | U410
ACCE302 | 6 | PROJET | 7 | Interlocuteur méthode | LOOTENS
ACCL13 | 6 | PROJET | 1 | N° DI (DI......) | DI043112
ACCL13 | 6 | PROJET | 2 | Libellé du projet (1) | MES/SCC tronc commun
ACCL13 | 6 | PROJET | 3 | Libellé du projet (2) | tranche 204
ACCL13 | 6 | PROJET | 4 | Chef de projet | SAUTEREAU
ACCL13 | 6 | PROJET | 5 | Chargé mise service | BORG
ACCL13 | 6 | PROJET | 6 | Section DI | 108
ACCL13 | 6 | PROJET | 7 | Interlocuteur méthode | ESPARGILIERE
ACCL13 | 6 | PROJET | 8 | DI acceptée le | 2004-07-06
ACCL13 | 6 | PROJET | 10 | Budget projet ( k¿ ) | 600
ACCL14 | 6 | PROJET | 1 | N° DI (DI......) | DAI061044
ACCL14 | 6 | PROJET | 2 | Libellé du projet (1) | Achat et mise en plac
ACCL14 | 6 | PROJET | 3 | Libellé du projet (2) | e
ACCL14 | 6 | PROJET | 4 | Chef de projet | P. BOUGEARD
ACCL14 | 6 | PROJET | 5 | Chargé mise service | Y. OLERON
ACCL14 | 6 | PROJET | 6 | Section DI | S240
ACCL14 | 6 | PROJET | 7 | Interlocuteur méthode | C. TRELLU
ACCL14 | 6 | PROJET | 10 | Budget projet ( k¿ ) | 9.44 K
ACCL15 | 6 | PROJET | 1 | N° DI (DI......) | D02I073106
ACCL15 | 6 | PROJET | 2 | Libellé du projet (1) | Climatisation salles
ACCL15 | 6 | PROJET | 3 | Libellé du projet (2) | Diamant et Rubis
ACCL15 | 6 | PROJET | 4 | Chef de projet | C.TRELLU
ACCL15 | 6 | PROJET | 5 | Chargé mise service | C.TRELLU
ACCL15 | 6 | PROJET | 6 | Section DI | U235
ACCL15 | 6 | PROJET | 7 | Interlocuteur méthode | C.TRELLU
ACCL15 | 6 | PROJET | 10 | Budget projet ( k¿ ) | 43
ACCL18 | 6 | PROJET | 1 | N° DI (DI......) | DAI061044
ACCL18 | 6 | PROJET | 2 | Libellé du projet (1) | Climatisation salle v
ACCL18 | 6 | PROJET | 3 | Libellé du projet (2) | isio et bureau C. Béc
ACCL18 | 6 | PROJET | 4 | Chef de projet | P.BOUGEARD
ACCL18 | 6 | PROJET | 5 | Chargé mise service | Y.OLERON
ACCL18 | 6 | PROJET | 6 | Section DI | 240
ACCL18 | 6 | PROJET | 7 | Interlocuteur méthode | C.TRELLU
ACCL18 | 6 | PROJET | 10 | Budget projet ( k¿ ) | 9.44
ACCL39 | 6 | PROJET | 1 | N° DI (DI......) | D02I073106
ACCL39 | 6 | PROJET | 2 | Libellé du projet (1) | Climatisation salles
ACCL39 | 6 | PROJET | 3 | Libellé du projet (2) | Diamant et Rubis
ACCL39 | 6 | PROJET | 4 | Chef de projet | C.TRELLU
ACCL39 | 6 | PROJET | 5 | Chargé mise service | C.TRELLU
ACCL39 | 6 | PROJET | 6 | Section DI | U235
ACCL39 | 6 | PROJET | 7 | Interlocuteur méthode | C.TRELLU
ACCL39 | 6 | PROJET | 10 | Budget projet ( k¿ ) | 43
ACCL42 | 6 | PROJET | 1 | N° DI (DI......) | D02I071058
ACCL42 | 6 | PROJET | 2 | Libellé du projet (1) | Climatisation bureaux
ACCL42 | 6 | PROJET | 3 | Libellé du projet (2) | 2RC02 et 3RC01
ACCL42 | 6 | PROJET | 4 | Chef de projet | C.TRELLU
ACCL42 | 6 | PROJET | 5 | Chargé mise service | C.TRELLU
ACCL42 | 6 | PROJET | 6 | Section DI | 244
ACCL42 | 6 | PROJET | 7 | Interlocuteur méthode | C.TRELLU
ACCL42 | 6 | PROJET | 10 | Budget projet ( k¿ ) | 27
ACCL44 | 6 | PROJET | 1 | N° DI (DI......) | D03I073056
ACCL44 | 6 | PROJET | 2 | Libellé du projet (1) | Climatisation laborat
ACCL44 | 6 | PROJET | 3 | Libellé du projet (2) | oire 1185 et 1262
ACCL44 | 6 | PROJET | 4 | Chef de projet | TORDJMAN
ACCL44 | 6 | PROJET | 5 | Chargé mise service | TRELLU
ACCL44 | 6 | PROJET | 6 | Section DI | 852
ACCL44 | 6 | PROJET | 7 | Interlocuteur méthode | DEQUEN
ACCL44 | 6 | PROJET | 10 | Budget projet ( k¿ ) | 27,9K¿
ACCL48 | 6 | PROJET | 1 | N° DI (DI......) | D01I103001
ACCL48 | 6 | PROJET | 2 | Libellé du projet (1) | Refonte gestion accès
ACCL48 | 6 | PROJET | 3 | Libellé du projet (2) | circulation - h244- u
ACCL48 | 6 | PROJET | 4 | Chef de projet | HEBERT
ACCL48 | 6 | PROJET | 5 | Chargé mise service | HEBERT
ACCL48 | 6 | PROJET | 7 | Interlocuteur méthode | AUBIGNAC
ACCMT47 | 1 | CHAINE DE MESURE | 1 | GRANDEUR PHYSIQUE | TEMPERATURE
ACCMT47 | 1 | CHAINE DE MESURE | 2 | VALEUR D'UTILISATION | 20°C
ACCMT47 | 1 | CHAINE DE MESURE | 3 | TOLERANCE D'UTILISATION | ±3°C
ACCMT47 | 1 | CHAINE DE MESURE | 4 | EMT | ±2°C
ACCMT47 | 1 | CHAINE DE MESURE | 5 | TYPE DE CAPTEUR | PT100
ACCMT47 | 1 | CHAINE DE MESURE | 6 | GERE SUR OT (O / N) | O
ACCMT47 | 1 | CHAINE DE MESURE | 7 | INTERVENANT ST (O / N | O
ACCMT47 | 1 | CHAINE DE MESURE | 8 | SUIVI PAR AQ (O / N) | N
ACCMT47 | 1 | CHAINE DE MESURE | 9 | CRITICITE | 3
ACCMT47 | 1 | CHAINE DE MESURE | 10 | FREQUENCE | 2 ans
ACCMT47 | 1 | CHAINE DE MESURE | 11 | ECHELLE D'UTILISATION | de 17 à 23°C
ACCMT47 | 1 | CHAINE DE MESURE | 12 | ALARME BASSE | N/A
ACCMT47 | 1 | CHAINE DE MESURE | 13 | ALARME HAUTE | 23°C
ACCMT47 | 1 | CHAINE DE MESURE | 14 | VERSION N° | 1
ACCMT47 | 1 | CHAINE DE MESURE | 15 | DATE VERSION | 2017-05-19
ACCMT47 | 1 | CHAINE DE MESURE | 16 | POINT DE MESURE N°1 | Comparatif TESTO
ACCMT47 | 1 | CHAINE DE MESURE | 17 | POINT DE MESURE N°2 | N/A
ACCMT47 | 1 | CHAINE DE MESURE | 18 | POINT DE MESURE N°3 | N/A
ACCMT47 | 1 | CHAINE DE MESURE | 19 | POINT DE MESURE N°4 | N/A
ACCMT47 | 1 | CHAINE DE MESURE | 20 | COMPLEMENT | N/A
ACCV012 | 6 | PROJET | 1 | N° DI (DI......) | DI033219
ACCV012 | 6 | PROJET | 2 | Libellé du projet (1) | Installation NEP
ACCV012 | 6 | PROJET | 4 | Chef de projet | SAUTEREAU
ACCV012 | 6 | PROJET | 5 | Chargé mise service | BORG
ACCV012 | 6 | PROJET | 6 | Section DI | 108
ACCV012 | 6 | PROJET | 7 | Interlocuteur méthode | ESPARGILIERE
ACCV012 | 6 | PROJET | 8 | DI acceptée le | 2003-12-19
ACCV012 | 6 | PROJET | 10 | Budget projet ( k¿ ) | 4720
ACCV013 | 6 | PROJET | 1 | N° DI (DI......) | DAI053102
ACCV013 | 6 | PROJET | 2 | Libellé du projet (1) | Refonte production fr
ACCV013 | 6 | PROJET | 3 | Libellé du projet (2) | oid tunnel
ACCV013 | 6 | PROJET | 4 | Chef de projet | OLERON
ACCV013 | 6 | PROJET | 5 | Chargé mise service | OLERON
ACCV013 | 6 | PROJET | 6 | Section DI | 410
ACCV013 | 6 | PROJET | 7 | Interlocuteur méthode | ESPARGILIERE
ACCV013 | 6 | PROJET | 8 | DI acceptée le | 2005-07-08
ACCV013 | 6 | PROJET | 10 | Budget projet ( k¿ ) | 296
ACCV75 | 6 | PROJET | 1 | N° DI (DI......) | DAI063065
ACCV75 | 6 | PROJET | 2 | Libellé du projet (1) | Mise en place d'1 sas
ACCV75 | 6 | PROJET | 3 | Libellé du projet (2) | sortie tunnel decong
ACCV75 | 6 | PROJET | 4 | Chef de projet | JF DEGUERCY
ACCV75 | 6 | PROJET | 5 | Chargé mise service | A CORBEAU
ACCV75 | 6 | PROJET | 6 | Section DI | U400
ACCV75 | 6 | PROJET | 7 | Interlocuteur méthode | J DA SILVA REY
ACCV75 | 6 | PROJET | 10 | Budget projet ( k¿ ) | 50
ACCV76 | 6 | PROJET | 1 | N° DI (DI......) | D02I073058
ACCV76 | 6 | PROJET | 2 | Libellé du projet (1) | Climatisation sas déc
ACCV76 | 6 | PROJET | 3 | Libellé du projet (2) | hets décongélation
ACCV76 | 6 | PROJET | 4 | Chef de projet | PIED
ACCV76 | 6 | PROJET | 5 | Chargé mise service | BORG
ACCV76 | 6 | PROJET | 6 | Section DI | 222
ACCV76 | 6 | PROJET | 7 | Interlocuteur méthode | ESPARGILIERE
ACCV76 | 6 | PROJET | 10 | Budget projet ( k¿ ) | 40
ACCV77 | 6 | PROJET | 1 | N° DI (DI......) | D02I093073
ACCV77 | 6 | PROJET | 2 | Libellé du projet (1) | Réaménagement vestiai
ACCV77 | 6 | PROJET | 3 | Libellé du projet (2) | res hommes femmes
ACCV77 | 6 | PROJET | 4 | Chef de projet | CORBEAU
ACCV77 | 6 | PROJET | 5 | Chargé mise service | CORBEAU
ACCV77 | 6 | PROJET | 6 | Section DI | 200
ACCV77 | 6 | PROJET | 7 | Interlocuteur méthode | ESPARGILIERE
ACCV77 | 6 | PROJET | 10 | Budget projet ( k¿ ) | 200
ADECMA02 | 6 | PROJET | 1 | N° DI (DI......) | D02I073075
ADECMA02 | 1 | CHAINE DE MESURE | 1 | GRANDEUR PHYSIQUE | PH
ADECMA02 | 6 | PROJET | 2 | Libellé du projet (1) | INVESTISSEMENTS < 2 K
ADECMA02 | 1 | CHAINE DE MESURE | 2 | VALEUR D'UTILISATION | N/A
ADECMA02 | 1 | CHAINE DE MESURE | 3 | TOLERANCE D'UTILISATION | N/A
ADECMA02 | 6 | PROJET | 3 | Libellé du projet (2) | E SECTION U420
ADECMA02 | 6 | PROJET | 4 | Chef de projet | DARNON
ADECMA02 | 1 | CHAINE DE MESURE | 4 | EMT | N/A
ADECMA02 | 1 | CHAINE DE MESURE | 5 | TYPE DE CAPTEUR | N/A
ADECMA02 | 6 | PROJET | 5 | Chargé mise service | SADQI
ADECMA02 | 1 | CHAINE DE MESURE | 6 | GERE SUR OT (O / N) | O
ADECMA02 | 6 | PROJET | 6 | Section DI | 420
ADECMA02 | 6 | PROJET | 7 | Interlocuteur méthode | DA SILVA REY
ADECMA02 | 1 | CHAINE DE MESURE | 7 | INTERVENANT ST (O / N | O
ADECMA02 | 1 | CHAINE DE MESURE | 8 | SUIVI PAR AQ (O / N) | O
ADECMA02 | 1 | CHAINE DE MESURE | 9 | CRITICITE | N/A
ADECMA02 | 1 | CHAINE DE MESURE | 10 | FREQUENCE | 52S
ADECMA02 | 6 | PROJET | 10 | Budget projet ( k¿ ) | 30 K¿
ADECMA02 | 1 | CHAINE DE MESURE | 11 | ECHELLE D'UTILISATION | N/A
ADECMA02 | 1 | CHAINE DE MESURE | 12 | ALARME BASSE | N/A
ADECMA02 | 1 | CHAINE DE MESURE | 13 | ALARME HAUTE | N/A
ADECMA02 | 1 | CHAINE DE MESURE | 14 | VERSION N° | Version n°1
ADECMA02 | 1 | CHAINE DE MESURE | 15 | DATE VERSION | 2014-04-28
ADECMC01 | 1 | CHAINE DE MESURE | 1 | GRANDEUR PHYSIQUE | Conductivité
ADECMC01 | 1 | CHAINE DE MESURE | 2 | VALEUR D'UTILISATION | 0,00 - 10 µS/cm
ADECMC01 | 1 | CHAINE DE MESURE | 3 | TOLERANCE D'UTILISATION | ± 0,4 µS/cm
ADECMC01 | 1 | CHAINE DE MESURE | 4 | EMT | ± 0,2 µS/cm
ADECMC01 | 1 | CHAINE DE MESURE | 5 | TYPE DE CAPTEUR | N/A
ADECMC01 | 1 | CHAINE DE MESURE | 6 | GERE SUR OT (O / N) | O
ADECMC01 | 1 | CHAINE DE MESURE | 7 | INTERVENANT ST (O / N | O
ADECMC01 | 1 | CHAINE DE MESURE | 8 | SUIVI PAR AQ (O / N) | O
ADECMC01 | 1 | CHAINE DE MESURE | 9 | CRITICITE | 1
ADECMC01 | 1 | CHAINE DE MESURE | 10 | FREQUENCE | 52S
ADECMC01 | 1 | CHAINE DE MESURE | 11 | ECHELLE D'UTILISATION | 0,04 - 500 µS/cm
ADECMC01 | 1 | CHAINE DE MESURE | 12 | ALARME BASSE | N/A
ADECMC01 | 1 | CHAINE DE MESURE | 13 | ALARME HAUTE | N/A
ADECMC01 | 1 | CHAINE DE MESURE | 14 | VERSION N° | Version N°2
ADECMC01 | 1 | CHAINE DE MESURE | 15 | DATE VERSION | 2013-12-12
ADECMC01 | 1 | CHAINE DE MESURE | 16 | POINT DE MESURE N°1 | En ligne avec Concal
ADECMC01 | 1 | CHAINE DE MESURE | 17 | POINT DE MESURE N°2 | N/A
ADECMC01 | 1 | CHAINE DE MESURE | 18 | POINT DE MESURE N°3 | N/A
ADECMC01 | 1 | CHAINE DE MESURE | 19 | POINT DE MESURE N°4 | N/A
ADECMC01 | 1 | CHAINE DE MESURE | 20 | COMPLEMENT | N/A
ADECMC02 | 1 | CHAINE DE MESURE | 1 | GRANDEUR PHYSIQUE | Conductivité
ADECMC02 | 1 | CHAINE DE MESURE | 2 | VALEUR D'UTILISATION | 0,0 - 151
ADECMC02 | 1 | CHAINE DE MESURE | 3 | TOLERANCE D'UTILISATION | ± 5mS/cm
ADECMC02 | 1 | CHAINE DE MESURE | 4 | EMT | ± 10%
ADECMC02 | 1 | CHAINE DE MESURE | 5 | TYPE DE CAPTEUR | analog
ADECMC02 | 1 | CHAINE DE MESURE | 6 | GERE SUR OT (O / N) | O
ADECMC02 | 1 | CHAINE DE MESURE | 7 | INTERVENANT ST (O / N | O
ADECMC02 | 1 | CHAINE DE MESURE | 8 | SUIVI PAR AQ (O / N) | O
ADECMC02 | 1 | CHAINE DE MESURE | 9 | CRITICITE | 1
ADECMC02 | 1 | CHAINE DE MESURE | 10 | FREQUENCE | 52S
ADECMC02 | 1 | CHAINE DE MESURE | 11 | ECHELLE D'UTILISATION | 0,0001 - 500
ADECMC02 | 1 | CHAINE DE MESURE | 12 | ALARME BASSE | N/A
ADECMC02 | 1 | CHAINE DE MESURE | 13 | ALARME HAUTE | N/A
ADECMC02 | 1 | CHAINE DE MESURE | 14 | VERSION N° | 3
ADECMC02 | 1 | CHAINE DE MESURE | 15 | DATE VERSION | 2019-07-04
ADECMC02 | 1 | CHAINE DE MESURE | 16 | POINT DE MESURE N°1 | 50
ADECMC02 | 1 | CHAINE DE MESURE | 17 | POINT DE MESURE N°2 | 100
ADECMC02 | 1 | CHAINE DE MESURE | 18 | POINT DE MESURE N°3 | 150
ADECMC02 | 1 | CHAINE DE MESURE | 19 | POINT DE MESURE N°4 | 200
ADECMC02 | 1 | CHAINE DE MESURE | 20 | COMPLEMENT | N/A
ADECMC03 | 1 | CHAINE DE MESURE | 1 | GRANDEUR PHYSIQUE | Conductivité
ADECMC03 | 6 | PROJET | 1 | N° DI (DI......) | D02I073075
ADECMC03 | 6 | PROJET | 2 | Libellé du projet (1) | INVESTISSEMENTS < 2 K
ADECMC03 | 1 | CHAINE DE MESURE | 2 | VALEUR D'UTILISATION | N/A
ADECMC03 | 1 | CHAINE DE MESURE | 3 | TOLERANCE D'UTILISATION | N/A
ADECMC03 | 6 | PROJET | 3 | Libellé du projet (2) | E SECTION U420
ADECMC03 | 1 | CHAINE DE MESURE | 4 | EMT | Labo extérieur
ADECMC03 | 6 | PROJET | 4 | Chef de projet | DARNON
ADECMC03 | 1 | CHAINE DE MESURE | 5 | TYPE DE CAPTEUR | N/A
ADECMC03 | 6 | PROJET | 5 | Chargé mise service | SADQI
ADECMC03 | 1 | CHAINE DE MESURE | 6 | GERE SUR OT (O / N) | O
ADECMC03 | 6 | PROJET | 6 | Section DI | 420
ADECMC03 | 6 | PROJET | 7 | Interlocuteur méthode | DA SILVA REY
ADECMC03 | 1 | CHAINE DE MESURE | 7 | INTERVENANT ST (O / N | O
ADECMC03 | 1 | CHAINE DE MESURE | 8 | SUIVI PAR AQ (O / N) | O
ADECMC03 | 1 | CHAINE DE MESURE | 9 | CRITICITE | N/A
ADECMC03 | 1 | CHAINE DE MESURE | 10 | FREQUENCE | 52S
ADECMC03 | 6 | PROJET | 10 | Budget projet ( k¿ ) | 30 K¿
ADECMC03 | 1 | CHAINE DE MESURE | 11 | ECHELLE D'UTILISATION | N/A
ADECMC03 | 1 | CHAINE DE MESURE | 12 | ALARME BASSE | N/A
ADECMC03 | 1 | CHAINE DE MESURE | 13 | ALARME HAUTE | N/A
ADECMC03 | 1 | CHAINE DE MESURE | 14 | VERSION N° | Version n°1
ADECMC03 | 1 | CHAINE DE MESURE | 15 | DATE VERSION | 2007-10-17
ADECMC111_030 | 1 | CHAINE DE MESURE | 1 | GRANDEUR PHYSIQUE | Conductivité
ADECMC111_030 | 1 | CHAINE DE MESURE | 2 | VALEUR D'UTILISATION | 160mS/cm~180 mS/cm
ADECMC111_030 | 1 | CHAINE DE MESURE | 3 | TOLERANCE D'UTILISATION | +/- 10 mS/cm
ADECMC111_030 | 1 | CHAINE DE MESURE | 4 | EMT | +/- 5mS/cm
ADECMC111_030 | 1 | CHAINE DE MESURE | 5 | TYPE DE CAPTEUR | N/A
ADECMC111_030 | 1 | CHAINE DE MESURE | 6 | GERE SUR OT (O / N) | O
ADECMC111_030 | 1 | CHAINE DE MESURE | 7 | INTERVENANT ST (O / N | O
ADECMC111_030 | 1 | CHAINE DE MESURE | 8 | SUIVI PAR AQ (O / N) | O
ADECMC111_030 | 1 | CHAINE DE MESURE | 9 | CRITICITE | 1
ADECMC111_030 | 1 | CHAINE DE MESURE | 10 | FREQUENCE | 52S
ADECMC111_030 | 1 | CHAINE DE MESURE | 11 | ECHELLE D'UTILISATION | 0-1000 mS/cm
ADECMC111_030 | 1 | CHAINE DE MESURE | 12 | ALARME BASSE | N/A
ADECMC111_030 | 1 | CHAINE DE MESURE | 13 | ALARME HAUTE | N/A
ADECMC111_030 | 1 | CHAINE DE MESURE | 14 | VERSION N° | Version n°1
ADECMC111_030 | 1 | CHAINE DE MESURE | 15 | DATE VERSION | 2011-02-14
ADECMC111_030 | 1 | CHAINE DE MESURE | 16 | POINT DE MESURE N°1 | 100 mS/cm
ADECMC111_030 | 1 | CHAINE DE MESURE | 17 | POINT DE MESURE N°2 | 150 mS/cm
ADECMC111_030 | 1 | CHAINE DE MESURE | 18 | POINT DE MESURE N°3 | 200 mS/cm
ADECMC111_030 | 1 | CHAINE DE MESURE | 19 | POINT DE MESURE N°4 | N/A
ADECMC111_055 | 1 | CHAINE DE MESURE | 1 | GRANDEUR PHYSIQUE | Conductivité
ADECMC111_055 | 1 | CHAINE DE MESURE | 2 | VALEUR D'UTILISATION | 1,3 µS/cm -3,33 µS/cm
ADECMC111_055 | 1 | CHAINE DE MESURE | 3 | TOLERANCE D'UTILISATION | ±0,4 µS
ADECMC111_055 | 1 | CHAINE DE MESURE | 4 | EMT | ±0,2µS
ADECMC111_055 | 1 | CHAINE DE MESURE | 5 | TYPE DE CAPTEUR | N/A
ADECMC111_055 | 1 | CHAINE DE MESURE | 6 | GERE SUR OT (O / N) | O
ADECMC111_055 | 1 | CHAINE DE MESURE | 7 | INTERVENANT ST (O / N | O
ADECMC111_055 | 1 | CHAINE DE MESURE | 8 | SUIVI PAR AQ (O / N) | O
ADECMC111_055 | 1 | CHAINE DE MESURE | 9 | CRITICITE | 1
ADECMC111_055 | 1 | CHAINE DE MESURE | 10 | FREQUENCE | 52S
ADECMC111_055 | 1 | CHAINE DE MESURE | 11 | ECHELLE D'UTILISATION | 0-9.999 µS/cm
ADECMC111_055 | 1 | CHAINE DE MESURE | 12 | ALARME BASSE | N/A
ADECMC111_055 | 1 | CHAINE DE MESURE | 13 | ALARME HAUTE | N/A
ADECMC111_055 | 1 | CHAINE DE MESURE | 14 | VERSION N° | Version n°1
ADECMC111_055 | 1 | CHAINE DE MESURE | 15 | DATE VERSION | 2011-02-14
ADECMC111_055 | 1 | CHAINE DE MESURE | 16 | POINT DE MESURE N°1 | En ligne avec concal
ADECMC111_055 | 1 | CHAINE DE MESURE | 17 | POINT DE MESURE N°2 | N/A
ADECMC111_055 | 1 | CHAINE DE MESURE | 18 | POINT DE MESURE N°3 | N/A
ADECMC111_055 | 1 | CHAINE DE MESURE | 19 | POINT DE MESURE N°4 | N/A
ADECMC111_137 | 1 | CHAINE DE MESURE | 1 | GRANDEUR PHYSIQUE | Conductivité
ADECMC111_137 | 1 | CHAINE DE MESURE | 2 | VALEUR D'UTILISATION | 18mS/cm - 150 mS/cm
ADECMC111_137 | 1 | CHAINE DE MESURE | 3 | TOLERANCE D'UTILISATION | ±1 mS/cm
ADECMC111_137 | 1 | CHAINE DE MESURE | 4 | EMT | ±2 mS/cm
ADECMC111_137 | 1 | CHAINE DE MESURE | 5 | TYPE DE CAPTEUR | Digital
ADECMC111_137 | 1 | CHAINE DE MESURE | 6 | GERE SUR OT (O / N) | O
ADECMC111_137 | 1 | CHAINE DE MESURE | 7 | INTERVENANT ST (O / N | O
ADECMC111_137 | 1 | CHAINE DE MESURE | 8 | SUIVI PAR AQ (O / N) | O
ADECMC111_137 | 1 | CHAINE DE MESURE | 9 | CRITICITE | 4
ADECMC111_137 | 1 | CHAINE DE MESURE | 10 | FREQUENCE | N/A
ADECMC111_137 | 1 | CHAINE DE MESURE | 11 | ECHELLE D'UTILISATION | 0-1000mS/cm
ADECMC111_137 | 1 | CHAINE DE MESURE | 12 | ALARME BASSE | N/A
ADECMC111_137 | 1 | CHAINE DE MESURE | 13 | ALARME HAUTE | N/A
ADECMC111_137 | 1 | CHAINE DE MESURE | 14 | VERSION N° | Version n°3
ADECMC111_137 | 1 | CHAINE DE MESURE | 15 | DATE VERSION | 2024-02-09
ADECMC111_137 | 1 | CHAINE DE MESURE | 16 | POINT DE MESURE N°1 | 10 mS/cm
ADECMC111_137 | 1 | CHAINE DE MESURE | 17 | POINT DE MESURE N°2 | 100 mS/cm
ADECMC111_137 | 1 | CHAINE DE MESURE | 18 | POINT DE MESURE N°3 | 150 mS/cm
ADECMC111_137 | 1 | CHAINE DE MESURE | 19 | POINT DE MESURE N°4 | N/A
ADECMC111_137 | 1 | CHAINE DE MESURE | 20 | COMPLEMENT | N/A
ADECMC112_030 | 1 | CHAINE DE MESURE | 1 | GRANDEUR PHYSIQUE | Conductivité
ADECMC112_030 | 1 | CHAINE DE MESURE | 2 | VALEUR D'UTILISATION | 80 - 150 mS/cm
ADECMC112_030 | 1 | CHAINE DE MESURE | 3 | TOLERANCE D'UTILISATION | ±10 mS/cm
ADECMC112_030 | 1 | CHAINE DE MESURE | 4 | EMT | ±5 mS/cm
ADECMC112_030 | 1 | CHAINE DE MESURE | 5 | TYPE DE CAPTEUR | N/A
ADECMC112_030 | 1 | CHAINE DE MESURE | 6 | GERE SUR OT (O / N) | O
ADECMC112_030 | 1 | CHAINE DE MESURE | 7 | INTERVENANT ST (O / N | O
ADECMC112_030 | 1 | CHAINE DE MESURE | 8 | SUIVI PAR AQ (O / N) | O
ADECMC112_030 | 1 | CHAINE DE MESURE | 9 | CRITICITE | 1
ADECMC112_030 | 1 | CHAINE DE MESURE | 10 | FREQUENCE | 52S
ADECMC112_030 | 1 | CHAINE DE MESURE | 11 | ECHELLE D'UTILISATION | 0-1000 mS/cm
ADECMC112_030 | 1 | CHAINE DE MESURE | 12 | ALARME BASSE | N/A
ADECMC112_030 | 1 | CHAINE DE MESURE | 13 | ALARME HAUTE | N/A
ADECMC112_030 | 1 | CHAINE DE MESURE | 14 | VERSION N° | Version n°1
ADECMC112_030 | 1 | CHAINE DE MESURE | 15 | DATE VERSION | 2011-03-22
ADECMC112_030 | 1 | CHAINE DE MESURE | 16 | POINT DE MESURE N°1 | 50 mS/cm
ADECMC112_030 | 1 | CHAINE DE MESURE | 17 | POINT DE MESURE N°2 | 100 mS/cm
ADECMC112_030 | 1 | CHAINE DE MESURE | 18 | POINT DE MESURE N°3 | 150 mS/cm
ADECMC112_030 | 1 | CHAINE DE MESURE | 19 | POINT DE MESURE N°4 | 200 mS/cm
ADECMC112_055 | 1 | CHAINE DE MESURE | 1 | GRANDEUR PHYSIQUE | Conductivité
ADECMC112_055 | 1 | CHAINE DE MESURE | 2 | VALEUR D'UTILISATION | 1,3µS/cm - 3,33µS/cm
ADECMC112_055 | 1 | CHAINE DE MESURE | 3 | TOLERANCE D'UTILISATION | ±0,4µS
ADECMC112_055 | 1 | CHAINE DE MESURE | 4 | EMT | ±0,2µS
ADECMC112_055 | 1 | CHAINE DE MESURE | 5 | TYPE DE CAPTEUR | Jumo
ADECMC112_055 | 1 | CHAINE DE MESURE | 6 | GERE SUR OT (O / N) | O
ADECMC112_055 | 1 | CHAINE DE MESURE | 7 | INTERVENANT ST (O / N | O
ADECMC112_055 | 1 | CHAINE DE MESURE | 8 | SUIVI PAR AQ (O / N) | O
ADECMC112_055 | 1 | CHAINE DE MESURE | 9 | CRITICITE | 1
ADECMC112_055 | 1 | CHAINE DE MESURE | 10 | FREQUENCE | 52S
ADECMC112_055 | 1 | CHAINE DE MESURE | 11 | ECHELLE D'UTILISATION | 0-5 µS
ADECMC112_055 | 1 | CHAINE DE MESURE | 12 | ALARME BASSE | N/A
ADECMC112_055 | 1 | CHAINE DE MESURE | 13 | ALARME HAUTE | N/A
ADECMC112_055 | 1 | CHAINE DE MESURE | 14 | VERSION N° | Version n°1
ADECMC112_055 | 1 | CHAINE DE MESURE | 15 | DATE VERSION | 2011-03-22
ADECMC112_055 | 1 | CHAINE DE MESURE | 16 | POINT DE MESURE N°1 | En ligne avec Concal
ADECMC112_055 | 1 | CHAINE DE MESURE | 17 | POINT DE MESURE N°2 | N/A
ADECMC112_055 | 1 | CHAINE DE MESURE | 18 | POINT DE MESURE N°3 | N/A
ADECMC112_055 | 1 | CHAINE DE MESURE | 19 | POINT DE MESURE N°4 | N/A
ADECMC112_137 | 1 | CHAINE DE MESURE | 1 | GRANDEUR PHYSIQUE | Conductivité
ADECMC112_137 | 1 | CHAINE DE MESURE | 2 | VALEUR D'UTILISATION | 1,7-14-98-190 mS/cm
ADECMC112_137 | 1 | CHAINE DE MESURE | 3 | TOLERANCE D'UTILISATION | ±10 mS/cm
ADECMC112_137 | 1 | CHAINE DE MESURE | 4 | EMT | ±5 mS/cm
ADECMC112_137 | 1 | CHAINE DE MESURE | 5 | TYPE DE CAPTEUR | N/A
ADECMC112_137 | 1 | CHAINE DE MESURE | 6 | GERE SUR OT (O / N) | O
ADECMC112_137 | 1 | CHAINE DE MESURE | 7 | INTERVENANT ST (O / N | O
ADECMC112_137 | 1 | CHAINE DE MESURE | 8 | SUIVI PAR AQ (O / N) | O
ADECMC112_137 | 1 | CHAINE DE MESURE | 9 | CRITICITE | 1
ADECMC112_137 | 1 | CHAINE DE MESURE | 10 | FREQUENCE | 52 S
ADECMC112_137 | 1 | CHAINE DE MESURE | 11 | ECHELLE D'UTILISATION | 0-250 mS/cm
ADECMC112_137 | 1 | CHAINE DE MESURE | 12 | ALARME BASSE | N/A
ADECMC112_137 | 1 | CHAINE DE MESURE | 13 | ALARME HAUTE | N/A
ADECMC112_137 | 1 | CHAINE DE MESURE | 14 | VERSION N° | Version n°2
ADECMC112_137 | 1 | CHAINE DE MESURE | 15 | DATE VERSION | 2011-11-07
ADECMC112_137 | 1 | CHAINE DE MESURE | 16 | POINT DE MESURE N°1 | 5 mS/cm
ADECMC112_137 | 1 | CHAINE DE MESURE | 17 | POINT DE MESURE N°2 | 50 mS/cm
ADECMC112_137 | 1 | CHAINE DE MESURE | 18 | POINT DE MESURE N°3 | 200 mS/cm
ADECMC113_030 | 1 | CHAINE DE MESURE | 1 | GRANDEUR PHYSIQUE | Conductivité
ADECMC113_030 | 1 | CHAINE DE MESURE | 2 | VALEUR D'UTILISATION | 50-80-150 mS/cm
ADECMC113_030 | 1 | CHAINE DE MESURE | 3 | TOLERANCE D'UTILISATION | ± 10 mS/cm
ADECMC113_030 | 1 | CHAINE DE MESURE | 4 | EMT | ± 5 mS/cm
ADECMC113_030 | 1 | CHAINE DE MESURE | 5 | TYPE DE CAPTEUR | N/A
ADECMC113_030 | 1 | CHAINE DE MESURE | 6 | GERE SUR OT (O / N) | O
ADECMC113_030 | 1 | CHAINE DE MESURE | 7 | INTERVENANT ST (O / N | O
ADECMC113_030 | 1 | CHAINE DE MESURE | 8 | SUIVI PAR AQ (O / N) | O
ADECMC113_030 | 1 | CHAINE DE MESURE | 9 | CRITICITE | 1
ADECMC113_030 | 1 | CHAINE DE MESURE | 10 | FREQUENCE | 52S
ADECMC113_030 | 1 | CHAINE DE MESURE | 11 | ECHELLE D'UTILISATION | 0 - 1000 mS/cm
ADECMC113_030 | 1 | CHAINE DE MESURE | 12 | ALARME BASSE | N/A
ADECMC113_030 | 1 | CHAINE DE MESURE | 13 | ALARME HAUTE | N/A
ADECMC113_030 | 1 | CHAINE DE MESURE | 14 | VERSION N° | Version n°1
ADECMC113_030 | 1 | CHAINE DE MESURE | 15 | DATE VERSION | 2011-04-11
ADECMC113_030 | 1 | CHAINE DE MESURE | 16 | POINT DE MESURE N°1 | 50 mS/cm
ADECMC113_030 | 1 | CHAINE DE MESURE | 17 | POINT DE MESURE N°2 | 100 mS/cm
ADECMC113_030 | 1 | CHAINE DE MESURE | 18 | POINT DE MESURE N°3 | 150 mS/cm
ADECMC113_030 | 1 | CHAINE DE MESURE | 19 | POINT DE MESURE N°4 | N/A
ADECMC113_055 | 1 | CHAINE DE MESURE | 1 | GRANDEUR PHYSIQUE | Conductivité
ADECMC113_055 | 1 | CHAINE DE MESURE | 2 | VALEUR D'UTILISATION | 1,3-3,33µS/cm
ADECMC113_055 | 1 | CHAINE DE MESURE | 3 | TOLERANCE D'UTILISATION | ± 0,4µS
ADECMC113_055 | 1 | CHAINE DE MESURE | 4 | EMT | ± 0,2µS
ADECMC113_055 | 1 | CHAINE DE MESURE | 5 | TYPE DE CAPTEUR | Jumo
ADECMC113_055 | 1 | CHAINE DE MESURE | 6 | GERE SUR OT (O / N) | O
ADECMC113_055 | 1 | CHAINE DE MESURE | 7 | INTERVENANT ST (O / N | O
ADECMC113_055 | 1 | CHAINE DE MESURE | 8 | SUIVI PAR AQ (O / N) | O
ADECMC113_055 | 1 | CHAINE DE MESURE | 9 | CRITICITE | 1
ADECMC113_055 | 1 | CHAINE DE MESURE | 10 | FREQUENCE | 52S
ADECMC113_055 | 1 | CHAINE DE MESURE | 11 | ECHELLE D'UTILISATION | 0 - 5 µS/cm
ADECMC113_055 | 1 | CHAINE DE MESURE | 12 | ALARME BASSE | N/A
ADECMC113_055 | 1 | CHAINE DE MESURE | 13 | ALARME HAUTE | N/A
ADECMC113_055 | 1 | CHAINE DE MESURE | 14 | VERSION N° | Version n°1
ADECMC113_055 | 1 | CHAINE DE MESURE | 15 | DATE VERSION | 2011-04-11
ADECMC113_055 | 1 | CHAINE DE MESURE | 16 | POINT DE MESURE N°1 | En ligne avec Concal
ADECMC113_055 | 1 | CHAINE DE MESURE | 17 | POINT DE MESURE N°2 | N/A
ADECMC113_055 | 1 | CHAINE DE MESURE | 18 | POINT DE MESURE N°3 | N/A
ADECMC113_055 | 1 | CHAINE DE MESURE | 19 | POINT DE MESURE N°4 | N/A
ADECMC113_137 | 1 | CHAINE DE MESURE | 1 | GRANDEUR PHYSIQUE | Conductivité
ADECMC113_137 | 1 | CHAINE DE MESURE | 2 | VALEUR D'UTILISATION | 8,5-14-68-84 mS/cm
ADECMC113_137 | 1 | CHAINE DE MESURE | 3 | TOLERANCE D'UTILISATION | ±10 mS/cm
ADECMC113_137 | 1 | CHAINE DE MESURE | 4 | EMT | ± 5 mS/cm
ADECMC113_137 | 1 | CHAINE DE MESURE | 5 | TYPE DE CAPTEUR | N/A
ADECMC113_137 | 1 | CHAINE DE MESURE | 6 | GERE SUR OT (O / N) | O
ADECMC113_137 | 1 | CHAINE DE MESURE | 7 | INTERVENANT ST (O / N | O
ADECMC113_137 | 1 | CHAINE DE MESURE | 8 | SUIVI PAR AQ (O / N) | O
ADECMC113_137 | 1 | CHAINE DE MESURE | 9 | CRITICITE | 1
ADECMC113_137 | 1 | CHAINE DE MESURE | 10 | FREQUENCE | 52S
ADECMC113_137 | 1 | CHAINE DE MESURE | 11 | ECHELLE D'UTILISATION | 0-250 mS/cm
ADECMC113_137 | 1 | CHAINE DE MESURE | 12 | ALARME BASSE | N/A
ADECMC113_137 | 1 | CHAINE DE MESURE | 13 | ALARME HAUTE | N/A
ADECMC113_137 | 1 | CHAINE DE MESURE | 14 | VERSION N° | Version n°4
ADECMC113_137 | 1 | CHAINE DE MESURE | 15 | DATE VERSION | 2018-06-14
ADECMC113_137 | 1 | CHAINE DE MESURE | 16 | POINT DE MESURE N°1 | 10 mS/cm
ADECMC113_137 | 1 | CHAINE DE MESURE | 17 | POINT DE MESURE N°2 | 50 mS/cm
ADECMC113_137 | 1 | CHAINE DE MESURE | 18 | POINT DE MESURE N°3 | 100 mS/cm
ADECMC113_137 | 1 | CHAINE DE MESURE | 19 | POINT DE MESURE N°4 | N/A
ADECMC113_137 | 1 | CHAINE DE MESURE | 20 | COMPLEMENT | N/A
ADECMC114_030 | 1 | CHAINE DE MESURE | 1 | GRANDEUR PHYSIQUE | Conductivité
ADECMC114_030 | 1 | CHAINE DE MESURE | 2 | VALEUR D'UTILISATION | 0 à 200 mS/cm
ADECMC114_030 | 1 | CHAINE DE MESURE | 3 | TOLERANCE D'UTILISATION | ± 10 mS/cm
ADECMC114_030 | 1 | CHAINE DE MESURE | 4 | EMT | ± 5 mS/cm
ADECMC114_030 | 1 | CHAINE DE MESURE | 5 | TYPE DE CAPTEUR | Analog
ADECMC114_030 | 1 | CHAINE DE MESURE | 6 | GERE SUR OT (O / N) | O
ADECMC114_030 | 1 | CHAINE DE MESURE | 7 | INTERVENANT ST (O / N | O
ADECMC114_030 | 1 | CHAINE DE MESURE | 8 | SUIVI PAR AQ (O / N) | O
ADECMC114_030 | 1 | CHAINE DE MESURE | 9 | CRITICITE | 1
ADECMC114_030 | 1 | CHAINE DE MESURE | 10 | FREQUENCE | 52S
ADECMC114_030 | 1 | CHAINE DE MESURE | 11 | ECHELLE D'UTILISATION | 0-1000 mS/cm
ADECMC114_030 | 1 | CHAINE DE MESURE | 12 | ALARME BASSE | N/A
ADECMC114_030 | 1 | CHAINE DE MESURE | 13 | ALARME HAUTE | N/A
ADECMC114_030 | 1 | CHAINE DE MESURE | 14 | VERSION N° | Version n°1
ADECMC114_030 | 1 | CHAINE DE MESURE | 15 | DATE VERSION | 2012-10-30
ADECMC114_030 | 1 | CHAINE DE MESURE | 16 | POINT DE MESURE N°1 | 20 mS/cm
ADECMC114_030 | 1 | CHAINE DE MESURE | 17 | POINT DE MESURE N°2 | 100 mS/cm
ADECMC114_030 | 1 | CHAINE DE MESURE | 18 | POINT DE MESURE N°3 | 200 mS/cm
ADECMC114_030 | 1 | CHAINE DE MESURE | 19 | POINT DE MESURE N°4 | N/A
ADECMC114_055 | 1 | CHAINE DE MESURE | 1 | GRANDEUR PHYSIQUE | Conductivité
ADECMC114_055 | 1 | CHAINE DE MESURE | 2 | VALEUR D'UTILISATION | 0 à 5 µS/cm
ADECMC114_055 | 1 | CHAINE DE MESURE | 3 | TOLERANCE D'UTILISATION | ± 0,4 µS/cm
ADECMC114_055 | 1 | CHAINE DE MESURE | 4 | EMT | ± 0,2 µS/cm
ADECMC114_055 | 1 | CHAINE DE MESURE | 5 | TYPE DE CAPTEUR | Jumo gamme basse
ADECMC114_055 | 1 | CHAINE DE MESURE | 6 | GERE SUR OT (O / N) | O
ADECMC114_055 | 1 | CHAINE DE MESURE | 7 | INTERVENANT ST (O / N | O
ADECMC114_055 | 1 | CHAINE DE MESURE | 8 | SUIVI PAR AQ (O / N) | O
ADECMC114_055 | 1 | CHAINE DE MESURE | 9 | CRITICITE | 1
ADECMC114_055 | 1 | CHAINE DE MESURE | 10 | FREQUENCE | 52S
ADECMC114_055 | 1 | CHAINE DE MESURE | 11 | ECHELLE D'UTILISATION | 0-10 µS/cm
ADECMC114_055 | 1 | CHAINE DE MESURE | 12 | ALARME BASSE | N/A
ADECMC114_055 | 1 | CHAINE DE MESURE | 13 | ALARME HAUTE | N/A
ADECMC114_055 | 1 | CHAINE DE MESURE | 14 | VERSION N° | Version n°1
ADECMC114_055 | 1 | CHAINE DE MESURE | 15 | DATE VERSION | 2012-10-30
ADECMC114_055 | 1 | CHAINE DE MESURE | 16 | POINT DE MESURE N°1 | En ligne avec Concal
ADECMC114_055 | 1 | CHAINE DE MESURE | 17 | POINT DE MESURE N°2 | N/A
ADECMC114_055 | 1 | CHAINE DE MESURE | 18 | POINT DE MESURE N°3 | N/A
ADECMC114_055 | 1 | CHAINE DE MESURE | 19 | POINT DE MESURE N°4 | N/A
ADECMC114_137 | 1 | CHAINE DE MESURE | 1 | GRANDEUR PHYSIQUE | Conductivité
ADECMC114_137 | 1 | CHAINE DE MESURE | 2 | VALEUR D'UTILISATION | 5 à 60 mS/cm
ADECMC114_137 | 1 | CHAINE DE MESURE | 3 | TOLERANCE D'UTILISATION | ± 10 mS/cm
ADECMC114_137 | 1 | CHAINE DE MESURE | 4 | EMT | ± 5 mS/cm
ADECMC114_137 | 1 | CHAINE DE MESURE | 5 | TYPE DE CAPTEUR | Analog
ADECMC114_137 | 1 | CHAINE DE MESURE | 6 | GERE SUR OT (O / N) | O
ADECMC114_137 | 1 | CHAINE DE MESURE | 7 | INTERVENANT ST (O / N | O
ADECMC114_137 | 1 | CHAINE DE MESURE | 8 | SUIVI PAR AQ (O / N) | O
ADECMC114_137 | 1 | CHAINE DE MESURE | 9 | CRITICITE | 4
ADECMC114_137 | 1 | CHAINE DE MESURE | 10 | FREQUENCE | N/A
ADECMC114_137 | 1 | CHAINE DE MESURE | 11 | ECHELLE D'UTILISATION | 0-100 mS/cm
ADECMC114_137 | 1 | CHAINE DE MESURE | 12 | ALARME BASSE | N/A
ADECMC114_137 | 1 | CHAINE DE MESURE | 13 | ALARME HAUTE | N/A
ADECMC114_137 | 1 | CHAINE DE MESURE | 14 | VERSION N° | 2024-02-09
ADECMC114_137 | 1 | CHAINE DE MESURE | 15 | DATE VERSION | 2012-10-30
ADECMC114_137 | 1 | CHAINE DE MESURE | 16 | POINT DE MESURE N°1 | 5 mS/cm
ADECMC114_137 | 1 | CHAINE DE MESURE | 17 | POINT DE MESURE N°2 | 20 mS/cm
ADECMC114_137 | 1 | CHAINE DE MESURE | 18 | POINT DE MESURE N°3 | 50 mS/cm
ADECMC114_137 | 1 | CHAINE DE MESURE | 19 | POINT DE MESURE N°4 | N/A
ADECMC121_044 | 1 | CHAINE DE MESURE | 1 | GRANDEUR PHYSIQUE | Conductivité
ADECMC121_044 | 1 | CHAINE DE MESURE | 2 | VALEUR D'UTILISATION | 0 à 200 mS
ADECMC121_044 | 1 | CHAINE DE MESURE | 3 | TOLERANCE D'UTILISATION | ±10 mS/cm
ADECMC121_044 | 1 | CHAINE DE MESURE | 4 | EMT | ±5 mS/cm
ADECMC121_044 | 1 | CHAINE DE MESURE | 5 | TYPE DE CAPTEUR | N/A
ADECMC121_044 | 1 | CHAINE DE MESURE | 6 | GERE SUR OT (O / N) | O
ADECMC121_044 | 1 | CHAINE DE MESURE | 7 | INTERVENANT ST (O / N | O
ADECMC121_044 | 1 | CHAINE DE MESURE | 8 | SUIVI PAR AQ (O / N) | O
ADECMC121_044 | 1 | CHAINE DE MESURE | 9 | CRITICITE | 1
ADECMC121_044 | 1 | CHAINE DE MESURE | 10 | FREQUENCE | 52S
ADECMC121_044 | 1 | CHAINE DE MESURE | 11 | ECHELLE D'UTILISATION | 0-1000 mS
ADECMC121_044 | 1 | CHAINE DE MESURE | 12 | ALARME BASSE | N/A
ADECMC121_044 | 1 | CHAINE DE MESURE | 13 | ALARME HAUTE | N/A
ADECMC121_044 | 1 | CHAINE DE MESURE | 14 | VERSION N° | Version n°1
ADECMC121_044 | 1 | CHAINE DE MESURE | 15 | DATE VERSION | 2011-05-09
ADECMC121_044 | 1 | CHAINE DE MESURE | 16 | POINT DE MESURE N°1 | 50 mS
ADECMC121_044 | 1 | CHAINE DE MESURE | 17 | POINT DE MESURE N°2 | 100 mS
ADECMC121_044 | 1 | CHAINE DE MESURE | 18 | POINT DE MESURE N°3 | 200 mS
ADECMC121_045 | 1 | CHAINE DE MESURE | 1 | GRANDEUR PHYSIQUE | Conductivité
ADECMC121_045 | 1 | CHAINE DE MESURE | 2 | VALEUR D'UTILISATION | 0 à 5 µS/cm
ADECMC121_045 | 1 | CHAINE DE MESURE | 3 | TOLERANCE D'UTILISATION | ±0,4 µS/cm
ADECMC121_045 | 1 | CHAINE DE MESURE | 4 | EMT | ±0,2 µS/cm
ADECMC121_045 | 1 | CHAINE DE MESURE | 5 | TYPE DE CAPTEUR | N/A
ADECMC121_045 | 1 | CHAINE DE MESURE | 6 | GERE SUR OT (O / N) | O
ADECMC121_045 | 1 | CHAINE DE MESURE | 7 | INTERVENANT ST (O / N | O
ADECMC121_045 | 1 | CHAINE DE MESURE | 8 | SUIVI PAR AQ (O / N) | O
ADECMC121_045 | 1 | CHAINE DE MESURE | 9 | CRITICITE | 1
ADECMC121_045 | 1 | CHAINE DE MESURE | 10 | FREQUENCE | 52S
ADECMC121_045 | 1 | CHAINE DE MESURE | 11 | ECHELLE D'UTILISATION | 0-10µS
ADECMC121_045 | 1 | CHAINE DE MESURE | 12 | ALARME BASSE | N/A
ADECMC121_045 | 1 | CHAINE DE MESURE | 13 | ALARME HAUTE | N/A
ADECMC121_045 | 1 | CHAINE DE MESURE | 14 | VERSION N° | Version n°1
ADECMC121_045 | 1 | CHAINE DE MESURE | 15 | DATE VERSION | 2011-05-09
ADECMC121_045 | 1 | CHAINE DE MESURE | 16 | POINT DE MESURE N°1 | En ligne avec concal
ADECMC121_045 | 1 | CHAINE DE MESURE | 17 | POINT DE MESURE N°2 | N/A
ADECMC121_045 | 1 | CHAINE DE MESURE | 18 | POINT DE MESURE N°3 | N/A
ADECMC121_045 | 1 | CHAINE DE MESURE | 19 | POINT DE MESURE N°4 | N/A
ADECMC121_137 | 1 | CHAINE DE MESURE | 1 | GRANDEUR PHYSIQUE | Conductivité
ADECMC121_137 | 1 | CHAINE DE MESURE | 2 | VALEUR D'UTILISATION | 0 - 250 mS/cm
ADECMC121_137 | 1 | CHAINE DE MESURE | 3 | TOLERANCE D'UTILISATION | ±10 mS
ADECMC121_137 | 1 | CHAINE DE MESURE | 4 | EMT | ±5 mS
ADECMC121_137 | 1 | CHAINE DE MESURE | 5 | TYPE DE CAPTEUR | N/A
ADECMC121_137 | 1 | CHAINE DE MESURE | 6 | GERE SUR OT (O / N) | O
ADECMC121_137 | 1 | CHAINE DE MESURE | 7 | INTERVENANT ST (O / N | O
ADECMC121_137 | 1 | CHAINE DE MESURE | 8 | SUIVI PAR AQ (O / N) | O
ADECMC121_137 | 1 | CHAINE DE MESURE | 9 | CRITICITE | 4
ADECMC121_137 | 1 | CHAINE DE MESURE | 10 | FREQUENCE | N/A
ADECMC121_137 | 1 | CHAINE DE MESURE | 11 | ECHELLE D'UTILISATION | 0-1000 mS
ADECMC121_137 | 1 | CHAINE DE MESURE | 12 | ALARME BASSE | N/A
ADECMC121_137 | 1 | CHAINE DE MESURE | 13 | ALARME HAUTE | N/A
ADECMC121_137 | 1 | CHAINE DE MESURE | 14 | VERSION N° | Version n°2
ADECMC121_137 | 1 | CHAINE DE MESURE | 15 | DATE VERSION | 2024-02-09
ADECMC121_137 | 1 | CHAINE DE MESURE | 16 | POINT DE MESURE N°1 | 50 mS/cm
ADECMC121_137 | 1 | CHAINE DE MESURE | 17 | POINT DE MESURE N°2 | 100 mS/cm
ADECMC121_137 | 1 | CHAINE DE MESURE | 18 | POINT DE MESURE N°3 | 200 mS/cm
ADECMC121_137 | 1 | CHAINE DE MESURE | 19 | POINT DE MESURE N°4 | N/A
ADECMC121_137 | 1 | CHAINE DE MESURE | 20 | COMPLEMENT | N/A
ADECMC122_044 | 1 | CHAINE DE MESURE | 1 | GRANDEUR PHYSIQUE | Conductivité
ADECMC122_044 | 1 | CHAINE DE MESURE | 2 | VALEUR D'UTILISATION | 0 à 200 mS
ADECMC122_044 | 1 | CHAINE DE MESURE | 3 | TOLERANCE D'UTILISATION | ± 10 mS/cm
ADECMC122_044 | 1 | CHAINE DE MESURE | 4 | EMT | ± 5 mS/cm
ADECMC122_044 | 1 | CHAINE DE MESURE | 5 | TYPE DE CAPTEUR | Jumo Gamme haute
ADECMC122_044 | 1 | CHAINE DE MESURE | 6 | GERE SUR OT (O / N) | O
ADECMC122_044 | 1 | CHAINE DE MESURE | 7 | INTERVENANT ST (O / N | O
ADECMC122_044 | 1 | CHAINE DE MESURE | 8 | SUIVI PAR AQ (O / N) | O
ADECMC122_044 | 1 | CHAINE DE MESURE | 9 | CRITICITE | 1
ADECMC122_044 | 1 | CHAINE DE MESURE | 10 | FREQUENCE | 52S
ADECMC122_044 | 1 | CHAINE DE MESURE | 11 | ECHELLE D'UTILISATION | 0-1000 mS
ADECMC122_044 | 1 | CHAINE DE MESURE | 12 | ALARME BASSE | N/A
ADECMC122_044 | 1 | CHAINE DE MESURE | 13 | ALARME HAUTE | N/A
ADECMC122_044 | 1 | CHAINE DE MESURE | 14 | VERSION N° | Version n°1
ADECMC122_044 | 1 | CHAINE DE MESURE | 15 | DATE VERSION | 2011-02-14
ADECMC122_044 | 1 | CHAINE DE MESURE | 16 | POINT DE MESURE N°1 | 20 mS/cm
ADECMC122_044 | 1 | CHAINE DE MESURE | 17 | POINT DE MESURE N°2 | 50 mS/cm
ADECMC122_044 | 1 | CHAINE DE MESURE | 18 | POINT DE MESURE N°3 | 150 mS/cm
ADECMC122_044 | 1 | CHAINE DE MESURE | 19 | POINT DE MESURE N°4 | 200 mS/cm
ADECMC122_045 | 1 | CHAINE DE MESURE | 1 | GRANDEUR PHYSIQUE | Conductivité
ADECMC122_045 | 1 | CHAINE DE MESURE | 2 | VALEUR D'UTILISATION | 0 à 5 µS
ADECMC122_045 | 1 | CHAINE DE MESURE | 3 | TOLERANCE D'UTILISATION | ±0.4 µS/cm
ADECMC122_045 | 1 | CHAINE DE MESURE | 4 | EMT | ±0.2 µS/cm
ADECMC122_045 | 1 | CHAINE DE MESURE | 5 | TYPE DE CAPTEUR | Jumo game basse
ADECMC122_045 | 1 | CHAINE DE MESURE | 6 | GERE SUR OT (O / N) | O
ADECMC122_045 | 1 | CHAINE DE MESURE | 7 | INTERVENANT ST (O / N | O
ADECMC122_045 | 1 | CHAINE DE MESURE | 8 | SUIVI PAR AQ (O / N) | O
ADECMC122_045 | 1 | CHAINE DE MESURE | 9 | CRITICITE | 1
ADECMC122_045 | 1 | CHAINE DE MESURE | 10 | FREQUENCE | 52S
ADECMC122_045 | 1 | CHAINE DE MESURE | 11 | ECHELLE D'UTILISATION | 0 - 10 µS
ADECMC122_045 | 1 | CHAINE DE MESURE | 12 | ALARME BASSE | N/A
ADECMC122_045 | 1 | CHAINE DE MESURE | 13 | ALARME HAUTE | N/A
ADECMC122_045 | 1 | CHAINE DE MESURE | 14 | VERSION N° | Version n°1
ADECMC122_045 | 1 | CHAINE DE MESURE | 15 | DATE VERSION | 2011-02-14
ADECMC122_045 | 1 | CHAINE DE MESURE | 16 | POINT DE MESURE N°1 | En ligne avec Concal
ADECMC122_045 | 1 | CHAINE DE MESURE | 17 | POINT DE MESURE N°2 | N/A
ADECMC122_045 | 1 | CHAINE DE MESURE | 18 | POINT DE MESURE N°3 | N/A
ADECMC122_045 | 1 | CHAINE DE MESURE | 19 | POINT DE MESURE N°4 | N/A
ADECMC122_137 | 1 | CHAINE DE MESURE | 1 | GRANDEUR PHYSIQUE | Conductivité
ADECMC122_137 | 1 | CHAINE DE MESURE | 2 | VALEUR D'UTILISATION | 2/14/ 105/195 mS/cm
ADECMC122_137 | 1 | CHAINE DE MESURE | 3 | TOLERANCE D'UTILISATION | ±10 mS/cm
ADECMC122_137 | 1 | CHAINE DE MESURE | 4 | EMT | ±5 mS/cm
ADECMC122_137 | 1 | CHAINE DE MESURE | 5 | TYPE DE CAPTEUR | Hamilton
ADECMC122_137 | 1 | CHAINE DE MESURE | 6 | GERE SUR OT (O / N) | O
ADECMC122_137 | 1 | CHAINE DE MESURE | 7 | INTERVENANT ST (O / N | O
ADECMC122_137 | 1 | CHAINE DE MESURE | 8 | SUIVI PAR AQ (O / N) | O
ADECMC122_137 | 1 | CHAINE DE MESURE | 9 | CRITICITE | 4
ADECMC122_137 | 1 | CHAINE DE MESURE | 10 | FREQUENCE | N/A
ADECMC122_137 | 1 | CHAINE DE MESURE | 11 | ECHELLE D'UTILISATION | 0-250 mS
ADECMC122_137 | 1 | CHAINE DE MESURE | 12 | ALARME BASSE | N/A
ADECMC122_137 | 1 | CHAINE DE MESURE | 13 | ALARME HAUTE | N/A
ADECMC122_137 | 1 | CHAINE DE MESURE | 14 | VERSION N° | Version n°2
ADECMC122_137 | 1 | CHAINE DE MESURE | 15 | DATE VERSION | 2024-02-09
ADECMC122_137 | 1 | CHAINE DE MESURE | 16 | POINT DE MESURE N°1 | 5 mS/cm
ADECMC122_137 | 1 | CHAINE DE MESURE | 17 | POINT DE MESURE N°2 | 20 mS/cm
ADECMC122_137 | 1 | CHAINE DE MESURE | 18 | POINT DE MESURE N°3 | 100 mS/cm
ADECMC122_137 | 1 | CHAINE DE MESURE | 19 | POINT DE MESURE N°4 | 200 mS/cm
ADECMC123_044 | 1 | CHAINE DE MESURE | 1 | GRANDEUR PHYSIQUE | Conductivité
ADECMC123_044 | 1 | CHAINE DE MESURE | 2 | VALEUR D'UTILISATION | 0 à 200 mS
ADECMC123_044 | 1 | CHAINE DE MESURE | 3 | TOLERANCE D'UTILISATION | ± 10 mS/cm
ADECMC123_044 | 1 | CHAINE DE MESURE | 4 | EMT | ± 5 mS/cm
ADECMC123_044 | 1 | CHAINE DE MESURE | 5 | TYPE DE CAPTEUR | N/A
ADECMC123_044 | 1 | CHAINE DE MESURE | 6 | GERE SUR OT (O / N) | O
ADECMC123_044 | 1 | CHAINE DE MESURE | 7 | INTERVENANT ST (O / N | O
ADECMC123_044 | 1 | CHAINE DE MESURE | 8 | SUIVI PAR AQ (O / N) | O
ADECMC123_044 | 1 | CHAINE DE MESURE | 9 | CRITICITE | 1
ADECMC123_044 | 1 | CHAINE DE MESURE | 10 | FREQUENCE | 52S
ADECMC123_044 | 1 | CHAINE DE MESURE | 11 | ECHELLE D'UTILISATION | 0-1000 mS/cm
ADECMC123_044 | 1 | CHAINE DE MESURE | 12 | ALARME BASSE | N/A
ADECMC123_044 | 1 | CHAINE DE MESURE | 13 | ALARME HAUTE | N/A
ADECMC123_044 | 1 | CHAINE DE MESURE | 14 | VERSION N° | Version n°1
ADECMC123_044 | 1 | CHAINE DE MESURE | 15 | DATE VERSION | 2011-03-14
ADECMC123_044 | 1 | CHAINE DE MESURE | 16 | POINT DE MESURE N°1 | 50 mS/cm
ADECMC123_044 | 1 | CHAINE DE MESURE | 17 | POINT DE MESURE N°2 | 100 mS/cm
ADECMC123_044 | 1 | CHAINE DE MESURE | 18 | POINT DE MESURE N°3 | 200 mS/cm
ADECMC123_044 | 1 | CHAINE DE MESURE | 19 | POINT DE MESURE N°4 | N/A
ADECMC123_045 | 1 | CHAINE DE MESURE | 1 | GRANDEUR PHYSIQUE | Conductivité
ADECMC123_045 | 1 | CHAINE DE MESURE | 2 | VALEUR D'UTILISATION | 0 à 5 µS/cm
ADECMC123_045 | 1 | CHAINE DE MESURE | 3 | TOLERANCE D'UTILISATION | ± 0,4 µS/cm
ADECMC123_045 | 1 | CHAINE DE MESURE | 4 | EMT | ± 0,2 µS/cm
ADECMC123_045 | 1 | CHAINE DE MESURE | 5 | TYPE DE CAPTEUR | Jumo
ADECMC123_045 | 1 | CHAINE DE MESURE | 6 | GERE SUR OT (O / N) | O
ADECMC123_045 | 1 | CHAINE DE MESURE | 7 | INTERVENANT ST (O / N | O
ADECMC123_045 | 1 | CHAINE DE MESURE | 8 | SUIVI PAR AQ (O / N) | O
ADECMC123_045 | 1 | CHAINE DE MESURE | 9 | CRITICITE | 1
ADECMC123_045 | 1 | CHAINE DE MESURE | 10 | FREQUENCE | 52S
ADECMC123_045 | 1 | CHAINE DE MESURE | 11 | ECHELLE D'UTILISATION | 0-5 µS/cm
ADECMC123_045 | 1 | CHAINE DE MESURE | 12 | ALARME BASSE | N/A
ADECMC123_045 | 1 | CHAINE DE MESURE | 13 | ALARME HAUTE | N/A
ADECMC123_045 | 1 | CHAINE DE MESURE | 14 | VERSION N° | Version n°1
ADECMC123_045 | 1 | CHAINE DE MESURE | 15 | DATE VERSION | 2011-03-14
ADECMC123_045 | 1 | CHAINE DE MESURE | 16 | POINT DE MESURE N°1 | En ligne avec Concal
ADECMC123_045 | 1 | CHAINE DE MESURE | 17 | POINT DE MESURE N°2 | N/A
ADECMC123_045 | 1 | CHAINE DE MESURE | 18 | POINT DE MESURE N°3 | N/A
ADECMC123_045 | 1 | CHAINE DE MESURE | 19 | POINT DE MESURE N°4 | N/A
ADECMC123_045 | 1 | CHAINE DE MESURE | 20 | COMPLEMENT | N/A
ADECMC123_137 | 1 | CHAINE DE MESURE | 1 | GRANDEUR PHYSIQUE | Conductivité
ADECMC123_137 | 1 | CHAINE DE MESURE | 2 | VALEUR D'UTILISATION | 8-14-190 mS/cm
ADECMC123_137 | 1 | CHAINE DE MESURE | 3 | TOLERANCE D'UTILISATION | ±5%
ADECMC123_137 | 1 | CHAINE DE MESURE | 4 | EMT | ±5 mS/cm
ADECMC123_137 | 1 | CHAINE DE MESURE | 5 | TYPE DE CAPTEUR | N/A
ADECMC123_137 | 1 | CHAINE DE MESURE | 6 | GERE SUR OT (O / N) | O
ADECMC123_137 | 1 | CHAINE DE MESURE | 7 | INTERVENANT ST (O / N | O
ADECMC123_137 | 1 | CHAINE DE MESURE | 8 | SUIVI PAR AQ (O / N) | O
ADECMC123_137 | 1 | CHAINE DE MESURE | 9 | CRITICITE | 1
ADECMC123_137 | 1 | CHAINE DE MESURE | 10 | FREQUENCE | 52S
ADECMC123_137 | 1 | CHAINE DE MESURE | 11 | ECHELLE D'UTILISATION | 0-250mS/cm
ADECMC123_137 | 1 | CHAINE DE MESURE | 12 | ALARME BASSE | N/A
ADECMC123_137 | 1 | CHAINE DE MESURE | 13 | ALARME HAUTE | N/A
ADECMC123_137 | 1 | CHAINE DE MESURE | 14 | VERSION N° | Version n°1
ADECMC123_137 | 1 | CHAINE DE MESURE | 15 | DATE VERSION | 2011-03-14
ADECMC123_137 | 1 | CHAINE DE MESURE | 16 | POINT DE MESURE N°1 | 5 mS/cm
ADECMC123_137 | 1 | CHAINE DE MESURE | 17 | POINT DE MESURE N°2 | 20 mS/cm
ADECMC123_137 | 1 | CHAINE DE MESURE | 18 | POINT DE MESURE N°3 | 200 mS/cm
ADECMC123_137 | 1 | CHAINE DE MESURE | 19 | POINT DE MESURE N°4 | N/A
ADECMC123_137 | 1 | CHAINE DE MESURE | 20 | COMPLEMENT | N/A
ADECMC124_044 | 1 | CHAINE DE MESURE | 1 | GRANDEUR PHYSIQUE | Conductivité
ADECMC124_044 | 1 | CHAINE DE MESURE | 2 | VALEUR D'UTILISATION | 0 à 200 mS
ADECMC124_044 | 1 | CHAINE DE MESURE | 3 | TOLERANCE D'UTILISATION | ±10 mS/cm
ADECMC124_044 | 1 | CHAINE DE MESURE | 4 | EMT | ±5 mS/cm
ADECMC124_044 | 1 | CHAINE DE MESURE | 5 | TYPE DE CAPTEUR | N/A
ADECMC124_044 | 1 | CHAINE DE MESURE | 6 | GERE SUR OT (O / N) | O
ADECMC124_044 | 1 | CHAINE DE MESURE | 7 | INTERVENANT ST (O / N | O
ADECMC124_044 | 1 | CHAINE DE MESURE | 8 | SUIVI PAR AQ (O / N) | O
ADECMC124_044 | 1 | CHAINE DE MESURE | 9 | CRITICITE | 1
ADECMC124_044 | 1 | CHAINE DE MESURE | 10 | FREQUENCE | ?
ADECMC124_044 | 1 | CHAINE DE MESURE | 11 | ECHELLE D'UTILISATION | 0-1000mS/cm
ADECMC124_044 | 1 | CHAINE DE MESURE | 12 | ALARME BASSE | N/A
ADECMC124_044 | 1 | CHAINE DE MESURE | 13 | ALARME HAUTE | N/A
ADECMC124_044 | 1 | CHAINE DE MESURE | 14 | VERSION N° | Version n°1
ADECMC124_044 | 1 | CHAINE DE MESURE | 15 | DATE VERSION | 2011-03-25
ADECMC124_044 | 1 | CHAINE DE MESURE | 16 | POINT DE MESURE N°1 | 50 mS
ADECMC124_044 | 1 | CHAINE DE MESURE | 17 | POINT DE MESURE N°2 | 100 mS
ADECMC124_044 | 1 | CHAINE DE MESURE | 18 | POINT DE MESURE N°3 | 150 mS
ADECMC124_044 | 1 | CHAINE DE MESURE | 19 | POINT DE MESURE N°4 | 200 mS
ADECMC124_045 | 1 | CHAINE DE MESURE | 1 | GRANDEUR PHYSIQUE | Conductivité
ADECMC124_045 | 1 | CHAINE DE MESURE | 2 | VALEUR D'UTILISATION | 0 à 5 µS/cm
ADECMC124_045 | 1 | CHAINE DE MESURE | 3 | TOLERANCE D'UTILISATION | 0,4 µS/cm
ADECMC124_045 | 1 | CHAINE DE MESURE | 4 | EMT | ±0,2 µS/cm
ADECMC124_045 | 1 | CHAINE DE MESURE | 5 | TYPE DE CAPTEUR | N/A
ADECMC124_045 | 1 | CHAINE DE MESURE | 6 | GERE SUR OT (O / N) | O
ADECMC124_045 | 1 | CHAINE DE MESURE | 7 | INTERVENANT ST (O / N | O
ADECMC124_045 | 1 | CHAINE DE MESURE | 8 | SUIVI PAR AQ (O / N) | O
ADECMC124_045 | 1 | CHAINE DE MESURE | 9 | CRITICITE | 1
ADECMC124_045 | 1 | CHAINE DE MESURE | 10 | FREQUENCE | 52S
ADECMC124_045 | 1 | CHAINE DE MESURE | 11 | ECHELLE D'UTILISATION | 0-5 µS/cm
ADECMC124_045 | 1 | CHAINE DE MESURE | 12 | ALARME BASSE | N/A
ADECMC124_045 | 1 | CHAINE DE MESURE | 13 | ALARME HAUTE | N/A
ADECMC124_045 | 1 | CHAINE DE MESURE | 14 | VERSION N° | Version n°1
ADECMC124_045 | 1 | CHAINE DE MESURE | 15 | DATE VERSION | 2011-03-25
ADECMC124_045 | 1 | CHAINE DE MESURE | 16 | POINT DE MESURE N°1 | En ligne avec Concal
ADECMC124_045 | 1 | CHAINE DE MESURE | 17 | POINT DE MESURE N°2 | N/A
ADECMC124_045 | 1 | CHAINE DE MESURE | 18 | POINT DE MESURE N°3 | N/A
ADECMC124_045 | 1 | CHAINE DE MESURE | 19 | POINT DE MESURE N°4 | N/A
ADECMC125_044 | 1 | CHAINE DE MESURE | 1 | GRANDEUR PHYSIQUE | Conductivité
ADECMC125_044 | 1 | CHAINE DE MESURE | 2 | VALEUR D'UTILISATION | 0 à 200 mS
ADECMC125_044 | 1 | CHAINE DE MESURE | 3 | TOLERANCE D'UTILISATION | ±10 mS/cm
ADECMC125_044 | 1 | CHAINE DE MESURE | 4 | EMT | ± 5 mS/cm
ADECMC125_044 | 1 | CHAINE DE MESURE | 5 | TYPE DE CAPTEUR | N/A
ADECMC125_044 | 1 | CHAINE DE MESURE | 6 | GERE SUR OT (O / N) | O
ADECMC125_044 | 1 | CHAINE DE MESURE | 7 | INTERVENANT ST (O / N | O
ADECMC125_044 | 1 | CHAINE DE MESURE | 8 | SUIVI PAR AQ (O / N) | O
ADECMC125_044 | 1 | CHAINE DE MESURE | 9 | CRITICITE | 1
ADECMC125_044 | 1 | CHAINE DE MESURE | 10 | FREQUENCE | 52S
ADECMC125_044 | 1 | CHAINE DE MESURE | 11 | ECHELLE D'UTILISATION | 0-1000mS/cm
ADECMC125_044 | 1 | CHAINE DE MESURE | 12 | ALARME BASSE | N/A
ADECMC125_044 | 1 | CHAINE DE MESURE | 13 | ALARME HAUTE | N/A
ADECMC125_044 | 1 | CHAINE DE MESURE | 14 | VERSION N° | Version n°1
ADECMC125_044 | 1 | CHAINE DE MESURE | 15 | DATE VERSION | 2011-04-26
ADECMC125_044 | 1 | CHAINE DE MESURE | 16 | POINT DE MESURE N°1 | 50 mS
ADECMC125_044 | 1 | CHAINE DE MESURE | 17 | POINT DE MESURE N°2 | 100 mS
ADECMC125_044 | 1 | CHAINE DE MESURE | 18 | POINT DE MESURE N°3 | 150 mS
ADECMC125_044 | 1 | CHAINE DE MESURE | 19 | POINT DE MESURE N°4 | 200 mS
ADECMC125_045 | 1 | CHAINE DE MESURE | 1 | GRANDEUR PHYSIQUE | Conductivité
ADECMC125_045 | 1 | CHAINE DE MESURE | 2 | VALEUR D'UTILISATION | 0 à 5 µS
ADECMC125_045 | 1 | CHAINE DE MESURE | 3 | TOLERANCE D'UTILISATION | ±0,4 µS/cm
ADECMC125_045 | 1 | CHAINE DE MESURE | 4 | EMT | ± 0,2 µS
ADECMC125_045 | 1 | CHAINE DE MESURE | 5 | TYPE DE CAPTEUR | N/A
ADECMC125_045 | 1 | CHAINE DE MESURE | 6 | GERE SUR OT (O / N) | O
ADECMC125_045 | 1 | CHAINE DE MESURE | 7 | INTERVENANT ST (O / N | O
ADECMC125_045 | 1 | CHAINE DE MESURE | 8 | SUIVI PAR AQ (O / N) | O
ADECMC125_045 | 1 | CHAINE DE MESURE | 9 | CRITICITE | 1
ADECMC125_045 | 1 | CHAINE DE MESURE | 10 | FREQUENCE | 52S
ADECMC125_045 | 1 | CHAINE DE MESURE | 11 | ECHELLE D'UTILISATION | 0-5µS/cm
ADECMC125_045 | 1 | CHAINE DE MESURE | 12 | ALARME BASSE | N/A
ADECMC125_045 | 1 | CHAINE DE MESURE | 13 | ALARME HAUTE | N/A
ADECMC125_045 | 1 | CHAINE DE MESURE | 14 | VERSION N° | Version n°1
ADECMC125_045 | 1 | CHAINE DE MESURE | 15 | DATE VERSION | 2011-04-26
ADECMC125_045 | 1 | CHAINE DE MESURE | 16 | POINT DE MESURE N°1 | En ligne avec Concal
ADECMF11 | 1 | CHAINE DE MESURE | 1 | GRANDEUR PHYSIQUE | Débit
ADECMF11 | 1 | CHAINE DE MESURE | 2 | VALEUR D'UTILISATION | 0 à 1000 ml/mn
ADECMF11 | 1 | CHAINE DE MESURE | 3 | TOLERANCE D'UTILISATION | N/A
ADECMF11 | 1 | CHAINE DE MESURE | 4 | EMT | ±3%
ADECMF11 | 1 | CHAINE DE MESURE | 5 | TYPE DE CAPTEUR | N/A
ADECMF11 | 1 | CHAINE DE MESURE | 6 | GERE SUR OT (O / N) | O
ADECMF11 | 1 | CHAINE DE MESURE | 7 | INTERVENANT ST (O / N | O
ADECMF11 | 1 | CHAINE DE MESURE | 8 | SUIVI PAR AQ (O / N) | O
ADECMF11 | 1 | CHAINE DE MESURE | 9 | CRITICITE | 1
ADECMF11 | 1 | CHAINE DE MESURE | 10 | FREQUENCE | 52S
ADECMF11 | 1 | CHAINE DE MESURE | 11 | ECHELLE D'UTILISATION | N/A
ADECMF11 | 1 | CHAINE DE MESURE | 12 | ALARME BASSE | N/A
ADECMF11 | 1 | CHAINE DE MESURE | 13 | ALARME HAUTE | N/A
ADECMF11 | 1 | CHAINE DE MESURE | 14 | VERSION N° | Version n°1
ADECMF11 | 1 | CHAINE DE MESURE | 15 | DATE VERSION | 2014-02-18
ADECMF11 | 1 | CHAINE DE MESURE | 16 | POINT DE MESURE N°1 | N/A
ADECMF11 | 1 | CHAINE DE MESURE | 17 | POINT DE MESURE N°2 | N/A
ADECMF11 | 1 | CHAINE DE MESURE | 18 | POINT DE MESURE N°3 | N/A
ADECMF11 | 1 | CHAINE DE MESURE | 19 | POINT DE MESURE N°4 | N/A
ADECMF11 | 1 | CHAINE DE MESURE | 20 | COMPLEMENT | N/A
ADECMF111_131 | 1 | CHAINE DE MESURE | 1 | GRANDEUR PHYSIQUE | Débit
ADECMF111_131 | 1 | CHAINE DE MESURE | 2 | VALEUR D'UTILISATION | 200 - 1000 kg/h
ADECMF111_131 | 1 | CHAINE DE MESURE | 3 | TOLERANCE D'UTILISATION | ±3%
ADECMF111_131 | 1 | CHAINE DE MESURE | 4 | EMT | ±3%
ADECMF111_131 | 1 | CHAINE DE MESURE | 5 | TYPE DE CAPTEUR | ANA / massique
ADECMF111_131 | 1 | CHAINE DE MESURE | 6 | GERE SUR OT (O / N) | O
ADECMF111_131 | 1 | CHAINE DE MESURE | 7 | INTERVENANT ST (O / N | O
ADECMF111_131 | 1 | CHAINE DE MESURE | 8 | SUIVI PAR AQ (O / N) | O
ADECMF111_131 | 1 | CHAINE DE MESURE | 9 | CRITICITE | 1
ADECMF111_131 | 1 | CHAINE DE MESURE | 10 | FREQUENCE | 52S
ADECMF111_131 | 1 | CHAINE DE MESURE | 11 | ECHELLE D'UTILISATION | 0-1200 kg/h
ADECMF111_131 | 1 | CHAINE DE MESURE | 12 | ALARME BASSE | N/A
ADECMF111_131 | 1 | CHAINE DE MESURE | 13 | ALARME HAUTE | N/A
ADECMF111_131 | 1 | CHAINE DE MESURE | 14 | VERSION N° | Version n°3
ADECMF111_131 | 1 | CHAINE DE MESURE | 15 | DATE VERSION | 2013-04-15
ADECMF111_131 | 1 | CHAINE DE MESURE | 16 | POINT DE MESURE N°1 | 200 kg/h
ADECMF111_131 | 1 | CHAINE DE MESURE | 17 | POINT DE MESURE N°2 | 600 kg/h
ADECMF111_131 | 1 | CHAINE DE MESURE | 18 | POINT DE MESURE N°3 | 1000 kg/h
ADECMF111_131 | 1 | CHAINE DE MESURE | 19 | POINT DE MESURE N°4 | N/A
ADECMF111_131 | 1 | CHAINE DE MESURE | 20 | COMPLEMENT | N/A
ADECMF112_131 | 1 | CHAINE DE MESURE | 1 | GRANDEUR PHYSIQUE | Débit
ADECMF112_131 | 1 | CHAINE DE MESURE | 2 | VALEUR D'UTILISATION | 300 - 1300 - 1600kg/h
ADECMF112_131 | 1 | CHAINE DE MESURE | 3 | TOLERANCE D'UTILISATION | ±3%
ADECMF112_131 | 1 | CHAINE DE MESURE | 4 | EMT | ±3%
ADECMF112_131 | 1 | CHAINE DE MESURE | 5 | TYPE DE CAPTEUR | Massique
ADECMF112_131 | 1 | CHAINE DE MESURE | 6 | GERE SUR OT (O / N) | O
ADECMF112_131 | 1 | CHAINE DE MESURE | 7 | INTERVENANT ST (O / N | O
ADECMF112_131 | 1 | CHAINE DE MESURE | 8 | SUIVI PAR AQ (O / N) | O
ADECMF112_131 | 1 | CHAINE DE MESURE | 9 | CRITICITE | 1
ADECMF112_131 | 1 | CHAINE DE MESURE | 10 | FREQUENCE | 52S
ADECMF112_131 | 1 | CHAINE DE MESURE | 11 | ECHELLE D'UTILISATION | 0-4400 kg/h
ADECMF112_131 | 1 | CHAINE DE MESURE | 12 | ALARME BASSE | N/A
ADECMF112_131 | 1 | CHAINE DE MESURE | 13 | ALARME HAUTE | N/A
ADECMF112_131 | 1 | CHAINE DE MESURE | 14 | VERSION N° | Version n°1
ADECMF112_131 | 1 | CHAINE DE MESURE | 15 | DATE VERSION | 2011-03-22
ADECMF112_131 | 1 | CHAINE DE MESURE | 16 | POINT DE MESURE N°1 | 300 kg/h
ADECMF112_131 | 1 | CHAINE DE MESURE | 17 | POINT DE MESURE N°2 | 1300 kg/h
ADECMF112_131 | 1 | CHAINE DE MESURE | 18 | POINT DE MESURE N°3 | 2000 kg/h
ADECMF113_131 | 1 | CHAINE DE MESURE | 1 | GRANDEUR PHYSIQUE | Débit
ADECMF113_131 | 1 | CHAINE DE MESURE | 2 | VALEUR D'UTILISATION | De 90 à 400 kg/h
ADECMF113_131 | 1 | CHAINE DE MESURE | 3 | TOLERANCE D'UTILISATION | ± 3%
ADECMF113_131 | 1 | CHAINE DE MESURE | 4 | EMT | ± 3%
ADECMF113_131 | 1 | CHAINE DE MESURE | 5 | TYPE DE CAPTEUR | Massique
ADECMF113_131 | 1 | CHAINE DE MESURE | 6 | GERE SUR OT (O / N) | O
ADECMF113_131 | 1 | CHAINE DE MESURE | 7 | INTERVENANT ST (O / N | O
ADECMF113_131 | 1 | CHAINE DE MESURE | 8 | SUIVI PAR AQ (O / N) | O
ADECMF113_131 | 1 | CHAINE DE MESURE | 9 | CRITICITE | 1
ADECMF113_131 | 1 | CHAINE DE MESURE | 10 | FREQUENCE | 52S
ADECMF113_131 | 1 | CHAINE DE MESURE | 11 | ECHELLE D'UTILISATION | 0-800 kg/h
ADECMF113_131 | 1 | CHAINE DE MESURE | 12 | ALARME BASSE | N/A
ADECMF113_131 | 1 | CHAINE DE MESURE | 13 | ALARME HAUTE | N/A
ADECMF113_131 | 1 | CHAINE DE MESURE | 14 | VERSION N° | Version n°1
ADECMF113_131 | 1 | CHAINE DE MESURE | 15 | DATE VERSION | 2011-04-11
ADECMF113_131 | 1 | CHAINE DE MESURE | 16 | POINT DE MESURE N°1 | 70 kg/h
ADECMF113_131 | 1 | CHAINE DE MESURE | 17 | POINT DE MESURE N°2 | 200 kg/h
ADECMF113_131 | 1 | CHAINE DE MESURE | 18 | POINT DE MESURE N°3 | 430 kg/h
ADECMF114_084 | 1 | CHAINE DE MESURE | 1 | GRANDEUR PHYSIQUE | Débit
ADECMF114_084 | 1 | CHAINE DE MESURE | 2 | VALEUR D'UTILISATION | 200 à 1000 kg/h
ADECMF114_084 | 1 | CHAINE DE MESURE | 3 | TOLERANCE D'UTILISATION | ± 3%
ADECMF114_084 | 1 | CHAINE DE MESURE | 4 | EMT | ± 3%
ADECMF114_084 | 1 | CHAINE DE MESURE | 5 | TYPE DE CAPTEUR | Analog
ADECMF114_084 | 1 | CHAINE DE MESURE | 6 | GERE SUR OT (O / N) | O
ADECMF114_084 | 1 | CHAINE DE MESURE | 7 | INTERVENANT ST (O / N | O
ADECMF114_084 | 1 | CHAINE DE MESURE | 8 | SUIVI PAR AQ (O / N) | O
ADECMF114_084 | 1 | CHAINE DE MESURE | 10 | FREQUENCE | 52S
ADECMF114_084 | 1 | CHAINE DE MESURE | 11 | ECHELLE D'UTILISATION | 0-1200 L/h
ADECMF114_084 | 1 | CHAINE DE MESURE | 12 | ALARME BASSE | N/A
ADECMF114_084 | 1 | CHAINE DE MESURE | 13 | ALARME HAUTE | N/A
ADECMF114_084 | 1 | CHAINE DE MESURE | 14 | VERSION N° | Version n°1
ADECMF114_084 | 1 | CHAINE DE MESURE | 15 | DATE VERSION | 2012-10-30
ADECMF114_084 | 1 | CHAINE DE MESURE | 16 | POINT DE MESURE N°1 | 200 kg/h
ADECMF114_084 | 1 | CHAINE DE MESURE | 17 | POINT DE MESURE N°2 | 600 kg/h
ADECMF114_084 | 1 | CHAINE DE MESURE | 18 | POINT DE MESURE N°3 | 1000 kg/h
ADECMF114_084 | 1 | CHAINE DE MESURE | 19 | POINT DE MESURE N°4 | N/A
ADECMF114_131 | 1 | CHAINE DE MESURE | 1 | GRANDEUR PHYSIQUE | Débit
ADECMF114_131 | 1 | CHAINE DE MESURE | 2 | VALEUR D'UTILISATION | 200 à 1000 kg/h
ADECMF114_131 | 1 | CHAINE DE MESURE | 3 | TOLERANCE D'UTILISATION | ± 3%
ADECMF114_131 | 1 | CHAINE DE MESURE | 4 | EMT | ± 3%
ADECMF114_131 | 1 | CHAINE DE MESURE | 5 | TYPE DE CAPTEUR | Analog
ADECMF114_131 | 1 | CHAINE DE MESURE | 6 | GERE SUR OT (O / N) | O
ADECMF114_131 | 1 | CHAINE DE MESURE | 7 | INTERVENANT ST (O / N | O
ADECMF114_131 | 1 | CHAINE DE MESURE | 8 | SUIVI PAR AQ (O / N) | O
ADECMF114_131 | 1 | CHAINE DE MESURE | 10 | FREQUENCE | 52S
ADECMF114_131 | 1 | CHAINE DE MESURE | 11 | ECHELLE D'UTILISATION | 0-1200 kg/h
ADECMF114_131 | 1 | CHAINE DE MESURE | 12 | ALARME BASSE | N/A
ADECMF114_131 | 1 | CHAINE DE MESURE | 13 | ALARME HAUTE | N/A
ADECMF114_131 | 1 | CHAINE DE MESURE | 14 | VERSION N° | Version n°1
ADECMF114_131 | 1 | CHAINE DE MESURE | 15 | DATE VERSION | 2012-10-30
ADECMF114_131 | 1 | CHAINE DE MESURE | 16 | POINT DE MESURE N°1 | 200 kg/h
ADECMF114_131 | 1 | CHAINE DE MESURE | 17 | POINT DE MESURE N°2 | 600 kg/h
ADECMF114_131 | 1 | CHAINE DE MESURE | 18 | POINT DE MESURE N°3 | 1000 kg/h
ADECMF114_131 | 1 | CHAINE DE MESURE | 19 | POINT DE MESURE N°4 | N/A
ADECMF12 | 1 | CHAINE DE MESURE | 1 | GRANDEUR PHYSIQUE | Débit
ADECMF12 | 1 | CHAINE DE MESURE | 2 | VALEUR D'UTILISATION | 0 à 1000ml/mn
ADECMF12 | 1 | CHAINE DE MESURE | 3 | TOLERANCE D'UTILISATION | N/A
ADECMF12 | 1 | CHAINE DE MESURE | 4 | EMT | ±3%
ADECMF12 | 1 | CHAINE DE MESURE | 5 | TYPE DE CAPTEUR | N/A
ADECMF12 | 1 | CHAINE DE MESURE | 6 | GERE SUR OT (O / N) | O
ADECMF12 | 1 | CHAINE DE MESURE | 7 | INTERVENANT ST (O / N | O
ADECMF12 | 1 | CHAINE DE MESURE | 8 | SUIVI PAR AQ (O / N) | O
ADECMF12 | 1 | CHAINE DE MESURE | 9 | CRITICITE | N/A
ADECMF12 | 1 | CHAINE DE MESURE | 10 | FREQUENCE | 52S
ADECMF12 | 1 | CHAINE DE MESURE | 11 | ECHELLE D'UTILISATION | N/A
ADECMF12 | 1 | CHAINE DE MESURE | 12 | ALARME BASSE | N/A
ADECMF12 | 1 | CHAINE DE MESURE | 13 | ALARME HAUTE | N/A
ADECMF12 | 1 | CHAINE DE MESURE | 14 | VERSION N° | Version n°1
ADECMF12 | 1 | CHAINE DE MESURE | 15 | DATE VERSION | 2016-08-17
ADECMF121_037 | 1 | CHAINE DE MESURE | 1 | GRANDEUR PHYSIQUE | Débit
ADECMF121_037 | 1 | CHAINE DE MESURE | 2 | VALEUR D'UTILISATION | 80/275/600 kg/h
ADECMF121_037 | 1 | CHAINE DE MESURE | 3 | TOLERANCE D'UTILISATION | ±3%
ADECMF121_037 | 1 | CHAINE DE MESURE | 4 | EMT | ±3%
ADECMF121_037 | 1 | CHAINE DE MESURE | 5 | TYPE DE CAPTEUR | Massique
ADECMF121_037 | 1 | CHAINE DE MESURE | 6 | GERE SUR OT (O / N) | O
ADECMF121_037 | 1 | CHAINE DE MESURE | 7 | INTERVENANT ST (O / N | O
ADECMF121_037 | 1 | CHAINE DE MESURE | 8 | SUIVI PAR AQ (O / N) | O
ADECMF121_037 | 1 | CHAINE DE MESURE | 9 | CRITICITE | 1
ADECMF121_037 | 1 | CHAINE DE MESURE | 10 | FREQUENCE | 52S
ADECMF121_037 | 1 | CHAINE DE MESURE | 11 | ECHELLE D'UTILISATION | 0-6500 kg/h
ADECMF121_037 | 1 | CHAINE DE MESURE | 12 | ALARME BASSE | N/A
ADECMF121_037 | 1 | CHAINE DE MESURE | 13 | ALARME HAUTE | N/A
ADECMF121_037 | 1 | CHAINE DE MESURE | 14 | VERSION N° | Version n°1
ADECMF121_037 | 1 | CHAINE DE MESURE | 15 | DATE VERSION | 2011-05-09
ADECMF121_037 | 1 | CHAINE DE MESURE | 16 | POINT DE MESURE N°1 | 80 kg/h
ADECMF121_037 | 1 | CHAINE DE MESURE | 17 | POINT DE MESURE N°2 | 300 kg/h
ADECMF121_037 | 1 | CHAINE DE MESURE | 18 | POINT DE MESURE N°3 | 600 kg/h
ADECMF121_037 | 1 | CHAINE DE MESURE | 19 | POINT DE MESURE N°4 | N/A
ADECMF121_048 | 1 | CHAINE DE MESURE | 1 | GRANDEUR PHYSIQUE | Débit
ADECMF121_048 | 1 | CHAINE DE MESURE | 2 | VALEUR D'UTILISATION | 400/1000/3000 kg/h
ADECMF121_048 | 1 | CHAINE DE MESURE | 3 | TOLERANCE D'UTILISATION | ±3%
ADECMF121_048 | 1 | CHAINE DE MESURE | 4 | EMT | ±3%
ADECMF121_048 | 1 | CHAINE DE MESURE | 5 | TYPE DE CAPTEUR | Massique
ADECMF121_048 | 1 | CHAINE DE MESURE | 6 | GERE SUR OT (O / N) | O
ADECMF121_048 | 1 | CHAINE DE MESURE | 7 | INTERVENANT ST (O / N | O
ADECMF121_048 | 1 | CHAINE DE MESURE | 8 | SUIVI PAR AQ (O / N) | O
ADECMF121_048 | 1 | CHAINE DE MESURE | 9 | CRITICITE | 1
ADECMF121_048 | 1 | CHAINE DE MESURE | 10 | FREQUENCE | 52S
ADECMF121_048 | 1 | CHAINE DE MESURE | 11 | ECHELLE D'UTILISATION | 0-10000 kg/h
ADECMF121_048 | 1 | CHAINE DE MESURE | 12 | ALARME BASSE | N/A
ADECMF121_048 | 1 | CHAINE DE MESURE | 13 | ALARME HAUTE | N/A
ADECMF121_048 | 1 | CHAINE DE MESURE | 14 | VERSION N° | Version n°1
ADECMF121_048 | 1 | CHAINE DE MESURE | 15 | DATE VERSION | 2011-05-09
ADECMF121_048 | 1 | CHAINE DE MESURE | 16 | POINT DE MESURE N°1 | 400 kg/h
ADECMF121_048 | 1 | CHAINE DE MESURE | 17 | POINT DE MESURE N°2 | 1000 kg/h
ADECMF121_048 | 1 | CHAINE DE MESURE | 18 | POINT DE MESURE N°3 | 3000 kg/h
ADECMF121_048 | 1 | CHAINE DE MESURE | 19 | POINT DE MESURE N°4 | N/A
ADECMF121_131 | 1 | CHAINE DE MESURE | 1 | GRANDEUR PHYSIQUE | Débit
ADECMF121_131 | 1 | CHAINE DE MESURE | 2 | VALEUR D'UTILISATION | 300/473 kg/h max
ADECMF121_131 | 1 | CHAINE DE MESURE | 3 | TOLERANCE D'UTILISATION | ±3%
ADECMF121_131 | 1 | CHAINE DE MESURE | 4 | EMT | ±3%
ADECMF121_131 | 1 | CHAINE DE MESURE | 5 | TYPE DE CAPTEUR | Massique
ADECMF121_131 | 1 | CHAINE DE MESURE | 6 | GERE SUR OT (O / N) | O
ADECMF121_131 | 1 | CHAINE DE MESURE | 7 | INTERVENANT ST (O / N | O
ADECMF121_131 | 1 | CHAINE DE MESURE | 8 | SUIVI PAR AQ (O / N) | O
ADECMF121_131 | 1 | CHAINE DE MESURE | 9 | CRITICITE | 1
ADECMF121_131 | 1 | CHAINE DE MESURE | 10 | FREQUENCE | 52S
ADECMF121_131 | 1 | CHAINE DE MESURE | 11 | ECHELLE D'UTILISATION | 0-1500 kg/h
ADECMF121_131 | 1 | CHAINE DE MESURE | 12 | ALARME BASSE | N/A
ADECMF121_131 | 1 | CHAINE DE MESURE | 13 | ALARME HAUTE | N/A
ADECMF121_131 | 1 | CHAINE DE MESURE | 14 | VERSION N° | Version n°1
ADECMF121_131 | 1 | CHAINE DE MESURE | 15 | DATE VERSION | 2011-05-09
ADECMF121_131 | 1 | CHAINE DE MESURE | 16 | POINT DE MESURE N°1 | 200 kg/h
ADECMF121_131 | 1 | CHAINE DE MESURE | 17 | POINT DE MESURE N°2 | 300 kg/h
ADECMF121_131 | 1 | CHAINE DE MESURE | 18 | POINT DE MESURE N°3 | 450 kg/h
ADECMF121_131 | 1 | CHAINE DE MESURE | 19 | POINT DE MESURE N°4 | N/A
ADECMF122_037 | 1 | CHAINE DE MESURE | 1 | GRANDEUR PHYSIQUE | Débit
ADECMF122_037 | 1 | CHAINE DE MESURE | 2 | VALEUR D'UTILISATION | 80 / 180 / 340 kg/h
ADECMF122_037 | 1 | CHAINE DE MESURE | 3 | TOLERANCE D'UTILISATION | ± 3%
ADECMF122_037 | 1 | CHAINE DE MESURE | 4 | EMT | ± 3%
ADECMF122_037 | 1 | CHAINE DE MESURE | 5 | TYPE DE CAPTEUR | Massique
ADECMF122_037 | 1 | CHAINE DE MESURE | 6 | GERE SUR OT (O / N) | O
ADECMF122_037 | 1 | CHAINE DE MESURE | 7 | INTERVENANT ST (O / N | O
ADECMF122_037 | 1 | CHAINE DE MESURE | 8 | SUIVI PAR AQ (O / N) | O
ADECMF122_037 | 1 | CHAINE DE MESURE | 9 | CRITICITE | 1
ADECMF122_037 | 1 | CHAINE DE MESURE | 10 | FREQUENCE | 52S
ADECMF122_037 | 1 | CHAINE DE MESURE | 11 | ECHELLE D'UTILISATION | 0-6500 kg/h
ADECMF122_037 | 1 | CHAINE DE MESURE | 12 | ALARME BASSE | N/A
ADECMF122_037 | 1 | CHAINE DE MESURE | 13 | ALARME HAUTE | N/A
ADECMF122_037 | 1 | CHAINE DE MESURE | 14 | VERSION N° | Version n°1
ADECMF122_037 | 1 | CHAINE DE MESURE | 15 | DATE VERSION | 2011-02-14
ADECMF122_037 | 1 | CHAINE DE MESURE | 16 | POINT DE MESURE N°1 | 80 kg/h
ADECMF122_037 | 1 | CHAINE DE MESURE | 17 | POINT DE MESURE N°2 | 180 kg/h
ADECMF122_037 | 1 | CHAINE DE MESURE | 18 | POINT DE MESURE N°3 | 340 kg/h
ADECMF122_048 | 1 | CHAINE DE MESURE | 1 | GRANDEUR PHYSIQUE | Débit
ADECMF122_048 | 1 | CHAINE DE MESURE | 2 | VALEUR D'UTILISATION | 400/800/1200 kg/h
ADECMF122_048 | 1 | CHAINE DE MESURE | 3 | TOLERANCE D'UTILISATION | ± 3%
ADECMF122_048 | 1 | CHAINE DE MESURE | 4 | EMT | ± 3%
ADECMF122_048 | 1 | CHAINE DE MESURE | 5 | TYPE DE CAPTEUR | Massique
ADECMF122_048 | 1 | CHAINE DE MESURE | 6 | GERE SUR OT (O / N) | O
ADECMF122_048 | 1 | CHAINE DE MESURE | 7 | INTERVENANT ST (O / N | O
ADECMF122_048 | 1 | CHAINE DE MESURE | 8 | SUIVI PAR AQ (O / N) | O
ADECMF122_048 | 1 | CHAINE DE MESURE | 9 | CRITICITE | 1
ADECMF122_048 | 1 | CHAINE DE MESURE | 10 | FREQUENCE | 52S
ADECMF122_048 | 1 | CHAINE DE MESURE | 11 | ECHELLE D'UTILISATION | 0-10000 kg/h
ADECMF122_048 | 1 | CHAINE DE MESURE | 12 | ALARME BASSE | N/A
ADECMF122_048 | 1 | CHAINE DE MESURE | 13 | ALARME HAUTE | N/A
ADECMF122_048 | 1 | CHAINE DE MESURE | 14 | VERSION N° | Version n°1
ADECMF122_048 | 1 | CHAINE DE MESURE | 15 | DATE VERSION | 2011-02-14
ADECMF122_048 | 1 | CHAINE DE MESURE | 16 | POINT DE MESURE N°1 | 400 kg/h
ADECMF122_048 | 1 | CHAINE DE MESURE | 17 | POINT DE MESURE N°2 | 800 kg/h
ADECMF122_048 | 1 | CHAINE DE MESURE | 18 | POINT DE MESURE N°3 | 1200 kg/h
ADECMF122_048 | 1 | CHAINE DE MESURE | 19 | POINT DE MESURE N°4 | N/A
ADECMF122_131 | 1 | CHAINE DE MESURE | 1 | GRANDEUR PHYSIQUE | Débit
ADECMF122_131 | 1 | CHAINE DE MESURE | 2 | VALEUR D'UTILISATION | 300 / 500 / 1200 kg/h
ADECMF122_131 | 1 | CHAINE DE MESURE | 3 | TOLERANCE D'UTILISATION | ± 3%
ADECMF122_131 | 1 | CHAINE DE MESURE | 4 | EMT | ± 3%
ADECMF122_131 | 1 | CHAINE DE MESURE | 5 | TYPE DE CAPTEUR | Massique
ADECMF122_131 | 1 | CHAINE DE MESURE | 6 | GERE SUR OT (O / N) | O
ADECMF122_131 | 1 | CHAINE DE MESURE | 7 | INTERVENANT ST (O / N | O
ADECMF122_131 | 1 | CHAINE DE MESURE | 8 | SUIVI PAR AQ (O / N) | O
ADECMF122_131 | 1 | CHAINE DE MESURE | 9 | CRITICITE | 1
ADECMF122_131 | 1 | CHAINE DE MESURE | 10 | FREQUENCE | 52S
ADECMF122_131 | 1 | CHAINE DE MESURE | 11 | ECHELLE D'UTILISATION | 0-1500 kg/h
ADECMF122_131 | 1 | CHAINE DE MESURE | 12 | ALARME BASSE | N/A
ADECMF122_131 | 1 | CHAINE DE MESURE | 13 | ALARME HAUTE | N/A
ADECMF122_131 | 1 | CHAINE DE MESURE | 14 | VERSION N° | Version n°1
ADECMF122_131 | 1 | CHAINE DE MESURE | 15 | DATE VERSION | 2011-02-14
ADECMF122_131 | 1 | CHAINE DE MESURE | 16 | POINT DE MESURE N°1 | 300 kg/h
ADECMF122_131 | 1 | CHAINE DE MESURE | 17 | POINT DE MESURE N°2 | 500 kg/h
ADECMF122_131 | 1 | CHAINE DE MESURE | 18 | POINT DE MESURE N°3 | 1200 kg/h
ADECMF122_131 | 1 | CHAINE DE MESURE | 19 | POINT DE MESURE N°4 | N/A
ADECMF123_037 | 1 | CHAINE DE MESURE | 1 | GRANDEUR PHYSIQUE | Débit
ADECMF123_037 | 1 | CHAINE DE MESURE | 2 | VALEUR D'UTILISATION | 2200 kg/h
ADECMF123_037 | 1 | CHAINE DE MESURE | 3 | TOLERANCE D'UTILISATION | ±3%
ADECMF123_037 | 1 | CHAINE DE MESURE | 4 | EMT | ±3%
ADECMF123_037 | 1 | CHAINE DE MESURE | 5 | TYPE DE CAPTEUR | Massique
ADECMF123_037 | 1 | CHAINE DE MESURE | 6 | GERE SUR OT (O / N) | O
ADECMF123_037 | 1 | CHAINE DE MESURE | 7 | INTERVENANT ST (O / N | O
ADECMF123_037 | 1 | CHAINE DE MESURE | 8 | SUIVI PAR AQ (O / N) | O
ADECMF123_037 | 1 | CHAINE DE MESURE | 9 | CRITICITE | 1
ADECMF123_037 | 1 | CHAINE DE MESURE | 10 | FREQUENCE | 52S
ADECMF123_037 | 1 | CHAINE DE MESURE | 11 | ECHELLE D'UTILISATION | 0-10000 kg/h
ADECMF123_037 | 1 | CHAINE DE MESURE | 12 | ALARME BASSE | N/A
ADECMF123_037 | 1 | CHAINE DE MESURE | 13 | ALARME HAUTE | N/A
ADECMF123_037 | 1 | CHAINE DE MESURE | 14 | VERSION N° | Version n°1
ADECMF123_037 | 1 | CHAINE DE MESURE | 15 | DATE VERSION | 2011-03-14
ADECMF123_037 | 1 | CHAINE DE MESURE | 16 | POINT DE MESURE N°1 | 1000 kg/h
ADECMF123_037 | 1 | CHAINE DE MESURE | 17 | POINT DE MESURE N°2 | 2000 kg/h
ADECMF123_037 | 1 | CHAINE DE MESURE | 18 | POINT DE MESURE N°3 | 3000 kg/h
ADECMF123_037 | 1 | CHAINE DE MESURE | 19 | POINT DE MESURE N°4 | N/A
ADECMF123_048 | 1 | CHAINE DE MESURE | 1 | GRANDEUR PHYSIQUE | Débit
ADECMF123_048 | 1 | CHAINE DE MESURE | 2 | VALEUR D'UTILISATION | 5000/7000/17000 kg/h
ADECMF123_048 | 1 | CHAINE DE MESURE | 3 | TOLERANCE D'UTILISATION | ±3%
ADECMF123_048 | 1 | CHAINE DE MESURE | 4 | EMT | ±3%
ADECMF123_048 | 1 | CHAINE DE MESURE | 5 | TYPE DE CAPTEUR | Massique
ADECMF123_048 | 1 | CHAINE DE MESURE | 6 | GERE SUR OT (O / N) | O
ADECMF123_048 | 1 | CHAINE DE MESURE | 7 | INTERVENANT ST (O / N | O
ADECMF123_048 | 1 | CHAINE DE MESURE | 8 | SUIVI PAR AQ (O / N) | O
ADECMF123_048 | 1 | CHAINE DE MESURE | 9 | CRITICITE | 1
ADECMF123_048 | 1 | CHAINE DE MESURE | 10 | FREQUENCE | 52S
ADECMF123_048 | 1 | CHAINE DE MESURE | 11 | ECHELLE D'UTILISATION | 0-25000 kg/h
ADECMF123_048 | 1 | CHAINE DE MESURE | 12 | ALARME BASSE | N/A
ADECMF123_048 | 1 | CHAINE DE MESURE | 13 | ALARME HAUTE | N/A
ADECMF123_048 | 1 | CHAINE DE MESURE | 14 | VERSION N° | Version n°2
ADECMF123_048 | 1 | CHAINE DE MESURE | 15 | DATE VERSION | 2011-06-09
ADECMF123_048 | 1 | CHAINE DE MESURE | 16 | POINT DE MESURE N°1 | 5000 kg/h
ADECMF123_048 | 1 | CHAINE DE MESURE | 17 | POINT DE MESURE N°2 | 8000 kg/h
ADECMF123_048 | 1 | CHAINE DE MESURE | 18 | POINT DE MESURE N°3 | 17000 kg/h
ADECMF123_048 | 1 | CHAINE DE MESURE | 19 | POINT DE MESURE N°4 | N/A
ADECMF123_048 | 1 | CHAINE DE MESURE | 20 | COMPLEMENT | N/A
ADECMF123_131 | 1 | CHAINE DE MESURE | 1 | GRANDEUR PHYSIQUE | Débit
ADECMF123_131 | 1 | CHAINE DE MESURE | 2 | VALEUR D'UTILISATION | 90/1000/4000 kg/h
ADECMF123_131 | 1 | CHAINE DE MESURE | 3 | TOLERANCE D'UTILISATION | ±3%
ADECMF123_131 | 1 | CHAINE DE MESURE | 4 | EMT | ±3%
ADECMF123_131 | 1 | CHAINE DE MESURE | 5 | TYPE DE CAPTEUR | Massique
ADECMF123_131 | 1 | CHAINE DE MESURE | 6 | GERE SUR OT (O / N) | O
ADECMF123_131 | 1 | CHAINE DE MESURE | 7 | INTERVENANT ST (O / N | O
ADECMF123_131 | 1 | CHAINE DE MESURE | 8 | SUIVI PAR AQ (O / N) | O
ADECMF123_131 | 1 | CHAINE DE MESURE | 9 | CRITICITE | 1
ADECMF123_131 | 1 | CHAINE DE MESURE | 10 | FREQUENCE | 52S
ADECMF123_131 | 1 | CHAINE DE MESURE | 11 | ECHELLE D'UTILISATION | 0-4500 kg/h
ADECMF123_131 | 1 | CHAINE DE MESURE | 12 | ALARME BASSE | N/A
ADECMF123_131 | 1 | CHAINE DE MESURE | 13 | ALARME HAUTE | N/A
ADECMF123_131 | 1 | CHAINE DE MESURE | 14 | VERSION N° | Version n°3
ADECMF123_131 | 1 | CHAINE DE MESURE | 15 | DATE VERSION | 2017-04-18
ADECMF123_131 | 1 | CHAINE DE MESURE | 16 | POINT DE MESURE N°1 | 150 kg/h
ADECMF123_131 | 1 | CHAINE DE MESURE | 17 | POINT DE MESURE N°2 | 1000 kg/h
ADECMF123_131 | 1 | CHAINE DE MESURE | 18 | POINT DE MESURE N°3 | 4000 kg/h
ADECMF123_131 | 1 | CHAINE DE MESURE | 19 | POINT DE MESURE N°4 | N/A
ADECMF123_131 | 1 | CHAINE DE MESURE | 20 | COMPLEMENT | N/A
ADECMF124_037 | 1 | CHAINE DE MESURE | 1 | GRANDEUR PHYSIQUE | Débit
ADECMF124_037 | 1 | CHAINE DE MESURE | 2 | VALEUR D'UTILISATION | 1100 kg/h
ADECMF124_037 | 1 | CHAINE DE MESURE | 3 | TOLERANCE D'UTILISATION | ±3%
ADECMF124_037 | 1 | CHAINE DE MESURE | 4 | EMT | ±3%
ADECMF124_037 | 1 | CHAINE DE MESURE | 5 | TYPE DE CAPTEUR | Massique
ADECMF124_037 | 1 | CHAINE DE MESURE | 6 | GERE SUR OT (O / N) | O
ADECMF124_037 | 1 | CHAINE DE MESURE | 7 | INTERVENANT ST (O / N | O
ADECMF124_037 | 1 | CHAINE DE MESURE | 8 | SUIVI PAR AQ (O / N) | O
ADECMF124_037 | 1 | CHAINE DE MESURE | 9 | CRITICITE | 1
ADECMF124_037 | 1 | CHAINE DE MESURE | 10 | FREQUENCE | 52S
ADECMF124_037 | 1 | CHAINE DE MESURE | 11 | ECHELLE D'UTILISATION | 0-5000 kg/h
ADECMF124_037 | 1 | CHAINE DE MESURE | 12 | ALARME BASSE | N/A
ADECMF124_037 | 1 | CHAINE DE MESURE | 13 | ALARME HAUTE | N/A
ADECMF124_037 | 1 | CHAINE DE MESURE | 14 | VERSION N° | Version n°1
ADECMF124_037 | 1 | CHAINE DE MESURE | 15 | DATE VERSION | 2011-03-25
ADECMF124_037 | 1 | CHAINE DE MESURE | 16 | POINT DE MESURE N°1 | 500 kg/h
ADECMF124_037 | 1 | CHAINE DE MESURE | 17 | POINT DE MESURE N°2 | 1000 kg/h
ADECMF124_037 | 1 | CHAINE DE MESURE | 18 | POINT DE MESURE N°3 | 1500 kg/h
ADECMF124_037 | 1 | CHAINE DE MESURE | 19 | POINT DE MESURE N°4 | N/A
ADECMF124_048 | 1 | CHAINE DE MESURE | 1 | GRANDEUR PHYSIQUE | Débit
ADECMF124_048 | 1 | CHAINE DE MESURE | 2 | VALEUR D'UTILISATION | 1500 à 6000 kg/h
ADECMF124_048 | 1 | CHAINE DE MESURE | 3 | TOLERANCE D'UTILISATION | ±3%
ADECMF124_048 | 1 | CHAINE DE MESURE | 4 | EMT | ±3%
ADECMF124_048 | 1 | CHAINE DE MESURE | 5 | TYPE DE CAPTEUR | Massique
ADECMF124_048 | 1 | CHAINE DE MESURE | 6 | GERE SUR OT (O / N) | O
ADECMF124_048 | 1 | CHAINE DE MESURE | 7 | INTERVENANT ST (O / N | O
ADECMF124_048 | 1 | CHAINE DE MESURE | 8 | SUIVI PAR AQ (O / N) | O
ADECMF124_048 | 1 | CHAINE DE MESURE | 9 | CRITICITE | 1
ADECMF124_048 | 1 | CHAINE DE MESURE | 10 | FREQUENCE | 52S
ADECMF124_048 | 1 | CHAINE DE MESURE | 11 | ECHELLE D'UTILISATION | 0-15000 kg/h
ADECMF124_048 | 1 | CHAINE DE MESURE | 12 | ALARME BASSE | N/A
ADECMF124_048 | 1 | CHAINE DE MESURE | 13 | ALARME HAUTE | N/A
ADECMF124_048 | 1 | CHAINE DE MESURE | 14 | VERSION N° | Version n°1
ADECMF124_048 | 1 | CHAINE DE MESURE | 15 | DATE VERSION | 2011-03-25
ADECMF124_048 | 1 | CHAINE DE MESURE | 16 | POINT DE MESURE N°1 | 1000 kg/h
ADECMF124_048 | 1 | CHAINE DE MESURE | 17 | POINT DE MESURE N°2 | 3000 kg/h
ADECMF124_048 | 1 | CHAINE DE MESURE | 18 | POINT DE MESURE N°3 | 6000 kg/h
ADECMF124_048 | 1 | CHAINE DE MESURE | 19 | POINT DE MESURE N°4 | N/A
ADECMF125_037 | 1 | CHAINE DE MESURE | 1 | GRANDEUR PHYSIQUE | Débit
ADECMF125_037 | 1 | CHAINE DE MESURE | 2 | VALEUR D'UTILISATION | 1100kg/h
ADECMF125_037 | 1 | CHAINE DE MESURE | 3 | TOLERANCE D'UTILISATION | ±3%
ADECMF125_037 | 1 | CHAINE DE MESURE | 4 | EMT | ± 3%
ADECMF125_037 | 1 | CHAINE DE MESURE | 5 | TYPE DE CAPTEUR | Massique
ADECMF125_037 | 1 | CHAINE DE MESURE | 6 | GERE SUR OT (O / N) | O
ADECMF125_037 | 1 | CHAINE DE MESURE | 7 | INTERVENANT ST (O / N | O
ADECMF125_037 | 1 | CHAINE DE MESURE | 8 | SUIVI PAR AQ (O / N) | O
ADECMF125_037 | 1 | CHAINE DE MESURE | 9 | CRITICITE | 1
ADECMF125_037 | 1 | CHAINE DE MESURE | 10 | FREQUENCE | 52S
ADECMF125_037 | 1 | CHAINE DE MESURE | 11 | ECHELLE D'UTILISATION | 0-5000 kg/h
ADECMF125_037 | 1 | CHAINE DE MESURE | 12 | ALARME BASSE | N/A
ADECMF125_037 | 1 | CHAINE DE MESURE | 13 | ALARME HAUTE | N/A
ADECMF125_037 | 1 | CHAINE DE MESURE | 14 | VERSION N° | Version n°1
ADECMF125_037 | 1 | CHAINE DE MESURE | 15 | DATE VERSION | 2011-04-26
ADECMF125_037 | 1 | CHAINE DE MESURE | 16 | POINT DE MESURE N°1 | 500 kg/h
ADECMF125_037 | 1 | CHAINE DE MESURE | 17 | POINT DE MESURE N°2 | 1000 kg/h
ADECMF125_037 | 1 | CHAINE DE MESURE | 18 | POINT DE MESURE N°3 | 1500 kg/h
ADECMF125_037 | 1 | CHAINE DE MESURE | 19 | POINT DE MESURE N°4 | N/A
ADECMF125_048 | 1 | CHAINE DE MESURE | 1 | GRANDEUR PHYSIQUE | Débit
ADECMF125_048 | 1 | CHAINE DE MESURE | 2 | VALEUR D'UTILISATION | 2000/4000/9000 kg/h
ADECMF125_048 | 1 | CHAINE DE MESURE | 3 | TOLERANCE D'UTILISATION | ±3%
ADECMF125_048 | 1 | CHAINE DE MESURE | 4 | EMT | ±3%
ADECMF125_048 | 1 | CHAINE DE MESURE | 5 | TYPE DE CAPTEUR | Massique
ADECMF125_048 | 1 | CHAINE DE MESURE | 6 | GERE SUR OT (O / N) | O
ADECMF125_048 | 1 | CHAINE DE MESURE | 7 | INTERVENANT ST (O / N | O
ADECMF125_048 | 1 | CHAINE DE MESURE | 8 | SUIVI PAR AQ (O / N) | O
ADECMF125_048 | 1 | CHAINE DE MESURE | 9 | CRITICITE | 1
ADECMF125_048 | 1 | CHAINE DE MESURE | 10 | FREQUENCE | 52S
ADECMF125_048 | 1 | CHAINE DE MESURE | 11 | ECHELLE D'UTILISATION | 0-15000 kg/h
ADECMF125_048 | 1 | CHAINE DE MESURE | 12 | ALARME BASSE | N/A
ADECMF125_048 | 1 | CHAINE DE MESURE | 13 | ALARME HAUTE | N/A
ADECMF125_048 | 1 | CHAINE DE MESURE | 14 | VERSION N° | Version n°1
ADECMF125_048 | 1 | CHAINE DE MESURE | 15 | DATE VERSION | 2011-04-26
ADECMF125_048 | 1 | CHAINE DE MESURE | 16 | POINT DE MESURE N°1 | 2000 kg/h
ADECMF125_048 | 1 | CHAINE DE MESURE | 17 | POINT DE MESURE N°2 | 4000 kg/h
ADECMF125_048 | 1 | CHAINE DE MESURE | 18 | POINT DE MESURE N°3 | 9000 kg/h
ADECMF125_048 | 1 | CHAINE DE MESURE | 19 | POINT DE MESURE N°4 | N/A
ADECMF125_048 | 1 | CHAINE DE MESURE | 20 | COMPLEMENT | N/A
ADECMF127_014 | 1 | CHAINE DE MESURE | 1 | GRANDEUR PHYSIQUE | Débit
ADECMF127_014 | 1 | CHAINE DE MESURE | 2 | VALEUR D'UTILISATION | 19 / 25 / 60 kg/h
ADECMF127_014 | 1 | CHAINE DE MESURE | 3 | TOLERANCE D'UTILISATION | N/A
ADECMF127_014 | 1 | CHAINE DE MESURE | 4 | EMT | ±3%
ADECMF127_014 | 1 | CHAINE DE MESURE | 5 | TYPE DE CAPTEUR | Massique
ADECMF127_014 | 1 | CHAINE DE MESURE | 6 | GERE SUR OT (O / N) | O
ADECMF127_014 | 1 | CHAINE DE MESURE | 7 | INTERVENANT ST (O / N | O
ADECMF127_014 | 1 | CHAINE DE MESURE | 8 | SUIVI PAR AQ (O / N) | O
ADECMF127_014 | 1 | CHAINE DE MESURE | 9 | CRITICITE | 1
ADECMF127_014 | 1 | CHAINE DE MESURE | 10 | FREQUENCE | 52S
ADECMF127_014 | 1 | CHAINE DE MESURE | 11 | ECHELLE D'UTILISATION | 0 - 300 kg/h
ADECMF127_014 | 1 | CHAINE DE MESURE | 12 | ALARME BASSE | N/A
ADECMF127_014 | 1 | CHAINE DE MESURE | 13 | ALARME HAUTE | N/A
ADECMF127_014 | 1 | CHAINE DE MESURE | 14 | VERSION N° | Version n°1
ADECMF127_014 | 1 | CHAINE DE MESURE | 15 | DATE VERSION | 2011-05-09
ADECMF127_014 | 1 | CHAINE DE MESURE | 16 | POINT DE MESURE N°1 | 15 kg/h
ADECMF127_014 | 1 | CHAINE DE MESURE | 17 | POINT DE MESURE N°2 | 25 kg/h
ADECMF127_014 | 1 | CHAINE DE MESURE | 18 | POINT DE MESURE N°3 | 65 kg/h
ADECMF129_001 | 1 | CHAINE DE MESURE | 1 | GRANDEUR PHYSIQUE | Débit
ADECMF129_001 | 1 | CHAINE DE MESURE | 2 | VALEUR D'UTILISATION | 450 / 900 kg/h
ADECMF129_001 | 1 | CHAINE DE MESURE | 3 | TOLERANCE D'UTILISATION | ± 100kg/h
ADECMF129_001 | 1 | CHAINE DE MESURE | 4 | EMT | ± 3%
ADECMF129_001 | 1 | CHAINE DE MESURE | 5 | TYPE DE CAPTEUR | Analogique
ADECMF129_001 | 1 | CHAINE DE MESURE | 6 | GERE SUR OT (O / N) | O
ADECMF129_001 | 1 | CHAINE DE MESURE | 7 | INTERVENANT ST (O / N | O
ADECMF129_001 | 1 | CHAINE DE MESURE | 8 | SUIVI PAR AQ (O / N) | O
ADECMF129_001 | 1 | CHAINE DE MESURE | 9 | CRITICITE | 1
ADECMF129_001 | 1 | CHAINE DE MESURE | 10 | FREQUENCE | 52S
ADECMF129_001 | 1 | CHAINE DE MESURE | 11 | ECHELLE D'UTILISATION | 0 - 2000 kg/h
ADECMF129_001 | 1 | CHAINE DE MESURE | 12 | ALARME BASSE | N/A
ADECMF129_001 | 1 | CHAINE DE MESURE | 13 | ALARME HAUTE | N/A
ADECMF129_001 | 1 | CHAINE DE MESURE | 14 | VERSION N° | Version N°2
ADECMF129_001 | 1 | CHAINE DE MESURE | 15 | DATE VERSION | 2015-04-23
ADECMF129_001 | 1 | CHAINE DE MESURE | 16 | POINT DE MESURE N°1 | 400 kg/h
ADECMF129_001 | 1 | CHAINE DE MESURE | 17 | POINT DE MESURE N°2 | 700 kg/h
ADECMF129_001 | 1 | CHAINE DE MESURE | 18 | POINT DE MESURE N°3 | 900 kg/h
ADECMF129_001 | 1 | CHAINE DE MESURE | 19 | POINT DE MESURE N°4 | N/A
ADECMF129_001 | 1 | CHAINE DE MESURE | 20 | COMPLEMENT | N/A
ADECMF129_003 | 1 | CHAINE DE MESURE | 1 | GRANDEUR PHYSIQUE | Débit
ADECMF129_003 | 1 | CHAINE DE MESURE | 2 | VALEUR D'UTILISATION | 100 kg/h
ADECMF129_003 | 1 | CHAINE DE MESURE | 3 | TOLERANCE D'UTILISATION | ± 5%
ADECMF129_003 | 1 | CHAINE DE MESURE | 4 | EMT | ± 3%
ADECMF129_003 | 1 | CHAINE DE MESURE | 5 | TYPE DE CAPTEUR | Analogique
ADECMF129_003 | 1 | CHAINE DE MESURE | 6 | GERE SUR OT (O / N) | O
ADECMF129_003 | 1 | CHAINE DE MESURE | 7 | INTERVENANT ST (O / N | O
ADECMF129_003 | 1 | CHAINE DE MESURE | 8 | SUIVI PAR AQ (O / N) | O
ADECMF129_003 | 1 | CHAINE DE MESURE | 9 | CRITICITE | 3
ADECMF129_003 | 1 | CHAINE DE MESURE | 10 | FREQUENCE | 52S
ADECMF129_003 | 1 | CHAINE DE MESURE | 11 | ECHELLE D'UTILISATION | 0 - 2000 kg/h
ADECMF129_003 | 1 | CHAINE DE MESURE | 12 | ALARME BASSE | N/A
ADECMF129_003 | 1 | CHAINE DE MESURE | 13 | ALARME HAUTE | N/A
ADECMF129_003 | 1 | CHAINE DE MESURE | 14 | VERSION N° | Version N°2
ADECMF129_003 | 1 | CHAINE DE MESURE | 15 | DATE VERSION | 2015-04-23
ADECMF129_003 | 1 | CHAINE DE MESURE | 16 | POINT DE MESURE N°1 | 50 kg/h
ADECMF129_003 | 1 | CHAINE DE MESURE | 17 | POINT DE MESURE N°2 | 100 kg/h
ADECMF129_003 | 1 | CHAINE DE MESURE | 18 | POINT DE MESURE N°3 | 150 kg/h
ADECMF129_003 | 1 | CHAINE DE MESURE | 19 | POINT DE MESURE N°4 | N/A
ADECMF129_003 | 1 | CHAINE DE MESURE | 20 | COMPLEMENT | N/A
ADECMF144_062 | 1 | CHAINE DE MESURE | 1 | GRANDEUR PHYSIQUE | Débit
ADECMF144_062 | 1 | CHAINE DE MESURE | 2 | VALEUR D'UTILISATION | 0 à 1500 kg/h
ADECMF144_062 | 1 | CHAINE DE MESURE | 3 | TOLERANCE D'UTILISATION | ± 5%
ADECMF144_062 | 1 | CHAINE DE MESURE | 4 | EMT | ± 3%
ADECMF144_062 | 1 | CHAINE DE MESURE | 5 | TYPE DE CAPTEUR | Massique
ADECMF144_062 | 1 | CHAINE DE MESURE | 6 | GERE SUR OT (O / N) | O
ADECMF144_062 | 1 | CHAINE DE MESURE | 7 | INTERVENANT ST (O / N | O
ADECMF144_062 | 1 | CHAINE DE MESURE | 8 | SUIVI PAR AQ (O / N) | O
ADECMF144_062 | 1 | CHAINE DE MESURE | 9 | CRITICITE | 1
ADECMF144_062 | 1 | CHAINE DE MESURE | 10 | FREQUENCE | 52S
ADECMF144_062 | 1 | CHAINE DE MESURE | 11 | ECHELLE D'UTILISATION | 0-1800 kg/h
ADECMF144_062 | 1 | CHAINE DE MESURE | 12 | ALARME BASSE | N/A
ADECMF144_062 | 1 | CHAINE DE MESURE | 13 | ALARME HAUTE | N/A
ADECMF144_062 | 1 | CHAINE DE MESURE | 14 | VERSION N° | Version n°1
ADECMF144_062 | 1 | CHAINE DE MESURE | 15 | DATE VERSION | 2012-03-12
ADECMF144_062 | 1 | CHAINE DE MESURE | 16 | POINT DE MESURE N°1 | 500 kg/h
ADECMF144_062 | 1 | CHAINE DE MESURE | 17 | POINT DE MESURE N°2 | 1000 kg/h
ADECMF144_062 | 1 | CHAINE DE MESURE | 18 | POINT DE MESURE N°3 | 1500 kg/h
ADECMF144_062 | 1 | CHAINE DE MESURE | 19 | POINT DE MESURE N°4 | N/A
ADECMF144_097 | 1 | CHAINE DE MESURE | 1 | GRANDEUR PHYSIQUE | Débit
ADECMF144_097 | 1 | CHAINE DE MESURE | 2 | VALEUR D'UTILISATION | 500-1500 kg/h
ADECMF144_097 | 1 | CHAINE DE MESURE | 3 | TOLERANCE D'UTILISATION | ± 5%
ADECMF144_097 | 1 | CHAINE DE MESURE | 4 | EMT | ± 3%
ADECMF144_097 | 1 | CHAINE DE MESURE | 5 | TYPE DE CAPTEUR | 4-20 mA
ADECMF144_097 | 1 | CHAINE DE MESURE | 6 | GERE SUR OT (O / N) | O
ADECMF144_097 | 1 | CHAINE DE MESURE | 7 | INTERVENANT ST (O / N | O
ADECMF144_097 | 1 | CHAINE DE MESURE | 8 | SUIVI PAR AQ (O / N) | O
ADECMF144_097 | 1 | CHAINE DE MESURE | 9 | CRITICITE | 1
ADECMF144_097 | 1 | CHAINE DE MESURE | 10 | FREQUENCE | 52 S
ADECMF144_097 | 1 | CHAINE DE MESURE | 11 | ECHELLE D'UTILISATION | 0-2000 kg/h
ADECMF144_097 | 1 | CHAINE DE MESURE | 16 | POINT DE MESURE N°1 | 500 kg/h
ADECMF144_097 | 1 | CHAINE DE MESURE | 17 | POINT DE MESURE N°2 | 1000 kg/h
ADECMF144_097 | 1 | CHAINE DE MESURE | 18 | POINT DE MESURE N°3 | 1500 kg/h
ADECMF144_097 | 1 | CHAINE DE MESURE | 19 | POINT DE MESURE N°4 | NA
ADECMF144_097 | 1 | CHAINE DE MESURE | 20 | COMPLEMENT | NA
ADECMP001 | 1 | CHAINE DE MESURE | 1 | GRANDEUR PHYSIQUE | Pression
ADECMP001 | 1 | CHAINE DE MESURE | 2 | VALEUR D'UTILISATION | 5 Bars
ADECMP001 | 1 | CHAINE DE MESURE | 3 | TOLERANCE D'UTILISATION | 0,6 Bars
ADECMP001 | 1 | CHAINE DE MESURE | 4 | EMT | ±0,4 Bars
ADECMP001 | 1 | CHAINE DE MESURE | 5 | TYPE DE CAPTEUR | Manomètre à aiguilles
ADECMP001 | 1 | CHAINE DE MESURE | 6 | GERE SUR OT (O / N) | O
ADECMP001 | 1 | CHAINE DE MESURE | 7 | INTERVENANT ST (O / N | O
ADECMP001 | 1 | CHAINE DE MESURE | 8 | SUIVI PAR AQ (O / N) | O
ADECMP001 | 1 | CHAINE DE MESURE | 9 | CRITICITE | 3
ADECMP001 | 1 | CHAINE DE MESURE | 10 | FREQUENCE | 1 fois tous les 3 ans
ADECMP001 | 1 | CHAINE DE MESURE | 11 | ECHELLE D'UTILISATION | 0-6 Bars
ADECMP001 | 1 | CHAINE DE MESURE | 12 | ALARME BASSE | NA
ADECMP001 | 1 | CHAINE DE MESURE | 13 | ALARME HAUTE | NA
ADECMP001 | 1 | CHAINE DE MESURE | 14 | VERSION N° | 1
ADECMP001 | 1 | CHAINE DE MESURE | 15 | DATE VERSION | 2021-06-11
ADECMP001 | 1 | CHAINE DE MESURE | 16 | POINT DE MESURE N°1 | 1 Bars
ADECMP001 | 1 | CHAINE DE MESURE | 17 | POINT DE MESURE N°2 | 2 Bars
ADECMP001 | 1 | CHAINE DE MESURE | 18 | POINT DE MESURE N°3 | 3 Bars
ADECMP001 | 1 | CHAINE DE MESURE | 19 | POINT DE MESURE N°4 | 4 Bars
ADECMP001 | 1 | CHAINE DE MESURE | 20 | COMPLEMENT | 5 Bars
ADECMP01 | 1 | CHAINE DE MESURE | 1 | GRANDEUR PHYSIQUE | Pression
ADECMP01 | 1 | CHAINE DE MESURE | 2 | VALEUR D'UTILISATION | 0,0 - 1,8 bar
ADECMP01 | 1 | CHAINE DE MESURE | 3 | TOLERANCE D'UTILISATION | ± 0,3 bar
ADECMP01 | 1 | CHAINE DE MESURE | 4 | EMT | ± 0,3 bar
ADECMP01 | 1 | CHAINE DE MESURE | 5 | TYPE DE CAPTEUR | analog
ADECMP01 | 1 | CHAINE DE MESURE | 6 | GERE SUR OT (O / N) | O
ADECMP01 | 1 | CHAINE DE MESURE | 7 | INTERVENANT ST (O / N | O
ADECMP01 | 1 | CHAINE DE MESURE | 8 | SUIVI PAR AQ (O / N) | O
ADECMP01 | 1 | CHAINE DE MESURE | 9 | CRITICITE | 1
ADECMP01 | 1 | CHAINE DE MESURE | 10 | FREQUENCE | 52S
ADECMP01 | 1 | CHAINE DE MESURE | 11 | ECHELLE D'UTILISATION | 0 - 6 bar
ADECMP01 | 1 | CHAINE DE MESURE | 12 | ALARME BASSE | N/A
ADECMP01 | 1 | CHAINE DE MESURE | 13 | ALARME HAUTE | N/A
ADECMP01 | 1 | CHAINE DE MESURE | 14 | VERSION N° | Version n°2
ADECMP01 | 1 | CHAINE DE MESURE | 15 | DATE VERSION | 2013-12-12
ADECMP01 | 1 | CHAINE DE MESURE | 16 | POINT DE MESURE N°1 | 0.5 bar
ADECMP01 | 1 | CHAINE DE MESURE | 17 | POINT DE MESURE N°2 | 1.0 bar
ADECMP01 | 1 | CHAINE DE MESURE | 18 | POINT DE MESURE N°3 | 1,5 bar
ADECMP01 | 1 | CHAINE DE MESURE | 19 | POINT DE MESURE N°4 | 2 bar
ADECMP01 | 1 | CHAINE DE MESURE | 20 | COMPLEMENT | 2,5 bar
ADECMP02 | 1 | CHAINE DE MESURE | 1 | GRANDEUR PHYSIQUE | Pression
ADECMP02 | 1 | CHAINE DE MESURE | 2 | VALEUR D'UTILISATION | <0,7
ADECMP02 | 1 | CHAINE DE MESURE | 3 | TOLERANCE D'UTILISATION | 0.03
ADECMP02 | 1 | CHAINE DE MESURE | 5 | TYPE DE CAPTEUR | digital
ADECMP02 | 1 | CHAINE DE MESURE | 6 | GERE SUR OT (O / N) | o
ADECMP02 | 1 | CHAINE DE MESURE | 7 | INTERVENANT ST (O / N | o
ADECMP02 | 1 | CHAINE DE MESURE | 11 | ECHELLE D'UTILISATION | 0 - 2
ADECMP02 | 1 | CHAINE DE MESURE | 12 | ALARME BASSE | N/A
ADECMP02 | 1 | CHAINE DE MESURE | 13 | ALARME HAUTE | N/A
ADECMP02 | 1 | CHAINE DE MESURE | 14 | VERSION N° | Version n°2
ADECMP02 | 1 | CHAINE DE MESURE | 15 | DATE VERSION | 2010-12-28
ADECMP03 | 1 | CHAINE DE MESURE | 1 | GRANDEUR PHYSIQUE | Pression
ADECMP03 | 1 | CHAINE DE MESURE | 2 | VALEUR D'UTILISATION | <0,7
ADECMP03 | 1 | CHAINE DE MESURE | 3 | TOLERANCE D'UTILISATION | 0.03
ADECMP03 | 1 | CHAINE DE MESURE | 5 | TYPE DE CAPTEUR | digital
ADECMP03 | 1 | CHAINE DE MESURE | 6 | GERE SUR OT (O / N) | o
ADECMP03 | 1 | CHAINE DE MESURE | 7 | INTERVENANT ST (O / N | o
ADECMP03 | 1 | CHAINE DE MESURE | 11 | ECHELLE D'UTILISATION | 0 - 2
ADECMP03 | 1 | CHAINE DE MESURE | 12 | ALARME BASSE | N/A
ADECMP03 | 1 | CHAINE DE MESURE | 13 | ALARME HAUTE | N/A
ADECMP03 | 1 | CHAINE DE MESURE | 14 | VERSION N° | Version n°3
ADECMP03 | 1 | CHAINE DE MESURE | 15 | DATE VERSION | 2010-12-29
ADECMP04 | 1 | CHAINE DE MESURE | 1 | GRANDEUR PHYSIQUE | Pression
ADECMP04 | 1 | CHAINE DE MESURE | 2 | VALEUR D'UTILISATION | <1,5
ADECMP04 | 1 | CHAINE DE MESURE | 3 | TOLERANCE D'UTILISATION | 0.15
ADECMP04 | 1 | CHAINE DE MESURE | 5 | TYPE DE CAPTEUR | digital
ADECMP04 | 1 | CHAINE DE MESURE | 6 | GERE SUR OT (O / N) | o
ADECMP04 | 1 | CHAINE DE MESURE | 7 | INTERVENANT ST (O / N | o
ADECMP04 | 1 | CHAINE DE MESURE | 11 | ECHELLE D'UTILISATION | 0 - 2
ADECMP04 | 1 | CHAINE DE MESURE | 12 | ALARME BASSE | N/A
ADECMP04 | 1 | CHAINE DE MESURE | 13 | ALARME HAUTE | N/A
ADECMP04 | 1 | CHAINE DE MESURE | 14 | VERSION N° | Version n°4
ADECMP04 | 1 | CHAINE DE MESURE | 15 | DATE VERSION | 2010-12-30
ADECMP06 | 1 | CHAINE DE MESURE | 1 | GRANDEUR PHYSIQUE | Pression
ADECMP06 | 1 | CHAINE DE MESURE | 2 | VALEUR D'UTILISATION | 500
ADECMP06 | 1 | CHAINE DE MESURE | 3 | TOLERANCE D'UTILISATION | N/A
ADECMP06 | 1 | CHAINE DE MESURE | 4 | EMT | N/A
ADECMP06 | 1 | CHAINE DE MESURE | 5 | TYPE DE CAPTEUR | analog
ADECMP06 | 1 | CHAINE DE MESURE | 6 | GERE SUR OT (O / N) | N/A
ADECMP06 | 1 | CHAINE DE MESURE | 7 | INTERVENANT ST (O / N | N/A
ADECMP06 | 1 | CHAINE DE MESURE | 8 | SUIVI PAR AQ (O / N) | N/A
ADECMP06 | 1 | CHAINE DE MESURE | 9 | CRITICITE | N/A
ADECMP06 | 1 | CHAINE DE MESURE | 10 | FREQUENCE | N/A
ADECMP06 | 1 | CHAINE DE MESURE | 11 | ECHELLE D'UTILISATION | N/A
ADECMP06 | 1 | CHAINE DE MESURE | 12 | ALARME BASSE | N/A
ADECMP06 | 1 | CHAINE DE MESURE | 13 | ALARME HAUTE | N/A
ADECMP06 | 1 | CHAINE DE MESURE | 14 | VERSION N° | N/A
ADECMP06 | 1 | CHAINE DE MESURE | 15 | DATE VERSION | N/A
ADECMP06 | 1 | CHAINE DE MESURE | 16 | POINT DE MESURE N°1 | N/A
ADECMP06 | 1 | CHAINE DE MESURE | 17 | POINT DE MESURE N°2 | N/A
ADECMP06 | 1 | CHAINE DE MESURE | 18 | POINT DE MESURE N°3 | N/A
ADECMP06 | 1 | CHAINE DE MESURE | 19 | POINT DE MESURE N°4 | N/A
ADECMP06 | 1 | CHAINE DE MESURE | 20 | COMPLEMENT | N/A
ADECMP07 | 1 | CHAINE DE MESURE | 1 | GRANDEUR PHYSIQUE | Pression
ADECMP07 | 1 | CHAINE DE MESURE | 2 | VALEUR D'UTILISATION | >700 Pa
ADECMP07 | 1 | CHAINE DE MESURE | 3 | TOLERANCE D'UTILISATION | ± 100 Pa
ADECMP07 | 1 | CHAINE DE MESURE | 4 | EMT | ± 50 Pa
ADECMP07 | 1 | CHAINE DE MESURE | 5 | TYPE DE CAPTEUR | Pressostat
ADECMP07 | 1 | CHAINE DE MESURE | 6 | GERE SUR OT (O / N) | O
ADECMP07 | 1 | CHAINE DE MESURE | 7 | INTERVENANT ST (O / N | O
ADECMP07 | 1 | CHAINE DE MESURE | 8 | SUIVI PAR AQ (O / N) | NA
ADECMP07 | 1 | CHAINE DE MESURE | 9 | CRITICITE | NA
ADECMP07 | 1 | CHAINE DE MESURE | 10 | FREQUENCE | NA
ADECMP07 | 1 | CHAINE DE MESURE | 11 | ECHELLE D'UTILISATION | 0 - 1600 Pa
ADECMP07 | 1 | CHAINE DE MESURE | 12 | ALARME BASSE | N/A
ADECMP07 | 1 | CHAINE DE MESURE | 13 | ALARME HAUTE | N/A
ADECMP07 | 1 | CHAINE DE MESURE | 14 | VERSION N° | Version n°3
ADECMP07 | 1 | CHAINE DE MESURE | 15 | DATE VERSION | 2015-04-13
ADECMP07 | 1 | CHAINE DE MESURE | 16 | POINT DE MESURE N°1 | 300 Pa
ADECMP07 | 1 | CHAINE DE MESURE | 17 | POINT DE MESURE N°2 | 700 Pa
ADECMP07 | 1 | CHAINE DE MESURE | 18 | POINT DE MESURE N°3 | 1000 Pa
ADECMP07 | 1 | CHAINE DE MESURE | 19 | POINT DE MESURE N°4 | 1200 Pa
ADECMP07 | 1 | CHAINE DE MESURE | 20 | COMPLEMENT | 1600 Pa
ADECMP08 | 1 | CHAINE DE MESURE | 1 | GRANDEUR PHYSIQUE | Pression
ADECMP08 | 1 | CHAINE DE MESURE | 2 | VALEUR D'UTILISATION | 2,4 bar
ADECMP08 | 1 | CHAINE DE MESURE | 3 | TOLERANCE D'UTILISATION | ±0,5
ADECMP08 | 1 | CHAINE DE MESURE | 4 | EMT | ±0,3
ADECMP08 | 1 | CHAINE DE MESURE | 5 | TYPE DE CAPTEUR | Présiostat
ADECMP08 | 1 | CHAINE DE MESURE | 6 | GERE SUR OT (O / N) | O
ADECMP08 | 1 | CHAINE DE MESURE | 7 | INTERVENANT ST (O / N | O
ADECMP08 | 1 | CHAINE DE MESURE | 8 | SUIVI PAR AQ (O / N) | O
ADECMP08 | 1 | CHAINE DE MESURE | 9 | CRITICITE | 4
ADECMP08 | 1 | CHAINE DE MESURE | 10 | FREQUENCE | NA
ADECMP08 | 1 | CHAINE DE MESURE | 11 | ECHELLE D'UTILISATION | N/A
ADECMP08 | 1 | CHAINE DE MESURE | 12 | ALARME BASSE | N/A
ADECMP08 | 1 | CHAINE DE MESURE | 13 | ALARME HAUTE | N/A
ADECMP08 | 1 | CHAINE DE MESURE | 14 | VERSION N° | Version n°1
ADECMP08 | 1 | CHAINE DE MESURE | 15 | DATE VERSION | 2012-10-23
ADECMP11 | 1 | CHAINE DE MESURE | 1 | GRANDEUR PHYSIQUE | Pression
ADECMP11 | 1 | CHAINE DE MESURE | 2 | VALEUR D'UTILISATION | 0 à 7000 mbar
ADECMP11 | 1 | CHAINE DE MESURE | 3 | TOLERANCE D'UTILISATION | N/A
ADECMP11 | 1 | CHAINE DE MESURE | 4 | EMT | ± 20mbar
ADECMP11 | 1 | CHAINE DE MESURE | 5 | TYPE DE CAPTEUR | N/A
ADECMP11 | 1 | CHAINE DE MESURE | 6 | GERE SUR OT (O / N) | O
ADECMP11 | 1 | CHAINE DE MESURE | 7 | INTERVENANT ST (O / N | O
ADECMP11 | 1 | CHAINE DE MESURE | 8 | SUIVI PAR AQ (O / N) | O
ADECMP11 | 1 | CHAINE DE MESURE | 9 | CRITICITE | 1
ADECMP11 | 1 | CHAINE DE MESURE | 10 | FREQUENCE | 52S
ADECMP11 | 1 | CHAINE DE MESURE | 11 | ECHELLE D'UTILISATION | N/A
ADECMP11 | 1 | CHAINE DE MESURE | 12 | ALARME BASSE | N/A
ADECMP11 | 1 | CHAINE DE MESURE | 13 | ALARME HAUTE | N/A
ADECMP11 | 1 | CHAINE DE MESURE | 14 | VERSION N° | Version n°1
ADECMP11 | 1 | CHAINE DE MESURE | 15 | DATE VERSION | 2014-02-18
ADECMP11 | 1 | CHAINE DE MESURE | 16 | POINT DE MESURE N°1 | N/A
ADECMP11 | 1 | CHAINE DE MESURE | 17 | POINT DE MESURE N°2 | N/A
ADECMP11 | 1 | CHAINE DE MESURE | 18 | POINT DE MESURE N°3 | N/A
ADECMP11 | 1 | CHAINE DE MESURE | 19 | POINT DE MESURE N°4 | N/A
ADECMP11 | 1 | CHAINE DE MESURE | 20 | COMPLEMENT | N/A
ADECMP111_024 | 1 | CHAINE DE MESURE | 1 | GRANDEUR PHYSIQUE | Pression
ADECMP111_024 | 1 | CHAINE DE MESURE | 2 | VALEUR D'UTILISATION | 0-3 bar
ADECMP111_024 | 1 | CHAINE DE MESURE | 3 | TOLERANCE D'UTILISATION | ±0,5 bar
ADECMP111_024 | 1 | CHAINE DE MESURE | 4 | EMT | ±0,2 bar
ADECMP111_024 | 1 | CHAINE DE MESURE | 5 | TYPE DE CAPTEUR | Analogique
ADECMP111_024 | 1 | CHAINE DE MESURE | 6 | GERE SUR OT (O / N) | O
ADECMP111_024 | 1 | CHAINE DE MESURE | 7 | INTERVENANT ST (O / N | O
ADECMP111_024 | 1 | CHAINE DE MESURE | 8 | SUIVI PAR AQ (O / N) | O
ADECMP111_024 | 1 | CHAINE DE MESURE | 9 | CRITICITE | 1
ADECMP111_024 | 1 | CHAINE DE MESURE | 10 | FREQUENCE | 52S
ADECMP111_024 | 1 | CHAINE DE MESURE | 11 | ECHELLE D'UTILISATION | 0-3 bar
ADECMP111_024 | 1 | CHAINE DE MESURE | 12 | ALARME BASSE | N/A
ADECMP111_024 | 1 | CHAINE DE MESURE | 13 | ALARME HAUTE | N/A
ADECMP111_024 | 1 | CHAINE DE MESURE | 14 | VERSION N° | Version n°1
ADECMP111_024 | 1 | CHAINE DE MESURE | 15 | DATE VERSION | 2011-02-14
ADECMP111_024 | 1 | CHAINE DE MESURE | 16 | POINT DE MESURE N°1 | 1 bar
ADECMP111_024 | 1 | CHAINE DE MESURE | 17 | POINT DE MESURE N°2 | 2 bar
ADECMP111_024 | 1 | CHAINE DE MESURE | 18 | POINT DE MESURE N°3 | 3 bar
ADECMP111_024 | 1 | CHAINE DE MESURE | 19 | POINT DE MESURE N°4 | 4 bar
ADECMP111_024 | 1 | CHAINE DE MESURE | 20 | COMPLEMENT | 5 bar
ADECMP111_029 | 1 | CHAINE DE MESURE | 1 | GRANDEUR PHYSIQUE | Pression
ADECMP111_029 | 1 | CHAINE DE MESURE | 2 | VALEUR D'UTILISATION | 0-3 bar
ADECMP111_029 | 1 | CHAINE DE MESURE | 3 | TOLERANCE D'UTILISATION | ±0,5 bar
ADECMP111_029 | 1 | CHAINE DE MESURE | 4 | EMT | ±0,2 bar
ADECMP111_029 | 1 | CHAINE DE MESURE | 5 | TYPE DE CAPTEUR | N/A
ADECMP111_029 | 1 | CHAINE DE MESURE | 6 | GERE SUR OT (O / N) | O
ADECMP111_029 | 1 | CHAINE DE MESURE | 7 | INTERVENANT ST (O / N | O
ADECMP111_029 | 1 | CHAINE DE MESURE | 8 | SUIVI PAR AQ (O / N) | O
ADECMP111_029 | 1 | CHAINE DE MESURE | 9 | CRITICITE | 1
ADECMP111_029 | 1 | CHAINE DE MESURE | 10 | FREQUENCE | 52S
ADECMP111_029 | 1 | CHAINE DE MESURE | 11 | ECHELLE D'UTILISATION | 0-3 bars
ADECMP111_029 | 1 | CHAINE DE MESURE | 12 | ALARME BASSE | N/A
ADECMP111_029 | 1 | CHAINE DE MESURE | 13 | ALARME HAUTE | N/A
ADECMP111_029 | 1 | CHAINE DE MESURE | 14 | VERSION N° | Version n°1
ADECMP111_029 | 1 | CHAINE DE MESURE | 15 | DATE VERSION | 2011-02-14
ADECMP111_029 | 1 | CHAINE DE MESURE | 16 | POINT DE MESURE N°1 | 1 bar
ADECMP111_029 | 1 | CHAINE DE MESURE | 17 | POINT DE MESURE N°2 | 2 bar
ADECMP111_029 | 1 | CHAINE DE MESURE | 18 | POINT DE MESURE N°3 | 3 bar
ADECMP111_029 | 1 | CHAINE DE MESURE | 19 | POINT DE MESURE N°4 | 4 bar
ADECMP111_029 | 1 | CHAINE DE MESURE | 20 | COMPLEMENT | 5 bar
ADECMP111_031 | 1 | CHAINE DE MESURE | 1 | GRANDEUR PHYSIQUE | Pression
ADECMP111_031 | 1 | CHAINE DE MESURE | 2 | VALEUR D'UTILISATION | 0-3 bar
ADECMP111_031 | 1 | CHAINE DE MESURE | 3 | TOLERANCE D'UTILISATION | ±0,5 bar
ADECMP111_031 | 1 | CHAINE DE MESURE | 4 | EMT | ±0,2 bar
ADECMP111_031 | 1 | CHAINE DE MESURE | 5 | TYPE DE CAPTEUR | Analogique
ADECMP111_031 | 1 | CHAINE DE MESURE | 6 | GERE SUR OT (O / N) | O
ADECMP111_031 | 1 | CHAINE DE MESURE | 7 | INTERVENANT ST (O / N | O
ADECMP111_031 | 1 | CHAINE DE MESURE | 8 | SUIVI PAR AQ (O / N) | O
ADECMP111_031 | 1 | CHAINE DE MESURE | 9 | CRITICITE | 1
ADECMP111_031 | 1 | CHAINE DE MESURE | 10 | FREQUENCE | 52S
ADECMP111_031 | 1 | CHAINE DE MESURE | 11 | ECHELLE D'UTILISATION | 0-3 bar
ADECMP111_031 | 1 | CHAINE DE MESURE | 12 | ALARME BASSE | N/A
ADECMP111_031 | 1 | CHAINE DE MESURE | 13 | ALARME HAUTE | N/A
ADECMP111_031 | 1 | CHAINE DE MESURE | 14 | VERSION N° | Version n°1
ADECMP111_031 | 1 | CHAINE DE MESURE | 15 | DATE VERSION | 2011-02-14
ADECMP111_031 | 1 | CHAINE DE MESURE | 16 | POINT DE MESURE N°1 | 1 bar
ADECMP111_031 | 1 | CHAINE DE MESURE | 17 | POINT DE MESURE N°2 | 2 bar
ADECMP111_031 | 1 | CHAINE DE MESURE | 18 | POINT DE MESURE N°3 | 3 bar
ADECMP111_031 | 1 | CHAINE DE MESURE | 19 | POINT DE MESURE N°4 | 4 bar
ADECMP111_031 | 1 | CHAINE DE MESURE | 20 | COMPLEMENT | 5 bar
ADECMP111_147 | 1 | CHAINE DE MESURE | 1 | GRANDEUR PHYSIQUE | Pression
ADECMP111_147 | 1 | CHAINE DE MESURE | 2 | VALEUR D'UTILISATION | 0-3 bar
ADECMP111_147 | 1 | CHAINE DE MESURE | 3 | TOLERANCE D'UTILISATION | ±0,5 bar
ADECMP111_147 | 1 | CHAINE DE MESURE | 4 | EMT | ±0,2 bar
ADECMP111_147 | 1 | CHAINE DE MESURE | 5 | TYPE DE CAPTEUR | N/A
ADECMP111_147 | 1 | CHAINE DE MESURE | 6 | GERE SUR OT (O / N) | O
ADECMP111_147 | 1 | CHAINE DE MESURE | 7 | INTERVENANT ST (O / N | O
ADECMP111_147 | 1 | CHAINE DE MESURE | 8 | SUIVI PAR AQ (O / N) | O
ADECMP111_147 | 1 | CHAINE DE MESURE | 9 | CRITICITE | 1
ADECMP111_147 | 1 | CHAINE DE MESURE | 10 | FREQUENCE | 52S
ADECMP111_147 | 1 | CHAINE DE MESURE | 11 | ECHELLE D'UTILISATION | 0-3 bar
ADECMP111_147 | 1 | CHAINE DE MESURE | 12 | ALARME BASSE | N/A
ADECMP111_147 | 1 | CHAINE DE MESURE | 13 | ALARME HAUTE | N/A
ADECMP111_147 | 1 | CHAINE DE MESURE | 14 | VERSION N° | Version n°1
ADECMP111_147 | 1 | CHAINE DE MESURE | 15 | DATE VERSION | 2011-02-14
ADECMP111_147 | 1 | CHAINE DE MESURE | 16 | POINT DE MESURE N°1 | 1 bar
ADECMP111_147 | 1 | CHAINE DE MESURE | 17 | POINT DE MESURE N°2 | 2 bar
ADECMP111_147 | 1 | CHAINE DE MESURE | 18 | POINT DE MESURE N°3 | 3 bar
ADECMP111_147 | 1 | CHAINE DE MESURE | 19 | POINT DE MESURE N°4 | 4 bar
ADECMP111_147 | 1 | CHAINE DE MESURE | 20 | COMPLEMENT | 5 bar
ADECMP112_024 | 1 | CHAINE DE MESURE | 1 | GRANDEUR PHYSIQUE | Pression
ADECMP112_024 | 1 | CHAINE DE MESURE | 2 | VALEUR D'UTILISATION | 0 - 3 bar
ADECMP112_024 | 1 | CHAINE DE MESURE | 3 | TOLERANCE D'UTILISATION | ±0,5 bar
ADECMP112_024 | 1 | CHAINE DE MESURE | 4 | EMT | ±0,2 bar
ADECMP112_024 | 1 | CHAINE DE MESURE | 5 | TYPE DE CAPTEUR | N/A
ADECMP112_024 | 1 | CHAINE DE MESURE | 6 | GERE SUR OT (O / N) | O
ADECMP112_024 | 1 | CHAINE DE MESURE | 7 | INTERVENANT ST (O / N | O
ADECMP112_024 | 1 | CHAINE DE MESURE | 8 | SUIVI PAR AQ (O / N) | O
ADECMP112_024 | 1 | CHAINE DE MESURE | 9 | CRITICITE | 1
ADECMP112_024 | 1 | CHAINE DE MESURE | 10 | FREQUENCE | 52S
ADECMP112_024 | 1 | CHAINE DE MESURE | 11 | ECHELLE D'UTILISATION | 0-5 bar
ADECMP112_024 | 1 | CHAINE DE MESURE | 12 | ALARME BASSE | N/A
ADECMP112_024 | 1 | CHAINE DE MESURE | 13 | ALARME HAUTE | N/A
ADECMP112_024 | 1 | CHAINE DE MESURE | 14 | VERSION N° | Version n°1
ADECMP112_024 | 1 | CHAINE DE MESURE | 15 | DATE VERSION | 2011-03-22
ADECMP112_024 | 1 | CHAINE DE MESURE | 16 | POINT DE MESURE N°1 | 1 bar
ADECMP112_024 | 1 | CHAINE DE MESURE | 17 | POINT DE MESURE N°2 | 2 bar
ADECMP112_024 | 1 | CHAINE DE MESURE | 18 | POINT DE MESURE N°3 | 3 bar
ADECMP112_024 | 1 | CHAINE DE MESURE | 19 | POINT DE MESURE N°4 | 4 bar
ADECMP112_024 | 1 | CHAINE DE MESURE | 20 | COMPLEMENT | 5 bar
ADECMP112_029 | 1 | CHAINE DE MESURE | 1 | GRANDEUR PHYSIQUE | Pression
ADECMP112_029 | 1 | CHAINE DE MESURE | 2 | VALEUR D'UTILISATION | 0 -3 bar
ADECMP112_029 | 1 | CHAINE DE MESURE | 3 | TOLERANCE D'UTILISATION | ±0,5 bar
ADECMP112_029 | 1 | CHAINE DE MESURE | 4 | EMT | ±0,2 bar
ADECMP112_029 | 1 | CHAINE DE MESURE | 5 | TYPE DE CAPTEUR | N/A
ADECMP112_029 | 1 | CHAINE DE MESURE | 6 | GERE SUR OT (O / N) | O
ADECMP112_029 | 1 | CHAINE DE MESURE | 7 | INTERVENANT ST (O / N | O
ADECMP112_029 | 1 | CHAINE DE MESURE | 8 | SUIVI PAR AQ (O / N) | O
ADECMP112_029 | 1 | CHAINE DE MESURE | 9 | CRITICITE | 1
ADECMP112_029 | 1 | CHAINE DE MESURE | 10 | FREQUENCE | 52S
ADECMP112_029 | 1 | CHAINE DE MESURE | 11 | ECHELLE D'UTILISATION | 0-5 bar
ADECMP112_029 | 1 | CHAINE DE MESURE | 12 | ALARME BASSE | N/A
ADECMP112_029 | 1 | CHAINE DE MESURE | 13 | ALARME HAUTE | N/A
ADECMP112_029 | 1 | CHAINE DE MESURE | 14 | VERSION N° | Version n°1
ADECMP112_029 | 1 | CHAINE DE MESURE | 15 | DATE VERSION | 2011-03-22
ADECMP112_029 | 1 | CHAINE DE MESURE | 16 | POINT DE MESURE N°1 | 1 bar
ADECMP112_029 | 1 | CHAINE DE MESURE | 17 | POINT DE MESURE N°2 | 2 bar
ADECMP112_029 | 1 | CHAINE DE MESURE | 18 | POINT DE MESURE N°3 | 3 bar
ADECMP112_029 | 1 | CHAINE DE MESURE | 19 | POINT DE MESURE N°4 | 4 bar
ADECMP112_029 | 1 | CHAINE DE MESURE | 20 | COMPLEMENT | 5 bar
ADECMP112_031 | 1 | CHAINE DE MESURE | 1 | GRANDEUR PHYSIQUE | Pression
ADECMP112_031 | 1 | CHAINE DE MESURE | 2 | VALEUR D'UTILISATION | 0 - 3 bar
ADECMP112_031 | 1 | CHAINE DE MESURE | 3 | TOLERANCE D'UTILISATION | ±0,5 bar
ADECMP112_031 | 1 | CHAINE DE MESURE | 4 | EMT | ± 0,2 bar
ADECMP112_031 | 1 | CHAINE DE MESURE | 5 | TYPE DE CAPTEUR | N/A
ADECMP112_031 | 1 | CHAINE DE MESURE | 6 | GERE SUR OT (O / N) | O
ADECMP112_031 | 1 | CHAINE DE MESURE | 7 | INTERVENANT ST (O / N | O
ADECMP112_031 | 1 | CHAINE DE MESURE | 8 | SUIVI PAR AQ (O / N) | O
ADECMP112_031 | 1 | CHAINE DE MESURE | 9 | CRITICITE | 1
ADECMP112_031 | 1 | CHAINE DE MESURE | 10 | FREQUENCE | 52S
ADECMP112_031 | 1 | CHAINE DE MESURE | 11 | ECHELLE D'UTILISATION | 0 -5 bar
ADECMP112_031 | 1 | CHAINE DE MESURE | 12 | ALARME BASSE | N/A
ADECMP112_031 | 1 | CHAINE DE MESURE | 13 | ALARME HAUTE | N/A
ADECMP112_031 | 1 | CHAINE DE MESURE | 14 | VERSION N° | Version n°1
ADECMP112_031 | 1 | CHAINE DE MESURE | 15 | DATE VERSION | 2011-03-22
ADECMP112_031 | 1 | CHAINE DE MESURE | 16 | POINT DE MESURE N°1 | 1 bar
ADECMP112_031 | 1 | CHAINE DE MESURE | 17 | POINT DE MESURE N°2 | 2 bar
ADECMP112_031 | 1 | CHAINE DE MESURE | 18 | POINT DE MESURE N°3 | 3 bar
ADECMP112_031 | 1 | CHAINE DE MESURE | 19 | POINT DE MESURE N°4 | 4 bar
ADECMP112_031 | 1 | CHAINE DE MESURE | 20 | COMPLEMENT | 5 bar
ADECMP112_147 | 1 | CHAINE DE MESURE | 1 | GRANDEUR PHYSIQUE | Pression
ADECMP112_147 | 1 | CHAINE DE MESURE | 2 | VALEUR D'UTILISATION | 0 - 3 bar
ADECMP112_147 | 1 | CHAINE DE MESURE | 3 | TOLERANCE D'UTILISATION | ±0,5 bar
ADECMP112_147 | 1 | CHAINE DE MESURE | 4 | EMT | ±0,2 bar
ADECMP112_147 | 1 | CHAINE DE MESURE | 5 | TYPE DE CAPTEUR | N/A
ADECMP112_147 | 1 | CHAINE DE MESURE | 6 | GERE SUR OT (O / N) | O
ADECMP112_147 | 1 | CHAINE DE MESURE | 7 | INTERVENANT ST (O / N | O
ADECMP112_147 | 1 | CHAINE DE MESURE | 8 | SUIVI PAR AQ (O / N) | O
ADECMP112_147 | 1 | CHAINE DE MESURE | 9 | CRITICITE | 1
ADECMP112_147 | 1 | CHAINE DE MESURE | 10 | FREQUENCE | 52S
ADECMP112_147 | 1 | CHAINE DE MESURE | 11 | ECHELLE D'UTILISATION | 0-3 bars
ADECMP112_147 | 1 | CHAINE DE MESURE | 12 | ALARME BASSE | N/A
ADECMP112_147 | 1 | CHAINE DE MESURE | 13 | ALARME HAUTE | N/A
ADECMP112_147 | 1 | CHAINE DE MESURE | 14 | VERSION N° | Version n°1
ADECMP112_147 | 1 | CHAINE DE MESURE | 15 | DATE VERSION | 2011-03-22
ADECMP112_147 | 1 | CHAINE DE MESURE | 16 | POINT DE MESURE N°1 | 1 bar
ADECMP112_147 | 1 | CHAINE DE MESURE | 17 | POINT DE MESURE N°2 | 2 bar
ADECMP112_147 | 1 | CHAINE DE MESURE | 18 | POINT DE MESURE N°3 | 3 bar
ADECMP112_147 | 1 | CHAINE DE MESURE | 19 | POINT DE MESURE N°4 | 4 bar
ADECMP112_147 | 1 | CHAINE DE MESURE | 20 | COMPLEMENT | 5 bar
ADECMP113_024 | 1 | CHAINE DE MESURE | 1 | GRANDEUR PHYSIQUE | Pression
ADECMP113_024 | 1 | CHAINE DE MESURE | 2 | VALEUR D'UTILISATION | 0-3 bar
ADECMP113_024 | 1 | CHAINE DE MESURE | 3 | TOLERANCE D'UTILISATION | ± 0,5 bar
ADECMP113_024 | 1 | CHAINE DE MESURE | 4 | EMT | ± 0,2 bar
ADECMP113_024 | 1 | CHAINE DE MESURE | 5 | TYPE DE CAPTEUR | Analogique
ADECMP113_024 | 1 | CHAINE DE MESURE | 6 | GERE SUR OT (O / N) | O
ADECMP113_024 | 1 | CHAINE DE MESURE | 7 | INTERVENANT ST (O / N | O
ADECMP113_024 | 1 | CHAINE DE MESURE | 8 | SUIVI PAR AQ (O / N) | O
ADECMP113_024 | 1 | CHAINE DE MESURE | 9 | CRITICITE | 1
ADECMP113_024 | 1 | CHAINE DE MESURE | 10 | FREQUENCE | 52S
ADECMP113_024 | 1 | CHAINE DE MESURE | 11 | ECHELLE D'UTILISATION | 0-3 bar
ADECMP113_024 | 1 | CHAINE DE MESURE | 12 | ALARME BASSE | N/A
ADECMP113_024 | 1 | CHAINE DE MESURE | 13 | ALARME HAUTE | N/A
ADECMP113_024 | 1 | CHAINE DE MESURE | 14 | VERSION N° | Version n°1
ADECMP113_024 | 1 | CHAINE DE MESURE | 15 | DATE VERSION | 2011-04-11
ADECMP113_024 | 1 | CHAINE DE MESURE | 16 | POINT DE MESURE N°1 | 1 bar
ADECMP113_024 | 1 | CHAINE DE MESURE | 17 | POINT DE MESURE N°2 | 2 bar
ADECMP113_024 | 1 | CHAINE DE MESURE | 18 | POINT DE MESURE N°3 | 3 bar
ADECMP113_024 | 1 | CHAINE DE MESURE | 19 | POINT DE MESURE N°4 | 4 bar
ADECMP113_024 | 1 | CHAINE DE MESURE | 20 | COMPLEMENT | 5 bar
ADECMP113_029 | 1 | CHAINE DE MESURE | 1 | GRANDEUR PHYSIQUE | Pression
ADECMP113_029 | 1 | CHAINE DE MESURE | 2 | VALEUR D'UTILISATION | 0-3 bar
ADECMP113_029 | 1 | CHAINE DE MESURE | 3 | TOLERANCE D'UTILISATION | ± 0,5 bar
ADECMP113_029 | 1 | CHAINE DE MESURE | 4 | EMT | ± 0,2 bar
ADECMP113_029 | 1 | CHAINE DE MESURE | 5 | TYPE DE CAPTEUR | Analogique
ADECMP113_029 | 1 | CHAINE DE MESURE | 6 | GERE SUR OT (O / N) | O
ADECMP113_029 | 1 | CHAINE DE MESURE | 7 | INTERVENANT ST (O / N | O
ADECMP113_029 | 1 | CHAINE DE MESURE | 8 | SUIVI PAR AQ (O / N) | O
ADECMP113_029 | 1 | CHAINE DE MESURE | 9 | CRITICITE | 1
ADECMP113_029 | 1 | CHAINE DE MESURE | 10 | FREQUENCE | 52S
ADECMP113_029 | 1 | CHAINE DE MESURE | 11 | ECHELLE D'UTILISATION | 0-3 bar
ADECMP113_029 | 1 | CHAINE DE MESURE | 12 | ALARME BASSE | N/A
ADECMP113_029 | 1 | CHAINE DE MESURE | 13 | ALARME HAUTE | N/A
ADECMP113_029 | 1 | CHAINE DE MESURE | 14 | VERSION N° | Version n°1
ADECMP113_029 | 1 | CHAINE DE MESURE | 15 | DATE VERSION | 2011-04-11
ADECMP113_029 | 1 | CHAINE DE MESURE | 16 | POINT DE MESURE N°1 | 1 bar
ADECMP113_029 | 1 | CHAINE DE MESURE | 17 | POINT DE MESURE N°2 | 2 bar
ADECMP113_029 | 1 | CHAINE DE MESURE | 18 | POINT DE MESURE N°3 | 3 bar
ADECMP113_029 | 1 | CHAINE DE MESURE | 19 | POINT DE MESURE N°4 | 4 bar
ADECMP113_029 | 1 | CHAINE DE MESURE | 20 | COMPLEMENT | 5 bar
ADECMP113_031 | 1 | CHAINE DE MESURE | 1 | GRANDEUR PHYSIQUE | Pression
ADECMP113_031 | 1 | CHAINE DE MESURE | 2 | VALEUR D'UTILISATION | 0-3 bar
ADECMP113_031 | 1 | CHAINE DE MESURE | 3 | TOLERANCE D'UTILISATION | ± 0,5 bar
ADECMP113_031 | 1 | CHAINE DE MESURE | 4 | EMT | ± 0,2 bar
ADECMP113_031 | 1 | CHAINE DE MESURE | 5 | TYPE DE CAPTEUR | N/A
ADECMP113_031 | 1 | CHAINE DE MESURE | 6 | GERE SUR OT (O / N) | O
ADECMP113_031 | 1 | CHAINE DE MESURE | 7 | INTERVENANT ST (O / N | O
ADECMP113_031 | 1 | CHAINE DE MESURE | 8 | SUIVI PAR AQ (O / N) | O
ADECMP113_031 | 1 | CHAINE DE MESURE | 9 | CRITICITE | 1
ADECMP113_031 | 1 | CHAINE DE MESURE | 10 | FREQUENCE | 52S
ADECMP113_031 | 1 | CHAINE DE MESURE | 11 | ECHELLE D'UTILISATION | 0-3 bar
ADECMP113_031 | 1 | CHAINE DE MESURE | 12 | ALARME BASSE | N/A
ADECMP113_031 | 1 | CHAINE DE MESURE | 13 | ALARME HAUTE | N/A
ADECMP113_031 | 1 | CHAINE DE MESURE | 14 | VERSION N° | Version n°1
ADECMP113_031 | 1 | CHAINE DE MESURE | 15 | DATE VERSION | 2011-04-11
ADECMP113_031 | 1 | CHAINE DE MESURE | 16 | POINT DE MESURE N°1 | 1 bar
ADECMP113_031 | 1 | CHAINE DE MESURE | 17 | POINT DE MESURE N°2 | 2 bar
ADECMP113_031 | 1 | CHAINE DE MESURE | 18 | POINT DE MESURE N°3 | 3 bar
ADECMP113_031 | 1 | CHAINE DE MESURE | 19 | POINT DE MESURE N°4 | 4 bar
ADECMP113_031 | 1 | CHAINE DE MESURE | 20 | COMPLEMENT | 5 bar
ADECMP113_147 | 1 | CHAINE DE MESURE | 1 | GRANDEUR PHYSIQUE | Pression
ADECMP113_147 | 1 | CHAINE DE MESURE | 2 | VALEUR D'UTILISATION | 0-3 bar
ADECMP113_147 | 1 | CHAINE DE MESURE | 3 | TOLERANCE D'UTILISATION | ± 0,5 bar
ADECMP113_147 | 1 | CHAINE DE MESURE | 4 | EMT | ± 0,2 bar
ADECMP113_147 | 1 | CHAINE DE MESURE | 5 | TYPE DE CAPTEUR | Analogique
ADECMP113_147 | 1 | CHAINE DE MESURE | 6 | GERE SUR OT (O / N) | O
ADECMP113_147 | 1 | CHAINE DE MESURE | 7 | INTERVENANT ST (O / N | O
ADECMP113_147 | 1 | CHAINE DE MESURE | 8 | SUIVI PAR AQ (O / N) | O
ADECMP113_147 | 1 | CHAINE DE MESURE | 9 | CRITICITE | 1
ADECMP113_147 | 1 | CHAINE DE MESURE | 10 | FREQUENCE | 52S
ADECMP113_147 | 1 | CHAINE DE MESURE | 11 | ECHELLE D'UTILISATION | 0-3 bar
ADECMP113_147 | 1 | CHAINE DE MESURE | 12 | ALARME BASSE | N/A
ADECMP113_147 | 1 | CHAINE DE MESURE | 13 | ALARME HAUTE | N/A
ADECMP113_147 | 1 | CHAINE DE MESURE | 14 | VERSION N° | Version n°1
ADECMP113_147 | 1 | CHAINE DE MESURE | 15 | DATE VERSION | 2011-04-11
ADECMP113_147 | 1 | CHAINE DE MESURE | 16 | POINT DE MESURE N°1 | 1 bar
ADECMP113_147 | 1 | CHAINE DE MESURE | 17 | POINT DE MESURE N°2 | 2 bar
ADECMP113_147 | 1 | CHAINE DE MESURE | 18 | POINT DE MESURE N°3 | 3 bar
ADECMP113_147 | 1 | CHAINE DE MESURE | 19 | POINT DE MESURE N°4 | 4 bar
ADECMP113_147 | 1 | CHAINE DE MESURE | 20 | COMPLEMENT | 5 bar
ADECMP114_029 | 1 | CHAINE DE MESURE | 1 | GRANDEUR PHYSIQUE | Pression
ADECMP114_029 | 1 | CHAINE DE MESURE | 2 | VALEUR D'UTILISATION | 0 à 5 bar
ADECMP114_029 | 1 | CHAINE DE MESURE | 3 | TOLERANCE D'UTILISATION | ± 0,5 bar
ADECMP114_029 | 1 | CHAINE DE MESURE | 4 | EMT | ± 0,2 bar
ADECMP114_029 | 1 | CHAINE DE MESURE | 5 | TYPE DE CAPTEUR | Analog
ADECMP114_029 | 1 | CHAINE DE MESURE | 6 | GERE SUR OT (O / N) | O
ADECMP114_029 | 1 | CHAINE DE MESURE | 7 | INTERVENANT ST (O / N | O
ADECMP114_029 | 1 | CHAINE DE MESURE | 8 | SUIVI PAR AQ (O / N) | O
ADECMP114_029 | 1 | CHAINE DE MESURE | 9 | CRITICITE | 1
ADECMP114_029 | 1 | CHAINE DE MESURE | 10 | FREQUENCE | 52S
ADECMP114_029 | 1 | CHAINE DE MESURE | 11 | ECHELLE D'UTILISATION | -1/10 bar
ADECMP114_029 | 1 | CHAINE DE MESURE | 12 | ALARME BASSE | N/A
ADECMP114_029 | 1 | CHAINE DE MESURE | 13 | ALARME HAUTE | N/A
ADECMP114_029 | 1 | CHAINE DE MESURE | 14 | VERSION N° | Version n°1
ADECMP114_029 | 1 | CHAINE DE MESURE | 15 | DATE VERSION | 2012-10-30
ADECMP114_029 | 1 | CHAINE DE MESURE | 16 | POINT DE MESURE N°1 | 1 bar
ADECMP114_029 | 1 | CHAINE DE MESURE | 17 | POINT DE MESURE N°2 | 2 bar
ADECMP114_029 | 1 | CHAINE DE MESURE | 18 | POINT DE MESURE N°3 | 3 bar
ADECMP114_029 | 1 | CHAINE DE MESURE | 19 | POINT DE MESURE N°4 | 4 bar
ADECMP114_029 | 1 | CHAINE DE MESURE | 20 | COMPLEMENT | 5 bar
ADECMP114_031 | 1 | CHAINE DE MESURE | 1 | GRANDEUR PHYSIQUE | Pression
ADECMP114_031 | 1 | CHAINE DE MESURE | 2 | VALEUR D'UTILISATION | 0 à 5 bar
ADECMP114_031 | 1 | CHAINE DE MESURE | 3 | TOLERANCE D'UTILISATION | ± 0,5 bar
ADECMP114_031 | 1 | CHAINE DE MESURE | 4 | EMT | ± 0,2 bar
ADECMP114_031 | 1 | CHAINE DE MESURE | 5 | TYPE DE CAPTEUR | Analog
ADECMP114_031 | 1 | CHAINE DE MESURE | 6 | GERE SUR OT (O / N) | O
ADECMP114_031 | 1 | CHAINE DE MESURE | 7 | INTERVENANT ST (O / N | O
ADECMP114_031 | 1 | CHAINE DE MESURE | 8 | SUIVI PAR AQ (O / N) | O
ADECMP114_031 | 1 | CHAINE DE MESURE | 9 | CRITICITE | 1
ADECMP114_031 | 1 | CHAINE DE MESURE | 10 | FREQUENCE | 52S
ADECMP114_031 | 1 | CHAINE DE MESURE | 11 | ECHELLE D'UTILISATION | -1/10 bar
ADECMP114_031 | 1 | CHAINE DE MESURE | 12 | ALARME BASSE | N/A
ADECMP114_031 | 1 | CHAINE DE MESURE | 13 | ALARME HAUTE | N/A
ADECMP114_031 | 1 | CHAINE DE MESURE | 14 | VERSION N° | Version n°1
ADECMP114_031 | 1 | CHAINE DE MESURE | 15 | DATE VERSION | 2012-10-30
ADECMP114_031 | 1 | CHAINE DE MESURE | 16 | POINT DE MESURE N°1 | 1 bar
ADECMP114_031 | 1 | CHAINE DE MESURE | 17 | POINT DE MESURE N°2 | 2 bar
ADECMP114_031 | 1 | CHAINE DE MESURE | 18 | POINT DE MESURE N°3 | 3 bar
ADECMP114_031 | 1 | CHAINE DE MESURE | 19 | POINT DE MESURE N°4 | 4 bar
ADECMP114_031 | 1 | CHAINE DE MESURE | 20 | COMPLEMENT | 5 bar
ADECMP114_074 | 1 | CHAINE DE MESURE | 1 | GRANDEUR PHYSIQUE | Pression
ADECMP114_074 | 1 | CHAINE DE MESURE | 2 | VALEUR D'UTILISATION | 0 à 5 bar
ADECMP114_074 | 1 | CHAINE DE MESURE | 3 | TOLERANCE D'UTILISATION | ± 0,5 bar
ADECMP114_074 | 1 | CHAINE DE MESURE | 4 | EMT | ± 0,2 bar
ADECMP114_074 | 1 | CHAINE DE MESURE | 5 | TYPE DE CAPTEUR | Analog
ADECMP114_074 | 1 | CHAINE DE MESURE | 6 | GERE SUR OT (O / N) | O
ADECMP114_074 | 1 | CHAINE DE MESURE | 7 | INTERVENANT ST (O / N | O
ADECMP114_074 | 1 | CHAINE DE MESURE | 8 | SUIVI PAR AQ (O / N) | O
ADECMP114_074 | 1 | CHAINE DE MESURE | 9 | CRITICITE | 1
ADECMP114_074 | 1 | CHAINE DE MESURE | 10 | FREQUENCE | 52S
ADECMP114_074 | 1 | CHAINE DE MESURE | 11 | ECHELLE D'UTILISATION | -1/10 bar
ADECMP114_074 | 1 | CHAINE DE MESURE | 12 | ALARME BASSE | N/A
ADECMP114_074 | 1 | CHAINE DE MESURE | 13 | ALARME HAUTE | N/A
ADECMP114_074 | 1 | CHAINE DE MESURE | 14 | VERSION N° | Version n°1
ADECMP114_074 | 1 | CHAINE DE MESURE | 15 | DATE VERSION | 2012-10-30
ADECMP114_074 | 1 | CHAINE DE MESURE | 16 | POINT DE MESURE N°1 | 1 bar
ADECMP114_074 | 1 | CHAINE DE MESURE | 17 | POINT DE MESURE N°2 | 2 bar
ADECMP114_074 | 1 | CHAINE DE MESURE | 18 | POINT DE MESURE N°3 | 3 bar
ADECMP114_074 | 1 | CHAINE DE MESURE | 19 | POINT DE MESURE N°4 | 4 bar
ADECMP114_074 | 1 | CHAINE DE MESURE | 20 | COMPLEMENT | 5 bar
ADECMP114_147 | 1 | CHAINE DE MESURE | 1 | GRANDEUR PHYSIQUE | Pression
ADECMP114_147 | 1 | CHAINE DE MESURE | 2 | VALEUR D'UTILISATION | 0 à 5 bar
ADECMP114_147 | 1 | CHAINE DE MESURE | 3 | TOLERANCE D'UTILISATION | ± 0,5 bar
ADECMP114_147 | 1 | CHAINE DE MESURE | 4 | EMT | ± 0,2 bar
ADECMP114_147 | 1 | CHAINE DE MESURE | 5 | TYPE DE CAPTEUR | Analog
ADECMP114_147 | 1 | CHAINE DE MESURE | 6 | GERE SUR OT (O / N) | O
ADECMP114_147 | 1 | CHAINE DE MESURE | 7 | INTERVENANT ST (O / N | O
ADECMP114_147 | 1 | CHAINE DE MESURE | 8 | SUIVI PAR AQ (O / N) | O
ADECMP114_147 | 1 | CHAINE DE MESURE | 9 | CRITICITE | 1
ADECMP114_147 | 1 | CHAINE DE MESURE | 10 | FREQUENCE | 52S
ADECMP114_147 | 1 | CHAINE DE MESURE | 11 | ECHELLE D'UTILISATION | -1/10 bar
ADECMP114_147 | 1 | CHAINE DE MESURE | 12 | ALARME BASSE | N/A
ADECMP114_147 | 1 | CHAINE DE MESURE | 13 | ALARME HAUTE | N/A
ADECMP114_147 | 1 | CHAINE DE MESURE | 14 | VERSION N° | Version n°1
ADECMP114_147 | 1 | CHAINE DE MESURE | 15 | DATE VERSION | 2012-10-30
ADECMP114_147 | 1 | CHAINE DE MESURE | 16 | POINT DE MESURE N°1 | 1 bar
ADECMP114_147 | 1 | CHAINE DE MESURE | 17 | POINT DE MESURE N°2 | 2 bar
ADECMP114_147 | 1 | CHAINE DE MESURE | 18 | POINT DE MESURE N°3 | 3 bar
ADECMP114_147 | 1 | CHAINE DE MESURE | 19 | POINT DE MESURE N°4 | 4 bar
ADECMP114_147 | 1 | CHAINE DE MESURE | 20 | COMPLEMENT | 5 bar
ADECMP12 | 1 | CHAINE DE MESURE | 1 | GRANDEUR PHYSIQUE | Pression
ADECMP12 | 1 | CHAINE DE MESURE | 2 | VALEUR D'UTILISATION | 0 à 7000 mbar
ADECMP12 | 1 | CHAINE DE MESURE | 3 | TOLERANCE D'UTILISATION | N/A
ADECMP12 | 1 | CHAINE DE MESURE | 4 | EMT | ± 20mbar
ADECMP12 | 1 | CHAINE DE MESURE | 5 | TYPE DE CAPTEUR | N/A
ADECMP12 | 1 | CHAINE DE MESURE | 6 | GERE SUR OT (O / N) | O
ADECMP12 | 1 | CHAINE DE MESURE | 7 | INTERVENANT ST (O / N | N
ADECMP12 | 1 | CHAINE DE MESURE | 8 | SUIVI PAR AQ (O / N) | O
ADECMP12 | 1 | CHAINE DE MESURE | 9 | CRITICITE | 1
ADECMP12 | 1 | CHAINE DE MESURE | 10 | FREQUENCE | 52S
ADECMP12 | 1 | CHAINE DE MESURE | 11 | ECHELLE D'UTILISATION | N/A
ADECMP12 | 1 | CHAINE DE MESURE | 12 | ALARME BASSE | N/A
ADECMP12 | 1 | CHAINE DE MESURE | 13 | ALARME HAUTE | N/A
ADECMP12 | 1 | CHAINE DE MESURE | 14 | VERSION N° | Version n°1
ADECMP12 | 1 | CHAINE DE MESURE | 15 | DATE VERSION | 2014-02-18
ADECMP12 | 1 | CHAINE DE MESURE | 16 | POINT DE MESURE N°1 | N/A
ADECMP12 | 1 | CHAINE DE MESURE | 17 | POINT DE MESURE N°2 | N/A
ADECMP12 | 1 | CHAINE DE MESURE | 18 | POINT DE MESURE N°3 | N/A
ADECMP12 | 1 | CHAINE DE MESURE | 19 | POINT DE MESURE N°4 | N/A
ADECMP12 | 1 | CHAINE DE MESURE | 20 | COMPLEMENT | N/A
ADECMP121_022 | 1 | CHAINE DE MESURE | 1 | GRANDEUR PHYSIQUE | Pression
ADECMP121_022 | 1 | CHAINE DE MESURE | 2 | VALEUR D'UTILISATION | 0 à 5 bar
ADECMP121_022 | 1 | CHAINE DE MESURE | 3 | TOLERANCE D'UTILISATION | ±0,5 bar
ADECMP121_022 | 1 | CHAINE DE MESURE | 4 | EMT | ±0,2 bar
ADECMP121_022 | 1 | CHAINE DE MESURE | 5 | TYPE DE CAPTEUR | Analogique
ADECMP121_022 | 1 | CHAINE DE MESURE | 6 | GERE SUR OT (O / N) | O
ADECMP121_022 | 1 | CHAINE DE MESURE | 7 | INTERVENANT ST (O / N | O
ADECMP121_022 | 1 | CHAINE DE MESURE | 8 | SUIVI PAR AQ (O / N) | O
ADECMP121_022 | 1 | CHAINE DE MESURE | 9 | CRITICITE | 1
ADECMP121_022 | 1 | CHAINE DE MESURE | 10 | FREQUENCE | 52S
ADECMP121_022 | 1 | CHAINE DE MESURE | 11 | ECHELLE D'UTILISATION | -1/6 bar
ADECMP121_022 | 1 | CHAINE DE MESURE | 12 | ALARME BASSE | N/A
ADECMP121_022 | 1 | CHAINE DE MESURE | 13 | ALARME HAUTE | N/A
ADECMP121_022 | 1 | CHAINE DE MESURE | 14 | VERSION N° | Version n°1
ADECMP121_022 | 1 | CHAINE DE MESURE | 15 | DATE VERSION | 2011-05-09
ADECMP121_022 | 1 | CHAINE DE MESURE | 16 | POINT DE MESURE N°1 | 1bar
ADECMP121_022 | 1 | CHAINE DE MESURE | 17 | POINT DE MESURE N°2 | 2 bar
ADECMP121_022 | 1 | CHAINE DE MESURE | 18 | POINT DE MESURE N°3 | 3 bar
ADECMP121_022 | 1 | CHAINE DE MESURE | 19 | POINT DE MESURE N°4 | 4 bar
ADECMP121_022 | 1 | CHAINE DE MESURE | 20 | COMPLEMENT | 5 bar
ADECMP121_035 | 1 | CHAINE DE MESURE | 1 | GRANDEUR PHYSIQUE | Pression
ADECMP121_035 | 1 | CHAINE DE MESURE | 2 | VALEUR D'UTILISATION | 0 à 5 bar
ADECMP121_035 | 1 | CHAINE DE MESURE | 3 | TOLERANCE D'UTILISATION | ±0,5 bar
ADECMP121_035 | 1 | CHAINE DE MESURE | 4 | EMT | ±0,2 bar
ADECMP121_035 | 1 | CHAINE DE MESURE | 5 | TYPE DE CAPTEUR | Analogique
ADECMP121_035 | 1 | CHAINE DE MESURE | 6 | GERE SUR OT (O / N) | O
ADECMP121_035 | 1 | CHAINE DE MESURE | 7 | INTERVENANT ST (O / N | O
ADECMP121_035 | 1 | CHAINE DE MESURE | 8 | SUIVI PAR AQ (O / N) | O
ADECMP121_035 | 1 | CHAINE DE MESURE | 9 | CRITICITE | 1
ADECMP121_035 | 1 | CHAINE DE MESURE | 10 | FREQUENCE | 52S
ADECMP121_035 | 1 | CHAINE DE MESURE | 11 | ECHELLE D'UTILISATION | -1/6bar
ADECMP121_035 | 1 | CHAINE DE MESURE | 12 | ALARME BASSE | N/A
ADECMP121_035 | 1 | CHAINE DE MESURE | 13 | ALARME HAUTE | N/A
ADECMP121_035 | 1 | CHAINE DE MESURE | 14 | VERSION N° | Version n°1
ADECMP121_035 | 1 | CHAINE DE MESURE | 15 | DATE VERSION | 2011-05-09
ADECMP121_035 | 1 | CHAINE DE MESURE | 16 | POINT DE MESURE N°1 | 1bar
ADECMP121_035 | 1 | CHAINE DE MESURE | 17 | POINT DE MESURE N°2 | 2 bar
ADECMP121_035 | 1 | CHAINE DE MESURE | 18 | POINT DE MESURE N°3 | 3 bar
ADECMP121_035 | 1 | CHAINE DE MESURE | 19 | POINT DE MESURE N°4 | 4 bar
ADECMP121_035 | 1 | CHAINE DE MESURE | 20 | COMPLEMENT | 5 bar
ADECMP121_079 | 1 | CHAINE DE MESURE | 1 | GRANDEUR PHYSIQUE | Pression
ADECMP121_079 | 1 | CHAINE DE MESURE | 2 | VALEUR D'UTILISATION | 0 à 5 bar
ADECMP121_079 | 1 | CHAINE DE MESURE | 3 | TOLERANCE D'UTILISATION | ±0,5 bar
ADECMP121_079 | 1 | CHAINE DE MESURE | 4 | EMT | ±0,2 bar
ADECMP121_079 | 1 | CHAINE DE MESURE | 5 | TYPE DE CAPTEUR | Analogique
ADECMP121_079 | 1 | CHAINE DE MESURE | 6 | GERE SUR OT (O / N) | O
ADECMP121_079 | 1 | CHAINE DE MESURE | 7 | INTERVENANT ST (O / N | O
ADECMP121_079 | 1 | CHAINE DE MESURE | 8 | SUIVI PAR AQ (O / N) | O
ADECMP121_079 | 1 | CHAINE DE MESURE | 9 | CRITICITE | 1
ADECMP121_079 | 1 | CHAINE DE MESURE | 10 | FREQUENCE | 52S
ADECMP121_079 | 1 | CHAINE DE MESURE | 11 | ECHELLE D'UTILISATION | -1/6 bar
ADECMP121_079 | 1 | CHAINE DE MESURE | 12 | ALARME BASSE | N/A
ADECMP121_079 | 1 | CHAINE DE MESURE | 13 | ALARME HAUTE | N/A
ADECMP121_079 | 1 | CHAINE DE MESURE | 14 | VERSION N° | Version n°1
ADECMP121_079 | 1 | CHAINE DE MESURE | 15 | DATE VERSION | 2011-05-09
ADECMP121_079 | 1 | CHAINE DE MESURE | 16 | POINT DE MESURE N°1 | 1bar
ADECMP121_079 | 1 | CHAINE DE MESURE | 17 | POINT DE MESURE N°2 | 2 bar
ADECMP121_079 | 1 | CHAINE DE MESURE | 18 | POINT DE MESURE N°3 | 3 bar
ADECMP121_079 | 1 | CHAINE DE MESURE | 19 | POINT DE MESURE N°4 | 4 bar
ADECMP121_079 | 1 | CHAINE DE MESURE | 20 | COMPLEMENT | 5 bar
ADECMP121_147 | 1 | CHAINE DE MESURE | 1 | GRANDEUR PHYSIQUE | Pression
ADECMP121_147 | 1 | CHAINE DE MESURE | 2 | VALEUR D'UTILISATION | 0 à 5 bar
ADECMP121_147 | 1 | CHAINE DE MESURE | 3 | TOLERANCE D'UTILISATION | ±0,5 bar
ADECMP121_147 | 1 | CHAINE DE MESURE | 4 | EMT | ±0,2 bar
ADECMP121_147 | 1 | CHAINE DE MESURE | 5 | TYPE DE CAPTEUR | Analogique
ADECMP121_147 | 1 | CHAINE DE MESURE | 6 | GERE SUR OT (O / N) | O
ADECMP121_147 | 1 | CHAINE DE MESURE | 7 | INTERVENANT ST (O / N | O
ADECMP121_147 | 1 | CHAINE DE MESURE | 8 | SUIVI PAR AQ (O / N) | O
ADECMP121_147 | 1 | CHAINE DE MESURE | 9 | CRITICITE | 1
ADECMP121_147 | 1 | CHAINE DE MESURE | 10 | FREQUENCE | 52S
ADECMP121_147 | 1 | CHAINE DE MESURE | 11 | ECHELLE D'UTILISATION | -1/6 bar
ADECMP121_147 | 1 | CHAINE DE MESURE | 12 | ALARME BASSE | N/A
ADECMP121_147 | 1 | CHAINE DE MESURE | 13 | ALARME HAUTE | N/A
ADECMP121_147 | 1 | CHAINE DE MESURE | 14 | VERSION N° | Version n°1
ADECMP121_147 | 1 | CHAINE DE MESURE | 15 | DATE VERSION | 2011-05-09
ADECMP121_147 | 1 | CHAINE DE MESURE | 16 | POINT DE MESURE N°1 | 1bar
ADECMP121_147 | 1 | CHAINE DE MESURE | 17 | POINT DE MESURE N°2 | 2 bar
ADECMP121_147 | 1 | CHAINE DE MESURE | 18 | POINT DE MESURE N°3 | 3 bar
ADECMP121_147 | 1 | CHAINE DE MESURE | 19 | POINT DE MESURE N°4 | 4 bar
ADECMP121_147 | 1 | CHAINE DE MESURE | 20 | COMPLEMENT | 5 bar
ADECMP122_022 | 1 | CHAINE DE MESURE | 1 | GRANDEUR PHYSIQUE | Pression
ADECMP122_022 | 1 | CHAINE DE MESURE | 2 | VALEUR D'UTILISATION | 0 à 5 bar
ADECMP122_022 | 1 | CHAINE DE MESURE | 3 | TOLERANCE D'UTILISATION | ± 0,5 bar
ADECMP122_022 | 1 | CHAINE DE MESURE | 4 | EMT | ±0,2 bar
ADECMP122_022 | 1 | CHAINE DE MESURE | 5 | TYPE DE CAPTEUR | Analogique
ADECMP122_022 | 1 | CHAINE DE MESURE | 6 | GERE SUR OT (O / N) | O
ADECMP122_022 | 1 | CHAINE DE MESURE | 7 | INTERVENANT ST (O / N | O
ADECMP122_022 | 1 | CHAINE DE MESURE | 8 | SUIVI PAR AQ (O / N) | O
ADECMP122_022 | 1 | CHAINE DE MESURE | 9 | CRITICITE | 1
ADECMP122_022 | 1 | CHAINE DE MESURE | 10 | FREQUENCE | 52S
ADECMP122_022 | 1 | CHAINE DE MESURE | 11 | ECHELLE D'UTILISATION | -1/6 bar
ADECMP122_022 | 1 | CHAINE DE MESURE | 12 | ALARME BASSE | N/A
ADECMP122_022 | 1 | CHAINE DE MESURE | 13 | ALARME HAUTE | N/A
ADECMP122_022 | 1 | CHAINE DE MESURE | 14 | VERSION N° | Version n°1
ADECMP122_022 | 1 | CHAINE DE MESURE | 15 | DATE VERSION | 2011-02-14
ADECMP122_022 | 1 | CHAINE DE MESURE | 16 | POINT DE MESURE N°1 | 1 bar
ADECMP122_022 | 1 | CHAINE DE MESURE | 17 | POINT DE MESURE N°2 | 2 bar
ADECMP122_022 | 1 | CHAINE DE MESURE | 18 | POINT DE MESURE N°3 | 3 bar
ADECMP122_022 | 1 | CHAINE DE MESURE | 19 | POINT DE MESURE N°4 | 4 bar
ADECMP122_022 | 1 | CHAINE DE MESURE | 20 | COMPLEMENT | 5 bar
ADECMP122_035 | 1 | CHAINE DE MESURE | 1 | GRANDEUR PHYSIQUE | Pression
ADECMP122_035 | 1 | CHAINE DE MESURE | 2 | VALEUR D'UTILISATION | 0 à 5 bar
ADECMP122_035 | 1 | CHAINE DE MESURE | 3 | TOLERANCE D'UTILISATION | ± 0,5 bar
ADECMP122_035 | 1 | CHAINE DE MESURE | 4 | EMT | ±0,2 bar
ADECMP122_035 | 1 | CHAINE DE MESURE | 5 | TYPE DE CAPTEUR | Analogique
ADECMP122_035 | 1 | CHAINE DE MESURE | 6 | GERE SUR OT (O / N) | O
ADECMP122_035 | 1 | CHAINE DE MESURE | 7 | INTERVENANT ST (O / N | O
ADECMP122_035 | 1 | CHAINE DE MESURE | 8 | SUIVI PAR AQ (O / N) | O
ADECMP122_035 | 1 | CHAINE DE MESURE | 9 | CRITICITE | 1
ADECMP122_035 | 1 | CHAINE DE MESURE | 10 | FREQUENCE | 52S
ADECMP122_035 | 1 | CHAINE DE MESURE | 11 | ECHELLE D'UTILISATION | -1/6 bar
ADECMP122_035 | 1 | CHAINE DE MESURE | 12 | ALARME BASSE | N/A
ADECMP122_035 | 1 | CHAINE DE MESURE | 13 | ALARME HAUTE | N/A
ADECMP122_035 | 1 | CHAINE DE MESURE | 14 | VERSION N° | Version n°1
ADECMP122_035 | 1 | CHAINE DE MESURE | 15 | DATE VERSION | 2011-02-14
ADECMP122_035 | 1 | CHAINE DE MESURE | 16 | POINT DE MESURE N°1 | 1 bar
ADECMP122_035 | 1 | CHAINE DE MESURE | 17 | POINT DE MESURE N°2 | 2 bar
ADECMP122_035 | 1 | CHAINE DE MESURE | 18 | POINT DE MESURE N°3 | 3 bar
ADECMP122_035 | 1 | CHAINE DE MESURE | 19 | POINT DE MESURE N°4 | 4 bar
ADECMP122_035 | 1 | CHAINE DE MESURE | 20 | COMPLEMENT | 5 bar
ADECMP122_079 | 1 | CHAINE DE MESURE | 1 | GRANDEUR PHYSIQUE | Pression
ADECMP122_079 | 1 | CHAINE DE MESURE | 2 | VALEUR D'UTILISATION | 0 à 5 bar
ADECMP122_079 | 1 | CHAINE DE MESURE | 3 | TOLERANCE D'UTILISATION | ± 0,5 bar
ADECMP122_079 | 1 | CHAINE DE MESURE | 4 | EMT | ±0,2 bar
ADECMP122_079 | 1 | CHAINE DE MESURE | 5 | TYPE DE CAPTEUR | Analogique
ADECMP122_079 | 1 | CHAINE DE MESURE | 6 | GERE SUR OT (O / N) | O
ADECMP122_079 | 1 | CHAINE DE MESURE | 7 | INTERVENANT ST (O / N | O
ADECMP122_079 | 1 | CHAINE DE MESURE | 8 | SUIVI PAR AQ (O / N) | O
ADECMP122_079 | 1 | CHAINE DE MESURE | 9 | CRITICITE | 1
ADECMP122_079 | 1 | CHAINE DE MESURE | 10 | FREQUENCE | 52S
ADECMP122_079 | 1 | CHAINE DE MESURE | 11 | ECHELLE D'UTILISATION | -1/6bar
ADECMP122_079 | 1 | CHAINE DE MESURE | 12 | ALARME BASSE | N/A
ADECMP122_079 | 1 | CHAINE DE MESURE | 13 | ALARME HAUTE | N/A
ADECMP122_079 | 1 | CHAINE DE MESURE | 14 | VERSION N° | Version n°1
ADECMP122_079 | 1 | CHAINE DE MESURE | 15 | DATE VERSION | 2011-02-14
ADECMP122_079 | 1 | CHAINE DE MESURE | 16 | POINT DE MESURE N°1 | 1 bar
ADECMP122_079 | 1 | CHAINE DE MESURE | 17 | POINT DE MESURE N°2 | 2 bar
ADECMP122_079 | 1 | CHAINE DE MESURE | 18 | POINT DE MESURE N°3 | 3 bar
ADECMP122_079 | 1 | CHAINE DE MESURE | 19 | POINT DE MESURE N°4 | 4 bar
ADECMP122_079 | 1 | CHAINE DE MESURE | 20 | COMPLEMENT | 5 bar
ADECMP122_147 | 1 | CHAINE DE MESURE | 1 | GRANDEUR PHYSIQUE | Pression
ADECMP122_147 | 1 | CHAINE DE MESURE | 2 | VALEUR D'UTILISATION | 0 à 5 bar
ADECMP122_147 | 1 | CHAINE DE MESURE | 3 | TOLERANCE D'UTILISATION | ± 0,5 bar
ADECMP122_147 | 1 | CHAINE DE MESURE | 4 | EMT | ±0,2 bar
ADECMP122_147 | 1 | CHAINE DE MESURE | 5 | TYPE DE CAPTEUR | Analogique
ADECMP122_147 | 1 | CHAINE DE MESURE | 6 | GERE SUR OT (O / N) | O
ADECMP122_147 | 1 | CHAINE DE MESURE | 7 | INTERVENANT ST (O / N | O
ADECMP122_147 | 1 | CHAINE DE MESURE | 8 | SUIVI PAR AQ (O / N) | O
ADECMP122_147 | 1 | CHAINE DE MESURE | 9 | CRITICITE | 1
ADECMP122_147 | 1 | CHAINE DE MESURE | 10 | FREQUENCE | 52S
ADECMP122_147 | 1 | CHAINE DE MESURE | 11 | ECHELLE D'UTILISATION | -1/6 bar
ADECMP122_147 | 1 | CHAINE DE MESURE | 12 | ALARME BASSE | N/A
ADECMP122_147 | 1 | CHAINE DE MESURE | 13 | ALARME HAUTE | N/A
ADECMP122_147 | 1 | CHAINE DE MESURE | 14 | VERSION N° | Version n°1
ADECMP122_147 | 1 | CHAINE DE MESURE | 15 | DATE VERSION | 2011-02-14
ADECMP122_147 | 1 | CHAINE DE MESURE | 16 | POINT DE MESURE N°1 | 1 bar
ADECMP122_147 | 1 | CHAINE DE MESURE | 17 | POINT DE MESURE N°2 | 2 bar
ADECMP122_147 | 1 | CHAINE DE MESURE | 18 | POINT DE MESURE N°3 | 3 bar
ADECMP122_147 | 1 | CHAINE DE MESURE | 19 | POINT DE MESURE N°4 | 4 bar
ADECMP122_147 | 1 | CHAINE DE MESURE | 20 | COMPLEMENT | 5 bar
ADECMP123_022 | 1 | CHAINE DE MESURE | 1 | GRANDEUR PHYSIQUE | Pression
ADECMP123_022 | 1 | CHAINE DE MESURE | 2 | VALEUR D'UTILISATION | 0 à 5 bar
ADECMP123_022 | 1 | CHAINE DE MESURE | 3 | TOLERANCE D'UTILISATION | ± 0,5 bar
ADECMP123_022 | 1 | CHAINE DE MESURE | 4 | EMT | ± 0,2 bar
ADECMP123_022 | 1 | CHAINE DE MESURE | 5 | TYPE DE CAPTEUR | N/A
ADECMP123_022 | 1 | CHAINE DE MESURE | 6 | GERE SUR OT (O / N) | O
ADECMP123_022 | 1 | CHAINE DE MESURE | 7 | INTERVENANT ST (O / N | O
ADECMP123_022 | 1 | CHAINE DE MESURE | 8 | SUIVI PAR AQ (O / N) | O
ADECMP123_022 | 1 | CHAINE DE MESURE | 9 | CRITICITE | 1
ADECMP123_022 | 1 | CHAINE DE MESURE | 10 | FREQUENCE | 52S
ADECMP123_022 | 1 | CHAINE DE MESURE | 11 | ECHELLE D'UTILISATION | -1/6 bar
ADECMP123_022 | 1 | CHAINE DE MESURE | 12 | ALARME BASSE | N/A
ADECMP123_022 | 1 | CHAINE DE MESURE | 13 | ALARME HAUTE | N/A
ADECMP123_022 | 1 | CHAINE DE MESURE | 14 | VERSION N° | Version n°1
ADECMP123_022 | 1 | CHAINE DE MESURE | 15 | DATE VERSION | 2011-03-14
ADECMP123_022 | 1 | CHAINE DE MESURE | 16 | POINT DE MESURE N°1 | 1 bar
ADECMP123_022 | 1 | CHAINE DE MESURE | 17 | POINT DE MESURE N°2 | 2 bar
ADECMP123_022 | 1 | CHAINE DE MESURE | 18 | POINT DE MESURE N°3 | 3 bar
ADECMP123_022 | 1 | CHAINE DE MESURE | 19 | POINT DE MESURE N°4 | 4 bar
ADECMP123_022 | 1 | CHAINE DE MESURE | 20 | COMPLEMENT | 5 bar
ADECMP123_035 | 1 | CHAINE DE MESURE | 1 | GRANDEUR PHYSIQUE | Pression
ADECMP123_035 | 1 | CHAINE DE MESURE | 2 | VALEUR D'UTILISATION | 0 à 5 bar
ADECMP123_035 | 1 | CHAINE DE MESURE | 3 | TOLERANCE D'UTILISATION | ± 0,5 bar
ADECMP123_035 | 1 | CHAINE DE MESURE | 4 | EMT | ± 0,2 bar
ADECMP123_035 | 1 | CHAINE DE MESURE | 5 | TYPE DE CAPTEUR | N/A
ADECMP123_035 | 1 | CHAINE DE MESURE | 6 | GERE SUR OT (O / N) | O
ADECMP123_035 | 1 | CHAINE DE MESURE | 7 | INTERVENANT ST (O / N | O
ADECMP123_035 | 1 | CHAINE DE MESURE | 8 | SUIVI PAR AQ (O / N) | O
ADECMP123_035 | 1 | CHAINE DE MESURE | 9 | CRITICITE | 1
ADECMP123_035 | 1 | CHAINE DE MESURE | 10 | FREQUENCE | 52S
ADECMP123_035 | 1 | CHAINE DE MESURE | 11 | ECHELLE D'UTILISATION | -1/6 bar
ADECMP123_035 | 1 | CHAINE DE MESURE | 12 | ALARME BASSE | N/A
ADECMP123_035 | 1 | CHAINE DE MESURE | 13 | ALARME HAUTE | N/A
ADECMP123_035 | 1 | CHAINE DE MESURE | 14 | VERSION N° | Version n°1
ADECMP123_035 | 1 | CHAINE DE MESURE | 15 | DATE VERSION | 2011-03-14
ADECMP123_035 | 1 | CHAINE DE MESURE | 16 | POINT DE MESURE N°1 | 1 bar
ADECMP123_035 | 1 | CHAINE DE MESURE | 17 | POINT DE MESURE N°2 | 2 bar
ADECMP123_035 | 1 | CHAINE DE MESURE | 18 | POINT DE MESURE N°3 | 3 bar
ADECMP123_035 | 1 | CHAINE DE MESURE | 19 | POINT DE MESURE N°4 | 4 bar
ADECMP123_035 | 1 | CHAINE DE MESURE | 20 | COMPLEMENT | 5 bar
ADECMP123_079 | 1 | CHAINE DE MESURE | 1 | GRANDEUR PHYSIQUE | Pression
ADECMP123_079 | 1 | CHAINE DE MESURE | 2 | VALEUR D'UTILISATION | 0 à 5 bar
ADECMP123_079 | 1 | CHAINE DE MESURE | 3 | TOLERANCE D'UTILISATION | ± 0,5 bar
ADECMP123_079 | 1 | CHAINE DE MESURE | 4 | EMT | ± 0,2 bar
ADECMP123_079 | 1 | CHAINE DE MESURE | 5 | TYPE DE CAPTEUR | N/A
ADECMP123_079 | 1 | CHAINE DE MESURE | 6 | GERE SUR OT (O / N) | O
ADECMP123_079 | 1 | CHAINE DE MESURE | 7 | INTERVENANT ST (O / N | O
ADECMP123_079 | 1 | CHAINE DE MESURE | 8 | SUIVI PAR AQ (O / N) | O
ADECMP123_079 | 1 | CHAINE DE MESURE | 9 | CRITICITE | 1
ADECMP123_079 | 1 | CHAINE DE MESURE | 10 | FREQUENCE | 52S
ADECMP123_079 | 1 | CHAINE DE MESURE | 11 | ECHELLE D'UTILISATION | -1/6bar
ADECMP123_079 | 1 | CHAINE DE MESURE | 12 | ALARME BASSE | N/A
ADECMP123_079 | 1 | CHAINE DE MESURE | 13 | ALARME HAUTE | N/A
ADECMP123_079 | 1 | CHAINE DE MESURE | 14 | VERSION N° | Version n°1
ADECMP123_079 | 1 | CHAINE DE MESURE | 15 | DATE VERSION | 2011-03-14
ADECMP123_079 | 1 | CHAINE DE MESURE | 16 | POINT DE MESURE N°1 | 1 bar
ADECMP123_079 | 1 | CHAINE DE MESURE | 17 | POINT DE MESURE N°2 | 2 bar
ADECMP123_079 | 1 | CHAINE DE MESURE | 18 | POINT DE MESURE N°3 | 3 bar
ADECMP123_079 | 1 | CHAINE DE MESURE | 19 | POINT DE MESURE N°4 | 4 bar
ADECMP123_079 | 1 | CHAINE DE MESURE | 20 | COMPLEMENT | 5 bar
ADECMP123_147 | 1 | CHAINE DE MESURE | 1 | GRANDEUR PHYSIQUE | Pression
ADECMP123_147 | 1 | CHAINE DE MESURE | 2 | VALEUR D'UTILISATION | 0 à 5 bar
ADECMP123_147 | 1 | CHAINE DE MESURE | 3 | TOLERANCE D'UTILISATION | ± 0,5 bar
ADECMP123_147 | 1 | CHAINE DE MESURE | 4 | EMT | ± 0,2 bar
ADECMP123_147 | 1 | CHAINE DE MESURE | 5 | TYPE DE CAPTEUR | N/A
ADECMP123_147 | 1 | CHAINE DE MESURE | 6 | GERE SUR OT (O / N) | O
ADECMP123_147 | 1 | CHAINE DE MESURE | 7 | INTERVENANT ST (O / N | O
ADECMP123_147 | 1 | CHAINE DE MESURE | 8 | SUIVI PAR AQ (O / N) | O
ADECMP123_147 | 1 | CHAINE DE MESURE | 9 | CRITICITE | 1
ADECMP123_147 | 1 | CHAINE DE MESURE | 10 | FREQUENCE | 52S
ADECMP123_147 | 1 | CHAINE DE MESURE | 11 | ECHELLE D'UTILISATION | -1/6bar
ADECMP123_147 | 1 | CHAINE DE MESURE | 12 | ALARME BASSE | N/A
ADECMP123_147 | 1 | CHAINE DE MESURE | 13 | ALARME HAUTE | N/A
ADECMP123_147 | 1 | CHAINE DE MESURE | 14 | VERSION N° | Version n°1
ADECMP123_147 | 1 | CHAINE DE MESURE | 15 | DATE VERSION | 2011-03-14
ADECMP123_147 | 1 | CHAINE DE MESURE | 16 | POINT DE MESURE N°1 | 1 bar
ADECMP123_147 | 1 | CHAINE DE MESURE | 17 | POINT DE MESURE N°2 | 2 bar
ADECMP123_147 | 1 | CHAINE DE MESURE | 18 | POINT DE MESURE N°3 | 3 bar
ADECMP123_147 | 1 | CHAINE DE MESURE | 19 | POINT DE MESURE N°4 | 4 bar
ADECMP123_147 | 1 | CHAINE DE MESURE | 20 | COMPLEMENT | 5 bar
ADECMP124_022 | 1 | CHAINE DE MESURE | 1 | GRANDEUR PHYSIQUE | Pression
ADECMP124_022 | 1 | CHAINE DE MESURE | 2 | VALEUR D'UTILISATION | 0 à 5 bar
ADECMP124_022 | 1 | CHAINE DE MESURE | 3 | TOLERANCE D'UTILISATION | ±0,5 bar
ADECMP124_022 | 1 | CHAINE DE MESURE | 4 | EMT | ±0,2 bar
ADECMP124_022 | 1 | CHAINE DE MESURE | 5 | TYPE DE CAPTEUR | N/A
ADECMP124_022 | 1 | CHAINE DE MESURE | 6 | GERE SUR OT (O / N) | O
ADECMP124_022 | 1 | CHAINE DE MESURE | 7 | INTERVENANT ST (O / N | O
ADECMP124_022 | 1 | CHAINE DE MESURE | 8 | SUIVI PAR AQ (O / N) | O
ADECMP124_022 | 1 | CHAINE DE MESURE | 9 | CRITICITE | 1
ADECMP124_022 | 1 | CHAINE DE MESURE | 10 | FREQUENCE | 52S
ADECMP124_022 | 1 | CHAINE DE MESURE | 11 | ECHELLE D'UTILISATION | -1/6 bar
ADECMP124_022 | 1 | CHAINE DE MESURE | 12 | ALARME BASSE | N/A
ADECMP124_022 | 1 | CHAINE DE MESURE | 13 | ALARME HAUTE | N/A
ADECMP124_022 | 1 | CHAINE DE MESURE | 14 | VERSION N° | Version n°1
ADECMP124_022 | 1 | CHAINE DE MESURE | 15 | DATE VERSION | 2011-03-25
ADECMP124_022 | 1 | CHAINE DE MESURE | 16 | POINT DE MESURE N°1 | 1 bar
ADECMP124_022 | 1 | CHAINE DE MESURE | 17 | POINT DE MESURE N°2 | 2 bar
ADECMP124_022 | 1 | CHAINE DE MESURE | 18 | POINT DE MESURE N°3 | 3 bar
ADECMP124_022 | 1 | CHAINE DE MESURE | 19 | POINT DE MESURE N°4 | 4 bar
ADECMP124_022 | 1 | CHAINE DE MESURE | 20 | COMPLEMENT | 5 bar
ADECMP124_035 | 1 | CHAINE DE MESURE | 1 | GRANDEUR PHYSIQUE | Pression
ADECMP124_035 | 1 | CHAINE DE MESURE | 2 | VALEUR D'UTILISATION | 0 à 5 bar
ADECMP124_035 | 1 | CHAINE DE MESURE | 3 | TOLERANCE D'UTILISATION | ±0,5 bar
ADECMP124_035 | 1 | CHAINE DE MESURE | 4 | EMT | ±0,2 bar
ADECMP124_035 | 1 | CHAINE DE MESURE | 5 | TYPE DE CAPTEUR | N/A
ADECMP124_035 | 1 | CHAINE DE MESURE | 6 | GERE SUR OT (O / N) | O
ADECMP124_035 | 1 | CHAINE DE MESURE | 7 | INTERVENANT ST (O / N | O
ADECMP124_035 | 1 | CHAINE DE MESURE | 8 | SUIVI PAR AQ (O / N) | O
ADECMP124_035 | 1 | CHAINE DE MESURE | 9 | CRITICITE | 1
ADECMP124_035 | 1 | CHAINE DE MESURE | 10 | FREQUENCE | 52S
ADECMP124_035 | 1 | CHAINE DE MESURE | 11 | ECHELLE D'UTILISATION | -1/6 bar
ADECMP124_035 | 1 | CHAINE DE MESURE | 12 | ALARME BASSE | N/A
ADECMP124_035 | 1 | CHAINE DE MESURE | 13 | ALARME HAUTE | N/A
ADECMP124_035 | 1 | CHAINE DE MESURE | 14 | VERSION N° | Version n°1
ADECMP124_035 | 1 | CHAINE DE MESURE | 15 | DATE VERSION | 2011-03-25
ADECMP124_035 | 1 | CHAINE DE MESURE | 16 | POINT DE MESURE N°1 | 1 bar
ADECMP124_035 | 1 | CHAINE DE MESURE | 17 | POINT DE MESURE N°2 | 2 bar
ADECMP124_035 | 1 | CHAINE DE MESURE | 18 | POINT DE MESURE N°3 | 3 bar
ADECMP124_035 | 1 | CHAINE DE MESURE | 19 | POINT DE MESURE N°4 | 4 bar
ADECMP124_035 | 1 | CHAINE DE MESURE | 20 | COMPLEMENT | 5 bar
ADECMP124_073 | 1 | CHAINE DE MESURE | 1 | GRANDEUR PHYSIQUE | Pression
ADECMP124_073 | 1 | CHAINE DE MESURE | 2 | VALEUR D'UTILISATION | 0 à 5 bar
ADECMP124_073 | 1 | CHAINE DE MESURE | 3 | TOLERANCE D'UTILISATION | ±0,5 bar
ADECMP124_073 | 1 | CHAINE DE MESURE | 4 | EMT | ±0,2 bar
ADECMP124_073 | 1 | CHAINE DE MESURE | 5 | TYPE DE CAPTEUR | N/A
ADECMP124_073 | 1 | CHAINE DE MESURE | 6 | GERE SUR OT (O / N) | O
ADECMP124_073 | 1 | CHAINE DE MESURE | 7 | INTERVENANT ST (O / N | O
ADECMP124_073 | 1 | CHAINE DE MESURE | 8 | SUIVI PAR AQ (O / N) | O
ADECMP124_073 | 1 | CHAINE DE MESURE | 9 | CRITICITE | 1
ADECMP124_073 | 1 | CHAINE DE MESURE | 10 | FREQUENCE | 52S
ADECMP124_073 | 1 | CHAINE DE MESURE | 11 | ECHELLE D'UTILISATION | -1/6bar
ADECMP124_073 | 1 | CHAINE DE MESURE | 12 | ALARME BASSE | N/A
ADECMP124_073 | 1 | CHAINE DE MESURE | 13 | ALARME HAUTE | N/A
ADECMP124_073 | 1 | CHAINE DE MESURE | 14 | VERSION N° | Version n°1
ADECMP124_073 | 1 | CHAINE DE MESURE | 15 | DATE VERSION | 2011-03-25
ADECMP124_073 | 1 | CHAINE DE MESURE | 16 | POINT DE MESURE N°1 | 1 bar
ADECMP124_073 | 1 | CHAINE DE MESURE | 17 | POINT DE MESURE N°2 | 2 bar
ADECMP124_073 | 1 | CHAINE DE MESURE | 18 | POINT DE MESURE N°3 | 3 bar
ADECMP124_073 | 1 | CHAINE DE MESURE | 19 | POINT DE MESURE N°4 | 4 bar
ADECMP124_073 | 1 | CHAINE DE MESURE | 20 | COMPLEMENT | 5 bar
ADECMP124_079 | 1 | CHAINE DE MESURE | 1 | GRANDEUR PHYSIQUE | Pression
ADECMP124_079 | 1 | CHAINE DE MESURE | 2 | VALEUR D'UTILISATION | 0 à 5 bar
ADECMP124_079 | 1 | CHAINE DE MESURE | 3 | TOLERANCE D'UTILISATION | ±0,5 bar
ADECMP124_079 | 1 | CHAINE DE MESURE | 4 | EMT | ±0,2 bar
ADECMP124_079 | 1 | CHAINE DE MESURE | 5 | TYPE DE CAPTEUR | N/A
ADECMP124_079 | 1 | CHAINE DE MESURE | 6 | GERE SUR OT (O / N) | O
ADECMP124_079 | 1 | CHAINE DE MESURE | 7 | INTERVENANT ST (O / N | O
ADECMP124_079 | 1 | CHAINE DE MESURE | 8 | SUIVI PAR AQ (O / N) | O
ADECMP124_079 | 1 | CHAINE DE MESURE | 9 | CRITICITE | 1
ADECMP124_079 | 1 | CHAINE DE MESURE | 10 | FREQUENCE | 52S
ADECMP124_079 | 1 | CHAINE DE MESURE | 11 | ECHELLE D'UTILISATION | -1/6 bar
ADECMP124_079 | 1 | CHAINE DE MESURE | 12 | ALARME BASSE | N/A
ADECMP124_079 | 1 | CHAINE DE MESURE | 13 | ALARME HAUTE | N/A
ADECMP124_079 | 1 | CHAINE DE MESURE | 14 | VERSION N° | Version n°1
ADECMP124_079 | 1 | CHAINE DE MESURE | 15 | DATE VERSION | 2011-03-25
ADECMP124_079 | 1 | CHAINE DE MESURE | 16 | POINT DE MESURE N°1 | 1 bar
ADECMP124_079 | 1 | CHAINE DE MESURE | 17 | POINT DE MESURE N°2 | 2 bar
ADECMP124_079 | 1 | CHAINE DE MESURE | 18 | POINT DE MESURE N°3 | 3 bar
ADECMP124_079 | 1 | CHAINE DE MESURE | 19 | POINT DE MESURE N°4 | 4 bar
ADECMP124_079 | 1 | CHAINE DE MESURE | 20 | COMPLEMENT | 5 bar
ADECMP125_022 | 1 | CHAINE DE MESURE | 1 | GRANDEUR PHYSIQUE | Pression
ADECMP125_022 | 1 | CHAINE DE MESURE | 2 | VALEUR D'UTILISATION | 0 à 5 bar
ADECMP125_022 | 1 | CHAINE DE MESURE | 3 | TOLERANCE D'UTILISATION | ±0,5 bar
ADECMP125_022 | 1 | CHAINE DE MESURE | 4 | EMT | ± 0,2 bar
ADECMP125_022 | 1 | CHAINE DE MESURE | 5 | TYPE DE CAPTEUR | N/A
ADECMP125_022 | 1 | CHAINE DE MESURE | 6 | GERE SUR OT (O / N) | O
ADECMP125_022 | 1 | CHAINE DE MESURE | 7 | INTERVENANT ST (O / N | O
ADECMP125_022 | 1 | CHAINE DE MESURE | 8 | SUIVI PAR AQ (O / N) | O
ADECMP125_022 | 1 | CHAINE DE MESURE | 9 | CRITICITE | 1
ADECMP125_022 | 1 | CHAINE DE MESURE | 10 | FREQUENCE | 52S
ADECMP125_022 | 1 | CHAINE DE MESURE | 11 | ECHELLE D'UTILISATION | -1/6bar
ADECMP125_022 | 1 | CHAINE DE MESURE | 12 | ALARME BASSE | N/A
ADECMP125_022 | 1 | CHAINE DE MESURE | 13 | ALARME HAUTE | N/A
ADECMP125_022 | 1 | CHAINE DE MESURE | 14 | VERSION N° | Version n°1
ADECMP125_022 | 1 | CHAINE DE MESURE | 15 | DATE VERSION | 2011-04-26
ADECMP125_022 | 1 | CHAINE DE MESURE | 16 | POINT DE MESURE N°1 | 1 bar
ADECMP125_022 | 1 | CHAINE DE MESURE | 17 | POINT DE MESURE N°2 | 2 bar
ADECMP125_022 | 1 | CHAINE DE MESURE | 18 | POINT DE MESURE N°3 | 3 bar
ADECMP125_022 | 1 | CHAINE DE MESURE | 19 | POINT DE MESURE N°4 | 4 bar
ADECMP125_022 | 1 | CHAINE DE MESURE | 20 | COMPLEMENT | 5 bar
ADECMP125_035 | 1 | CHAINE DE MESURE | 1 | GRANDEUR PHYSIQUE | Pression
ADECMP125_035 | 1 | CHAINE DE MESURE | 2 | VALEUR D'UTILISATION | 0 à 5 bar
ADECMP125_035 | 1 | CHAINE DE MESURE | 3 | TOLERANCE D'UTILISATION | ±0,5 bar
ADECMP125_035 | 1 | CHAINE DE MESURE | 4 | EMT | ± 0,2 bar
ADECMP125_035 | 1 | CHAINE DE MESURE | 5 | TYPE DE CAPTEUR | N/A
ADECMP125_035 | 1 | CHAINE DE MESURE | 6 | GERE SUR OT (O / N) | O
ADECMP125_035 | 1 | CHAINE DE MESURE | 7 | INTERVENANT ST (O / N | O
ADECMP125_035 | 1 | CHAINE DE MESURE | 8 | SUIVI PAR AQ (O / N) | O
ADECMP125_035 | 1 | CHAINE DE MESURE | 9 | CRITICITE | 1
ADECMP125_035 | 1 | CHAINE DE MESURE | 10 | FREQUENCE | 52S
ADECMP125_035 | 1 | CHAINE DE MESURE | 11 | ECHELLE D'UTILISATION | -1/6bar
ADECMP125_035 | 1 | CHAINE DE MESURE | 12 | ALARME BASSE | N/A
ADECMP125_035 | 1 | CHAINE DE MESURE | 13 | ALARME HAUTE | N/A
ADECMP125_035 | 1 | CHAINE DE MESURE | 14 | VERSION N° | Version n°1
ADECMP125_035 | 1 | CHAINE DE MESURE | 15 | DATE VERSION | 2011-04-26
ADECMP125_035 | 1 | CHAINE DE MESURE | 16 | POINT DE MESURE N°1 | 1 bar
ADECMP125_035 | 1 | CHAINE DE MESURE | 17 | POINT DE MESURE N°2 | 2 bar
ADECMP125_035 | 1 | CHAINE DE MESURE | 18 | POINT DE MESURE N°3 | 3 bar
ADECMP125_035 | 1 | CHAINE DE MESURE | 19 | POINT DE MESURE N°4 | 4 bar
ADECMP125_035 | 1 | CHAINE DE MESURE | 20 | COMPLEMENT | 5 bar
ADECMP125_073 | 1 | CHAINE DE MESURE | 1 | GRANDEUR PHYSIQUE | Pression
ADECMP125_073 | 1 | CHAINE DE MESURE | 2 | VALEUR D'UTILISATION | 0 à 5 bar
ADECMP125_073 | 1 | CHAINE DE MESURE | 3 | TOLERANCE D'UTILISATION | ±0,5 bar
ADECMP125_073 | 1 | CHAINE DE MESURE | 4 | EMT | ± 0,2 bar
ADECMP125_073 | 1 | CHAINE DE MESURE | 5 | TYPE DE CAPTEUR | N/A
ADECMP125_073 | 1 | CHAINE DE MESURE | 6 | GERE SUR OT (O / N) | O
ADECMP125_073 | 1 | CHAINE DE MESURE | 7 | INTERVENANT ST (O / N | O
ADECMP125_073 | 1 | CHAINE DE MESURE | 8 | SUIVI PAR AQ (O / N) | O
ADECMP125_073 | 1 | CHAINE DE MESURE | 9 | CRITICITE | 1
ADECMP125_073 | 1 | CHAINE DE MESURE | 10 | FREQUENCE | 52S
ADECMP125_073 | 1 | CHAINE DE MESURE | 11 | ECHELLE D'UTILISATION | -1/6bar
ADECMP125_073 | 1 | CHAINE DE MESURE | 12 | ALARME BASSE | N/A
ADECMP125_073 | 1 | CHAINE DE MESURE | 13 | ALARME HAUTE | N/A
ADECMP125_073 | 1 | CHAINE DE MESURE | 14 | VERSION N° | Version n°1
ADECMP125_073 | 1 | CHAINE DE MESURE | 15 | DATE VERSION | 2011-04-26
ADECMP125_073 | 1 | CHAINE DE MESURE | 16 | POINT DE MESURE N°1 | 1 bar
ADECMP125_073 | 1 | CHAINE DE MESURE | 17 | POINT DE MESURE N°2 | 2bar
ADECMP125_073 | 1 | CHAINE DE MESURE | 18 | POINT DE MESURE N°3 | 3 bar
ADECMP125_073 | 1 | CHAINE DE MESURE | 19 | POINT DE MESURE N°4 | 4 bar
ADECMP125_073 | 1 | CHAINE DE MESURE | 20 | COMPLEMENT | 5 bar
ADECMP125_079 | 1 | CHAINE DE MESURE | 1 | GRANDEUR PHYSIQUE | Pression
ADECMP125_079 | 1 | CHAINE DE MESURE | 2 | VALEUR D'UTILISATION | 0 à 5 bar
ADECMP125_079 | 1 | CHAINE DE MESURE | 3 | TOLERANCE D'UTILISATION | ±0,5 bar
ADECMP125_079 | 1 | CHAINE DE MESURE | 4 | EMT | ± 0,2 bar
ADECMP125_079 | 1 | CHAINE DE MESURE | 5 | TYPE DE CAPTEUR | N/A
ADECMP125_079 | 1 | CHAINE DE MESURE | 6 | GERE SUR OT (O / N) | O
ADECMP125_079 | 1 | CHAINE DE MESURE | 7 | INTERVENANT ST (O / N | O
ADECMP125_079 | 1 | CHAINE DE MESURE | 8 | SUIVI PAR AQ (O / N) | O
ADECMP125_079 | 1 | CHAINE DE MESURE | 9 | CRITICITE | 1
ADECMP125_079 | 1 | CHAINE DE MESURE | 10 | FREQUENCE | 52S
ADECMP125_079 | 1 | CHAINE DE MESURE | 11 | ECHELLE D'UTILISATION | -1/6bar
ADECMP125_079 | 1 | CHAINE DE MESURE | 12 | ALARME BASSE | N/A
ADECMP125_079 | 1 | CHAINE DE MESURE | 13 | ALARME HAUTE | N/A
ADECMP125_079 | 1 | CHAINE DE MESURE | 14 | VERSION N° | Version n°1
ADECMP125_079 | 1 | CHAINE DE MESURE | 15 | DATE VERSION | 2011-04-26
ADECMP125_079 | 1 | CHAINE DE MESURE | 16 | POINT DE MESURE N°1 | 1 bar
ADECMP125_079 | 1 | CHAINE DE MESURE | 17 | POINT DE MESURE N°2 | 2 bar
ADECMP125_079 | 1 | CHAINE DE MESURE | 18 | POINT DE MESURE N°3 | 3 bar
ADECMP125_079 | 1 | CHAINE DE MESURE | 19 | POINT DE MESURE N°4 | 4 bar
ADECMP125_079 | 1 | CHAINE DE MESURE | 20 | COMPLEMENT | 5 bar
ADECMP127_003 | 1 | CHAINE DE MESURE | 1 | GRANDEUR PHYSIQUE | Pression
ADECMP127_003 | 1 | CHAINE DE MESURE | 2 | VALEUR D'UTILISATION | 0 à 5 bar
ADECMP127_003 | 1 | CHAINE DE MESURE | 3 | TOLERANCE D'UTILISATION | N/A
ADECMP127_003 | 1 | CHAINE DE MESURE | 4 | EMT | ±0,2 bar
ADECMP127_003 | 1 | CHAINE DE MESURE | 5 | TYPE DE CAPTEUR | Analogique
ADECMP127_003 | 1 | CHAINE DE MESURE | 6 | GERE SUR OT (O / N) | O
ADECMP127_003 | 1 | CHAINE DE MESURE | 7 | INTERVENANT ST (O / N | O
ADECMP127_003 | 1 | CHAINE DE MESURE | 8 | SUIVI PAR AQ (O / N) | O
ADECMP127_003 | 1 | CHAINE DE MESURE | 9 | CRITICITE | 1
ADECMP127_003 | 1 | CHAINE DE MESURE | 10 | FREQUENCE | 52S
ADECMP127_003 | 1 | CHAINE DE MESURE | 11 | ECHELLE D'UTILISATION | -1/6 bar
ADECMP127_003 | 1 | CHAINE DE MESURE | 12 | ALARME BASSE | N/A
ADECMP127_003 | 1 | CHAINE DE MESURE | 13 | ALARME HAUTE | N/A
ADECMP127_003 | 1 | CHAINE DE MESURE | 14 | VERSION N° | Version n°1
ADECMP127_003 | 1 | CHAINE DE MESURE | 15 | DATE VERSION | 2011-05-09
ADECMP127_003 | 1 | CHAINE DE MESURE | 16 | POINT DE MESURE N°1 | 1bar
ADECMP127_003 | 1 | CHAINE DE MESURE | 17 | POINT DE MESURE N°2 | 2 bar
ADECMP127_003 | 1 | CHAINE DE MESURE | 18 | POINT DE MESURE N°3 | 3 bar
ADECMP127_003 | 1 | CHAINE DE MESURE | 19 | POINT DE MESURE N°4 | 4 bar
ADECMP127_003 | 1 | CHAINE DE MESURE | 20 | COMPLEMENT | 5 bar
ADECMP129_001 | 1 | CHAINE DE MESURE | 1 | GRANDEUR PHYSIQUE | Pression
ADECMP129_001 | 1 | CHAINE DE MESURE | 2 | VALEUR D'UTILISATION | 0 - 5 bar
ADECMP129_001 | 1 | CHAINE DE MESURE | 3 | TOLERANCE D'UTILISATION | ± 0.5 bar
ADECMP129_001 | 1 | CHAINE DE MESURE | 4 | EMT | ± 0.2 bar
ADECMP129_001 | 1 | CHAINE DE MESURE | 5 | TYPE DE CAPTEUR | Analogique
ADECMP129_001 | 1 | CHAINE DE MESURE | 6 | GERE SUR OT (O / N) | O
ADECMP129_001 | 1 | CHAINE DE MESURE | 7 | INTERVENANT ST (O / N | O
ADECMP129_001 | 1 | CHAINE DE MESURE | 8 | SUIVI PAR AQ (O / N) | O
ADECMP129_001 | 1 | CHAINE DE MESURE | 9 | CRITICITE | 1
ADECMP129_001 | 1 | CHAINE DE MESURE | 10 | FREQUENCE | 52S
ADECMP129_001 | 1 | CHAINE DE MESURE | 11 | ECHELLE D'UTILISATION | 0/10b
ADECMP129_001 | 1 | CHAINE DE MESURE | 12 | ALARME BASSE | N/A
ADECMP129_001 | 1 | CHAINE DE MESURE | 13 | ALARME HAUTE | N/A
ADECMP129_001 | 1 | CHAINE DE MESURE | 14 | VERSION N° | Version N°2
ADECMP129_001 | 1 | CHAINE DE MESURE | 15 | DATE VERSION | 2015-04-23
ADECMP129_001 | 1 | CHAINE DE MESURE | 16 | POINT DE MESURE N°1 | 1 bar
ADECMP129_001 | 1 | CHAINE DE MESURE | 17 | POINT DE MESURE N°2 | 2 bar
ADECMP129_001 | 1 | CHAINE DE MESURE | 18 | POINT DE MESURE N°3 | 3 bar
ADECMP129_001 | 1 | CHAINE DE MESURE | 19 | POINT DE MESURE N°4 | 4 bar
ADECMP129_001 | 1 | CHAINE DE MESURE | 20 | COMPLEMENT | 5 bar
ADECMP129_002 | 1 | CHAINE DE MESURE | 1 | GRANDEUR PHYSIQUE | Pression
ADECMP129_002 | 1 | CHAINE DE MESURE | 2 | VALEUR D'UTILISATION | 0 - 5 bar
ADECMP129_002 | 1 | CHAINE DE MESURE | 3 | TOLERANCE D'UTILISATION | ± 0.5 bar
ADECMP129_002 | 1 | CHAINE DE MESURE | 4 | EMT | ± 0.2 bar
ADECMP129_002 | 1 | CHAINE DE MESURE | 5 | TYPE DE CAPTEUR | Analogique
ADECMP129_002 | 1 | CHAINE DE MESURE | 6 | GERE SUR OT (O / N) | O
ADECMP129_002 | 1 | CHAINE DE MESURE | 7 | INTERVENANT ST (O / N | O
ADECMP129_002 | 1 | CHAINE DE MESURE | 8 | SUIVI PAR AQ (O / N) | O
ADECMP129_002 | 1 | CHAINE DE MESURE | 9 | CRITICITE | 1
ADECMP129_002 | 1 | CHAINE DE MESURE | 10 | FREQUENCE | 52S
ADECMP129_002 | 1 | CHAINE DE MESURE | 11 | ECHELLE D'UTILISATION | 0/10b
ADECMP129_002 | 1 | CHAINE DE MESURE | 12 | ALARME BASSE | N/A
ADECMP129_002 | 1 | CHAINE DE MESURE | 13 | ALARME HAUTE | N/A
ADECMP129_002 | 1 | CHAINE DE MESURE | 14 | VERSION N° | Version N°2
ADECMP129_002 | 1 | CHAINE DE MESURE | 15 | DATE VERSION | 2015-04-23
ADECMP129_002 | 1 | CHAINE DE MESURE | 16 | POINT DE MESURE N°1 | 1 bar
ADECMP129_002 | 1 | CHAINE DE MESURE | 17 | POINT DE MESURE N°2 | 2 bar
ADECMP129_002 | 1 | CHAINE DE MESURE | 18 | POINT DE MESURE N°3 | 3 bar
ADECMP129_002 | 1 | CHAINE DE MESURE | 19 | POINT DE MESURE N°4 | 4 bar
ADECMP129_002 | 1 | CHAINE DE MESURE | 20 | COMPLEMENT | 5 bar
ADECMP129_003 | 1 | CHAINE DE MESURE | 1 | GRANDEUR PHYSIQUE | Pression
ADECMP129_003 | 1 | CHAINE DE MESURE | 2 | VALEUR D'UTILISATION | 0 - 5 bars
ADECMP129_003 | 1 | CHAINE DE MESURE | 3 | TOLERANCE D'UTILISATION | NA
ADECMP129_003 | 1 | CHAINE DE MESURE | 4 | EMT | ±0.5 bar
ADECMP129_003 | 1 | CHAINE DE MESURE | 5 | TYPE DE CAPTEUR | Manomètre aiguille
ADECMP129_003 | 1 | CHAINE DE MESURE | 6 | GERE SUR OT (O / N) | O
ADECMP129_003 | 1 | CHAINE DE MESURE | 7 | INTERVENANT ST (O / N | O
ADECMP129_003 | 1 | CHAINE DE MESURE | 8 | SUIVI PAR AQ (O / N) | O
ADECMP129_003 | 1 | CHAINE DE MESURE | 9 | CRITICITE | 3
ADECMP129_003 | 1 | CHAINE DE MESURE | 10 | FREQUENCE | 52S
ADECMP129_003 | 1 | CHAINE DE MESURE | 11 | ECHELLE D'UTILISATION | -1/5b
ADECMP129_003 | 1 | CHAINE DE MESURE | 12 | ALARME BASSE | NA
ADECMP129_003 | 1 | CHAINE DE MESURE | 13 | ALARME HAUTE | NA
ADECMP129_003 | 1 | CHAINE DE MESURE | 14 | VERSION N° | Version n°1
ADECMP129_003 | 1 | CHAINE DE MESURE | 15 | DATE VERSION | 2015-05-23
ADECMP129_003 | 1 | CHAINE DE MESURE | 16 | POINT DE MESURE N°1 | 1b
ADECMP129_003 | 1 | CHAINE DE MESURE | 17 | POINT DE MESURE N°2 | 2b
ADECMP129_003 | 1 | CHAINE DE MESURE | 18 | POINT DE MESURE N°3 | 3b
ADECMP129_003 | 1 | CHAINE DE MESURE | 19 | POINT DE MESURE N°4 | 4b
ADECMP129_003 | 1 | CHAINE DE MESURE | 20 | COMPLEMENT | 5b
ADECMP13 | 1 | CHAINE DE MESURE | 1 | GRANDEUR PHYSIQUE | Pression
ADECMP13 | 1 | CHAINE DE MESURE | 2 | VALEUR D'UTILISATION | 0 à 7000 mbar
ADECMP13 | 1 | CHAINE DE MESURE | 3 | TOLERANCE D'UTILISATION | N/A
ADECMP13 | 1 | CHAINE DE MESURE | 4 | EMT | ± 20 mbar
ADECMP13 | 1 | CHAINE DE MESURE | 5 | TYPE DE CAPTEUR | N/A
ADECMP13 | 1 | CHAINE DE MESURE | 6 | GERE SUR OT (O / N) | O
ADECMP13 | 1 | CHAINE DE MESURE | 7 | INTERVENANT ST (O / N | N
ADECMP13 | 1 | CHAINE DE MESURE | 8 | SUIVI PAR AQ (O / N) | O
ADECMP13 | 1 | CHAINE DE MESURE | 9 | CRITICITE | 1
ADECMP13 | 1 | CHAINE DE MESURE | 10 | FREQUENCE | 52S
ADECMP13 | 1 | CHAINE DE MESURE | 11 | ECHELLE D'UTILISATION | N/A
ADECMP13 | 1 | CHAINE DE MESURE | 12 | ALARME BASSE | N/A
ADECMP13 | 1 | CHAINE DE MESURE | 13 | ALARME HAUTE | N/A
ADECMP13 | 1 | CHAINE DE MESURE | 14 | VERSION N° | Version n°1
ADECMP13 | 1 | CHAINE DE MESURE | 15 | DATE VERSION | 2014-02-18
ADECMP13 | 1 | CHAINE DE MESURE | 16 | POINT DE MESURE N°1 | N/A
ADECMP13 | 1 | CHAINE DE MESURE | 17 | POINT DE MESURE N°2 | N/A
ADECMP13 | 1 | CHAINE DE MESURE | 18 | POINT DE MESURE N°3 | N/A
ADECMP13 | 1 | CHAINE DE MESURE | 19 | POINT DE MESURE N°4 | N/A
ADECMP13 | 1 | CHAINE DE MESURE | 20 | COMPLEMENT | N/A
ADECMP14 | 1 | CHAINE DE MESURE | 1 | GRANDEUR PHYSIQUE | Pression
ADECMP14 | 1 | CHAINE DE MESURE | 2 | VALEUR D'UTILISATION | 0 à 7000mbar
ADECMP14 | 1 | CHAINE DE MESURE | 3 | TOLERANCE D'UTILISATION | N/A
ADECMP14 | 1 | CHAINE DE MESURE | 4 | EMT | ±20mbar
ADECMP14 | 1 | CHAINE DE MESURE | 5 | TYPE DE CAPTEUR | N/A
ADECMP14 | 1 | CHAINE DE MESURE | 6 | GERE SUR OT (O / N) | O
ADECMP14 | 1 | CHAINE DE MESURE | 7 | INTERVENANT ST (O / N | O
ADECMP14 | 1 | CHAINE DE MESURE | 8 | SUIVI PAR AQ (O / N) | O
ADECMP14 | 1 | CHAINE DE MESURE | 9 | CRITICITE | N/A
ADECMP14 | 1 | CHAINE DE MESURE | 10 | FREQUENCE | 52S
ADECMP14 | 1 | CHAINE DE MESURE | 11 | ECHELLE D'UTILISATION | N/A
ADECMP14 | 1 | CHAINE DE MESURE | 12 | ALARME BASSE | N/A
ADECMP14 | 1 | CHAINE DE MESURE | 13 | ALARME HAUTE | N/A
ADECMP14 | 1 | CHAINE DE MESURE | 14 | VERSION N° | Version n°1
ADECMP14 | 1 | CHAINE DE MESURE | 15 | DATE VERSION | 2016-08-17
ADECMP141_016 | 1 | CHAINE DE MESURE | 1 | GRANDEUR PHYSIQUE | Pression
ADECMP141_016 | 1 | CHAINE DE MESURE | 2 | VALEUR D'UTILISATION | 0 à 3 bar
ADECMP141_016 | 1 | CHAINE DE MESURE | 3 | TOLERANCE D'UTILISATION | ± 0,2 bar
ADECMP141_016 | 1 | CHAINE DE MESURE | 4 | EMT | ± 0,1 bar
ADECMP141_016 | 1 | CHAINE DE MESURE | 5 | TYPE DE CAPTEUR | Analog
ADECMP141_016 | 1 | CHAINE DE MESURE | 6 | GERE SUR OT (O / N) | O
ADECMP141_016 | 1 | CHAINE DE MESURE | 7 | INTERVENANT ST (O / N | O
ADECMP141_016 | 1 | CHAINE DE MESURE | 8 | SUIVI PAR AQ (O / N) | O
ADECMP141_016 | 1 | CHAINE DE MESURE | 9 | CRITICITE | 1
ADECMP141_016 | 1 | CHAINE DE MESURE | 10 | FREQUENCE | 52S
ADECMP141_016 | 1 | CHAINE DE MESURE | 11 | ECHELLE D'UTILISATION | -1 / +3 bar
ADECMP141_016 | 1 | CHAINE DE MESURE | 12 | ALARME BASSE | N/A
ADECMP141_016 | 1 | CHAINE DE MESURE | 13 | ALARME HAUTE | N/A
ADECMP141_016 | 1 | CHAINE DE MESURE | 14 | VERSION N° | Version n°1
ADECMP141_016 | 1 | CHAINE DE MESURE | 15 | DATE VERSION | 2011-03-17
ADECMP141_016 | 1 | CHAINE DE MESURE | 16 | POINT DE MESURE N°1 | 0.5 bar
ADECMP141_016 | 1 | CHAINE DE MESURE | 17 | POINT DE MESURE N°2 | 1 bar
ADECMP141_016 | 1 | CHAINE DE MESURE | 18 | POINT DE MESURE N°3 | 1.5 bar
ADECMP141_016 | 1 | CHAINE DE MESURE | 19 | POINT DE MESURE N°4 | 2 bar
ADECMP141_016 | 1 | CHAINE DE MESURE | 20 | COMPLEMENT | 3 bar
ADECMP142_016 | 1 | CHAINE DE MESURE | 1 | GRANDEUR PHYSIQUE | Pression
ADECMP142_016 | 1 | CHAINE DE MESURE | 2 | VALEUR D'UTILISATION | 0 à 3 bar
ADECMP142_016 | 1 | CHAINE DE MESURE | 3 | TOLERANCE D'UTILISATION | ± 0,2 bar
ADECMP142_016 | 1 | CHAINE DE MESURE | 4 | EMT | ± 0,1 bar
ADECMP142_016 | 1 | CHAINE DE MESURE | 5 | TYPE DE CAPTEUR | Analog
ADECMP142_016 | 1 | CHAINE DE MESURE | 6 | GERE SUR OT (O / N) | O
ADECMP142_016 | 1 | CHAINE DE MESURE | 7 | INTERVENANT ST (O / N | O
ADECMP142_016 | 1 | CHAINE DE MESURE | 8 | SUIVI PAR AQ (O / N) | O
ADECMP142_016 | 1 | CHAINE DE MESURE | 9 | CRITICITE | 1
ADECMP142_016 | 1 | CHAINE DE MESURE | 10 | FREQUENCE | 52S
ADECMP142_016 | 1 | CHAINE DE MESURE | 11 | ECHELLE D'UTILISATION | -1 / +3 bar
ADECMP142_016 | 1 | CHAINE DE MESURE | 12 | ALARME BASSE | N/A
ADECMP142_016 | 1 | CHAINE DE MESURE | 13 | ALARME HAUTE | N/A
ADECMP142_016 | 1 | CHAINE DE MESURE | 14 | VERSION N° | Version n°1
ADECMP142_016 | 1 | CHAINE DE MESURE | 15 | DATE VERSION | 2011-03-17
ADECMP142_016 | 1 | CHAINE DE MESURE | 16 | POINT DE MESURE N°1 | 0.5 bar
ADECMP142_016 | 1 | CHAINE DE MESURE | 17 | POINT DE MESURE N°2 | 1bar
ADECMP142_016 | 1 | CHAINE DE MESURE | 18 | POINT DE MESURE N°3 | 1.5 bar
ADECMP142_016 | 1 | CHAINE DE MESURE | 19 | POINT DE MESURE N°4 | 2 bar
ADECMP142_016 | 1 | CHAINE DE MESURE | 20 | COMPLEMENT | 3 bar
ADECMP143_016 | 1 | CHAINE DE MESURE | 1 | GRANDEUR PHYSIQUE | Pression
ADECMP143_016 | 1 | CHAINE DE MESURE | 2 | VALEUR D'UTILISATION | 0 à 3 bar
ADECMP143_016 | 1 | CHAINE DE MESURE | 3 | TOLERANCE D'UTILISATION | ± 0,2 bar
ADECMP143_016 | 1 | CHAINE DE MESURE | 4 | EMT | ± 0,1 bar
ADECMP143_016 | 1 | CHAINE DE MESURE | 5 | TYPE DE CAPTEUR | Analogiqge
ADECMP143_016 | 1 | CHAINE DE MESURE | 6 | GERE SUR OT (O / N) | O
ADECMP143_016 | 1 | CHAINE DE MESURE | 7 | INTERVENANT ST (O / N | O
ADECMP143_016 | 1 | CHAINE DE MESURE | 8 | SUIVI PAR AQ (O / N) | O
ADECMP143_016 | 1 | CHAINE DE MESURE | 9 | CRITICITE | 1
ADECMP143_016 | 1 | CHAINE DE MESURE | 10 | FREQUENCE | 52S
ADECMP143_016 | 1 | CHAINE DE MESURE | 11 | ECHELLE D'UTILISATION | -1 / +3 bar
ADECMP143_016 | 1 | CHAINE DE MESURE | 12 | ALARME BASSE | N/A
ADECMP143_016 | 1 | CHAINE DE MESURE | 13 | ALARME HAUTE | N/A
ADECMP143_016 | 1 | CHAINE DE MESURE | 14 | VERSION N° | Version n°1
ADECMP143_016 | 1 | CHAINE DE MESURE | 15 | DATE VERSION | 2011-03-17
ADECMP143_016 | 1 | CHAINE DE MESURE | 16 | POINT DE MESURE N°1 | 0.5 bar
ADECMP143_016 | 1 | CHAINE DE MESURE | 17 | POINT DE MESURE N°2 | 1 bar
ADECMP143_016 | 1 | CHAINE DE MESURE | 18 | POINT DE MESURE N°3 | 1.5 bar
ADECMP143_016 | 1 | CHAINE DE MESURE | 19 | POINT DE MESURE N°4 | 2 bar
ADECMP143_016 | 1 | CHAINE DE MESURE | 20 | COMPLEMENT | 3 bar
ADECMP144_016 | 1 | CHAINE DE MESURE | 1 | GRANDEUR PHYSIQUE | Pression
ADECMP144_016 | 1 | CHAINE DE MESURE | 2 | VALEUR D'UTILISATION | 0 à 3 bar
ADECMP144_016 | 1 | CHAINE DE MESURE | 3 | TOLERANCE D'UTILISATION | ± 0,2 bar
ADECMP144_016 | 1 | CHAINE DE MESURE | 4 | EMT | ± 0,1 bar
ADECMP144_016 | 1 | CHAINE DE MESURE | 5 | TYPE DE CAPTEUR | Analog
ADECMP144_016 | 1 | CHAINE DE MESURE | 6 | GERE SUR OT (O / N) | O
ADECMP144_016 | 1 | CHAINE DE MESURE | 7 | INTERVENANT ST (O / N | O
ADECMP144_016 | 1 | CHAINE DE MESURE | 8 | SUIVI PAR AQ (O / N) | O
ADECMP144_016 | 1 | CHAINE DE MESURE | 9 | CRITICITE | 1
ADECMP144_016 | 1 | CHAINE DE MESURE | 10 | FREQUENCE | 52S
ADECMP144_016 | 1 | CHAINE DE MESURE | 11 | ECHELLE D'UTILISATION | -1 / +6 bar
ADECMP144_016 | 1 | CHAINE DE MESURE | 12 | ALARME BASSE | N/A
ADECMP144_016 | 1 | CHAINE DE MESURE | 13 | ALARME HAUTE | N/A
ADECMP144_016 | 1 | CHAINE DE MESURE | 14 | VERSION N° | Version n°1
ADECMP144_016 | 1 | CHAINE DE MESURE | 15 | DATE VERSION | 2012-03-12
ADECMP144_016 | 1 | CHAINE DE MESURE | 16 | POINT DE MESURE N°1 | 0.5bar
ADECMP144_016 | 1 | CHAINE DE MESURE | 17 | POINT DE MESURE N°2 | 1 bar
ADECMP144_016 | 1 | CHAINE DE MESURE | 18 | POINT DE MESURE N°3 | 1.5 bar
ADECMP144_016 | 1 | CHAINE DE MESURE | 19 | POINT DE MESURE N°4 | 2 bar
ADECMP144_016 | 1 | CHAINE DE MESURE | 20 | COMPLEMENT | 3 bar
ADECMP145_016 | 1 | CHAINE DE MESURE | 1 | GRANDEUR PHYSIQUE | Pression
ADECMP145_016 | 1 | CHAINE DE MESURE | 2 | VALEUR D'UTILISATION | 0 à 3 bar
ADECMP145_016 | 1 | CHAINE DE MESURE | 3 | TOLERANCE D'UTILISATION | ± 0,4 bar
ADECMP145_016 | 1 | CHAINE DE MESURE | 4 | EMT | ± 0,2 bar
ADECMP145_016 | 1 | CHAINE DE MESURE | 5 | TYPE DE CAPTEUR | Analog
ADECMP145_016 | 1 | CHAINE DE MESURE | 6 | GERE SUR OT (O / N) | O
ADECMP145_016 | 1 | CHAINE DE MESURE | 7 | INTERVENANT ST (O / N | O
ADECMP145_016 | 1 | CHAINE DE MESURE | 8 | SUIVI PAR AQ (O / N) | O
ADECMP145_016 | 1 | CHAINE DE MESURE | 9 | CRITICITE | 1
ADECMP145_016 | 1 | CHAINE DE MESURE | 10 | FREQUENCE | 52S
ADECMP145_016 | 1 | CHAINE DE MESURE | 11 | ECHELLE D'UTILISATION | -1 / +6 bar
ADECMP145_016 | 1 | CHAINE DE MESURE | 12 | ALARME BASSE | N/A
ADECMP145_016 | 1 | CHAINE DE MESURE | 13 | ALARME HAUTE | N/A
ADECMP145_016 | 1 | CHAINE DE MESURE | 14 | VERSION N° | Version n°1
ADECMP145_016 | 1 | CHAINE DE MESURE | 15 | DATE VERSION | 2012-03-12
ADECMP145_016 | 1 | CHAINE DE MESURE | 16 | POINT DE MESURE N°1 | 0.5 bar
ADECMP145_016 | 1 | CHAINE DE MESURE | 17 | POINT DE MESURE N°2 | 1 bar
ADECMP145_016 | 1 | CHAINE DE MESURE | 18 | POINT DE MESURE N°3 | 1.5 bar
ADECMP145_016 | 1 | CHAINE DE MESURE | 19 | POINT DE MESURE N°4 | 2 bar
ADECMP145_016 | 1 | CHAINE DE MESURE | 20 | COMPLEMENT | 3 bar
ADECMP146_016 | 1 | CHAINE DE MESURE | 1 | GRANDEUR PHYSIQUE | Pression
ADECMP146_016 | 1 | CHAINE DE MESURE | 2 | VALEUR D'UTILISATION | 0 à 3 bar
ADECMP146_016 | 1 | CHAINE DE MESURE | 3 | TOLERANCE D'UTILISATION | ± 0,4 bar
ADECMP146_016 | 1 | CHAINE DE MESURE | 4 | EMT | ± 0,2 bar
ADECMP146_016 | 1 | CHAINE DE MESURE | 5 | TYPE DE CAPTEUR | Analogique
ADECMP146_016 | 1 | CHAINE DE MESURE | 6 | GERE SUR OT (O / N) | O
ADECMP146_016 | 1 | CHAINE DE MESURE | 7 | INTERVENANT ST (O / N | O
ADECMP146_016 | 1 | CHAINE DE MESURE | 8 | SUIVI PAR AQ (O / N) | O
ADECMP146_016 | 1 | CHAINE DE MESURE | 9 | CRITICITE | 1
ADECMP146_016 | 1 | CHAINE DE MESURE | 10 | FREQUENCE | 52S
ADECMP146_016 | 1 | CHAINE DE MESURE | 11 | ECHELLE D'UTILISATION | -1 / +6 bar
ADECMP146_016 | 1 | CHAINE DE MESURE | 12 | ALARME BASSE | N/A
ADECMP146_016 | 1 | CHAINE DE MESURE | 13 | ALARME HAUTE | N/A
ADECMP146_016 | 1 | CHAINE DE MESURE | 14 | VERSION N° | Version n°1
ADECMP146_016 | 1 | CHAINE DE MESURE | 15 | DATE VERSION | 2012-03-12
ADECMP146_016 | 1 | CHAINE DE MESURE | 16 | POINT DE MESURE N°1 | 0.5 bar
ADECMP146_016 | 1 | CHAINE DE MESURE | 17 | POINT DE MESURE N°2 | 1 bar
ADECMP146_016 | 1 | CHAINE DE MESURE | 18 | POINT DE MESURE N°3 | 1.5 bar
ADECMP146_016 | 1 | CHAINE DE MESURE | 19 | POINT DE MESURE N°4 | 2 bar
ADECMP146_016 | 1 | CHAINE DE MESURE | 20 | COMPLEMENT | 3 bar
ADECMP146_028 | 1 | CHAINE DE MESURE | 1 | GRANDEUR PHYSIQUE | Pression
ADECMP146_028 | 1 | CHAINE DE MESURE | 2 | VALEUR D'UTILISATION | 0 à 3 bar
ADECMP146_028 | 1 | CHAINE DE MESURE | 3 | TOLERANCE D'UTILISATION | ±0,4 bar
ADECMP146_028 | 1 | CHAINE DE MESURE | 4 | EMT | ±0,2 bar
ADECMP146_028 | 1 | CHAINE DE MESURE | 5 | TYPE DE CAPTEUR | Analogique
ADECMP146_028 | 1 | CHAINE DE MESURE | 6 | GERE SUR OT (O / N) | O
ADECMP146_028 | 1 | CHAINE DE MESURE | 7 | INTERVENANT ST (O / N | O
ADECMP146_028 | 1 | CHAINE DE MESURE | 8 | SUIVI PAR AQ (O / N) | O
ADECMP146_028 | 1 | CHAINE DE MESURE | 9 | CRITICITE | 1
ADECMP146_028 | 1 | CHAINE DE MESURE | 10 | FREQUENCE | 52S
ADECMP146_028 | 1 | CHAINE DE MESURE | 11 | ECHELLE D'UTILISATION | -1 / 6 bar
ADECMP146_028 | 1 | CHAINE DE MESURE | 12 | ALARME BASSE | N/A
ADECMP146_028 | 1 | CHAINE DE MESURE | 13 | ALARME HAUTE | N/A
ADECMP146_028 | 1 | CHAINE DE MESURE | 14 | VERSION N° | Version n°1
ADECMP146_028 | 1 | CHAINE DE MESURE | 15 | DATE VERSION | 2012-03-12
ADECMP146_028 | 1 | CHAINE DE MESURE | 16 | POINT DE MESURE N°1 | 0.5 bar
ADECMP146_028 | 1 | CHAINE DE MESURE | 17 | POINT DE MESURE N°2 | 1 bar
ADECMP146_028 | 1 | CHAINE DE MESURE | 18 | POINT DE MESURE N°3 | 1.5 bar
ADECMP146_028 | 1 | CHAINE DE MESURE | 19 | POINT DE MESURE N°4 | 2 bar
ADECMP146_028 | 1 | CHAINE DE MESURE | 20 | COMPLEMENT | 3 bar
ADECMP15 | 1 | CHAINE DE MESURE | 1 | GRANDEUR PHYSIQUE | Pression
ADECMP15 | 1 | CHAINE DE MESURE | 2 | VALEUR D'UTILISATION | 0 à 7000mbar
ADECMP15 | 1 | CHAINE DE MESURE | 3 | TOLERANCE D'UTILISATION | N/A
ADECMP15 | 1 | CHAINE DE MESURE | 4 | EMT | ±20mbar
ADECMP15 | 1 | CHAINE DE MESURE | 5 | TYPE DE CAPTEUR | N/A
ADECMP15 | 1 | CHAINE DE MESURE | 6 | GERE SUR OT (O / N) | O
ADECMP15 | 1 | CHAINE DE MESURE | 7 | INTERVENANT ST (O / N | O
ADECMP15 | 1 | CHAINE DE MESURE | 8 | SUIVI PAR AQ (O / N) | O
ADECMP15 | 1 | CHAINE DE MESURE | 9 | CRITICITE | N/A
ADECMP15 | 1 | CHAINE DE MESURE | 10 | FREQUENCE | 52S
ADECMP15 | 1 | CHAINE DE MESURE | 11 | ECHELLE D'UTILISATION | N/A
ADECMP15 | 1 | CHAINE DE MESURE | 12 | ALARME BASSE | N/A
ADECMP15 | 1 | CHAINE DE MESURE | 13 | ALARME HAUTE | N/A
ADECMP15 | 1 | CHAINE DE MESURE | 14 | VERSION N° | Version n°1
ADECMP15 | 1 | CHAINE DE MESURE | 15 | DATE VERSION | 2016-08-17
ADECMP16 | 1 | CHAINE DE MESURE | 1 | GRANDEUR PHYSIQUE | Pression
ADECMP16 | 1 | CHAINE DE MESURE | 2 | VALEUR D'UTILISATION | 0 à 7000mbar
ADECMP16 | 1 | CHAINE DE MESURE | 3 | TOLERANCE D'UTILISATION | N/A
ADECMP16 | 1 | CHAINE DE MESURE | 4 | EMT | ±20mbar
ADECMP16 | 1 | CHAINE DE MESURE | 5 | TYPE DE CAPTEUR | N/A
ADECMP16 | 1 | CHAINE DE MESURE | 6 | GERE SUR OT (O / N) | O
ADECMP16 | 1 | CHAINE DE MESURE | 7 | INTERVENANT ST (O / N | O
ADECMP16 | 1 | CHAINE DE MESURE | 8 | SUIVI PAR AQ (O / N) | O
ADECMP16 | 1 | CHAINE DE MESURE | 9 | CRITICITE | N/A
ADECMP16 | 1 | CHAINE DE MESURE | 10 | FREQUENCE | 52S
ADECMP16 | 1 | CHAINE DE MESURE | 11 | ECHELLE D'UTILISATION | N/A
ADECMP16 | 1 | CHAINE DE MESURE | 12 | ALARME BASSE | N/A
ADECMP16 | 1 | CHAINE DE MESURE | 13 | ALARME HAUTE | N/A
ADECMP16 | 1 | CHAINE DE MESURE | 14 | VERSION N° | Version n°1
ADECMP16 | 1 | CHAINE DE MESURE | 15 | DATE VERSION | 2010-03-01
ADECMP161_009 | 1 | CHAINE DE MESURE | 1 | GRANDEUR PHYSIQUE | Pession
ADECMP161_009 | 1 | CHAINE DE MESURE | 2 | VALEUR D'UTILISATION | 0 à 4 bar
ADECMP161_009 | 1 | CHAINE DE MESURE | 3 | TOLERANCE D'UTILISATION | N/A
ADECMP161_009 | 1 | CHAINE DE MESURE | 4 | EMT | ±0,3 bar
ADECMP161_009 | 1 | CHAINE DE MESURE | 5 | TYPE DE CAPTEUR | Mano aiguille
ADECMP161_009 | 1 | CHAINE DE MESURE | 6 | GERE SUR OT (O / N) | O
ADECMP161_009 | 1 | CHAINE DE MESURE | 7 | INTERVENANT ST (O / N | O
ADECMP161_009 | 1 | CHAINE DE MESURE | 8 | SUIVI PAR AQ (O / N) | O
ADECMP161_009 | 1 | CHAINE DE MESURE | 9 | CRITICITE | 3
ADECMP161_009 | 1 | CHAINE DE MESURE | 10 | FREQUENCE | 52S
ADECMP161_009 | 1 | CHAINE DE MESURE | 11 | ECHELLE D'UTILISATION | N/A
ADECMP161_009 | 1 | CHAINE DE MESURE | 12 | ALARME BASSE | N/A
ADECMP161_009 | 1 | CHAINE DE MESURE | 13 | ALARME HAUTE | N/A
ADECMP161_009 | 1 | CHAINE DE MESURE | 14 | VERSION N° | Version n°1
ADECMP161_009 | 1 | CHAINE DE MESURE | 15 | DATE VERSION | 2011-08-10
ADECMP161_009 | 1 | CHAINE DE MESURE | 16 | POINT DE MESURE N°1 | 1bar
ADECMP161_009 | 1 | CHAINE DE MESURE | 17 | POINT DE MESURE N°2 | 2 bar
ADECMP161_009 | 1 | CHAINE DE MESURE | 18 | POINT DE MESURE N°3 | 3 bar
ADECMP161_009 | 1 | CHAINE DE MESURE | 19 | POINT DE MESURE N°4 | 4 bar
ADECMP161_009 | 1 | CHAINE DE MESURE | 20 | COMPLEMENT | 5 bar
ADECMP162_009 | 1 | CHAINE DE MESURE | 1 | GRANDEUR PHYSIQUE | Pession
ADECMP162_009 | 1 | CHAINE DE MESURE | 2 | VALEUR D'UTILISATION | 0 à 4 bar
ADECMP162_009 | 1 | CHAINE DE MESURE | 3 | TOLERANCE D'UTILISATION | N/A
ADECMP162_009 | 1 | CHAINE DE MESURE | 4 | EMT | ±0,3 bar
ADECMP162_009 | 1 | CHAINE DE MESURE | 5 | TYPE DE CAPTEUR | Mano aiguille
ADECMP162_009 | 1 | CHAINE DE MESURE | 6 | GERE SUR OT (O / N) | O
ADECMP162_009 | 1 | CHAINE DE MESURE | 7 | INTERVENANT ST (O / N | O
ADECMP162_009 | 1 | CHAINE DE MESURE | 8 | SUIVI PAR AQ (O / N) | O
ADECMP162_009 | 1 | CHAINE DE MESURE | 9 | CRITICITE | 3
ADECMP162_009 | 1 | CHAINE DE MESURE | 10 | FREQUENCE | 52S
ADECMP162_009 | 1 | CHAINE DE MESURE | 11 | ECHELLE D'UTILISATION | N/A
ADECMP162_009 | 1 | CHAINE DE MESURE | 12 | ALARME BASSE | N/A
ADECMP162_009 | 1 | CHAINE DE MESURE | 13 | ALARME HAUTE | N/A
ADECMP162_009 | 1 | CHAINE DE MESURE | 14 | VERSION N° | Version n°1
ADECMP162_009 | 1 | CHAINE DE MESURE | 15 | DATE VERSION | 2011-08-10
ADECMP162_009 | 1 | CHAINE DE MESURE | 16 | POINT DE MESURE N°1 | 1bar
ADECMP162_009 | 1 | CHAINE DE MESURE | 17 | POINT DE MESURE N°2 | 2 bar
ADECMP162_009 | 1 | CHAINE DE MESURE | 18 | POINT DE MESURE N°3 | 3 bar
ADECMP162_009 | 1 | CHAINE DE MESURE | 19 | POINT DE MESURE N°4 | 4 bar
ADECMP162_009 | 1 | CHAINE DE MESURE | 20 | COMPLEMENT | 5 bar
ADECMP163_009 | 1 | CHAINE DE MESURE | 1 | GRANDEUR PHYSIQUE | Pession
ADECMP163_009 | 1 | CHAINE DE MESURE | 2 | VALEUR D'UTILISATION | 0 à 4 bar
ADECMP163_009 | 1 | CHAINE DE MESURE | 3 | TOLERANCE D'UTILISATION | N/A
ADECMP163_009 | 1 | CHAINE DE MESURE | 4 | EMT | ±0,3 bar
ADECMP163_009 | 1 | CHAINE DE MESURE | 5 | TYPE DE CAPTEUR | Mano aiguille
ADECMP163_009 | 1 | CHAINE DE MESURE | 6 | GERE SUR OT (O / N) | O
ADECMP163_009 | 1 | CHAINE DE MESURE | 7 | INTERVENANT ST (O / N | O
ADECMP163_009 | 1 | CHAINE DE MESURE | 8 | SUIVI PAR AQ (O / N) | O
ADECMP163_009 | 1 | CHAINE DE MESURE | 9 | CRITICITE | 3
ADECMP163_009 | 1 | CHAINE DE MESURE | 10 | FREQUENCE | 52S
ADECMP163_009 | 1 | CHAINE DE MESURE | 11 | ECHELLE D'UTILISATION | N/A
ADECMP163_009 | 1 | CHAINE DE MESURE | 12 | ALARME BASSE | N/A
ADECMP163_009 | 1 | CHAINE DE MESURE | 13 | ALARME HAUTE | N/A
ADECMP163_009 | 1 | CHAINE DE MESURE | 14 | VERSION N° | Version n°1
ADECMP163_009 | 1 | CHAINE DE MESURE | 15 | DATE VERSION | 2011-08-10
ADECMP163_009 | 1 | CHAINE DE MESURE | 16 | POINT DE MESURE N°1 | 1bar
ADECMP163_009 | 1 | CHAINE DE MESURE | 17 | POINT DE MESURE N°2 | 2 bar
ADECMP163_009 | 1 | CHAINE DE MESURE | 18 | POINT DE MESURE N°3 | 3 bar
ADECMP163_009 | 1 | CHAINE DE MESURE | 19 | POINT DE MESURE N°4 | 4 bar
ADECMP163_009 | 1 | CHAINE DE MESURE | 20 | COMPLEMENT | 5 bar
ADECMP164_009 | 1 | CHAINE DE MESURE | 1 | GRANDEUR PHYSIQUE | Pession
ADECMP164_009 | 1 | CHAINE DE MESURE | 2 | VALEUR D'UTILISATION | 0 à 4 bar
ADECMP164_009 | 1 | CHAINE DE MESURE | 3 | TOLERANCE D'UTILISATION | N/A
ADECMP164_009 | 1 | CHAINE DE MESURE | 4 | EMT | ±0,3 bar
ADECMP164_009 | 1 | CHAINE DE MESURE | 5 | TYPE DE CAPTEUR | Mano aiguille
ADECMP164_009 | 1 | CHAINE DE MESURE | 6 | GERE SUR OT (O / N) | O
ADECMP164_009 | 1 | CHAINE DE MESURE | 7 | INTERVENANT ST (O / N | O
ADECMP164_009 | 1 | CHAINE DE MESURE | 8 | SUIVI PAR AQ (O / N) | O
ADECMP164_009 | 1 | CHAINE DE MESURE | 9 | CRITICITE | 3
ADECMP164_009 | 1 | CHAINE DE MESURE | 10 | FREQUENCE | 52S
ADECMP164_009 | 1 | CHAINE DE MESURE | 11 | ECHELLE D'UTILISATION | N/A
ADECMP164_009 | 1 | CHAINE DE MESURE | 12 | ALARME BASSE | N/A
ADECMP164_009 | 1 | CHAINE DE MESURE | 13 | ALARME HAUTE | N/A
ADECMP164_009 | 1 | CHAINE DE MESURE | 14 | VERSION N° | Version n°1
ADECMP164_009 | 1 | CHAINE DE MESURE | 15 | DATE VERSION | 2011-08-10
ADECMP164_009 | 1 | CHAINE DE MESURE | 16 | POINT DE MESURE N°1 | 1bar
ADECMP164_009 | 1 | CHAINE DE MESURE | 17 | POINT DE MESURE N°2 | 2 bar
ADECMP164_009 | 1 | CHAINE DE MESURE | 18 | POINT DE MESURE N°3 | 3 bar
ADECMP164_009 | 1 | CHAINE DE MESURE | 19 | POINT DE MESURE N°4 | 4 bar
ADECMP164_009 | 1 | CHAINE DE MESURE | 20 | COMPLEMENT | 5 bar
ADECMP165_009 | 1 | CHAINE DE MESURE | 1 | GRANDEUR PHYSIQUE | Pession
ADECMP165_009 | 1 | CHAINE DE MESURE | 2 | VALEUR D'UTILISATION | 0 à 4 bar
ADECMP165_009 | 1 | CHAINE DE MESURE | 3 | TOLERANCE D'UTILISATION | N/A
ADECMP165_009 | 1 | CHAINE DE MESURE | 4 | EMT | ±0,3 bar
ADECMP165_009 | 1 | CHAINE DE MESURE | 5 | TYPE DE CAPTEUR | Mano aiguille
ADECMP165_009 | 1 | CHAINE DE MESURE | 6 | GERE SUR OT (O / N) | O
ADECMP165_009 | 1 | CHAINE DE MESURE | 7 | INTERVENANT ST (O / N | O
ADECMP165_009 | 1 | CHAINE DE MESURE | 8 | SUIVI PAR AQ (O / N) | O
ADECMP165_009 | 1 | CHAINE DE MESURE | 9 | CRITICITE | 3
ADECMP165_009 | 1 | CHAINE DE MESURE | 10 | FREQUENCE | 52S
ADECMP165_009 | 1 | CHAINE DE MESURE | 11 | ECHELLE D'UTILISATION | N/A
ADECMP165_009 | 1 | CHAINE DE MESURE | 12 | ALARME BASSE | N/A
ADECMP165_009 | 1 | CHAINE DE MESURE | 13 | ALARME HAUTE | N/A
ADECMP165_009 | 1 | CHAINE DE MESURE | 14 | VERSION N° | Version n°1
ADECMP165_009 | 1 | CHAINE DE MESURE | 15 | DATE VERSION | 2011-08-10
ADECMP165_009 | 1 | CHAINE DE MESURE | 16 | POINT DE MESURE N°1 | 1bar
ADECMP165_009 | 1 | CHAINE DE MESURE | 17 | POINT DE MESURE N°2 | 2 bar
ADECMP165_009 | 1 | CHAINE DE MESURE | 18 | POINT DE MESURE N°3 | 3 bar
ADECMP165_009 | 1 | CHAINE DE MESURE | 19 | POINT DE MESURE N°4 | 4 bar
ADECMP165_009 | 1 | CHAINE DE MESURE | 20 | COMPLEMENT | 5 bar
ADECMP166_009 | 1 | CHAINE DE MESURE | 1 | GRANDEUR PHYSIQUE | Pession
ADECMP166_009 | 1 | CHAINE DE MESURE | 2 | VALEUR D'UTILISATION | 0 à 4 bar
ADECMP166_009 | 1 | CHAINE DE MESURE | 3 | TOLERANCE D'UTILISATION | ±0.6 bar
ADECMP166_009 | 1 | CHAINE DE MESURE | 4 | EMT | ±0,3 bar
ADECMP166_009 | 1 | CHAINE DE MESURE | 5 | TYPE DE CAPTEUR | Mano aiguille
ADECMP166_009 | 1 | CHAINE DE MESURE | 6 | GERE SUR OT (O / N) | O
ADECMP166_009 | 1 | CHAINE DE MESURE | 7 | INTERVENANT ST (O / N | O
ADECMP166_009 | 1 | CHAINE DE MESURE | 8 | SUIVI PAR AQ (O / N) | O
ADECMP166_009 | 1 | CHAINE DE MESURE | 9 | CRITICITE | 3
ADECMP166_009 | 1 | CHAINE DE MESURE | 10 | FREQUENCE | 52S
ADECMP166_009 | 1 | CHAINE DE MESURE | 11 | ECHELLE D'UTILISATION | N/A
ADECMP166_009 | 1 | CHAINE DE MESURE | 12 | ALARME BASSE | N/A
ADECMP166_009 | 1 | CHAINE DE MESURE | 13 | ALARME HAUTE | N/A
ADECMP166_009 | 1 | CHAINE DE MESURE | 14 | VERSION N° | Version n°1
ADECMP166_009 | 1 | CHAINE DE MESURE | 15 | DATE VERSION | 2011-08-10
ADECMP166_009 | 1 | CHAINE DE MESURE | 16 | POINT DE MESURE N°1 | 1bar
ADECMP166_009 | 1 | CHAINE DE MESURE | 17 | POINT DE MESURE N°2 | 2 bar
ADECMP166_009 | 1 | CHAINE DE MESURE | 18 | POINT DE MESURE N°3 | 3 bar
ADECMP166_009 | 1 | CHAINE DE MESURE | 19 | POINT DE MESURE N°4 | 4 bar
ADECMP166_009 | 1 | CHAINE DE MESURE | 20 | COMPLEMENT | 5 bar
ADECMP167_009 | 1 | CHAINE DE MESURE | 1 | GRANDEUR PHYSIQUE | Pession
ADECMP167_009 | 1 | CHAINE DE MESURE | 2 | VALEUR D'UTILISATION | 0 à 4 bar
ADECMP167_009 | 1 | CHAINE DE MESURE | 3 | TOLERANCE D'UTILISATION | N/A
ADECMP167_009 | 1 | CHAINE DE MESURE | 4 | EMT | ±0,3 bar
ADECMP167_009 | 1 | CHAINE DE MESURE | 5 | TYPE DE CAPTEUR | Mano aiguille
ADECMP167_009 | 1 | CHAINE DE MESURE | 6 | GERE SUR OT (O / N) | O
ADECMP167_009 | 1 | CHAINE DE MESURE | 7 | INTERVENANT ST (O / N | O
ADECMP167_009 | 1 | CHAINE DE MESURE | 8 | SUIVI PAR AQ (O / N) | O
ADECMP167_009 | 1 | CHAINE DE MESURE | 9 | CRITICITE | 3
ADECMP167_009 | 1 | CHAINE DE MESURE | 10 | FREQUENCE | 52S
ADECMP167_009 | 1 | CHAINE DE MESURE | 11 | ECHELLE D'UTILISATION | N/A
ADECMP167_009 | 1 | CHAINE DE MESURE | 12 | ALARME BASSE | N/A
ADECMP167_009 | 1 | CHAINE DE MESURE | 13 | ALARME HAUTE | N/A
ADECMP167_009 | 1 | CHAINE DE MESURE | 14 | VERSION N° | Version n°1
ADECMP167_009 | 1 | CHAINE DE MESURE | 15 | DATE VERSION | 2011-08-10
ADECMP167_009 | 1 | CHAINE DE MESURE | 16 | POINT DE MESURE N°1 | 1bar
ADECMP167_009 | 1 | CHAINE DE MESURE | 17 | POINT DE MESURE N°2 | 2 bar
ADECMP167_009 | 1 | CHAINE DE MESURE | 18 | POINT DE MESURE N°3 | 3 bar
ADECMP167_009 | 1 | CHAINE DE MESURE | 19 | POINT DE MESURE N°4 | 4 bar
ADECMP167_009 | 1 | CHAINE DE MESURE | 20 | COMPLEMENT | 5 bar
ADECMP168_009 | 1 | CHAINE DE MESURE | 1 | GRANDEUR PHYSIQUE | Pession
ADECMP168_009 | 1 | CHAINE DE MESURE | 2 | VALEUR D'UTILISATION | 0 à 4 bar
ADECMP168_009 | 1 | CHAINE DE MESURE | 3 | TOLERANCE D'UTILISATION | ±0.6 bar
ADECMP168_009 | 1 | CHAINE DE MESURE | 4 | EMT | ±0,3 bar
ADECMP168_009 | 1 | CHAINE DE MESURE | 5 | TYPE DE CAPTEUR | Mano aiguille
ADECMP168_009 | 1 | CHAINE DE MESURE | 6 | GERE SUR OT (O / N) | O
ADECMP168_009 | 1 | CHAINE DE MESURE | 7 | INTERVENANT ST (O / N | O
ADECMP168_009 | 1 | CHAINE DE MESURE | 8 | SUIVI PAR AQ (O / N) | O
ADECMP168_009 | 1 | CHAINE DE MESURE | 9 | CRITICITE | 3
ADECMP168_009 | 1 | CHAINE DE MESURE | 10 | FREQUENCE | 52S
ADECMP168_009 | 1 | CHAINE DE MESURE | 11 | ECHELLE D'UTILISATION | N/A
ADECMP168_009 | 1 | CHAINE DE MESURE | 12 | ALARME BASSE | N/A
ADECMP168_009 | 1 | CHAINE DE MESURE | 13 | ALARME HAUTE | N/A
ADECMP168_009 | 1 | CHAINE DE MESURE | 14 | VERSION N° | Version n°1
ADECMP168_009 | 1 | CHAINE DE MESURE | 15 | DATE VERSION | 2011-08-10
ADECMP168_009 | 1 | CHAINE DE MESURE | 16 | POINT DE MESURE N°1 | 1bar
ADECMP168_009 | 1 | CHAINE DE MESURE | 17 | POINT DE MESURE N°2 | 2 bar
ADECMP168_009 | 1 | CHAINE DE MESURE | 18 | POINT DE MESURE N°3 | 3 bar
ADECMP168_009 | 1 | CHAINE DE MESURE | 19 | POINT DE MESURE N°4 | 4 bar
ADECMP168_009 | 1 | CHAINE DE MESURE | 20 | COMPLEMENT | 5 bar
ADECMP169_009 | 1 | CHAINE DE MESURE | 1 | GRANDEUR PHYSIQUE | Pession
ADECMP169_009 | 1 | CHAINE DE MESURE | 2 | VALEUR D'UTILISATION | 0 à 4 bar
ADECMP169_009 | 1 | CHAINE DE MESURE | 3 | TOLERANCE D'UTILISATION | ±0.6 bar
ADECMP169_009 | 1 | CHAINE DE MESURE | 4 | EMT | ±0,3 bar
ADECMP169_009 | 1 | CHAINE DE MESURE | 5 | TYPE DE CAPTEUR | Mano aiguille
ADECMP169_009 | 1 | CHAINE DE MESURE | 6 | GERE SUR OT (O / N) | O
ADECMP169_009 | 1 | CHAINE DE MESURE | 7 | INTERVENANT ST (O / N | O
ADECMP169_009 | 1 | CHAINE DE MESURE | 8 | SUIVI PAR AQ (O / N) | O
ADECMP169_009 | 1 | CHAINE DE MESURE | 9 | CRITICITE | 3
ADECMP169_009 | 1 | CHAINE DE MESURE | 10 | FREQUENCE | 52S
ADECMP169_009 | 1 | CHAINE DE MESURE | 11 | ECHELLE D'UTILISATION | N/A
ADECMP169_009 | 1 | CHAINE DE MESURE | 12 | ALARME BASSE | N/A
ADECMP169_009 | 1 | CHAINE DE MESURE | 13 | ALARME HAUTE | N/A
ADECMP169_009 | 1 | CHAINE DE MESURE | 14 | VERSION N° | Version n°1
ADECMP169_009 | 1 | CHAINE DE MESURE | 15 | DATE VERSION | 2011-08-10
ADECMP169_009 | 1 | CHAINE DE MESURE | 16 | POINT DE MESURE N°1 | 1bar
ADECMP169_009 | 1 | CHAINE DE MESURE | 17 | POINT DE MESURE N°2 | 2 bar
ADECMP169_009 | 1 | CHAINE DE MESURE | 18 | POINT DE MESURE N°3 | 3 bar
ADECMP169_009 | 1 | CHAINE DE MESURE | 19 | POINT DE MESURE N°4 | 4 bar
ADECMP169_009 | 1 | CHAINE DE MESURE | 20 | COMPLEMENT | 5 bar
ADECMP170_009 | 1 | CHAINE DE MESURE | 1 | GRANDEUR PHYSIQUE | Pession
ADECMP170_009 | 1 | CHAINE DE MESURE | 2 | VALEUR D'UTILISATION | 0 à 4 bar
ADECMP170_009 | 1 | CHAINE DE MESURE | 3 | TOLERANCE D'UTILISATION | N/A
ADECMP170_009 | 1 | CHAINE DE MESURE | 4 | EMT | ±0,3 bar
ADECMP170_009 | 1 | CHAINE DE MESURE | 5 | TYPE DE CAPTEUR | Mano aiguille
ADECMP170_009 | 1 | CHAINE DE MESURE | 6 | GERE SUR OT (O / N) | O
ADECMP170_009 | 1 | CHAINE DE MESURE | 7 | INTERVENANT ST (O / N | O
ADECMP170_009 | 1 | CHAINE DE MESURE | 8 | SUIVI PAR AQ (O / N) | O
ADECMP170_009 | 1 | CHAINE DE MESURE | 9 | CRITICITE | 3
ADECMP170_009 | 1 | CHAINE DE MESURE | 10 | FREQUENCE | 52S
ADECMP170_009 | 1 | CHAINE DE MESURE | 11 | ECHELLE D'UTILISATION | N/A
ADECMP170_009 | 1 | CHAINE DE MESURE | 12 | ALARME BASSE | N/A
ADECMP170_009 | 1 | CHAINE DE MESURE | 13 | ALARME HAUTE | N/A
ADECMP170_009 | 1 | CHAINE DE MESURE | 14 | VERSION N° | Version n°1
ADECMP170_009 | 1 | CHAINE DE MESURE | 15 | DATE VERSION | 2011-08-10
ADECMP170_009 | 1 | CHAINE DE MESURE | 16 | POINT DE MESURE N°1 | 1bar
ADECMP170_009 | 1 | CHAINE DE MESURE | 17 | POINT DE MESURE N°2 | 2 bar
ADECMP170_009 | 1 | CHAINE DE MESURE | 18 | POINT DE MESURE N°3 | 3 bar
ADECMP170_009 | 1 | CHAINE DE MESURE | 19 | POINT DE MESURE N°4 | 4 bar
ADECMP170_009 | 1 | CHAINE DE MESURE | 20 | COMPLEMENT | 5 bar
ADECMP171_009 | 1 | CHAINE DE MESURE | 1 | GRANDEUR PHYSIQUE | Pession
ADECMP171_009 | 1 | CHAINE DE MESURE | 2 | VALEUR D'UTILISATION | 0 à 4 bar
ADECMP171_009 | 1 | CHAINE DE MESURE | 3 | TOLERANCE D'UTILISATION | N/A
ADECMP171_009 | 1 | CHAINE DE MESURE | 4 | EMT | ±0,3 bar
ADECMP171_009 | 1 | CHAINE DE MESURE | 5 | TYPE DE CAPTEUR | Mano aiguille
ADECMP171_009 | 1 | CHAINE DE MESURE | 6 | GERE SUR OT (O / N) | O
ADECMP171_009 | 1 | CHAINE DE MESURE | 7 | INTERVENANT ST (O / N | O
ADECMP171_009 | 1 | CHAINE DE MESURE | 8 | SUIVI PAR AQ (O / N) | O
ADECMP171_009 | 1 | CHAINE DE MESURE | 9 | CRITICITE | 3
ADECMP171_009 | 1 | CHAINE DE MESURE | 10 | FREQUENCE | 52S
ADECMP171_009 | 1 | CHAINE DE MESURE | 11 | ECHELLE D'UTILISATION | N/A
ADECMP171_009 | 1 | CHAINE DE MESURE | 12 | ALARME BASSE | N/A
ADECMP171_009 | 1 | CHAINE DE MESURE | 13 | ALARME HAUTE | N/A
ADECMP171_009 | 1 | CHAINE DE MESURE | 14 | VERSION N° | Version n°1
ADECMP171_009 | 1 | CHAINE DE MESURE | 15 | DATE VERSION | 2011-08-10
ADECMP171_009 | 1 | CHAINE DE MESURE | 16 | POINT DE MESURE N°1 | 1bar
ADECMP171_009 | 1 | CHAINE DE MESURE | 17 | POINT DE MESURE N°2 | 2 bar
ADECMP171_009 | 1 | CHAINE DE MESURE | 18 | POINT DE MESURE N°3 | 3 bar
ADECMP171_009 | 1 | CHAINE DE MESURE | 19 | POINT DE MESURE N°4 | 4 bar
ADECMP171_009 | 1 | CHAINE DE MESURE | 20 | COMPLEMENT | 5 bar
ADECMP172_009 | 1 | CHAINE DE MESURE | 1 | GRANDEUR PHYSIQUE | Pession
ADECMP172_009 | 1 | CHAINE DE MESURE | 2 | VALEUR D'UTILISATION | 0 à 4 bar
ADECMP172_009 | 1 | CHAINE DE MESURE | 3 | TOLERANCE D'UTILISATION | ±0.6 bar
ADECMP172_009 | 1 | CHAINE DE MESURE | 4 | EMT | ±0,3 bar
ADECMP172_009 | 1 | CHAINE DE MESURE | 5 | TYPE DE CAPTEUR | Mano aiguille
ADECMP172_009 | 1 | CHAINE DE MESURE | 6 | GERE SUR OT (O / N) | O
ADECMP172_009 | 1 | CHAINE DE MESURE | 7 | INTERVENANT ST (O / N | O
ADECMP172_009 | 1 | CHAINE DE MESURE | 8 | SUIVI PAR AQ (O / N) | O
ADECMP172_009 | 1 | CHAINE DE MESURE | 9 | CRITICITE | 3
ADECMP172_009 | 1 | CHAINE DE MESURE | 10 | FREQUENCE | 52S
ADECMP172_009 | 1 | CHAINE DE MESURE | 11 | ECHELLE D'UTILISATION | N/A
ADECMP172_009 | 1 | CHAINE DE MESURE | 12 | ALARME BASSE | N/A
ADECMP172_009 | 1 | CHAINE DE MESURE | 13 | ALARME HAUTE | N/A
ADECMP172_009 | 1 | CHAINE DE MESURE | 14 | VERSION N° | Version n°1
ADECMP172_009 | 1 | CHAINE DE MESURE | 15 | DATE VERSION | 2011-08-10
ADECMP172_009 | 1 | CHAINE DE MESURE | 16 | POINT DE MESURE N°1 | 1,bar
ADECMP172_009 | 1 | CHAINE DE MESURE | 17 | POINT DE MESURE N°2 | 2 bar
ADECMP172_009 | 1 | CHAINE DE MESURE | 18 | POINT DE MESURE N°3 | 3 bar
ADECMP172_009 | 1 | CHAINE DE MESURE | 19 | POINT DE MESURE N°4 | 4 bar
ADECMP172_009 | 1 | CHAINE DE MESURE | 20 | COMPLEMENT | 5 bar
ADECMP173_009 | 1 | CHAINE DE MESURE | 1 | GRANDEUR PHYSIQUE | Pession
ADECMP173_009 | 1 | CHAINE DE MESURE | 2 | VALEUR D'UTILISATION | 0 à 4 bar
ADECMP173_009 | 1 | CHAINE DE MESURE | 3 | TOLERANCE D'UTILISATION | N/A
ADECMP173_009 | 1 | CHAINE DE MESURE | 4 | EMT | ±0,3 bar
ADECMP173_009 | 1 | CHAINE DE MESURE | 5 | TYPE DE CAPTEUR | Mano aiguille
ADECMP173_009 | 1 | CHAINE DE MESURE | 6 | GERE SUR OT (O / N) | O
ADECMP173_009 | 1 | CHAINE DE MESURE | 7 | INTERVENANT ST (O / N | O
ADECMP173_009 | 1 | CHAINE DE MESURE | 8 | SUIVI PAR AQ (O / N) | O
ADECMP173_009 | 1 | CHAINE DE MESURE | 9 | CRITICITE | 3
ADECMP173_009 | 1 | CHAINE DE MESURE | 10 | FREQUENCE | 52S
ADECMP173_009 | 1 | CHAINE DE MESURE | 11 | ECHELLE D'UTILISATION | N/A
ADECMP173_009 | 1 | CHAINE DE MESURE | 12 | ALARME BASSE | N/A
ADECMP173_009 | 1 | CHAINE DE MESURE | 13 | ALARME HAUTE | N/A
ADECMP173_009 | 1 | CHAINE DE MESURE | 14 | VERSION N° | Version n°1
ADECMP173_009 | 1 | CHAINE DE MESURE | 15 | DATE VERSION | 2011-08-10
ADECMP173_009 | 1 | CHAINE DE MESURE | 16 | POINT DE MESURE N°1 | 1bar
ADECMP173_009 | 1 | CHAINE DE MESURE | 17 | POINT DE MESURE N°2 | 2 bar
ADECMP173_009 | 1 | CHAINE DE MESURE | 18 | POINT DE MESURE N°3 | 3 bar
ADECMP173_009 | 1 | CHAINE DE MESURE | 19 | POINT DE MESURE N°4 | 4 bar
ADECMP173_009 | 1 | CHAINE DE MESURE | 20 | COMPLEMENT | 5 bar
ADECMP174_009 | 1 | CHAINE DE MESURE | 1 | GRANDEUR PHYSIQUE | Pession
ADECMP174_009 | 1 | CHAINE DE MESURE | 2 | VALEUR D'UTILISATION | 0 à 4 bar
ADECMP174_009 | 1 | CHAINE DE MESURE | 3 | TOLERANCE D'UTILISATION | N/A
ADECMP174_009 | 1 | CHAINE DE MESURE | 4 | EMT | ±0,3 bar
ADECMP174_009 | 1 | CHAINE DE MESURE | 5 | TYPE DE CAPTEUR | Mano aiguille
ADECMP174_009 | 1 | CHAINE DE MESURE | 6 | GERE SUR OT (O / N) | O
ADECMP174_009 | 1 | CHAINE DE MESURE | 7 | INTERVENANT ST (O / N | O
ADECMP174_009 | 1 | CHAINE DE MESURE | 8 | SUIVI PAR AQ (O / N) | O
ADECMP174_009 | 1 | CHAINE DE MESURE | 9 | CRITICITE | 3
ADECMP174_009 | 1 | CHAINE DE MESURE | 10 | FREQUENCE | 52S
ADECMP174_009 | 1 | CHAINE DE MESURE | 11 | ECHELLE D'UTILISATION | N/A
ADECMP174_009 | 1 | CHAINE DE MESURE | 12 | ALARME BASSE | N/A
ADECMP174_009 | 1 | CHAINE DE MESURE | 13 | ALARME HAUTE | N/A
ADECMP174_009 | 1 | CHAINE DE MESURE | 14 | VERSION N° | Version n°1
ADECMP174_009 | 1 | CHAINE DE MESURE | 15 | DATE VERSION | 2011-10-21
ADECMP174_009 | 1 | CHAINE DE MESURE | 16 | POINT DE MESURE N°1 | 1 bar
ADECMP174_009 | 1 | CHAINE DE MESURE | 17 | POINT DE MESURE N°2 | 2 bar
ADECMP174_009 | 1 | CHAINE DE MESURE | 18 | POINT DE MESURE N°3 | 3 bar
ADECMP174_009 | 1 | CHAINE DE MESURE | 19 | POINT DE MESURE N°4 | 4 bar
ADECMP174_009 | 1 | CHAINE DE MESURE | 20 | COMPLEMENT | 5 bar
ADECMP175_009 | 1 | CHAINE DE MESURE | 1 | GRANDEUR PHYSIQUE | Pession
ADECMP175_009 | 1 | CHAINE DE MESURE | 2 | VALEUR D'UTILISATION | 0 à 4 bar
ADECMP175_009 | 1 | CHAINE DE MESURE | 3 | TOLERANCE D'UTILISATION | N/A
ADECMP175_009 | 1 | CHAINE DE MESURE | 4 | EMT | ±0,3 bar
ADECMP175_009 | 1 | CHAINE DE MESURE | 5 | TYPE DE CAPTEUR | Mano aiguille
ADECMP175_009 | 1 | CHAINE DE MESURE | 6 | GERE SUR OT (O / N) | O
ADECMP175_009 | 1 | CHAINE DE MESURE | 7 | INTERVENANT ST (O / N | O
ADECMP175_009 | 1 | CHAINE DE MESURE | 8 | SUIVI PAR AQ (O / N) | O
ADECMP175_009 | 1 | CHAINE DE MESURE | 9 | CRITICITE | 3
ADECMP175_009 | 1 | CHAINE DE MESURE | 10 | FREQUENCE | 52S
ADECMP175_009 | 1 | CHAINE DE MESURE | 11 | ECHELLE D'UTILISATION | N/A
ADECMP175_009 | 1 | CHAINE DE MESURE | 12 | ALARME BASSE | N/A
ADECMP175_009 | 1 | CHAINE DE MESURE | 13 | ALARME HAUTE | N/A
ADECMP175_009 | 1 | CHAINE DE MESURE | 14 | VERSION N° | Version n°1
ADECMP175_009 | 1 | CHAINE DE MESURE | 15 | DATE VERSION | 2011-08-10
ADECMP175_009 | 1 | CHAINE DE MESURE | 16 | POINT DE MESURE N°1 | 1bar
ADECMP175_009 | 1 | CHAINE DE MESURE | 17 | POINT DE MESURE N°2 | 2 bar
ADECMP175_009 | 1 | CHAINE DE MESURE | 18 | POINT DE MESURE N°3 | 3 bar
ADECMP175_009 | 1 | CHAINE DE MESURE | 19 | POINT DE MESURE N°4 | 4 bar
ADECMP175_009 | 1 | CHAINE DE MESURE | 20 | COMPLEMENT | 5 bar
ADECMP176_009 | 1 | CHAINE DE MESURE | 1 | GRANDEUR PHYSIQUE | Pession
ADECMP176_009 | 1 | CHAINE DE MESURE | 2 | VALEUR D'UTILISATION | 0 à 4 bar
ADECMP176_009 | 1 | CHAINE DE MESURE | 3 | TOLERANCE D'UTILISATION | N/A
ADECMP176_009 | 1 | CHAINE DE MESURE | 4 | EMT | ±0,3 bar
ADECMP176_009 | 1 | CHAINE DE MESURE | 5 | TYPE DE CAPTEUR | Mano aiguille
ADECMP176_009 | 1 | CHAINE DE MESURE | 6 | GERE SUR OT (O / N) | O
ADECMP176_009 | 1 | CHAINE DE MESURE | 7 | INTERVENANT ST (O / N | O
ADECMP176_009 | 1 | CHAINE DE MESURE | 8 | SUIVI PAR AQ (O / N) | O
ADECMP176_009 | 1 | CHAINE DE MESURE | 9 | CRITICITE | 3
ADECMP176_009 | 1 | CHAINE DE MESURE | 10 | FREQUENCE | 52S
ADECMP176_009 | 1 | CHAINE DE MESURE | 11 | ECHELLE D'UTILISATION | N/A
ADECMP176_009 | 1 | CHAINE DE MESURE | 12 | ALARME BASSE | N/A
ADECMP176_009 | 1 | CHAINE DE MESURE | 13 | ALARME HAUTE | N/A
ADECMP176_009 | 1 | CHAINE DE MESURE | 14 | VERSION N° | Version n°1
ADECMP176_009 | 1 | CHAINE DE MESURE | 15 | DATE VERSION | 2011-08-10
ADECMP176_009 | 1 | CHAINE DE MESURE | 16 | POINT DE MESURE N°1 | 1bar
ADECMP176_009 | 1 | CHAINE DE MESURE | 17 | POINT DE MESURE N°2 | 2 bar
ADECMP176_009 | 1 | CHAINE DE MESURE | 18 | POINT DE MESURE N°3 | 3 bar
ADECMP176_009 | 1 | CHAINE DE MESURE | 19 | POINT DE MESURE N°4 | 4 bar
ADECMP176_009 | 1 | CHAINE DE MESURE | 20 | COMPLEMENT | 5 bar
ADECMP177_009 | 1 | CHAINE DE MESURE | 1 | GRANDEUR PHYSIQUE | Pession
ADECMP177_009 | 1 | CHAINE DE MESURE | 2 | VALEUR D'UTILISATION | 0 à 4 bar
ADECMP177_009 | 1 | CHAINE DE MESURE | 3 | TOLERANCE D'UTILISATION | N/A
ADECMP177_009 | 1 | CHAINE DE MESURE | 4 | EMT | ±0,3 bar
ADECMP177_009 | 1 | CHAINE DE MESURE | 5 | TYPE DE CAPTEUR | Mano aiguille
ADECMP177_009 | 1 | CHAINE DE MESURE | 6 | GERE SUR OT (O / N) | O
ADECMP177_009 | 1 | CHAINE DE MESURE | 7 | INTERVENANT ST (O / N | O
ADECMP177_009 | 1 | CHAINE DE MESURE | 8 | SUIVI PAR AQ (O / N) | O
ADECMP177_009 | 1 | CHAINE DE MESURE | 9 | CRITICITE | 3
ADECMP177_009 | 1 | CHAINE DE MESURE | 10 | FREQUENCE | 52S
ADECMP177_009 | 1 | CHAINE DE MESURE | 11 | ECHELLE D'UTILISATION | N/A
ADECMP177_009 | 1 | CHAINE DE MESURE | 12 | ALARME BASSE | N/A
ADECMP177_009 | 1 | CHAINE DE MESURE | 13 | ALARME HAUTE | N/A
ADECMP177_009 | 1 | CHAINE DE MESURE | 14 | VERSION N° | Version n°1
ADECMP177_009 | 1 | CHAINE DE MESURE | 15 | DATE VERSION | 2011-10-21
ADECMP177_009 | 1 | CHAINE DE MESURE | 16 | POINT DE MESURE N°1 | 1 bar
ADECMP177_009 | 1 | CHAINE DE MESURE | 17 | POINT DE MESURE N°2 | 2 bar
ADECMP177_009 | 1 | CHAINE DE MESURE | 18 | POINT DE MESURE N°3 | 3 bar
ADECMP177_009 | 1 | CHAINE DE MESURE | 19 | POINT DE MESURE N°4 | 4 bar
ADECMP177_009 | 1 | CHAINE DE MESURE | 20 | COMPLEMENT | 5 bar
ADECMP178_009 | 1 | CHAINE DE MESURE | 1 | GRANDEUR PHYSIQUE | Pression
ADECMP178_009 | 1 | CHAINE DE MESURE | 2 | VALEUR D'UTILISATION | 0 - 3 bar
ADECMP178_009 | 1 | CHAINE DE MESURE | 3 | TOLERANCE D'UTILISATION | NA
ADECMP178_009 | 1 | CHAINE DE MESURE | 4 | EMT | +/- 0,3 bar
ADECMP178_009 | 1 | CHAINE DE MESURE | 5 | TYPE DE CAPTEUR | Mano aiguille
ADECMP178_009 | 1 | CHAINE DE MESURE | 6 | GERE SUR OT (O / N) | O
ADECMP178_009 | 1 | CHAINE DE MESURE | 7 | INTERVENANT ST (O / N | O
ADECMP178_009 | 1 | CHAINE DE MESURE | 8 | SUIVI PAR AQ (O / N) | O
ADECMP178_009 | 1 | CHAINE DE MESURE | 9 | CRITICITE | 3
ADECMP178_009 | 1 | CHAINE DE MESURE | 10 | FREQUENCE | 52 S
ADECMP178_009 | 1 | CHAINE DE MESURE | 11 | ECHELLE D'UTILISATION | NA
ADECMP178_009 | 1 | CHAINE DE MESURE | 12 | ALARME BASSE | NA
ADECMP178_009 | 1 | CHAINE DE MESURE | 13 | ALARME HAUTE | NA
ADECMP178_009 | 1 | CHAINE DE MESURE | 14 | VERSION N° | Version n°1
ADECMP178_009 | 1 | CHAINE DE MESURE | 15 | DATE VERSION | 2014-12-09
ADECMP178_009 | 1 | CHAINE DE MESURE | 16 | POINT DE MESURE N°1 | 1 bar
ADECMP178_009 | 1 | CHAINE DE MESURE | 17 | POINT DE MESURE N°2 | 2 bar
ADECMP178_009 | 1 | CHAINE DE MESURE | 18 | POINT DE MESURE N°3 | 3 bar
ADECMP178_009 | 1 | CHAINE DE MESURE | 19 | POINT DE MESURE N°4 | 4 bar
ADECMP178_009 | 1 | CHAINE DE MESURE | 20 | COMPLEMENT | 5 bar
ADECMP179_009 | 1 | CHAINE DE MESURE | 1 | GRANDEUR PHYSIQUE | Pression
ADECMP179_009 | 1 | CHAINE DE MESURE | 2 | VALEUR D'UTILISATION | 0 - 4 bar
ADECMP179_009 | 1 | CHAINE DE MESURE | 3 | TOLERANCE D'UTILISATION | NA
ADECMP179_009 | 1 | CHAINE DE MESURE | 4 | EMT | +/- 0,3 bar
ADECMP179_009 | 1 | CHAINE DE MESURE | 5 | TYPE DE CAPTEUR | Mano aiguille
ADECMP179_009 | 1 | CHAINE DE MESURE | 6 | GERE SUR OT (O / N) | O
ADECMP179_009 | 1 | CHAINE DE MESURE | 7 | INTERVENANT ST (O / N | O
ADECMP179_009 | 1 | CHAINE DE MESURE | 8 | SUIVI PAR AQ (O / N) | O
ADECMP179_009 | 1 | CHAINE DE MESURE | 9 | CRITICITE | 3
ADECMP179_009 | 1 | CHAINE DE MESURE | 10 | FREQUENCE | 52S
ADECMP179_009 | 1 | CHAINE DE MESURE | 11 | ECHELLE D'UTILISATION | NA
ADECMP179_009 | 1 | CHAINE DE MESURE | 12 | ALARME BASSE | NA
ADECMP179_009 | 1 | CHAINE DE MESURE | 13 | ALARME HAUTE | NA
ADECMP179_009 | 1 | CHAINE DE MESURE | 14 | VERSION N° | Version N°1
ADECMP179_009 | 1 | CHAINE DE MESURE | 15 | DATE VERSION | 2014-09-22
ADECMP179_009 | 1 | CHAINE DE MESURE | 16 | POINT DE MESURE N°1 | 1 bar
ADECMP179_009 | 1 | CHAINE DE MESURE | 17 | POINT DE MESURE N°2 | 2 bar
ADECMP179_009 | 1 | CHAINE DE MESURE | 18 | POINT DE MESURE N°3 | 3 bar
ADECMP179_009 | 1 | CHAINE DE MESURE | 19 | POINT DE MESURE N°4 | 4 bar
ADECMP179_009 | 1 | CHAINE DE MESURE | 20 | COMPLEMENT | 5 bar
ADECMP180_009 | 1 | CHAINE DE MESURE | 1 | GRANDEUR PHYSIQUE | Pression
ADECMP180_009 | 1 | CHAINE DE MESURE | 2 | VALEUR D'UTILISATION | 0 - 4 bar
ADECMP180_009 | 1 | CHAINE DE MESURE | 3 | TOLERANCE D'UTILISATION | NA
ADECMP180_009 | 1 | CHAINE DE MESURE | 4 | EMT | +/- 0,3 bar
ADECMP180_009 | 1 | CHAINE DE MESURE | 5 | TYPE DE CAPTEUR | Mano aiguille
ADECMP180_009 | 1 | CHAINE DE MESURE | 6 | GERE SUR OT (O / N) | O
ADECMP180_009 | 1 | CHAINE DE MESURE | 7 | INTERVENANT ST (O / N | O
ADECMP180_009 | 1 | CHAINE DE MESURE | 8 | SUIVI PAR AQ (O / N) | O
ADECMP180_009 | 1 | CHAINE DE MESURE | 9 | CRITICITE | 3
ADECMP180_009 | 1 | CHAINE DE MESURE | 10 | FREQUENCE | 52S
ADECMP180_009 | 1 | CHAINE DE MESURE | 11 | ECHELLE D'UTILISATION | NA
ADECMP180_009 | 1 | CHAINE DE MESURE | 12 | ALARME BASSE | NA
ADECMP180_009 | 1 | CHAINE DE MESURE | 13 | ALARME HAUTE | NA
ADECMP180_009 | 1 | CHAINE DE MESURE | 14 | VERSION N° | Version N°1
ADECMP180_009 | 1 | CHAINE DE MESURE | 15 | DATE VERSION | 2014-09-22
ADECMP180_009 | 1 | CHAINE DE MESURE | 16 | POINT DE MESURE N°1 | 1 bar
ADECMP180_009 | 1 | CHAINE DE MESURE | 17 | POINT DE MESURE N°2 | 2 bar
ADECMP180_009 | 1 | CHAINE DE MESURE | 18 | POINT DE MESURE N°3 | 3 bar
ADECMP180_009 | 1 | CHAINE DE MESURE | 19 | POINT DE MESURE N°4 | 4 bar
ADECMP180_009 | 1 | CHAINE DE MESURE | 20 | COMPLEMENT | 5 bar
ADECMP181_009 | 1 | CHAINE DE MESURE | 1 | GRANDEUR PHYSIQUE | Pression
ADECMP181_009 | 1 | CHAINE DE MESURE | 2 | VALEUR D'UTILISATION | 0 - 4 bar
ADECMP181_009 | 1 | CHAINE DE MESURE | 3 | TOLERANCE D'UTILISATION | NA
ADECMP181_009 | 1 | CHAINE DE MESURE | 4 | EMT | +/- 0,3 bar
ADECMP181_009 | 1 | CHAINE DE MESURE | 5 | TYPE DE CAPTEUR | Mano aiguille
ADECMP181_009 | 1 | CHAINE DE MESURE | 6 | GERE SUR OT (O / N) | O
ADECMP181_009 | 1 | CHAINE DE MESURE | 7 | INTERVENANT ST (O / N | O
ADECMP181_009 | 1 | CHAINE DE MESURE | 8 | SUIVI PAR AQ (O / N) | O
ADECMP181_009 | 1 | CHAINE DE MESURE | 9 | CRITICITE | 3
ADECMP181_009 | 1 | CHAINE DE MESURE | 10 | FREQUENCE | 52S
ADECMP181_009 | 1 | CHAINE DE MESURE | 11 | ECHELLE D'UTILISATION | NA
ADECMP181_009 | 1 | CHAINE DE MESURE | 12 | ALARME BASSE | NA
ADECMP181_009 | 1 | CHAINE DE MESURE | 13 | ALARME HAUTE | NA
ADECMP181_009 | 1 | CHAINE DE MESURE | 14 | VERSION N° | Version N°1
ADECMP181_009 | 1 | CHAINE DE MESURE | 15 | DATE VERSION | 2014-09-22
ADECMP181_009 | 1 | CHAINE DE MESURE | 16 | POINT DE MESURE N°1 | 1 bar
ADECMP181_009 | 1 | CHAINE DE MESURE | 17 | POINT DE MESURE N°2 | 2 bar
ADECMP181_009 | 1 | CHAINE DE MESURE | 18 | POINT DE MESURE N°3 | 3 bar
ADECMP181_009 | 1 | CHAINE DE MESURE | 19 | POINT DE MESURE N°4 | 4 bar
ADECMP181_009 | 1 | CHAINE DE MESURE | 20 | COMPLEMENT | 5 bar
ADECMP182_009 | 1 | CHAINE DE MESURE | 1 | GRANDEUR PHYSIQUE | Pression
ADECMP182_009 | 1 | CHAINE DE MESURE | 2 | VALEUR D'UTILISATION | 0 - 4 bar
ADECMP182_009 | 1 | CHAINE DE MESURE | 3 | TOLERANCE D'UTILISATION | NA
ADECMP182_009 | 1 | CHAINE DE MESURE | 4 | EMT | +/- 0,3 bar
ADECMP182_009 | 1 | CHAINE DE MESURE | 5 | TYPE DE CAPTEUR | Mano aiguille
ADECMP182_009 | 1 | CHAINE DE MESURE | 6 | GERE SUR OT (O / N) | O
ADECMP182_009 | 1 | CHAINE DE MESURE | 7 | INTERVENANT ST (O / N | O
ADECMP182_009 | 1 | CHAINE DE MESURE | 8 | SUIVI PAR AQ (O / N) | O
ADECMP182_009 | 1 | CHAINE DE MESURE | 9 | CRITICITE | 3
ADECMP182_009 | 1 | CHAINE DE MESURE | 10 | FREQUENCE | 52S
ADECMP182_009 | 1 | CHAINE DE MESURE | 11 | ECHELLE D'UTILISATION | NA
ADECMP182_009 | 1 | CHAINE DE MESURE | 12 | ALARME BASSE | NA
ADECMP182_009 | 1 | CHAINE DE MESURE | 13 | ALARME HAUTE | NA
ADECMP182_009 | 1 | CHAINE DE MESURE | 14 | VERSION N° | Version N°1
ADECMP182_009 | 1 | CHAINE DE MESURE | 15 | DATE VERSION | 2014-09-22
ADECMP182_009 | 1 | CHAINE DE MESURE | 16 | POINT DE MESURE N°1 | 1 bar
ADECMP182_009 | 1 | CHAINE DE MESURE | 17 | POINT DE MESURE N°2 | 2 bar
ADECMP182_009 | 1 | CHAINE DE MESURE | 18 | POINT DE MESURE N°3 | 3 bar
ADECMP182_009 | 1 | CHAINE DE MESURE | 19 | POINT DE MESURE N°4 | 4 bar
ADECMP182_009 | 1 | CHAINE DE MESURE | 20 | COMPLEMENT | 5 bar
ADECMP183_009 | 1 | CHAINE DE MESURE | 1 | GRANDEUR PHYSIQUE | Pression
ADECMP183_009 | 1 | CHAINE DE MESURE | 2 | VALEUR D'UTILISATION | 0 - 4 bar
ADECMP183_009 | 1 | CHAINE DE MESURE | 3 | TOLERANCE D'UTILISATION | NA
ADECMP183_009 | 1 | CHAINE DE MESURE | 4 | EMT | +/- 0,3 bar
ADECMP183_009 | 1 | CHAINE DE MESURE | 5 | TYPE DE CAPTEUR | Mano aiguille
ADECMP183_009 | 1 | CHAINE DE MESURE | 6 | GERE SUR OT (O / N) | O
ADECMP183_009 | 1 | CHAINE DE MESURE | 7 | INTERVENANT ST (O / N | O
ADECMP183_009 | 1 | CHAINE DE MESURE | 8 | SUIVI PAR AQ (O / N) | O
ADECMP183_009 | 1 | CHAINE DE MESURE | 9 | CRITICITE | 3
ADECMP183_009 | 1 | CHAINE DE MESURE | 10 | FREQUENCE | 52S
ADECMP183_009 | 1 | CHAINE DE MESURE | 11 | ECHELLE D'UTILISATION | NA
ADECMP183_009 | 1 | CHAINE DE MESURE | 12 | ALARME BASSE | NA
ADECMP183_009 | 1 | CHAINE DE MESURE | 13 | ALARME HAUTE | NA
ADECMP183_009 | 1 | CHAINE DE MESURE | 14 | VERSION N° | Version N°1
ADECMP183_009 | 1 | CHAINE DE MESURE | 15 | DATE VERSION | 2014-09-22
ADECMP183_009 | 1 | CHAINE DE MESURE | 16 | POINT DE MESURE N°1 | 1 bar
ADECMP183_009 | 1 | CHAINE DE MESURE | 17 | POINT DE MESURE N°2 | 2 bar
ADECMP183_009 | 1 | CHAINE DE MESURE | 18 | POINT DE MESURE N°3 | 3 bar
ADECMP183_009 | 1 | CHAINE DE MESURE | 19 | POINT DE MESURE N°4 | 4 bar
ADECMP183_009 | 1 | CHAINE DE MESURE | 20 | COMPLEMENT | 5 bar
ADECMP184_009 | 1 | CHAINE DE MESURE | 1 | GRANDEUR PHYSIQUE | Pression
ADECMP184_009 | 1 | CHAINE DE MESURE | 2 | VALEUR D'UTILISATION | 0 - 4 bar
ADECMP184_009 | 1 | CHAINE DE MESURE | 3 | TOLERANCE D'UTILISATION | NA
ADECMP184_009 | 1 | CHAINE DE MESURE | 4 | EMT | +/- 0,3 bar
ADECMP184_009 | 1 | CHAINE DE MESURE | 5 | TYPE DE CAPTEUR | Mano aiguille
ADECMP184_009 | 1 | CHAINE DE MESURE | 6 | GERE SUR OT (O / N) | O
ADECMP184_009 | 1 | CHAINE DE MESURE | 7 | INTERVENANT ST (O / N | O
ADECMP184_009 | 1 | CHAINE DE MESURE | 8 | SUIVI PAR AQ (O / N) | O
ADECMP184_009 | 1 | CHAINE DE MESURE | 9 | CRITICITE | 3
ADECMP184_009 | 1 | CHAINE DE MESURE | 10 | FREQUENCE | 52S
ADECMP184_009 | 1 | CHAINE DE MESURE | 11 | ECHELLE D'UTILISATION | NA
ADECMP184_009 | 1 | CHAINE DE MESURE | 12 | ALARME BASSE | NA
ADECMP184_009 | 1 | CHAINE DE MESURE | 13 | ALARME HAUTE | NA
ADECMP184_009 | 1 | CHAINE DE MESURE | 14 | VERSION N° | Version N°1
ADECMP184_009 | 1 | CHAINE DE MESURE | 15 | DATE VERSION | 2014-09-22
ADECMP184_009 | 1 | CHAINE DE MESURE | 16 | POINT DE MESURE N°1 | 1 bar
ADECMP184_009 | 1 | CHAINE DE MESURE | 17 | POINT DE MESURE N°2 | 2 bar
ADECMP184_009 | 1 | CHAINE DE MESURE | 18 | POINT DE MESURE N°3 | 3 bar
ADECMP184_009 | 1 | CHAINE DE MESURE | 19 | POINT DE MESURE N°4 | 4 bar
ADECMP184_009 | 1 | CHAINE DE MESURE | 20 | COMPLEMENT | 5 bar
ADECMP185_009 | 1 | CHAINE DE MESURE | 1 | GRANDEUR PHYSIQUE | Pression
ADECMP185_009 | 1 | CHAINE DE MESURE | 2 | VALEUR D'UTILISATION | 0 - 4 bar
ADECMP185_009 | 1 | CHAINE DE MESURE | 3 | TOLERANCE D'UTILISATION | NA
ADECMP185_009 | 1 | CHAINE DE MESURE | 4 | EMT | +/- 0,3 bar
ADECMP185_009 | 1 | CHAINE DE MESURE | 5 | TYPE DE CAPTEUR | Mano aiguille
ADECMP185_009 | 1 | CHAINE DE MESURE | 6 | GERE SUR OT (O / N) | O
ADECMP185_009 | 1 | CHAINE DE MESURE | 7 | INTERVENANT ST (O / N | O
ADECMP185_009 | 1 | CHAINE DE MESURE | 8 | SUIVI PAR AQ (O / N) | O
ADECMP185_009 | 1 | CHAINE DE MESURE | 9 | CRITICITE | 3
ADECMP185_009 | 1 | CHAINE DE MESURE | 10 | FREQUENCE | 52S
ADECMP185_009 | 1 | CHAINE DE MESURE | 11 | ECHELLE D'UTILISATION | NA
ADECMP185_009 | 1 | CHAINE DE MESURE | 12 | ALARME BASSE | NA
ADECMP185_009 | 1 | CHAINE DE MESURE | 13 | ALARME HAUTE | NA
ADECMP185_009 | 1 | CHAINE DE MESURE | 14 | VERSION N° | Version N°1
ADECMP185_009 | 1 | CHAINE DE MESURE | 15 | DATE VERSION | 2014-09-22
ADECMP185_009 | 1 | CHAINE DE MESURE | 16 | POINT DE MESURE N°1 | 1 bar
ADECMP185_009 | 1 | CHAINE DE MESURE | 17 | POINT DE MESURE N°2 | 2 bar
ADECMP185_009 | 1 | CHAINE DE MESURE | 18 | POINT DE MESURE N°3 | 3 bar
ADECMP185_009 | 1 | CHAINE DE MESURE | 19 | POINT DE MESURE N°4 | 4 bar
ADECMP185_009 | 1 | CHAINE DE MESURE | 20 | COMPLEMENT | 5 bar
ADECMP186_009 | 1 | CHAINE DE MESURE | 1 | GRANDEUR PHYSIQUE | Pression
ADECMP186_009 | 1 | CHAINE DE MESURE | 2 | VALEUR D'UTILISATION | 0 - 4 bar
ADECMP186_009 | 1 | CHAINE DE MESURE | 3 | TOLERANCE D'UTILISATION | NA
ADECMP186_009 | 1 | CHAINE DE MESURE | 4 | EMT | +/- 0,3 bar
ADECMP186_009 | 1 | CHAINE DE MESURE | 5 | TYPE DE CAPTEUR | Mano aiguille
ADECMP186_009 | 1 | CHAINE DE MESURE | 6 | GERE SUR OT (O / N) | O
ADECMP186_009 | 1 | CHAINE DE MESURE | 7 | INTERVENANT ST (O / N | O
ADECMP186_009 | 1 | CHAINE DE MESURE | 8 | SUIVI PAR AQ (O / N) | O
ADECMP186_009 | 1 | CHAINE DE MESURE | 9 | CRITICITE | 3
ADECMP186_009 | 1 | CHAINE DE MESURE | 10 | FREQUENCE | 52S
ADECMP186_009 | 1 | CHAINE DE MESURE | 11 | ECHELLE D'UTILISATION | NA
ADECMP186_009 | 1 | CHAINE DE MESURE | 12 | ALARME BASSE | NA
ADECMP186_009 | 1 | CHAINE DE MESURE | 13 | ALARME HAUTE | NA
ADECMP186_009 | 1 | CHAINE DE MESURE | 14 | VERSION N° | Version N°1
ADECMP186_009 | 1 | CHAINE DE MESURE | 15 | DATE VERSION | 2014-09-22
ADECMP186_009 | 1 | CHAINE DE MESURE | 16 | POINT DE MESURE N°1 | 1 bar
ADECMP186_009 | 1 | CHAINE DE MESURE | 17 | POINT DE MESURE N°2 | 2 bar
ADECMP186_009 | 1 | CHAINE DE MESURE | 18 | POINT DE MESURE N°3 | 3 bar
ADECMP186_009 | 1 | CHAINE DE MESURE | 19 | POINT DE MESURE N°4 | 4 bar
ADECMP186_009 | 1 | CHAINE DE MESURE | 20 | COMPLEMENT | 5 bar
ADECMP187_009 | 1 | CHAINE DE MESURE | 1 | GRANDEUR PHYSIQUE | Pression
ADECMP187_009 | 1 | CHAINE DE MESURE | 2 | VALEUR D'UTILISATION | 0 - 4 bar
ADECMP187_009 | 1 | CHAINE DE MESURE | 3 | TOLERANCE D'UTILISATION | NA
ADECMP187_009 | 1 | CHAINE DE MESURE | 4 | EMT | +/- 0,3 bar
ADECMP187_009 | 1 | CHAINE DE MESURE | 5 | TYPE DE CAPTEUR | Mano aiguille
ADECMP187_009 | 1 | CHAINE DE MESURE | 6 | GERE SUR OT (O / N) | O
ADECMP187_009 | 1 | CHAINE DE MESURE | 7 | INTERVENANT ST (O / N | O
ADECMP187_009 | 1 | CHAINE DE MESURE | 8 | SUIVI PAR AQ (O / N) | O
ADECMP187_009 | 1 | CHAINE DE MESURE | 9 | CRITICITE | 3
ADECMP187_009 | 1 | CHAINE DE MESURE | 10 | FREQUENCE | 52S
ADECMP187_009 | 1 | CHAINE DE MESURE | 11 | ECHELLE D'UTILISATION | NA
ADECMP187_009 | 1 | CHAINE DE MESURE | 12 | ALARME BASSE | NA
ADECMP187_009 | 1 | CHAINE DE MESURE | 13 | ALARME HAUTE | NA
ADECMP187_009 | 1 | CHAINE DE MESURE | 14 | VERSION N° | Version N°1
ADECMP187_009 | 1 | CHAINE DE MESURE | 15 | DATE VERSION | 2014-09-22
ADECMP187_009 | 1 | CHAINE DE MESURE | 16 | POINT DE MESURE N°1 | 1 bar
ADECMP187_009 | 1 | CHAINE DE MESURE | 17 | POINT DE MESURE N°2 | 2 bar
ADECMP187_009 | 1 | CHAINE DE MESURE | 18 | POINT DE MESURE N°3 | 3 bar
ADECMP187_009 | 1 | CHAINE DE MESURE | 19 | POINT DE MESURE N°4 | 4 bar
ADECMP187_009 | 1 | CHAINE DE MESURE | 20 | COMPLEMENT | 5 bar
ADECMP188_009 | 1 | CHAINE DE MESURE | 1 | GRANDEUR PHYSIQUE | Pression
ADECMP188_009 | 1 | CHAINE DE MESURE | 2 | VALEUR D'UTILISATION | 0 - 4 bar
ADECMP188_009 | 1 | CHAINE DE MESURE | 3 | TOLERANCE D'UTILISATION | NA
ADECMP188_009 | 1 | CHAINE DE MESURE | 4 | EMT | +/- 0,3 bar
ADECMP188_009 | 1 | CHAINE DE MESURE | 5 | TYPE DE CAPTEUR | Mano aiguille
ADECMP188_009 | 1 | CHAINE DE MESURE | 6 | GERE SUR OT (O / N) | O
ADECMP188_009 | 1 | CHAINE DE MESURE | 7 | INTERVENANT ST (O / N | O
ADECMP188_009 | 1 | CHAINE DE MESURE | 8 | SUIVI PAR AQ (O / N) | O
ADECMP188_009 | 1 | CHAINE DE MESURE | 9 | CRITICITE | 3
ADECMP188_009 | 1 | CHAINE DE MESURE | 10 | FREQUENCE | 52S
ADECMP188_009 | 1 | CHAINE DE MESURE | 11 | ECHELLE D'UTILISATION | NA
ADECMP188_009 | 1 | CHAINE DE MESURE | 12 | ALARME BASSE | NA
ADECMP188_009 | 1 | CHAINE DE MESURE | 13 | ALARME HAUTE | NA
ADECMP188_009 | 1 | CHAINE DE MESURE | 14 | VERSION N° | Version N°1
ADECMP188_009 | 1 | CHAINE DE MESURE | 15 | DATE VERSION | 2016-04-25
ADECMP188_009 | 1 | CHAINE DE MESURE | 16 | POINT DE MESURE N°1 | 1 bar
ADECMP188_009 | 1 | CHAINE DE MESURE | 17 | POINT DE MESURE N°2 | 2 bar
ADECMP188_009 | 1 | CHAINE DE MESURE | 18 | POINT DE MESURE N°3 | 3 bar
ADECMP188_009 | 1 | CHAINE DE MESURE | 19 | POINT DE MESURE N°4 | 4 bar
ADECMP188_009 | 1 | CHAINE DE MESURE | 20 | COMPLEMENT | 5 bar
ADECMP189_009 | 1 | CHAINE DE MESURE | 1 | GRANDEUR PHYSIQUE | Pression
ADECMP189_009 | 1 | CHAINE DE MESURE | 2 | VALEUR D'UTILISATION | 0 - 4 bar
ADECMP189_009 | 1 | CHAINE DE MESURE | 3 | TOLERANCE D'UTILISATION | NA
ADECMP189_009 | 1 | CHAINE DE MESURE | 4 | EMT | +/- 0,3 bar
ADECMP189_009 | 1 | CHAINE DE MESURE | 5 | TYPE DE CAPTEUR | Mano aiguille
ADECMP189_009 | 1 | CHAINE DE MESURE | 6 | GERE SUR OT (O / N) | O
ADECMP189_009 | 1 | CHAINE DE MESURE | 7 | INTERVENANT ST (O / N | O
ADECMP189_009 | 1 | CHAINE DE MESURE | 8 | SUIVI PAR AQ (O / N) | O
ADECMP189_009 | 1 | CHAINE DE MESURE | 9 | CRITICITE | 3
ADECMP189_009 | 1 | CHAINE DE MESURE | 10 | FREQUENCE | 52S
ADECMP189_009 | 1 | CHAINE DE MESURE | 11 | ECHELLE D'UTILISATION | NA
ADECMP189_009 | 1 | CHAINE DE MESURE | 12 | ALARME BASSE | NA
ADECMP189_009 | 1 | CHAINE DE MESURE | 13 | ALARME HAUTE | NA
ADECMP189_009 | 1 | CHAINE DE MESURE | 14 | VERSION N° | Version N°1
ADECMP189_009 | 1 | CHAINE DE MESURE | 15 | DATE VERSION | 2016-04-25
ADECMP189_009 | 1 | CHAINE DE MESURE | 16 | POINT DE MESURE N°1 | 1 bar
ADECMP189_009 | 1 | CHAINE DE MESURE | 17 | POINT DE MESURE N°2 | 2 bar
ADECMP189_009 | 1 | CHAINE DE MESURE | 18 | POINT DE MESURE N°3 | 3 bar
ADECMP189_009 | 1 | CHAINE DE MESURE | 19 | POINT DE MESURE N°4 | 4 bar
ADECMP189_009 | 1 | CHAINE DE MESURE | 20 | COMPLEMENT | 5 bar
ADECMP190_009 | 1 | CHAINE DE MESURE | 1 | GRANDEUR PHYSIQUE | Pression
ADECMP190_009 | 1 | CHAINE DE MESURE | 2 | VALEUR D'UTILISATION | 0 - 4 bar
ADECMP190_009 | 1 | CHAINE DE MESURE | 3 | TOLERANCE D'UTILISATION | NA
ADECMP190_009 | 1 | CHAINE DE MESURE | 4 | EMT | +/- 0,3 bar
ADECMP190_009 | 1 | CHAINE DE MESURE | 5 | TYPE DE CAPTEUR | Mano aiguille
ADECMP190_009 | 1 | CHAINE DE MESURE | 6 | GERE SUR OT (O / N) | O
ADECMP190_009 | 1 | CHAINE DE MESURE | 7 | INTERVENANT ST (O / N | O
ADECMP190_009 | 1 | CHAINE DE MESURE | 8 | SUIVI PAR AQ (O / N) | O
ADECMP190_009 | 1 | CHAINE DE MESURE | 9 | CRITICITE | 3
ADECMP190_009 | 1 | CHAINE DE MESURE | 10 | FREQUENCE | 52S
ADECMP190_009 | 1 | CHAINE DE MESURE | 11 | ECHELLE D'UTILISATION | NA
ADECMP190_009 | 1 | CHAINE DE MESURE | 12 | ALARME BASSE | NA
ADECMP190_009 | 1 | CHAINE DE MESURE | 13 | ALARME HAUTE | NA
ADECMP190_009 | 1 | CHAINE DE MESURE | 14 | VERSION N° | Version N°1
ADECMP190_009 | 1 | CHAINE DE MESURE | 15 | DATE VERSION | 2016-04-25
ADECMP190_009 | 1 | CHAINE DE MESURE | 16 | POINT DE MESURE N°1 | 1 bar
ADECMP190_009 | 1 | CHAINE DE MESURE | 17 | POINT DE MESURE N°2 | 2 bar
ADECMP190_009 | 1 | CHAINE DE MESURE | 18 | POINT DE MESURE N°3 | 3 bar
ADECMP190_009 | 1 | CHAINE DE MESURE | 19 | POINT DE MESURE N°4 | 4 bar
ADECMP190_009 | 1 | CHAINE DE MESURE | 20 | COMPLEMENT | 5 bar
ADECMP191_009 | 1 | CHAINE DE MESURE | 1 | GRANDEUR PHYSIQUE | Pression
ADECMP191_009 | 1 | CHAINE DE MESURE | 2 | VALEUR D'UTILISATION | 0 - 4 bar
ADECMP191_009 | 1 | CHAINE DE MESURE | 3 | TOLERANCE D'UTILISATION | NA
ADECMP191_009 | 1 | CHAINE DE MESURE | 4 | EMT | +/- 0,3 bar
ADECMP191_009 | 1 | CHAINE DE MESURE | 5 | TYPE DE CAPTEUR | Mano aiguille
ADECMP191_009 | 1 | CHAINE DE MESURE | 6 | GERE SUR OT (O / N) | O
ADECMP191_009 | 1 | CHAINE DE MESURE | 7 | INTERVENANT ST (O / N | O
ADECMP191_009 | 1 | CHAINE DE MESURE | 8 | SUIVI PAR AQ (O / N) | O
ADECMP191_009 | 1 | CHAINE DE MESURE | 9 | CRITICITE | 3
ADECMP191_009 | 1 | CHAINE DE MESURE | 10 | FREQUENCE | 52S
ADECMP191_009 | 1 | CHAINE DE MESURE | 11 | ECHELLE D'UTILISATION | NA
ADECMP191_009 | 1 | CHAINE DE MESURE | 12 | ALARME BASSE | NA
ADECMP191_009 | 1 | CHAINE DE MESURE | 13 | ALARME HAUTE | NA
ADECMP191_009 | 1 | CHAINE DE MESURE | 14 | VERSION N° | Version N°1
ADECMP191_009 | 1 | CHAINE DE MESURE | 15 | DATE VERSION | 2016-04-25
ADECMP191_009 | 1 | CHAINE DE MESURE | 16 | POINT DE MESURE N°1 | 1 bar
ADECMP191_009 | 1 | CHAINE DE MESURE | 17 | POINT DE MESURE N°2 | 2 bar
ADECMP191_009 | 1 | CHAINE DE MESURE | 18 | POINT DE MESURE N°3 | 3 bar
ADECMP191_009 | 1 | CHAINE DE MESURE | 19 | POINT DE MESURE N°4 | 4 bar
ADECMP191_009 | 1 | CHAINE DE MESURE | 20 | COMPLEMENT | 5 bar
ADECMP802 | 1 | CHAINE DE MESURE | 1 | GRANDEUR PHYSIQUE | pression
ADECMP802 | 1 | CHAINE DE MESURE | 2 | VALEUR D'UTILISATION | 70 - 3500 mbar Abs.
ADECMP802 | 1 | CHAINE DE MESURE | 3 | TOLERANCE D'UTILISATION | +/- 100 mbar Abs.
ADECMP802 | 1 | CHAINE DE MESURE | 4 | EMT | +/- 20 mbar Abs.
ADECMP802 | 1 | CHAINE DE MESURE | 5 | TYPE DE CAPTEUR | sonde ED
ADECMP802 | 1 | CHAINE DE MESURE | 6 | GERE SUR OT (O / N) | O
ADECMP802 | 1 | CHAINE DE MESURE | 7 | INTERVENANT ST (O / N | O
ADECMP802 | 1 | CHAINE DE MESURE | 8 | SUIVI PAR AQ (O / N) | O
ADECMP802 | 1 | CHAINE DE MESURE | 9 | CRITICITE | 1
ADECMP802 | 1 | CHAINE DE MESURE | 10 | FREQUENCE | 52S
ADECMP802 | 1 | CHAINE DE MESURE | 11 | ECHELLE D'UTILISATION | 0 - 4000 mbar
ADECMP802 | 1 | CHAINE DE MESURE | 12 | ALARME BASSE | N/A
ADECMP802 | 1 | CHAINE DE MESURE | 13 | ALARME HAUTE | N/A
ADECMP802 | 1 | CHAINE DE MESURE | 14 | VERSION N° | Version N°1
ADECMP802 | 1 | CHAINE DE MESURE | 15 | DATE VERSION | 2010-01-21
ADECMP802 | 1 | CHAINE DE MESURE | 16 | POINT DE MESURE N°1 | 163 mbar Abs.
ADECMP802 | 1 | CHAINE DE MESURE | 17 | POINT DE MESURE N°2 | 500 mbar Abs.
ADECMP802 | 1 | CHAINE DE MESURE | 18 | POINT DE MESURE N°3 | 1000 mbar Abs.
ADECMP802 | 1 | CHAINE DE MESURE | 19 | POINT DE MESURE N°4 | 2000 mbar Abs.
ADECMP802 | 1 | CHAINE DE MESURE | 20 | COMPLEMENT | 3000 mbar Abs.
ADECMP804 | 1 | CHAINE DE MESURE | 1 | GRANDEUR PHYSIQUE | pression
ADECMP804 | 1 | CHAINE DE MESURE | 2 | VALEUR D'UTILISATION | 70 - 3500 mbar Abs.
ADECMP804 | 1 | CHAINE DE MESURE | 3 | TOLERANCE D'UTILISATION | +/- 100 mbar Abs.
ADECMP804 | 1 | CHAINE DE MESURE | 4 | EMT | +/- 20 mbar Abs.
ADECMP804 | 1 | CHAINE DE MESURE | 5 | TYPE DE CAPTEUR | sonde ED
ADECMP804 | 1 | CHAINE DE MESURE | 6 | GERE SUR OT (O / N) | O
ADECMP804 | 1 | CHAINE DE MESURE | 7 | INTERVENANT ST (O / N | O
ADECMP804 | 1 | CHAINE DE MESURE | 8 | SUIVI PAR AQ (O / N) | O
ADECMP804 | 1 | CHAINE DE MESURE | 9 | CRITICITE | 1
ADECMP804 | 1 | CHAINE DE MESURE | 10 | FREQUENCE | 52S
ADECMP804 | 1 | CHAINE DE MESURE | 11 | ECHELLE D'UTILISATION | 0 - 4000 mbar
ADECMP804 | 1 | CHAINE DE MESURE | 12 | ALARME BASSE | N/A
ADECMP804 | 1 | CHAINE DE MESURE | 13 | ALARME HAUTE | N/A
ADECMP804 | 1 | CHAINE DE MESURE | 14 | VERSION N° | Version N°1
ADECMP804 | 1 | CHAINE DE MESURE | 15 | DATE VERSION | 2010-01-21
ADECMP804 | 1 | CHAINE DE MESURE | 16 | POINT DE MESURE N°1 | 163mbar Abs.
ADECMP804 | 1 | CHAINE DE MESURE | 17 | POINT DE MESURE N°2 | 500 mbar Abs.
ADECMP804 | 1 | CHAINE DE MESURE | 18 | POINT DE MESURE N°3 | 1000 mbar Abs.
ADECMP804 | 1 | CHAINE DE MESURE | 19 | POINT DE MESURE N°4 | 2000 mbar Abs.
ADECMP804 | 1 | CHAINE DE MESURE | 20 | COMPLEMENT | 3000 mbar Abs.
ADECMP805 | 1 | CHAINE DE MESURE | 1 | GRANDEUR PHYSIQUE | pression
ADECMP805 | 1 | CHAINE DE MESURE | 2 | VALEUR D'UTILISATION | 0 - 3500 mbar
ADECMP805 | 1 | CHAINE DE MESURE | 3 | TOLERANCE D'UTILISATION | +/- 100 mbar
ADECMP805 | 1 | CHAINE DE MESURE | 4 | EMT | +/- 50 mbar
ADECMP805 | 1 | CHAINE DE MESURE | 5 | TYPE DE CAPTEUR | A10 wika
ADECMP805 | 1 | CHAINE DE MESURE | 6 | GERE SUR OT (O / N) | O
ADECMP805 | 1 | CHAINE DE MESURE | 7 | INTERVENANT ST (O / N | O
ADECMP805 | 1 | CHAINE DE MESURE | 8 | SUIVI PAR AQ (O / N) | O
ADECMP805 | 1 | CHAINE DE MESURE | 9 | CRITICITE | 0
ADECMP805 | 1 | CHAINE DE MESURE | 10 | FREQUENCE | 52S
ADECMP805 | 1 | CHAINE DE MESURE | 11 | ECHELLE D'UTILISATION | 0 - 6000 mbar
ADECMP805 | 1 | CHAINE DE MESURE | 12 | ALARME BASSE | N/A
ADECMP805 | 1 | CHAINE DE MESURE | 13 | ALARME HAUTE | N/A
ADECMP805 | 1 | CHAINE DE MESURE | 14 | VERSION N° | Version N°2
ADECMP805 | 1 | CHAINE DE MESURE | 15 | DATE VERSION | 2010-01-21
ADECMP805 | 1 | CHAINE DE MESURE | 16 | POINT DE MESURE N°1 | 500 mbar
ADECMP805 | 1 | CHAINE DE MESURE | 17 | POINT DE MESURE N°2 | 1000 mbar
ADECMP805 | 1 | CHAINE DE MESURE | 18 | POINT DE MESURE N°3 | 1500 mbar
ADECMP805 | 1 | CHAINE DE MESURE | 19 | POINT DE MESURE N°4 | 2500 mbar
ADECMP805 | 1 | CHAINE DE MESURE | 20 | COMPLEMENT | 3500 mbar
ADECMP807 | 1 | CHAINE DE MESURE | 1 | GRANDEUR PHYSIQUE | pression
ADECMP807 | 1 | CHAINE DE MESURE | 2 | VALEUR D'UTILISATION | 0 - 4 bar
ADECMP807 | 1 | CHAINE DE MESURE | 3 | TOLERANCE D'UTILISATION | N/A
ADECMP807 | 1 | CHAINE DE MESURE | 4 | EMT | ± 0.3 bar
ADECMP807 | 1 | CHAINE DE MESURE | 5 | TYPE DE CAPTEUR | A-10 wika
ADECMP807 | 1 | CHAINE DE MESURE | 6 | GERE SUR OT (O / N) | O
ADECMP807 | 1 | CHAINE DE MESURE | 7 | INTERVENANT ST (O / N | O
ADECMP807 | 1 | CHAINE DE MESURE | 8 | SUIVI PAR AQ (O / N) | O
ADECMP807 | 1 | CHAINE DE MESURE | 9 | CRITICITE | 3
ADECMP807 | 1 | CHAINE DE MESURE | 10 | FREQUENCE | 52S
ADECMP807 | 1 | CHAINE DE MESURE | 11 | ECHELLE D'UTILISATION | 0 - 6 bar
ADECMP807 | 1 | CHAINE DE MESURE | 12 | ALARME BASSE | N/A
ADECMP807 | 1 | CHAINE DE MESURE | 13 | ALARME HAUTE | N/A
ADECMP807 | 1 | CHAINE DE MESURE | 14 | VERSION N° | Version N°3
ADECMP807 | 1 | CHAINE DE MESURE | 15 | DATE VERSION | 2010-01-21
ADECMP807 | 1 | CHAINE DE MESURE | 16 | POINT DE MESURE N°1 | 1 bar
ADECMP807 | 1 | CHAINE DE MESURE | 17 | POINT DE MESURE N°2 | 2 bar
ADECMP807 | 1 | CHAINE DE MESURE | 18 | POINT DE MESURE N°3 | 3 bar
ADECMP807 | 1 | CHAINE DE MESURE | 19 | POINT DE MESURE N°4 | 4 bar
ADECMP807 | 1 | CHAINE DE MESURE | 20 | COMPLEMENT | 5 bar
ADECMQ111_131 | 1 | CHAINE DE MESURE | 1 | GRANDEUR PHYSIQUE | Comptage
ADECMQ111_131 | 1 | CHAINE DE MESURE | 2 | VALEUR D'UTILISATION | 0-600 kg (1 imp=1kg)
ADECMQ111_131 | 1 | CHAINE DE MESURE | 3 | TOLERANCE D'UTILISATION | ±3%
ADECMQ111_131 | 1 | CHAINE DE MESURE | 4 | EMT | ±2%
ADECMQ111_131 | 1 | CHAINE DE MESURE | 5 | TYPE DE CAPTEUR | Massique
ADECMQ111_131 | 1 | CHAINE DE MESURE | 6 | GERE SUR OT (O / N) | O
ADECMQ111_131 | 1 | CHAINE DE MESURE | 7 | INTERVENANT ST (O / N | O
ADECMQ111_131 | 1 | CHAINE DE MESURE | 8 | SUIVI PAR AQ (O / N) | O
ADECMQ111_131 | 1 | CHAINE DE MESURE | 9 | CRITICITE | 1
ADECMQ111_131 | 1 | CHAINE DE MESURE | 10 | FREQUENCE | 52S
ADECMQ111_131 | 1 | CHAINE DE MESURE | 11 | ECHELLE D'UTILISATION | 0 - 600 kg
ADECMQ111_131 | 1 | CHAINE DE MESURE | 12 | ALARME BASSE | N/A
ADECMQ111_131 | 1 | CHAINE DE MESURE | 13 | ALARME HAUTE | N/A
ADECMQ111_131 | 1 | CHAINE DE MESURE | 14 | VERSION N° | Version n°1
ADECMQ111_131 | 1 | CHAINE DE MESURE | 15 | DATE VERSION | 2011-02-14
ADECMQ111_131 | 1 | CHAINE DE MESURE | 16 | POINT DE MESURE N°1 | 200 kg
ADECMQ111_131 | 1 | CHAINE DE MESURE | 17 | POINT DE MESURE N°2 | 400 kg
ADECMQ111_131 | 1 | CHAINE DE MESURE | 18 | POINT DE MESURE N°3 | 600 kg
ADECMQ111_131 | 1 | CHAINE DE MESURE | 19 | POINT DE MESURE N°4 | N/A
ADECMQ112_131 | 1 | CHAINE DE MESURE | 1 | GRANDEUR PHYSIQUE | Comptage
ADECMQ112_131 | 1 | CHAINE DE MESURE | 2 | VALEUR D'UTILISATION | 40 - 500 -800- 1200kg
ADECMQ112_131 | 1 | CHAINE DE MESURE | 3 | TOLERANCE D'UTILISATION | ±3%
ADECMQ112_131 | 1 | CHAINE DE MESURE | 4 | EMT | ±2%
ADECMQ112_131 | 1 | CHAINE DE MESURE | 5 | TYPE DE CAPTEUR | Massique
ADECMQ112_131 | 1 | CHAINE DE MESURE | 6 | GERE SUR OT (O / N) | O
ADECMQ112_131 | 1 | CHAINE DE MESURE | 7 | INTERVENANT ST (O / N | O
ADECMQ112_131 | 1 | CHAINE DE MESURE | 8 | SUIVI PAR AQ (O / N) | O
ADECMQ112_131 | 1 | CHAINE DE MESURE | 9 | CRITICITE | 1
ADECMQ112_131 | 1 | CHAINE DE MESURE | 10 | FREQUENCE | 52S
ADECMQ112_131 | 1 | CHAINE DE MESURE | 11 | ECHELLE D'UTILISATION | 0-1200 kg
ADECMQ112_131 | 1 | CHAINE DE MESURE | 12 | ALARME BASSE | N/A
ADECMQ112_131 | 1 | CHAINE DE MESURE | 13 | ALARME HAUTE | N/A
ADECMQ112_131 | 1 | CHAINE DE MESURE | 14 | VERSION N° | Version n°1
ADECMQ112_131 | 1 | CHAINE DE MESURE | 15 | DATE VERSION | 2011-03-22
ADECMQ112_131 | 1 | CHAINE DE MESURE | 16 | POINT DE MESURE N°1 | 40 kg
ADECMQ112_131 | 1 | CHAINE DE MESURE | 17 | POINT DE MESURE N°2 | 300 kg
ADECMQ112_131 | 1 | CHAINE DE MESURE | 18 | POINT DE MESURE N°3 | 500 kg
ADECMQ113_131 | 1 | CHAINE DE MESURE | 1 | GRANDEUR PHYSIQUE | Comptage
ADECMQ113_131 | 1 | CHAINE DE MESURE | 2 | VALEUR D'UTILISATION | 50 /70/500kg(1im=1kg)
ADECMQ113_131 | 1 | CHAINE DE MESURE | 3 | TOLERANCE D'UTILISATION | ± 3%
ADECMQ113_131 | 1 | CHAINE DE MESURE | 4 | EMT | ± 2%
ADECMQ113_131 | 1 | CHAINE DE MESURE | 5 | TYPE DE CAPTEUR | Massique
ADECMQ113_131 | 1 | CHAINE DE MESURE | 6 | GERE SUR OT (O / N) | O
ADECMQ113_131 | 1 | CHAINE DE MESURE | 7 | INTERVENANT ST (O / N | O
ADECMQ113_131 | 1 | CHAINE DE MESURE | 8 | SUIVI PAR AQ (O / N) | O
ADECMQ113_131 | 1 | CHAINE DE MESURE | 9 | CRITICITE | 1
ADECMQ113_131 | 1 | CHAINE DE MESURE | 10 | FREQUENCE | 52S
ADECMQ113_131 | 1 | CHAINE DE MESURE | 11 | ECHELLE D'UTILISATION | 0 - 500 kg
ADECMQ113_131 | 1 | CHAINE DE MESURE | 12 | ALARME BASSE | N/A
ADECMQ113_131 | 1 | CHAINE DE MESURE | 13 | ALARME HAUTE | N/A
ADECMQ113_131 | 1 | CHAINE DE MESURE | 14 | VERSION N° | Version n°1
ADECMQ113_131 | 1 | CHAINE DE MESURE | 15 | DATE VERSION | 2011-04-11
ADECMQ113_131 | 1 | CHAINE DE MESURE | 16 | POINT DE MESURE N°1 | 50 kg
ADECMQ113_131 | 1 | CHAINE DE MESURE | 17 | POINT DE MESURE N°2 | 100kg
ADECMQ113_131 | 1 | CHAINE DE MESURE | 18 | POINT DE MESURE N°3 | 500 kg
ADECMQ114_084 | 1 | CHAINE DE MESURE | 1 | GRANDEUR PHYSIQUE | Comptage
ADECMQ114_084 | 1 | CHAINE DE MESURE | 2 | VALEUR D'UTILISATION | 0 à 1500 kg
ADECMQ114_084 | 1 | CHAINE DE MESURE | 3 | TOLERANCE D'UTILISATION | ± 3%
ADECMQ114_084 | 1 | CHAINE DE MESURE | 4 | EMT | ± 2%
ADECMQ114_084 | 1 | CHAINE DE MESURE | 5 | TYPE DE CAPTEUR | Pulse
ADECMQ114_084 | 1 | CHAINE DE MESURE | 6 | GERE SUR OT (O / N) | O
ADECMQ114_084 | 1 | CHAINE DE MESURE | 7 | INTERVENANT ST (O / N | O
ADECMQ114_084 | 1 | CHAINE DE MESURE | 8 | SUIVI PAR AQ (O / N) | O
ADECMQ114_084 | 1 | CHAINE DE MESURE | 9 | CRITICITE | 1
ADECMQ114_084 | 1 | CHAINE DE MESURE | 10 | FREQUENCE | 52S
ADECMQ114_084 | 1 | CHAINE DE MESURE | 11 | ECHELLE D'UTILISATION | N/A
ADECMQ114_084 | 1 | CHAINE DE MESURE | 12 | ALARME BASSE | N/A
ADECMQ114_084 | 1 | CHAINE DE MESURE | 13 | ALARME HAUTE | N/A
ADECMQ114_084 | 1 | CHAINE DE MESURE | 14 | VERSION N° | Version n°1
ADECMQ114_084 | 1 | CHAINE DE MESURE | 15 | DATE VERSION | 2012-10-30
ADECMQ114_084 | 1 | CHAINE DE MESURE | 16 | POINT DE MESURE N°1 | 100 kg
ADECMQ114_084 | 1 | CHAINE DE MESURE | 17 | POINT DE MESURE N°2 | 300 kg
ADECMQ114_084 | 1 | CHAINE DE MESURE | 18 | POINT DE MESURE N°3 | 500 kg
ADECMQ114_084 | 1 | CHAINE DE MESURE | 19 | POINT DE MESURE N°4 | N/A
ADECMQ114_131 | 1 | CHAINE DE MESURE | 1 | GRANDEUR PHYSIQUE | Comptage
ADECMQ114_131 | 1 | CHAINE DE MESURE | 2 | VALEUR D'UTILISATION | 0 à 1500 kg
ADECMQ114_131 | 1 | CHAINE DE MESURE | 3 | TOLERANCE D'UTILISATION | ± 3%
ADECMQ114_131 | 1 | CHAINE DE MESURE | 4 | EMT | ± 2%
ADECMQ114_131 | 1 | CHAINE DE MESURE | 5 | TYPE DE CAPTEUR | Pulse
ADECMQ114_131 | 1 | CHAINE DE MESURE | 6 | GERE SUR OT (O / N) | O
ADECMQ114_131 | 1 | CHAINE DE MESURE | 7 | INTERVENANT ST (O / N | O
ADECMQ114_131 | 1 | CHAINE DE MESURE | 8 | SUIVI PAR AQ (O / N) | O
ADECMQ114_131 | 1 | CHAINE DE MESURE | 9 | CRITICITE | 1
ADECMQ114_131 | 1 | CHAINE DE MESURE | 10 | FREQUENCE | 52S
ADECMQ114_131 | 1 | CHAINE DE MESURE | 11 | ECHELLE D'UTILISATION | N/A
ADECMQ114_131 | 1 | CHAINE DE MESURE | 12 | ALARME BASSE | N/A
ADECMQ114_131 | 1 | CHAINE DE MESURE | 13 | ALARME HAUTE | N/A
ADECMQ114_131 | 1 | CHAINE DE MESURE | 14 | VERSION N° | Version n°1
ADECMQ114_131 | 1 | CHAINE DE MESURE | 15 | DATE VERSION | 2012-10-30
ADECMQ114_131 | 1 | CHAINE DE MESURE | 16 | POINT DE MESURE N°1 | 100 kg
ADECMQ114_131 | 1 | CHAINE DE MESURE | 17 | POINT DE MESURE N°2 | 300 kg
ADECMQ114_131 | 1 | CHAINE DE MESURE | 18 | POINT DE MESURE N°3 | 500 kg
ADECMQ114_131 | 1 | CHAINE DE MESURE | 19 | POINT DE MESURE N°4 | N/A
ADECMQ121_037 | 1 | CHAINE DE MESURE | 1 | GRANDEUR PHYSIQUE | Comptage
ADECMQ121_037 | 1 | CHAINE DE MESURE | 2 | VALEUR D'UTILISATION | 20/40/100kg(1imp=1kg)
ADECMQ121_037 | 1 | CHAINE DE MESURE | 3 | TOLERANCE D'UTILISATION | ±6%
ADECMQ121_037 | 1 | CHAINE DE MESURE | 4 | EMT | ±2%
ADECMQ121_037 | 1 | CHAINE DE MESURE | 5 | TYPE DE CAPTEUR | Massique
ADECMQ121_037 | 1 | CHAINE DE MESURE | 6 | GERE SUR OT (O / N) | O
ADECMQ121_037 | 1 | CHAINE DE MESURE | 7 | INTERVENANT ST (O / N | O
ADECMQ121_037 | 1 | CHAINE DE MESURE | 8 | SUIVI PAR AQ (O / N) | O
ADECMQ121_037 | 1 | CHAINE DE MESURE | 9 | CRITICITE | 4
ADECMQ121_037 | 1 | CHAINE DE MESURE | 10 | FREQUENCE | N/A
ADECMQ121_037 | 1 | CHAINE DE MESURE | 11 | ECHELLE D'UTILISATION | N/A
ADECMQ121_037 | 1 | CHAINE DE MESURE | 12 | ALARME BASSE | N/A
ADECMQ121_037 | 1 | CHAINE DE MESURE | 13 | ALARME HAUTE | N/A
ADECMQ121_037 | 1 | CHAINE DE MESURE | 14 | VERSION N° | Version n°2
ADECMQ121_037 | 1 | CHAINE DE MESURE | 15 | DATE VERSION | 2024-02-09
ADECMQ121_037 | 1 | CHAINE DE MESURE | 16 | POINT DE MESURE N°1 | 20 kg
ADECMQ121_037 | 1 | CHAINE DE MESURE | 17 | POINT DE MESURE N°2 | 60 kg
ADECMQ121_037 | 1 | CHAINE DE MESURE | 18 | POINT DE MESURE N°3 | 100 kg
ADECMQ121_037 | 1 | CHAINE DE MESURE | 19 | POINT DE MESURE N°4 | N/A
ADECMQ121_048 | 1 | CHAINE DE MESURE | 1 | GRANDEUR PHYSIQUE | Comptage
ADECMQ121_048 | 1 | CHAINE DE MESURE | 2 | VALEUR D'UTILISATION | N/A
ADECMQ121_048 | 1 | CHAINE DE MESURE | 3 | TOLERANCE D'UTILISATION | ±6%
ADECMQ121_048 | 1 | CHAINE DE MESURE | 4 | EMT | ±2%
ADECMQ121_048 | 1 | CHAINE DE MESURE | 5 | TYPE DE CAPTEUR | N/A
ADECMQ121_048 | 1 | CHAINE DE MESURE | 6 | GERE SUR OT (O / N) | O
ADECMQ121_048 | 1 | CHAINE DE MESURE | 7 | INTERVENANT ST (O / N | O
ADECMQ121_048 | 1 | CHAINE DE MESURE | 8 | SUIVI PAR AQ (O / N) | O
ADECMQ121_048 | 1 | CHAINE DE MESURE | 9 | CRITICITE | 4
ADECMQ121_048 | 1 | CHAINE DE MESURE | 10 | FREQUENCE | N/A
ADECMQ121_048 | 1 | CHAINE DE MESURE | 11 | ECHELLE D'UTILISATION | N/A
ADECMQ121_048 | 1 | CHAINE DE MESURE | 12 | ALARME BASSE | N/A
ADECMQ121_048 | 1 | CHAINE DE MESURE | 13 | ALARME HAUTE | N/A
ADECMQ121_048 | 1 | CHAINE DE MESURE | 14 | VERSION N° | Version n°2
ADECMQ121_048 | 1 | CHAINE DE MESURE | 15 | DATE VERSION | 2024-02-09
ADECMQ121_048 | 1 | CHAINE DE MESURE | 16 | POINT DE MESURE N°1 | N/A
ADECMQ121_048 | 1 | CHAINE DE MESURE | 17 | POINT DE MESURE N°2 | N/A
ADECMQ121_048 | 1 | CHAINE DE MESURE | 18 | POINT DE MESURE N°3 | N/A
ADECMQ121_048 | 1 | CHAINE DE MESURE | 19 | POINT DE MESURE N°4 | N/A
ADECMQ121_131 | 1 | CHAINE DE MESURE | 1 | GRANDEUR PHYSIQUE | Comptage
ADECMQ121_131 | 1 | CHAINE DE MESURE | 2 | VALEUR D'UTILISATION | 0-200 kg (1 imp= 1kg)
ADECMQ121_131 | 1 | CHAINE DE MESURE | 3 | TOLERANCE D'UTILISATION | ±3%
ADECMQ121_131 | 1 | CHAINE DE MESURE | 4 | EMT | ±2%
ADECMQ121_131 | 1 | CHAINE DE MESURE | 5 | TYPE DE CAPTEUR | Massique
ADECMQ121_131 | 1 | CHAINE DE MESURE | 6 | GERE SUR OT (O / N) | O
ADECMQ121_131 | 1 | CHAINE DE MESURE | 7 | INTERVENANT ST (O / N | O
ADECMQ121_131 | 1 | CHAINE DE MESURE | 8 | SUIVI PAR AQ (O / N) | O
ADECMQ121_131 | 1 | CHAINE DE MESURE | 9 | CRITICITE | 1
ADECMQ121_131 | 1 | CHAINE DE MESURE | 10 | FREQUENCE | 52S
ADECMQ121_131 | 1 | CHAINE DE MESURE | 11 | ECHELLE D'UTILISATION | 0-200 kg
ADECMQ121_131 | 1 | CHAINE DE MESURE | 12 | ALARME BASSE | N/A
ADECMQ121_131 | 1 | CHAINE DE MESURE | 13 | ALARME HAUTE | N/A
ADECMQ121_131 | 1 | CHAINE DE MESURE | 14 | VERSION N° | Version n°1
ADECMQ121_131 | 1 | CHAINE DE MESURE | 15 | DATE VERSION | 2011-05-09
ADECMQ121_131 | 1 | CHAINE DE MESURE | 16 | POINT DE MESURE N°1 | 50 kg
ADECMQ121_131 | 1 | CHAINE DE MESURE | 17 | POINT DE MESURE N°2 | 100 kg
ADECMQ121_131 | 1 | CHAINE DE MESURE | 18 | POINT DE MESURE N°3 | 200 kg
ADECMQ121_131 | 1 | CHAINE DE MESURE | 19 | POINT DE MESURE N°4 | 300 kg
ADECMQ121_131 | 1 | CHAINE DE MESURE | 20 | COMPLEMENT | N/A
ADECMQ122_037 | 1 | CHAINE DE MESURE | 1 | GRANDEUR PHYSIQUE | Comptage
ADECMQ122_037 | 1 | CHAINE DE MESURE | 2 | VALEUR D'UTILISATION | 20/40/100kg(1im=1kg)
ADECMQ122_037 | 1 | CHAINE DE MESURE | 3 | TOLERANCE D'UTILISATION | ±6%
ADECMQ122_037 | 1 | CHAINE DE MESURE | 4 | EMT | ± 2%
ADECMQ122_037 | 1 | CHAINE DE MESURE | 5 | TYPE DE CAPTEUR | Massique
ADECMQ122_037 | 1 | CHAINE DE MESURE | 6 | GERE SUR OT (O / N) | O
ADECMQ122_037 | 1 | CHAINE DE MESURE | 7 | INTERVENANT ST (O / N | O
ADECMQ122_037 | 1 | CHAINE DE MESURE | 8 | SUIVI PAR AQ (O / N) | O
ADECMQ122_037 | 1 | CHAINE DE MESURE | 9 | CRITICITE | 4
ADECMQ122_037 | 1 | CHAINE DE MESURE | 10 | FREQUENCE | N/A
ADECMQ122_037 | 1 | CHAINE DE MESURE | 11 | ECHELLE D'UTILISATION | 0 - 100 kg
ADECMQ122_037 | 1 | CHAINE DE MESURE | 12 | ALARME BASSE | N/A
ADECMQ122_037 | 1 | CHAINE DE MESURE | 13 | ALARME HAUTE | N/A
ADECMQ122_037 | 1 | CHAINE DE MESURE | 14 | VERSION N° | Version n°2
ADECMQ122_037 | 1 | CHAINE DE MESURE | 15 | DATE VERSION | 2024-02-09
ADECMQ122_037 | 1 | CHAINE DE MESURE | 16 | POINT DE MESURE N°1 | 20kg
ADECMQ122_037 | 1 | CHAINE DE MESURE | 17 | POINT DE MESURE N°2 | 40kg
ADECMQ122_037 | 1 | CHAINE DE MESURE | 18 | POINT DE MESURE N°3 | 100kg
ADECMQ122_037 | 1 | CHAINE DE MESURE | 19 | POINT DE MESURE N°4 | N/A
ADECMQ122_048 | 1 | CHAINE DE MESURE | 1 | GRANDEUR PHYSIQUE | Comptage
ADECMQ122_048 | 1 | CHAINE DE MESURE | 2 | VALEUR D'UTILISATION | 100/200kg(1 imp= 1kg)
ADECMQ122_048 | 1 | CHAINE DE MESURE | 3 | TOLERANCE D'UTILISATION | ±6%
ADECMQ122_048 | 1 | CHAINE DE MESURE | 4 | EMT | ± 2%
ADECMQ122_048 | 1 | CHAINE DE MESURE | 5 | TYPE DE CAPTEUR | Massique
ADECMQ122_048 | 1 | CHAINE DE MESURE | 6 | GERE SUR OT (O / N) | O
ADECMQ122_048 | 1 | CHAINE DE MESURE | 7 | INTERVENANT ST (O / N | O
ADECMQ122_048 | 1 | CHAINE DE MESURE | 8 | SUIVI PAR AQ (O / N) | O
ADECMQ122_048 | 1 | CHAINE DE MESURE | 9 | CRITICITE | 1
ADECMQ122_048 | 1 | CHAINE DE MESURE | 10 | FREQUENCE | 52S
ADECMQ122_048 | 1 | CHAINE DE MESURE | 11 | ECHELLE D'UTILISATION | 0-200 kg
ADECMQ122_048 | 1 | CHAINE DE MESURE | 12 | ALARME BASSE | N/A
ADECMQ122_048 | 1 | CHAINE DE MESURE | 13 | ALARME HAUTE | N/A
ADECMQ122_048 | 1 | CHAINE DE MESURE | 14 | VERSION N° | Version n°1
ADECMQ122_048 | 1 | CHAINE DE MESURE | 15 | DATE VERSION | 2011-02-14
ADECMQ122_048 | 1 | CHAINE DE MESURE | 16 | POINT DE MESURE N°1 | 100 kg
ADECMQ122_048 | 1 | CHAINE DE MESURE | 17 | POINT DE MESURE N°2 | 200 kg
ADECMQ122_048 | 1 | CHAINE DE MESURE | 18 | POINT DE MESURE N°3 | 500 kg
ADECMQ122_048 | 1 | CHAINE DE MESURE | 19 | POINT DE MESURE N°4 | N/A
ADECMQ122_131 | 1 | CHAINE DE MESURE | 1 | GRANDEUR PHYSIQUE | Comptage
ADECMQ122_131 | 1 | CHAINE DE MESURE | 2 | VALEUR D'UTILISATION | 0-200 kg(1imp=1kg)
ADECMQ122_131 | 1 | CHAINE DE MESURE | 3 | TOLERANCE D'UTILISATION | ± 3%
ADECMQ122_131 | 1 | CHAINE DE MESURE | 4 | EMT | ± 2%
ADECMQ122_131 | 1 | CHAINE DE MESURE | 5 | TYPE DE CAPTEUR | Massique
ADECMQ122_131 | 1 | CHAINE DE MESURE | 6 | GERE SUR OT (O / N) | O
ADECMQ122_131 | 1 | CHAINE DE MESURE | 7 | INTERVENANT ST (O / N | O
ADECMQ122_131 | 1 | CHAINE DE MESURE | 8 | SUIVI PAR AQ (O / N) | O
ADECMQ122_131 | 1 | CHAINE DE MESURE | 9 | CRITICITE | 1
ADECMQ122_131 | 1 | CHAINE DE MESURE | 10 | FREQUENCE | 52S
ADECMQ122_131 | 1 | CHAINE DE MESURE | 11 | ECHELLE D'UTILISATION | 0 200 kg
ADECMQ122_131 | 1 | CHAINE DE MESURE | 12 | ALARME BASSE | N/A
ADECMQ122_131 | 1 | CHAINE DE MESURE | 13 | ALARME HAUTE | N/A
ADECMQ122_131 | 1 | CHAINE DE MESURE | 14 | VERSION N° | Version n°1
ADECMQ122_131 | 1 | CHAINE DE MESURE | 15 | DATE VERSION | 2011-02-14
ADECMQ122_131 | 1 | CHAINE DE MESURE | 16 | POINT DE MESURE N°1 | 100 kg
ADECMQ122_131 | 1 | CHAINE DE MESURE | 17 | POINT DE MESURE N°2 | 200 kg
ADECMQ122_131 | 1 | CHAINE DE MESURE | 18 | POINT DE MESURE N°3 | 300 kg
ADECMQ123_037 | 1 | CHAINE DE MESURE | 1 | GRANDEUR PHYSIQUE | Comptage
ADECMQ123_037 | 1 | CHAINE DE MESURE | 2 | VALEUR D'UTILISATION | 2200à 8000kg(1im=1kg)
ADECMQ123_037 | 1 | CHAINE DE MESURE | 3 | TOLERANCE D'UTILISATION | ±6%
ADECMQ123_037 | 1 | CHAINE DE MESURE | 4 | EMT | ±2%
ADECMQ123_037 | 1 | CHAINE DE MESURE | 5 | TYPE DE CAPTEUR | massique
ADECMQ123_037 | 1 | CHAINE DE MESURE | 6 | GERE SUR OT (O / N) | O
ADECMQ123_037 | 1 | CHAINE DE MESURE | 7 | INTERVENANT ST (O / N | O
ADECMQ123_037 | 1 | CHAINE DE MESURE | 8 | SUIVI PAR AQ (O / N) | O
ADECMQ123_037 | 1 | CHAINE DE MESURE | 9 | CRITICITE | 4
ADECMQ123_037 | 1 | CHAINE DE MESURE | 10 | FREQUENCE | N/A
ADECMQ123_037 | 1 | CHAINE DE MESURE | 11 | ECHELLE D'UTILISATION | 0 - 8000 kg
ADECMQ123_037 | 1 | CHAINE DE MESURE | 12 | ALARME BASSE | N/A
ADECMQ123_037 | 1 | CHAINE DE MESURE | 13 | ALARME HAUTE | N/A
ADECMQ123_037 | 1 | CHAINE DE MESURE | 14 | VERSION N° | Version n°3
ADECMQ123_037 | 1 | CHAINE DE MESURE | 15 | DATE VERSION | 2024-02-09
ADECMQ123_037 | 1 | CHAINE DE MESURE | 16 | POINT DE MESURE N°1 | 100 kg
ADECMQ123_037 | 1 | CHAINE DE MESURE | 17 | POINT DE MESURE N°2 | 300 kg
ADECMQ123_037 | 1 | CHAINE DE MESURE | 18 | POINT DE MESURE N°3 | 500 kg
ADECMQ123_037 | 1 | CHAINE DE MESURE | 19 | POINT DE MESURE N°4 | N/A
ADECMQ123_037 | 1 | CHAINE DE MESURE | 20 | COMPLEMENT | N/A
ADECMQ123_048 | 1 | CHAINE DE MESURE | 1 | GRANDEUR PHYSIQUE | Comptage
ADECMQ123_048 | 1 | CHAINE DE MESURE | 2 | VALEUR D'UTILISATION | 400 à 1200kg(1im=1kg)
ADECMQ123_048 | 1 | CHAINE DE MESURE | 3 | TOLERANCE D'UTILISATION | ±6%
ADECMQ123_048 | 1 | CHAINE DE MESURE | 4 | EMT | ±2%
ADECMQ123_048 | 1 | CHAINE DE MESURE | 5 | TYPE DE CAPTEUR | N/A
ADECMQ123_048 | 1 | CHAINE DE MESURE | 6 | GERE SUR OT (O / N) | O
ADECMQ123_048 | 1 | CHAINE DE MESURE | 7 | INTERVENANT ST (O / N | O
ADECMQ123_048 | 1 | CHAINE DE MESURE | 8 | SUIVI PAR AQ (O / N) | O
ADECMQ123_048 | 1 | CHAINE DE MESURE | 9 | CRITICITE | 4
ADECMQ123_048 | 1 | CHAINE DE MESURE | 10 | FREQUENCE | Non suivie en routine
ADECMQ123_048 | 1 | CHAINE DE MESURE | 11 | ECHELLE D'UTILISATION | 0-1200 kg
ADECMQ123_048 | 1 | CHAINE DE MESURE | 12 | ALARME BASSE | N/A
ADECMQ123_048 | 1 | CHAINE DE MESURE | 13 | ALARME HAUTE | N/A
ADECMQ123_048 | 1 | CHAINE DE MESURE | 14 | VERSION N° | Version n°2
ADECMQ123_048 | 1 | CHAINE DE MESURE | 15 | DATE VERSION | 2011-08-10
ADECMQ123_048 | 1 | CHAINE DE MESURE | 16 | POINT DE MESURE N°1 | 100 kg
ADECMQ123_048 | 1 | CHAINE DE MESURE | 17 | POINT DE MESURE N°2 | 300 kg
ADECMQ123_048 | 1 | CHAINE DE MESURE | 18 | POINT DE MESURE N°3 | 500 kg
ADECMQ123_048 | 1 | CHAINE DE MESURE | 19 | POINT DE MESURE N°4 | N/A
ADECMQ123_048 | 1 | CHAINE DE MESURE | 20 | COMPLEMENT | N/A
ADECMQ123_131 | 1 | CHAINE DE MESURE | 1 | GRANDEUR PHYSIQUE | Comptage
ADECMQ123_131 | 1 | CHAINE DE MESURE | 2 | VALEUR D'UTILISATION | 15 à 800kg (1imp=1kg)
ADECMQ123_131 | 1 | CHAINE DE MESURE | 3 | TOLERANCE D'UTILISATION | ± 3%
ADECMQ123_131 | 1 | CHAINE DE MESURE | 4 | EMT | ± 2%
ADECMQ123_131 | 1 | CHAINE DE MESURE | 5 | TYPE DE CAPTEUR | Massique
ADECMQ123_131 | 1 | CHAINE DE MESURE | 6 | GERE SUR OT (O / N) | O
ADECMQ123_131 | 1 | CHAINE DE MESURE | 7 | INTERVENANT ST (O / N | O
ADECMQ123_131 | 1 | CHAINE DE MESURE | 8 | SUIVI PAR AQ (O / N) | O
ADECMQ123_131 | 1 | CHAINE DE MESURE | 9 | CRITICITE | 1
ADECMQ123_131 | 1 | CHAINE DE MESURE | 10 | FREQUENCE | 52S
ADECMQ123_131 | 1 | CHAINE DE MESURE | 11 | ECHELLE D'UTILISATION | N/A
ADECMQ123_131 | 1 | CHAINE DE MESURE | 12 | ALARME BASSE | N/A
ADECMQ123_131 | 1 | CHAINE DE MESURE | 13 | ALARME HAUTE | N/A
ADECMQ123_131 | 1 | CHAINE DE MESURE | 14 | VERSION N° | Version n°1
ADECMQ123_131 | 1 | CHAINE DE MESURE | 15 | DATE VERSION | 2011-03-14
ADECMQ123_131 | 1 | CHAINE DE MESURE | 16 | POINT DE MESURE N°1 | 50 kg
ADECMQ123_131 | 1 | CHAINE DE MESURE | 17 | POINT DE MESURE N°2 | 100 kg
ADECMQ123_131 | 1 | CHAINE DE MESURE | 18 | POINT DE MESURE N°3 | 500 kg
ADECMQ124_037 | 1 | CHAINE DE MESURE | 1 | GRANDEUR PHYSIQUE | Comptage
ADECMQ124_037 | 1 | CHAINE DE MESURE | 2 | VALEUR D'UTILISATION | 0-2000 kg (1 imp=1kg)
ADECMQ124_037 | 1 | CHAINE DE MESURE | 3 | TOLERANCE D'UTILISATION | ±6%
ADECMQ124_037 | 1 | CHAINE DE MESURE | 4 | EMT | ±2%
ADECMQ124_037 | 1 | CHAINE DE MESURE | 5 | TYPE DE CAPTEUR | Massique
ADECMQ124_037 | 1 | CHAINE DE MESURE | 6 | GERE SUR OT (O / N) | O
ADECMQ124_037 | 1 | CHAINE DE MESURE | 7 | INTERVENANT ST (O / N | O
ADECMQ124_037 | 1 | CHAINE DE MESURE | 8 | SUIVI PAR AQ (O / N) | O
ADECMQ124_037 | 1 | CHAINE DE MESURE | 9 | CRITICITE | 4
ADECMQ124_037 | 1 | CHAINE DE MESURE | 10 | FREQUENCE | N/A
ADECMQ124_037 | 1 | CHAINE DE MESURE | 11 | ECHELLE D'UTILISATION | 0 -2000 kg
ADECMQ124_037 | 1 | CHAINE DE MESURE | 12 | ALARME BASSE | N/A
ADECMQ124_037 | 1 | CHAINE DE MESURE | 13 | ALARME HAUTE | N/A
ADECMQ124_037 | 1 | CHAINE DE MESURE | 14 | VERSION N° | Version n°2
ADECMQ124_037 | 1 | CHAINE DE MESURE | 15 | DATE VERSION | 2024-02-09
ADECMQ124_037 | 1 | CHAINE DE MESURE | 16 | POINT DE MESURE N°1 | 100 kg
ADECMQ124_037 | 1 | CHAINE DE MESURE | 17 | POINT DE MESURE N°2 | 300 kg
ADECMQ124_037 | 1 | CHAINE DE MESURE | 18 | POINT DE MESURE N°3 | 500 kg
ADECMQ124_048 | 1 | CHAINE DE MESURE | 1 | GRANDEUR PHYSIQUE | Comptage
ADECMQ124_048 | 1 | CHAINE DE MESURE | 2 | VALEUR D'UTILISATION | 1100à4000kg(1imp=1kg)
ADECMQ124_048 | 1 | CHAINE DE MESURE | 3 | TOLERANCE D'UTILISATION | ±6%
ADECMQ124_048 | 1 | CHAINE DE MESURE | 4 | EMT | ±2%
ADECMQ124_048 | 1 | CHAINE DE MESURE | 5 | TYPE DE CAPTEUR | Massique
ADECMQ124_048 | 1 | CHAINE DE MESURE | 6 | GERE SUR OT (O / N) | O
ADECMQ124_048 | 1 | CHAINE DE MESURE | 7 | INTERVENANT ST (O / N | O
ADECMQ124_048 | 1 | CHAINE DE MESURE | 8 | SUIVI PAR AQ (O / N) | O
ADECMQ124_048 | 1 | CHAINE DE MESURE | 9 | CRITICITE | 4
ADECMQ124_048 | 1 | CHAINE DE MESURE | 10 | FREQUENCE | N/A
ADECMQ124_048 | 1 | CHAINE DE MESURE | 11 | ECHELLE D'UTILISATION | 0-4000 kg
ADECMQ124_048 | 1 | CHAINE DE MESURE | 12 | ALARME BASSE | N/A
ADECMQ124_048 | 1 | CHAINE DE MESURE | 13 | ALARME HAUTE | N/A
ADECMQ124_048 | 1 | CHAINE DE MESURE | 14 | VERSION N° | Version n°2
ADECMQ124_048 | 1 | CHAINE DE MESURE | 15 | DATE VERSION | 2024-02-09
ADECMQ124_048 | 1 | CHAINE DE MESURE | 16 | POINT DE MESURE N°1 | 100 kg
ADECMQ124_048 | 1 | CHAINE DE MESURE | 17 | POINT DE MESURE N°2 | 300 kg
ADECMQ124_048 | 1 | CHAINE DE MESURE | 18 | POINT DE MESURE N°3 | 500 kg
ADECMQ124_048 | 1 | CHAINE DE MESURE | 19 | POINT DE MESURE N°4 | N/A
ADECMQ124_048 | 1 | CHAINE DE MESURE | 20 | COMPLEMENT | N/A
ADECMQ125_037 | 1 | CHAINE DE MESURE | 1 | GRANDEUR PHYSIQUE | Comptage
ADECMQ125_037 | 1 | CHAINE DE MESURE | 2 | VALEUR D'UTILISATION | 0-2000kg (1impul=1kg)
ADECMQ125_037 | 1 | CHAINE DE MESURE | 3 | TOLERANCE D'UTILISATION | ±6%
ADECMQ125_037 | 1 | CHAINE DE MESURE | 4 | EMT | ± 2%
ADECMQ125_037 | 1 | CHAINE DE MESURE | 5 | TYPE DE CAPTEUR | Massique
ADECMQ125_037 | 1 | CHAINE DE MESURE | 6 | GERE SUR OT (O / N) | O
ADECMQ125_037 | 1 | CHAINE DE MESURE | 7 | INTERVENANT ST (O / N | O
ADECMQ125_037 | 1 | CHAINE DE MESURE | 8 | SUIVI PAR AQ (O / N) | O
ADECMQ125_037 | 1 | CHAINE DE MESURE | 9 | CRITICITE | 1
ADECMQ125_037 | 1 | CHAINE DE MESURE | 10 | FREQUENCE | 52S
ADECMQ125_037 | 1 | CHAINE DE MESURE | 11 | ECHELLE D'UTILISATION | 0-2000 kg
ADECMQ125_037 | 1 | CHAINE DE MESURE | 12 | ALARME BASSE | N/A
ADECMQ125_037 | 1 | CHAINE DE MESURE | 13 | ALARME HAUTE | N/A
ADECMQ125_037 | 1 | CHAINE DE MESURE | 14 | VERSION N° | Version n°1
ADECMQ125_037 | 1 | CHAINE DE MESURE | 15 | DATE VERSION | 2011-04-26
ADECMQ125_037 | 1 | CHAINE DE MESURE | 16 | POINT DE MESURE N°1 | 100 kg
ADECMQ125_037 | 1 | CHAINE DE MESURE | 17 | POINT DE MESURE N°2 | 300 kg
ADECMQ125_037 | 1 | CHAINE DE MESURE | 18 | POINT DE MESURE N°3 | 500 kg
ADECMQ125_048 | 1 | CHAINE DE MESURE | 1 | GRANDEUR PHYSIQUE | Comptage
ADECMQ125_048 | 1 | CHAINE DE MESURE | 2 | VALEUR D'UTILISATION | 110à4000kg( imp=1kg)
ADECMQ125_048 | 1 | CHAINE DE MESURE | 3 | TOLERANCE D'UTILISATION | ±6%
ADECMQ125_048 | 1 | CHAINE DE MESURE | 4 | EMT | ±2%
ADECMQ125_048 | 1 | CHAINE DE MESURE | 5 | TYPE DE CAPTEUR | Massique
ADECMQ125_048 | 1 | CHAINE DE MESURE | 6 | GERE SUR OT (O / N) | O
ADECMQ125_048 | 1 | CHAINE DE MESURE | 7 | INTERVENANT ST (O / N | O
ADECMQ125_048 | 1 | CHAINE DE MESURE | 8 | SUIVI PAR AQ (O / N) | O
ADECMQ125_048 | 1 | CHAINE DE MESURE | 9 | CRITICITE | 1
ADECMQ125_048 | 1 | CHAINE DE MESURE | 10 | FREQUENCE | 52S
ADECMQ125_048 | 1 | CHAINE DE MESURE | 11 | ECHELLE D'UTILISATION | 0-4000 kg
ADECMQ125_048 | 1 | CHAINE DE MESURE | 12 | ALARME BASSE | N/A
ADECMQ125_048 | 1 | CHAINE DE MESURE | 13 | ALARME HAUTE | N/A
ADECMQ125_048 | 1 | CHAINE DE MESURE | 14 | VERSION N° | Version n°1
ADECMQ125_048 | 1 | CHAINE DE MESURE | 15 | DATE VERSION | 2011-04-26
ADECMQ125_048 | 1 | CHAINE DE MESURE | 16 | POINT DE MESURE N°1 | 100 kg
ADECMQ125_048 | 1 | CHAINE DE MESURE | 17 | POINT DE MESURE N°2 | 300 kg
ADECMQ125_048 | 1 | CHAINE DE MESURE | 18 | POINT DE MESURE N°3 | 500 kg
ADECMQ125_048 | 1 | CHAINE DE MESURE | 19 | POINT DE MESURE N°4 | N/A
ADECMQ125_048 | 1 | CHAINE DE MESURE | 20 | COMPLEMENT | N/A
ADECMQ127_014 | 1 | CHAINE DE MESURE | 1 | GRANDEUR PHYSIQUE | Comptage
ADECMQ127_014 | 1 | CHAINE DE MESURE | 2 | VALEUR D'UTILISATION | 0-100kg (1imp=1kg)
ADECMQ127_014 | 1 | CHAINE DE MESURE | 3 | TOLERANCE D'UTILISATION | ±3%
ADECMQ127_014 | 1 | CHAINE DE MESURE | 4 | EMT | ±2%
ADECMQ127_014 | 1 | CHAINE DE MESURE | 5 | TYPE DE CAPTEUR | Massique
ADECMQ127_014 | 1 | CHAINE DE MESURE | 6 | GERE SUR OT (O / N) | O
ADECMQ127_014 | 1 | CHAINE DE MESURE | 7 | INTERVENANT ST (O / N | O
ADECMQ127_014 | 1 | CHAINE DE MESURE | 8 | SUIVI PAR AQ (O / N) | O
ADECMQ127_014 | 1 | CHAINE DE MESURE | 9 | CRITICITE | 1
ADECMQ127_014 | 1 | CHAINE DE MESURE | 10 | FREQUENCE | 52S
ADECMQ127_014 | 1 | CHAINE DE MESURE | 11 | ECHELLE D'UTILISATION | 0-100 kg
ADECMQ127_014 | 1 | CHAINE DE MESURE | 12 | ALARME BASSE | N/A
ADECMQ127_014 | 1 | CHAINE DE MESURE | 13 | ALARME HAUTE | N/A
ADECMQ127_014 | 1 | CHAINE DE MESURE | 14 | VERSION N° | Version n°1
ADECMQ127_014 | 1 | CHAINE DE MESURE | 15 | DATE VERSION | 2013-04-25
ADECMQ127_014 | 1 | CHAINE DE MESURE | 16 | POINT DE MESURE N°1 | 10 kg
ADECMQ127_014 | 1 | CHAINE DE MESURE | 17 | POINT DE MESURE N°2 | 50 kg
ADECMQ127_014 | 1 | CHAINE DE MESURE | 18 | POINT DE MESURE N°3 | 100 kg
ADECMQ129_003 | 1 | CHAINE DE MESURE | 1 | GRANDEUR PHYSIQUE | Comptage
ADECMQ129_003 | 1 | CHAINE DE MESURE | 2 | VALEUR D'UTILISATION | 0 - 150 KG
ADECMQ129_003 | 1 | CHAINE DE MESURE | 3 | TOLERANCE D'UTILISATION | ± 3%
ADECMQ129_003 | 1 | CHAINE DE MESURE | 4 | EMT | ± 2%
ADECMQ129_003 | 1 | CHAINE DE MESURE | 5 | TYPE DE CAPTEUR | Implulsion
ADECMQ129_003 | 1 | CHAINE DE MESURE | 6 | GERE SUR OT (O / N) | O
ADECMQ129_003 | 1 | CHAINE DE MESURE | 7 | INTERVENANT ST (O / N | O
ADECMQ129_003 | 1 | CHAINE DE MESURE | 8 | SUIVI PAR AQ (O / N) | O
ADECMQ129_003 | 1 | CHAINE DE MESURE | 9 | CRITICITE | 1
ADECMQ129_003 | 1 | CHAINE DE MESURE | 10 | FREQUENCE | 52S
ADECMQ129_003 | 1 | CHAINE DE MESURE | 11 | ECHELLE D'UTILISATION | N/A
ADECMQ129_003 | 1 | CHAINE DE MESURE | 12 | ALARME BASSE | N/A
ADECMQ129_003 | 1 | CHAINE DE MESURE | 13 | ALARME HAUTE | N/A
ADECMQ129_003 | 1 | CHAINE DE MESURE | 14 | VERSION N° | Version N°2
ADECMQ129_003 | 1 | CHAINE DE MESURE | 15 | DATE VERSION | 2015-04-23
ADECMQ129_003 | 1 | CHAINE DE MESURE | 16 | POINT DE MESURE N°1 | 50 kg
ADECMQ129_003 | 1 | CHAINE DE MESURE | 17 | POINT DE MESURE N°2 | 100 kg
ADECMQ129_003 | 1 | CHAINE DE MESURE | 18 | POINT DE MESURE N°3 | 150 kg
ADECMQ129_003 | 1 | CHAINE DE MESURE | 19 | POINT DE MESURE N°4 | N/A
ADECMQ129_003 | 1 | CHAINE DE MESURE | 20 | COMPLEMENT | N/A
ADECMQ144_062 | 1 | CHAINE DE MESURE | 1 | GRANDEUR PHYSIQUE | Comptage
ADECMQ144_062 | 1 | CHAINE DE MESURE | 2 | VALEUR D'UTILISATION | 0 à 4800kg (1imp=1kg)
ADECMQ144_062 | 1 | CHAINE DE MESURE | 3 | TOLERANCE D'UTILISATION | ± 5%
ADECMQ144_062 | 1 | CHAINE DE MESURE | 4 | EMT | ± 2%
ADECMQ144_062 | 1 | CHAINE DE MESURE | 5 | TYPE DE CAPTEUR | Analog
ADECMQ144_062 | 1 | CHAINE DE MESURE | 6 | GERE SUR OT (O / N) | O
ADECMQ144_062 | 1 | CHAINE DE MESURE | 7 | INTERVENANT ST (O / N | O
ADECMQ144_062 | 1 | CHAINE DE MESURE | 8 | SUIVI PAR AQ (O / N) | O
ADECMQ144_062 | 1 | CHAINE DE MESURE | 9 | CRITICITE | 1
ADECMQ144_062 | 1 | CHAINE DE MESURE | 10 | FREQUENCE | 52S
ADECMQ144_062 | 1 | CHAINE DE MESURE | 11 | ECHELLE D'UTILISATION | 0 à 4800 kg
ADECMQ144_062 | 1 | CHAINE DE MESURE | 12 | ALARME BASSE | N/A
ADECMQ144_062 | 1 | CHAINE DE MESURE | 13 | ALARME HAUTE | N/A
ADECMQ144_062 | 1 | CHAINE DE MESURE | 14 | VERSION N° | Version n°1
ADECMQ144_062 | 1 | CHAINE DE MESURE | 15 | DATE VERSION | 2012-03-12
ADECMQ144_062 | 1 | CHAINE DE MESURE | 16 | POINT DE MESURE N°1 | 100 kg
ADECMQ144_062 | 1 | CHAINE DE MESURE | 17 | POINT DE MESURE N°2 | 300 kg
ADECMQ144_062 | 1 | CHAINE DE MESURE | 18 | POINT DE MESURE N°3 | 500 Kg
ADECMQ144_062 | 1 | CHAINE DE MESURE | 19 | POINT DE MESURE N°4 | N/A
ADECMQ144_097 | 1 | CHAINE DE MESURE | 1 | GRANDEUR PHYSIQUE | Comptage
ADECMQ144_097 | 1 | CHAINE DE MESURE | 2 | VALEUR D'UTILISATION | 0 à 4800 kg (1 impulsion = 1kg)
ADECMQ144_097 | 1 | CHAINE DE MESURE | 3 | TOLERANCE D'UTILISATION | ± 5%
ADECMQ144_097 | 1 | CHAINE DE MESURE | 4 | EMT | ± 2%
ADECMQ144_097 | 1 | CHAINE DE MESURE | 5 | TYPE DE CAPTEUR | 4-20 mA
ADECMQ144_097 | 1 | CHAINE DE MESURE | 6 | GERE SUR OT (O / N) | O
ADECMQ144_097 | 1 | CHAINE DE MESURE | 7 | INTERVENANT ST (O / N | O
ADECMQ144_097 | 1 | CHAINE DE MESURE | 8 | SUIVI PAR AQ (O / N) | O
ADECMQ144_097 | 1 | CHAINE DE MESURE | 9 | CRITICITE | 1
ADECMQ144_097 | 1 | CHAINE DE MESURE | 10 | FREQUENCE | 52 S
ADECMQ144_097 | 1 | CHAINE DE MESURE | 11 | ECHELLE D'UTILISATION | 0-5000 kg
ADECMQ144_097 | 1 | CHAINE DE MESURE | 16 | POINT DE MESURE N°1 | 300 kg
ADECMQ144_097 | 1 | CHAINE DE MESURE | 17 | POINT DE MESURE N°2 | 400 kg
ADECMQ144_097 | 1 | CHAINE DE MESURE | 18 | POINT DE MESURE N°3 | 500 kg
ADECMQ144_097 | 1 | CHAINE DE MESURE | 19 | POINT DE MESURE N°4 | NA
ADECMQ144_097 | 1 | CHAINE DE MESURE | 20 | COMPLEMENT | NA
ADECMS114_010 | 1 | CHAINE DE MESURE | 1 | GRANDEUR PHYSIQUE | Vitesse
ADECMS114_010 | 1 | CHAINE DE MESURE | 2 | VALEUR D'UTILISATION | 0 à 24 tr/min
ADECMS114_010 | 1 | CHAINE DE MESURE | 3 | TOLERANCE D'UTILISATION | ± 10%
ADECMS114_010 | 1 | CHAINE DE MESURE | 4 | EMT | ± 5%
ADECMS114_010 | 1 | CHAINE DE MESURE | 5 | TYPE DE CAPTEUR | Analog
ADECMS114_010 | 1 | CHAINE DE MESURE | 6 | GERE SUR OT (O / N) | O
ADECMS114_010 | 1 | CHAINE DE MESURE | 7 | INTERVENANT ST (O / N | O
ADECMS114_010 | 1 | CHAINE DE MESURE | 8 | SUIVI PAR AQ (O / N) | O
ADECMS114_010 | 1 | CHAINE DE MESURE | 9 | CRITICITE | 1
ADECMS114_010 | 1 | CHAINE DE MESURE | 10 | FREQUENCE | 52S
ADECMS114_010 | 1 | CHAINE DE MESURE | 11 | ECHELLE D'UTILISATION | 0 - 24.5 tr/min
ADECMS114_010 | 1 | CHAINE DE MESURE | 12 | ALARME BASSE | N/A
ADECMS114_010 | 1 | CHAINE DE MESURE | 13 | ALARME HAUTE | N/A
ADECMS114_010 | 1 | CHAINE DE MESURE | 14 | VERSION N° | Version n°1
ADECMS114_010 | 1 | CHAINE DE MESURE | 15 | DATE VERSION | 2012-10-30
ADECMS114_010 | 1 | CHAINE DE MESURE | 16 | POINT DE MESURE N°1 | 21% = 5 tr/min
ADECMS114_010 | 1 | CHAINE DE MESURE | 17 | POINT DE MESURE N°2 | 42% = 10 tr/min
ADECMS114_010 | 1 | CHAINE DE MESURE | 18 | POINT DE MESURE N°3 | 84% = 20 tr/min
ADECMS114_010 | 1 | CHAINE DE MESURE | 19 | POINT DE MESURE N°4 | N/A
ADECMS121_080 | 1 | CHAINE DE MESURE | 1 | GRANDEUR PHYSIQUE | Vitesse
ADECMS121_080 | 1 | CHAINE DE MESURE | 2 | VALEUR D'UTILISATION | 50 tr/min~96 tr/min
ADECMS121_080 | 1 | CHAINE DE MESURE | 3 | TOLERANCE D'UTILISATION | ±5%
ADECMS121_080 | 1 | CHAINE DE MESURE | 4 | EMT | ±2%
ADECMS121_080 | 1 | CHAINE DE MESURE | 5 | TYPE DE CAPTEUR | N/A
ADECMS121_080 | 1 | CHAINE DE MESURE | 6 | GERE SUR OT (O / N) | O
ADECMS121_080 | 1 | CHAINE DE MESURE | 7 | INTERVENANT ST (O / N | O
ADECMS121_080 | 1 | CHAINE DE MESURE | 8 | SUIVI PAR AQ (O / N) | O
ADECMS121_080 | 1 | CHAINE DE MESURE | 9 | CRITICITE | 1
ADECMS121_080 | 1 | CHAINE DE MESURE | 10 | FREQUENCE | 52S
ADECMS121_080 | 1 | CHAINE DE MESURE | 11 | ECHELLE D'UTILISATION | 0-192tr/min
ADECMS121_080 | 1 | CHAINE DE MESURE | 12 | ALARME BASSE | N/A
ADECMS121_080 | 1 | CHAINE DE MESURE | 13 | ALARME HAUTE | N/A
ADECMS121_080 | 1 | CHAINE DE MESURE | 14 | VERSION N° | Version n°1
ADECMS121_080 | 1 | CHAINE DE MESURE | 15 | DATE VERSION | 2011-05-09
ADECMS121_080 | 1 | CHAINE DE MESURE | 16 | POINT DE MESURE N°1 | 50 tr/min
ADECMS121_080 | 1 | CHAINE DE MESURE | 17 | POINT DE MESURE N°2 | 100 tr/min
ADECMS121_080 | 1 | CHAINE DE MESURE | 18 | POINT DE MESURE N°3 | 120 tr/min
ADECMS121_080 | 1 | CHAINE DE MESURE | 19 | POINT DE MESURE N°4 | N/A
ADECMS121_080 | 1 | CHAINE DE MESURE | 20 | COMPLEMENT | N/A
ADECMS122_080 | 1 | CHAINE DE MESURE | 1 | GRANDEUR PHYSIQUE | Vitesse
ADECMS122_080 | 1 | CHAINE DE MESURE | 2 | VALEUR D'UTILISATION | 50 / 96 tr/min
ADECMS122_080 | 1 | CHAINE DE MESURE | 3 | TOLERANCE D'UTILISATION | ± 5%
ADECMS122_080 | 1 | CHAINE DE MESURE | 4 | EMT | ± 2%
ADECMS122_080 | 1 | CHAINE DE MESURE | 5 | TYPE DE CAPTEUR | Coéf. réduction de 15
ADECMS122_080 | 1 | CHAINE DE MESURE | 6 | GERE SUR OT (O / N) | O
ADECMS122_080 | 1 | CHAINE DE MESURE | 7 | INTERVENANT ST (O / N | O
ADECMS122_080 | 1 | CHAINE DE MESURE | 8 | SUIVI PAR AQ (O / N) | O
ADECMS122_080 | 1 | CHAINE DE MESURE | 9 | CRITICITE | 1
ADECMS122_080 | 1 | CHAINE DE MESURE | 10 | FREQUENCE | 52S
ADECMS122_080 | 1 | CHAINE DE MESURE | 11 | ECHELLE D'UTILISATION | 0 -192 tr/min
ADECMS122_080 | 1 | CHAINE DE MESURE | 12 | ALARME BASSE | N/A
ADECMS122_080 | 1 | CHAINE DE MESURE | 13 | ALARME HAUTE | N/A
ADECMS122_080 | 1 | CHAINE DE MESURE | 14 | VERSION N° | Version n°1
ADECMS122_080 | 1 | CHAINE DE MESURE | 15 | DATE VERSION | 2011-02-14
ADECMS122_080 | 1 | CHAINE DE MESURE | 16 | POINT DE MESURE N°1 | 50 tr/min
ADECMS122_080 | 1 | CHAINE DE MESURE | 17 | POINT DE MESURE N°2 | 96 tr/min
ADECMS122_080 | 1 | CHAINE DE MESURE | 18 | POINT DE MESURE N°3 | N/A
ADECMS122_080 | 1 | CHAINE DE MESURE | 19 | POINT DE MESURE N°4 | N/A
ADECMS123_080 | 1 | CHAINE DE MESURE | 1 | GRANDEUR PHYSIQUE | Vitesse
ADECMS123_080 | 1 | CHAINE DE MESURE | 2 | VALEUR D'UTILISATION | 56-140tr/min
ADECMS123_080 | 1 | CHAINE DE MESURE | 3 | TOLERANCE D'UTILISATION | N/A
ADECMS123_080 | 1 | CHAINE DE MESURE | 4 | EMT | ±2 tr/min
ADECMS123_080 | 1 | CHAINE DE MESURE | 5 | TYPE DE CAPTEUR | N/A
ADECMS123_080 | 1 | CHAINE DE MESURE | 6 | GERE SUR OT (O / N) | O
ADECMS123_080 | 1 | CHAINE DE MESURE | 7 | INTERVENANT ST (O / N | O
ADECMS123_080 | 1 | CHAINE DE MESURE | 8 | SUIVI PAR AQ (O / N) | O
ADECMS123_080 | 1 | CHAINE DE MESURE | 9 | CRITICITE | 2
ADECMS123_080 | 1 | CHAINE DE MESURE | 10 | FREQUENCE | 52S
ADECMS123_080 | 1 | CHAINE DE MESURE | 11 | ECHELLE D'UTILISATION | 0-280 tr/min
ADECMS123_080 | 1 | CHAINE DE MESURE | 12 | ALARME BASSE | N/A
ADECMS123_080 | 1 | CHAINE DE MESURE | 13 | ALARME HAUTE | N/A
ADECMS123_080 | 1 | CHAINE DE MESURE | 14 | VERSION N° | Version n°1
ADECMS123_080 | 1 | CHAINE DE MESURE | 15 | DATE VERSION | 2011-03-14
ADECMS123_080 | 1 | CHAINE DE MESURE | 16 | POINT DE MESURE N°1 | 50 tr/min
ADECMS123_080 | 1 | CHAINE DE MESURE | 17 | POINT DE MESURE N°2 | 100 tr/min
ADECMS123_080 | 1 | CHAINE DE MESURE | 18 | POINT DE MESURE N°3 | 140 tr/min
ADECMS123_080 | 1 | CHAINE DE MESURE | 19 | POINT DE MESURE N°4 | N/A
ADECMS124_080 | 1 | CHAINE DE MESURE | 1 | GRANDEUR PHYSIQUE | Vitesse
ADECMS124_080 | 1 | CHAINE DE MESURE | 2 | VALEUR D'UTILISATION | 38 à 96 tr/min
ADECMS124_080 | 1 | CHAINE DE MESURE | 3 | TOLERANCE D'UTILISATION | N/A
ADECMS124_080 | 1 | CHAINE DE MESURE | 4 | EMT | ±5%
ADECMS124_080 | 1 | CHAINE DE MESURE | 5 | TYPE DE CAPTEUR | N/A
ADECMS124_080 | 1 | CHAINE DE MESURE | 6 | GERE SUR OT (O / N) | O
ADECMS124_080 | 1 | CHAINE DE MESURE | 7 | INTERVENANT ST (O / N | O
ADECMS124_080 | 1 | CHAINE DE MESURE | 8 | SUIVI PAR AQ (O / N) | O
ADECMS124_080 | 1 | CHAINE DE MESURE | 9 | CRITICITE | 2
ADECMS124_080 | 1 | CHAINE DE MESURE | 10 | FREQUENCE | 52S
ADECMS124_080 | 1 | CHAINE DE MESURE | 11 | ECHELLE D'UTILISATION | 0-280 tr/min
ADECMS124_080 | 1 | CHAINE DE MESURE | 12 | ALARME BASSE | N/A
ADECMS124_080 | 1 | CHAINE DE MESURE | 13 | ALARME HAUTE | N/A
ADECMS124_080 | 1 | CHAINE DE MESURE | 14 | VERSION N° | Version n°1
ADECMS124_080 | 1 | CHAINE DE MESURE | 15 | DATE VERSION | 2011-03-25
ADECMS124_080 | 1 | CHAINE DE MESURE | 16 | POINT DE MESURE N°1 | 20 tr/min
ADECMS124_080 | 1 | CHAINE DE MESURE | 17 | POINT DE MESURE N°2 | 60 tr/min
ADECMS124_080 | 1 | CHAINE DE MESURE | 18 | POINT DE MESURE N°3 | 100 tr/min
ADECMS124_080 | 1 | CHAINE DE MESURE | 19 | POINT DE MESURE N°4 | N/A
ADECMS125_080 | 1 | CHAINE DE MESURE | 1 | GRANDEUR PHYSIQUE | Vitesse
ADECMS125_080 | 1 | CHAINE DE MESURE | 2 | VALEUR D'UTILISATION | 38 à 96 tr/min
ADECMS125_080 | 1 | CHAINE DE MESURE | 3 | TOLERANCE D'UTILISATION | ±20%
ADECMS125_080 | 1 | CHAINE DE MESURE | 4 | EMT | ±10%
ADECMS125_080 | 1 | CHAINE DE MESURE | 5 | TYPE DE CAPTEUR | N/A
ADECMS125_080 | 1 | CHAINE DE MESURE | 6 | GERE SUR OT (O / N) | O
ADECMS125_080 | 1 | CHAINE DE MESURE | 7 | INTERVENANT ST (O / N | O
ADECMS125_080 | 1 | CHAINE DE MESURE | 8 | SUIVI PAR AQ (O / N) | O
ADECMS125_080 | 1 | CHAINE DE MESURE | 9 | CRITICITE | 1
ADECMS125_080 | 1 | CHAINE DE MESURE | 10 | FREQUENCE | 52S
ADECMS125_080 | 1 | CHAINE DE MESURE | 11 | ECHELLE D'UTILISATION | 0-280 tr/min
ADECMS125_080 | 1 | CHAINE DE MESURE | 12 | ALARME BASSE | N/A
ADECMS125_080 | 1 | CHAINE DE MESURE | 13 | ALARME HAUTE | N/A
ADECMS125_080 | 1 | CHAINE DE MESURE | 14 | VERSION N° | Version n°1
ADECMS125_080 | 1 | CHAINE DE MESURE | 15 | DATE VERSION | 2011-04-26
ADECMS125_080 | 1 | CHAINE DE MESURE | 16 | POINT DE MESURE N°1 | 20 tr/min
ADECMS125_080 | 1 | CHAINE DE MESURE | 17 | POINT DE MESURE N°2 | 60 tr/min
ADECMS125_080 | 1 | CHAINE DE MESURE | 18 | POINT DE MESURE N°3 | 100 tr/min
ADECMS125_080 | 1 | CHAINE DE MESURE | 19 | POINT DE MESURE N°4 | N/A
ADECMS129_002 | 1 | CHAINE DE MESURE | 1 | GRANDEUR PHYSIQUE | Vitesse rotation
ADECMS129_002 | 1 | CHAINE DE MESURE | 2 | VALEUR D'UTILISATION | 25 à 100 tr/mn
ADECMS129_002 | 1 | CHAINE DE MESURE | 3 | TOLERANCE D'UTILISATION | ±5tr/mn
ADECMS129_002 | 1 | CHAINE DE MESURE | 4 | EMT | ±2%
ADECMS129_002 | 1 | CHAINE DE MESURE | 5 | TYPE DE CAPTEUR | Coef de reduction=15
ADECMS129_002 | 1 | CHAINE DE MESURE | 6 | GERE SUR OT (O / N) | O
ADECMS129_002 | 1 | CHAINE DE MESURE | 7 | INTERVENANT ST (O / N | O
ADECMS129_002 | 1 | CHAINE DE MESURE | 8 | SUIVI PAR AQ (O / N) | O
ADECMS129_002 | 1 | CHAINE DE MESURE | 9 | CRITICITE | 1
ADECMS129_002 | 1 | CHAINE DE MESURE | 10 | FREQUENCE | 52S
ADECMS129_002 | 1 | CHAINE DE MESURE | 11 | ECHELLE D'UTILISATION | 0 - 120 tr/mn
ADECMS129_002 | 1 | CHAINE DE MESURE | 12 | ALARME BASSE | NA
ADECMS129_002 | 1 | CHAINE DE MESURE | 13 | ALARME HAUTE | NA
ADECMS129_002 | 1 | CHAINE DE MESURE | 14 | VERSION N° | Version n°2
ADECMS129_002 | 1 | CHAINE DE MESURE | 15 | DATE VERSION | 2015-04-23
ADECMS129_002 | 1 | CHAINE DE MESURE | 16 | POINT DE MESURE N°1 | 25 tr/mn
ADECMS129_002 | 1 | CHAINE DE MESURE | 17 | POINT DE MESURE N°2 | 60 tr/mn
ADECMS129_002 | 1 | CHAINE DE MESURE | 18 | POINT DE MESURE N°3 | 100 tr/mn
ADECMS129_002 | 1 | CHAINE DE MESURE | 19 | POINT DE MESURE N°4 | NA
ADECMS129_002 | 1 | CHAINE DE MESURE | 20 | COMPLEMENT | NA
ADECMS141_012 | 1 | CHAINE DE MESURE | 1 | GRANDEUR PHYSIQUE | Vitesse
ADECMS141_012 | 1 | CHAINE DE MESURE | 2 | VALEUR D'UTILISATION | 40 à 300 tr/min
ADECMS141_012 | 1 | CHAINE DE MESURE | 3 | TOLERANCE D'UTILISATION | ± 5 %
ADECMS141_012 | 1 | CHAINE DE MESURE | 4 | EMT | ± 2%
ADECMS141_012 | 1 | CHAINE DE MESURE | 5 | TYPE DE CAPTEUR | Coef. réduction = 7.5
ADECMS141_012 | 1 | CHAINE DE MESURE | 6 | GERE SUR OT (O / N) | O
ADECMS141_012 | 1 | CHAINE DE MESURE | 7 | INTERVENANT ST (O / N | O
ADECMS141_012 | 1 | CHAINE DE MESURE | 8 | SUIVI PAR AQ (O / N) | O
ADECMS141_012 | 1 | CHAINE DE MESURE | 9 | CRITICITE | 2
ADECMS141_012 | 1 | CHAINE DE MESURE | 10 | FREQUENCE | 52S
ADECMS141_012 | 1 | CHAINE DE MESURE | 11 | ECHELLE D'UTILISATION | N/A
ADECMS141_012 | 1 | CHAINE DE MESURE | 12 | ALARME BASSE | N/A
ADECMS141_012 | 1 | CHAINE DE MESURE | 13 | ALARME HAUTE | N/A
ADECMS141_012 | 1 | CHAINE DE MESURE | 14 | VERSION N° | Version n°2
ADECMS141_012 | 1 | CHAINE DE MESURE | 15 | DATE VERSION | 2011-03-17
ADECMS141_012 | 1 | CHAINE DE MESURE | 16 | POINT DE MESURE N°1 | 40 tr/min==>10%
ADECMS141_012 | 1 | CHAINE DE MESURE | 17 | POINT DE MESURE N°2 | 120 tr/min==>30%
ADECMS141_012 | 1 | CHAINE DE MESURE | 18 | POINT DE MESURE N°3 | 300 tr/min==>75%
ADECMS141_012 | 1 | CHAINE DE MESURE | 19 | POINT DE MESURE N°4 | N/A
ADECMS142_012 | 1 | CHAINE DE MESURE | 1 | GRANDEUR PHYSIQUE | Vitesse
ADECMS142_012 | 1 | CHAINE DE MESURE | 2 | VALEUR D'UTILISATION | 40 à 240 tr/min
ADECMS142_012 | 1 | CHAINE DE MESURE | 3 | TOLERANCE D'UTILISATION | ±5 %
ADECMS142_012 | 1 | CHAINE DE MESURE | 4 | EMT | ±2%
ADECMS142_012 | 1 | CHAINE DE MESURE | 5 | TYPE DE CAPTEUR | Coef. réduction = 7.5
ADECMS142_012 | 1 | CHAINE DE MESURE | 6 | GERE SUR OT (O / N) | O
ADECMS142_012 | 1 | CHAINE DE MESURE | 7 | INTERVENANT ST (O / N | O
ADECMS142_012 | 1 | CHAINE DE MESURE | 8 | SUIVI PAR AQ (O / N) | O
ADECMS142_012 | 1 | CHAINE DE MESURE | 9 | CRITICITE | 2
ADECMS142_012 | 1 | CHAINE DE MESURE | 10 | FREQUENCE | 52S
ADECMS142_012 | 1 | CHAINE DE MESURE | 11 | ECHELLE D'UTILISATION | 40 à 150 tr/min
ADECMS142_012 | 1 | CHAINE DE MESURE | 12 | ALARME BASSE | N/A
ADECMS142_012 | 1 | CHAINE DE MESURE | 13 | ALARME HAUTE | N/A
ADECMS142_012 | 1 | CHAINE DE MESURE | 14 | VERSION N° | Version n°2
ADECMS142_012 | 1 | CHAINE DE MESURE | 15 | DATE VERSION | 2012-02-28
ADECMS142_012 | 1 | CHAINE DE MESURE | 16 | POINT DE MESURE N°1 | 40 tr/min
ADECMS142_012 | 1 | CHAINE DE MESURE | 17 | POINT DE MESURE N°2 | 100 tr/min
ADECMS142_012 | 1 | CHAINE DE MESURE | 18 | POINT DE MESURE N°3 | 240 tr/min
ADECMS142_012 | 1 | CHAINE DE MESURE | 19 | POINT DE MESURE N°4 | N/A
ADECMS143_012 | 1 | CHAINE DE MESURE | 1 | GRANDEUR PHYSIQUE | Vitesse
ADECMS143_012 | 1 | CHAINE DE MESURE | 2 | VALEUR D'UTILISATION | 40 à 240 tr/min
ADECMS143_012 | 1 | CHAINE DE MESURE | 3 | TOLERANCE D'UTILISATION | ±5 %
ADECMS143_012 | 1 | CHAINE DE MESURE | 4 | EMT | ±2%
ADECMS143_012 | 1 | CHAINE DE MESURE | 5 | TYPE DE CAPTEUR | Coef. réduction= 7.5
ADECMS143_012 | 1 | CHAINE DE MESURE | 6 | GERE SUR OT (O / N) | O
ADECMS143_012 | 1 | CHAINE DE MESURE | 7 | INTERVENANT ST (O / N | O
ADECMS143_012 | 1 | CHAINE DE MESURE | 8 | SUIVI PAR AQ (O / N) | O
ADECMS143_012 | 1 | CHAINE DE MESURE | 9 | CRITICITE | 2
ADECMS143_012 | 1 | CHAINE DE MESURE | 10 | FREQUENCE | 52S
ADECMS143_012 | 1 | CHAINE DE MESURE | 11 | ECHELLE D'UTILISATION | 40 à 150 tr/min
ADECMS143_012 | 1 | CHAINE DE MESURE | 12 | ALARME BASSE | N/A
ADECMS143_012 | 1 | CHAINE DE MESURE | 13 | ALARME HAUTE | N/A
ADECMS143_012 | 1 | CHAINE DE MESURE | 14 | VERSION N° | Version n°1
ADECMS143_012 | 1 | CHAINE DE MESURE | 15 | DATE VERSION | 2012-02-28
ADECMS143_012 | 1 | CHAINE DE MESURE | 16 | POINT DE MESURE N°1 | 40 tr/min
ADECMS143_012 | 1 | CHAINE DE MESURE | 17 | POINT DE MESURE N°2 | 100 tr/min
ADECMS143_012 | 1 | CHAINE DE MESURE | 18 | POINT DE MESURE N°3 | 240 tr/min
ADECMS143_012 | 1 | CHAINE DE MESURE | 19 | POINT DE MESURE N°4 | N/A
ADECMS144_012 | 1 | CHAINE DE MESURE | 1 | GRANDEUR PHYSIQUE | Vitesse
ADECMS144_012 | 1 | CHAINE DE MESURE | 2 | VALEUR D'UTILISATION | 40 à 300 tr/min
ADECMS144_012 | 1 | CHAINE DE MESURE | 3 | TOLERANCE D'UTILISATION | ± 5 %
ADECMS144_012 | 1 | CHAINE DE MESURE | 4 | EMT | ± 2%
ADECMS144_012 | 1 | CHAINE DE MESURE | 5 | TYPE DE CAPTEUR | Coef. réduction = 7.5
ADECMS144_012 | 1 | CHAINE DE MESURE | 6 | GERE SUR OT (O / N) | O
ADECMS144_012 | 1 | CHAINE DE MESURE | 7 | INTERVENANT ST (O / N | O
ADECMS144_012 | 1 | CHAINE DE MESURE | 8 | SUIVI PAR AQ (O / N) | O
ADECMS144_012 | 1 | CHAINE DE MESURE | 9 | CRITICITE | 1
ADECMS144_012 | 1 | CHAINE DE MESURE | 10 | FREQUENCE | 52S
ADECMS144_012 | 1 | CHAINE DE MESURE | 11 | ECHELLE D'UTILISATION | 40 à 300 tr/min
ADECMS144_012 | 1 | CHAINE DE MESURE | 12 | ALARME BASSE | N/A
ADECMS144_012 | 1 | CHAINE DE MESURE | 13 | ALARME HAUTE | N/A
ADECMS144_012 | 1 | CHAINE DE MESURE | 14 | VERSION N° | Version n°1
ADECMS144_012 | 1 | CHAINE DE MESURE | 15 | DATE VERSION | 2012-03-12
ADECMS144_012 | 1 | CHAINE DE MESURE | 16 | POINT DE MESURE N°1 | 40 tr/min = 13%
ADECMS144_012 | 1 | CHAINE DE MESURE | 17 | POINT DE MESURE N°2 | 100 tr/min = 33%
ADECMS144_012 | 1 | CHAINE DE MESURE | 18 | POINT DE MESURE N°3 | 250 tr/min = 83%
ADECMS144_012 | 1 | CHAINE DE MESURE | 19 | POINT DE MESURE N°4 | N/A
ADECMS145_012 | 1 | CHAINE DE MESURE | 1 | GRANDEUR PHYSIQUE | Vitesse
ADECMS145_012 | 1 | CHAINE DE MESURE | 2 | VALEUR D'UTILISATION | 62 à 500 tr/min
ADECMS145_012 | 1 | CHAINE DE MESURE | 3 | TOLERANCE D'UTILISATION | ± 5 %
ADECMS145_012 | 1 | CHAINE DE MESURE | 4 | EMT | ± 2%
ADECMS145_012 | 1 | CHAINE DE MESURE | 5 | TYPE DE CAPTEUR | Analog
ADECMS145_012 | 1 | CHAINE DE MESURE | 6 | GERE SUR OT (O / N) | O
ADECMS145_012 | 1 | CHAINE DE MESURE | 7 | INTERVENANT ST (O / N | O
ADECMS145_012 | 1 | CHAINE DE MESURE | 8 | SUIVI PAR AQ (O / N) | O
ADECMS145_012 | 1 | CHAINE DE MESURE | 9 | CRITICITE | 1
ADECMS145_012 | 1 | CHAINE DE MESURE | 10 | FREQUENCE | 52S
ADECMS145_012 | 1 | CHAINE DE MESURE | 11 | ECHELLE D'UTILISATION | 62 à 300 tr/min
ADECMS145_012 | 1 | CHAINE DE MESURE | 12 | ALARME BASSE | N/A
ADECMS145_012 | 1 | CHAINE DE MESURE | 13 | ALARME HAUTE | N/A
ADECMS145_012 | 1 | CHAINE DE MESURE | 14 | VERSION N° | Version n°1
ADECMS145_012 | 1 | CHAINE DE MESURE | 15 | DATE VERSION | 2012-03-12
ADECMS145_012 | 1 | CHAINE DE MESURE | 16 | POINT DE MESURE N°1 | 65 tr/min = 10.5%
ADECMS145_012 | 1 | CHAINE DE MESURE | 17 | POINT DE MESURE N°2 | 100 tr/min = 16.5%
ADECMS145_012 | 1 | CHAINE DE MESURE | 18 | POINT DE MESURE N°3 | 250 tr/min = 41.5%
ADECMS145_012 | 1 | CHAINE DE MESURE | 19 | POINT DE MESURE N°4 | N/A
ADECMS161_018 | 1 | CHAINE DE MESURE | 1 | GRANDEUR PHYSIQUE | Vitesse
ADECMS161_018 | 1 | CHAINE DE MESURE | 2 | VALEUR D'UTILISATION | 28 - 70 tr/min
ADECMS161_018 | 1 | CHAINE DE MESURE | 3 | TOLERANCE D'UTILISATION | ±10%
ADECMS161_018 | 1 | CHAINE DE MESURE | 4 | EMT | ±5%
ADECMS161_018 | 1 | CHAINE DE MESURE | 5 | TYPE DE CAPTEUR | Coéf. de réduction=20
ADECMS161_018 | 1 | CHAINE DE MESURE | 6 | GERE SUR OT (O / N) | O
ADECMS161_018 | 1 | CHAINE DE MESURE | 7 | INTERVENANT ST (O / N | O
ADECMS161_018 | 1 | CHAINE DE MESURE | 8 | SUIVI PAR AQ (O / N) | O
ADECMS161_018 | 1 | CHAINE DE MESURE | 9 | CRITICITE | 3
ADECMS161_018 | 1 | CHAINE DE MESURE | 10 | FREQUENCE | 52S
ADECMS161_018 | 1 | CHAINE DE MESURE | 11 | ECHELLE D'UTILISATION | N/A
ADECMS161_018 | 1 | CHAINE DE MESURE | 12 | ALARME BASSE | N/A
ADECMS161_018 | 1 | CHAINE DE MESURE | 13 | ALARME HAUTE | N/A
ADECMS161_018 | 1 | CHAINE DE MESURE | 14 | VERSION N° | Version n°2
ADECMS161_018 | 1 | CHAINE DE MESURE | 15 | DATE VERSION | 2011-12-13
ADECMS161_018 | 1 | CHAINE DE MESURE | 16 | POINT DE MESURE N°1 | P.Vitesse=30.0tr/min
ADECMS161_018 | 1 | CHAINE DE MESURE | 17 | POINT DE MESURE N°2 | G.Vitesse=56.5tr/min
ADECMS161_018 | 1 | CHAINE DE MESURE | 18 | POINT DE MESURE N°3 | N/A
ADECMS161_018 | 1 | CHAINE DE MESURE | 19 | POINT DE MESURE N°4 | N/A
ADECMS161_018 | 1 | CHAINE DE MESURE | 20 | COMPLEMENT | N/A
ADECMS162_018 | 1 | CHAINE DE MESURE | 1 | GRANDEUR PHYSIQUE | Vitesse
ADECMS162_018 | 1 | CHAINE DE MESURE | 2 | VALEUR D'UTILISATION | PV=100 GV=130tr/min
ADECMS162_018 | 1 | CHAINE DE MESURE | 3 | TOLERANCE D'UTILISATION | ±10%
ADECMS162_018 | 1 | CHAINE DE MESURE | 4 | EMT | ±5%
ADECMS162_018 | 1 | CHAINE DE MESURE | 5 | TYPE DE CAPTEUR | Coéf. de réduction=15
ADECMS162_018 | 1 | CHAINE DE MESURE | 6 | GERE SUR OT (O / N) | O
ADECMS162_018 | 1 | CHAINE DE MESURE | 7 | INTERVENANT ST (O / N | O
ADECMS162_018 | 1 | CHAINE DE MESURE | 8 | SUIVI PAR AQ (O / N) | O
ADECMS162_018 | 1 | CHAINE DE MESURE | 9 | CRITICITE | 3
ADECMS162_018 | 1 | CHAINE DE MESURE | 10 | FREQUENCE | 52S
ADECMS162_018 | 1 | CHAINE DE MESURE | 11 | ECHELLE D'UTILISATION | N/A
ADECMS162_018 | 1 | CHAINE DE MESURE | 12 | ALARME BASSE | N/A
ADECMS162_018 | 1 | CHAINE DE MESURE | 13 | ALARME HAUTE | N/A
ADECMS162_018 | 1 | CHAINE DE MESURE | 14 | VERSION N° | Version n°1
ADECMS162_018 | 1 | CHAINE DE MESURE | 15 | DATE VERSION | 2011-06-27
ADECMS162_018 | 1 | CHAINE DE MESURE | 16 | POINT DE MESURE N°1 | P.Vitesse=100 tr/min
ADECMS162_018 | 1 | CHAINE DE MESURE | 17 | POINT DE MESURE N°2 | G.Vitesse=130 tr/min
ADECMS162_018 | 1 | CHAINE DE MESURE | 18 | POINT DE MESURE N°3 | N/A
ADECMS162_018 | 1 | CHAINE DE MESURE | 19 | POINT DE MESURE N°4 | N/A
ADECMS163_018 | 1 | CHAINE DE MESURE | 1 | GRANDEUR PHYSIQUE | Vitesse
ADECMS163_018 | 1 | CHAINE DE MESURE | 2 | VALEUR D'UTILISATION | PV=100 GV=130 tr/min
ADECMS163_018 | 1 | CHAINE DE MESURE | 3 | TOLERANCE D'UTILISATION | ±10%
ADECMS163_018 | 1 | CHAINE DE MESURE | 4 | EMT | ±5%
ADECMS163_018 | 1 | CHAINE DE MESURE | 5 | TYPE DE CAPTEUR | Coéf. réduction=15
ADECMS163_018 | 1 | CHAINE DE MESURE | 6 | GERE SUR OT (O / N) | O
ADECMS163_018 | 1 | CHAINE DE MESURE | 7 | INTERVENANT ST (O / N | O
ADECMS163_018 | 1 | CHAINE DE MESURE | 8 | SUIVI PAR AQ (O / N) | O
ADECMS163_018 | 1 | CHAINE DE MESURE | 9 | CRITICITE | 3
ADECMS163_018 | 1 | CHAINE DE MESURE | 10 | FREQUENCE | 52S
ADECMS163_018 | 1 | CHAINE DE MESURE | 11 | ECHELLE D'UTILISATION | N/A
ADECMS163_018 | 1 | CHAINE DE MESURE | 12 | ALARME BASSE | N/A
ADECMS163_018 | 1 | CHAINE DE MESURE | 13 | ALARME HAUTE | N/A
ADECMS163_018 | 1 | CHAINE DE MESURE | 14 | VERSION N° | Version n°1
ADECMS163_018 | 1 | CHAINE DE MESURE | 15 | DATE VERSION | 2011-06-27
ADECMS163_018 | 1 | CHAINE DE MESURE | 16 | POINT DE MESURE N°1 | P.Vitesse=100 tr/min
ADECMS163_018 | 1 | CHAINE DE MESURE | 17 | POINT DE MESURE N°2 | G.Vitesse=130 tr/min
ADECMS163_018 | 1 | CHAINE DE MESURE | 18 | POINT DE MESURE N°3 | N/A
ADECMS163_018 | 1 | CHAINE DE MESURE | 19 | POINT DE MESURE N°4 | N/A
ADECMS164_018 | 1 | CHAINE DE MESURE | 1 | GRANDEUR PHYSIQUE | Vitesse
ADECMS164_018 | 1 | CHAINE DE MESURE | 2 | VALEUR D'UTILISATION | 38 tr/min -96 tr/min
ADECMS164_018 | 1 | CHAINE DE MESURE | 3 | TOLERANCE D'UTILISATION | ±10%
ADECMS164_018 | 1 | CHAINE DE MESURE | 4 | EMT | ±5%
ADECMS164_018 | 1 | CHAINE DE MESURE | 5 | TYPE DE CAPTEUR | Coéf.Réduction =15
ADECMS164_018 | 1 | CHAINE DE MESURE | 6 | GERE SUR OT (O / N) | O
ADECMS164_018 | 1 | CHAINE DE MESURE | 7 | INTERVENANT ST (O / N | O
ADECMS164_018 | 1 | CHAINE DE MESURE | 8 | SUIVI PAR AQ (O / N) | O
ADECMS164_018 | 1 | CHAINE DE MESURE | 9 | CRITICITE | 3
ADECMS164_018 | 1 | CHAINE DE MESURE | 10 | FREQUENCE | 52S
ADECMS164_018 | 1 | CHAINE DE MESURE | 11 | ECHELLE D'UTILISATION | N/A
ADECMS164_018 | 1 | CHAINE DE MESURE | 12 | ALARME BASSE | N/A
ADECMS164_018 | 1 | CHAINE DE MESURE | 13 | ALARME HAUTE | N/A
ADECMS164_018 | 1 | CHAINE DE MESURE | 14 | VERSION N° | Version n°1
ADECMS164_018 | 1 | CHAINE DE MESURE | 15 | DATE VERSION | 2011-06-27
ADECMS164_018 | 1 | CHAINE DE MESURE | 16 | POINT DE MESURE N°1 | P. Vitesse=100 tr/min
ADECMS164_018 | 1 | CHAINE DE MESURE | 17 | POINT DE MESURE N°2 | G. vitesse=130 tr/min
ADECMS164_018 | 1 | CHAINE DE MESURE | 18 | POINT DE MESURE N°3 | N/A
ADECMS164_018 | 1 | CHAINE DE MESURE | 19 | POINT DE MESURE N°4 | N/A
ADECMS165_018 | 1 | CHAINE DE MESURE | 1 | GRANDEUR PHYSIQUE | Vitesse
ADECMS165_018 | 1 | CHAINE DE MESURE | 2 | VALEUR D'UTILISATION | 38 tr/min -96 tr/min
ADECMS165_018 | 1 | CHAINE DE MESURE | 3 | TOLERANCE D'UTILISATION | ±10%
ADECMS165_018 | 1 | CHAINE DE MESURE | 4 | EMT | ±5%
ADECMS165_018 | 1 | CHAINE DE MESURE | 5 | TYPE DE CAPTEUR | Coéf. réduction=15
ADECMS165_018 | 1 | CHAINE DE MESURE | 6 | GERE SUR OT (O / N) | O
ADECMS165_018 | 1 | CHAINE DE MESURE | 7 | INTERVENANT ST (O / N | O
ADECMS165_018 | 1 | CHAINE DE MESURE | 8 | SUIVI PAR AQ (O / N) | O
ADECMS165_018 | 1 | CHAINE DE MESURE | 9 | CRITICITE | 3
ADECMS165_018 | 1 | CHAINE DE MESURE | 10 | FREQUENCE | 52S
ADECMS165_018 | 1 | CHAINE DE MESURE | 11 | ECHELLE D'UTILISATION | N/A
ADECMS165_018 | 1 | CHAINE DE MESURE | 12 | ALARME BASSE | N/A
ADECMS165_018 | 1 | CHAINE DE MESURE | 13 | ALARME HAUTE | N/A
ADECMS165_018 | 1 | CHAINE DE MESURE | 14 | VERSION N° | Version n°1
ADECMS165_018 | 1 | CHAINE DE MESURE | 15 | DATE VERSION | 2011-06-27
ADECMS165_018 | 1 | CHAINE DE MESURE | 16 | POINT DE MESURE N°1 | P.Vitesse= 100 tr/min
ADECMS165_018 | 1 | CHAINE DE MESURE | 17 | POINT DE MESURE N°2 | G.Vitesse= 130 tr/min
ADECMS165_018 | 1 | CHAINE DE MESURE | 18 | POINT DE MESURE N°3 | N/A
ADECMS165_018 | 1 | CHAINE DE MESURE | 19 | POINT DE MESURE N°4 | N/A
ADECMS166_018 | 1 | CHAINE DE MESURE | 1 | GRANDEUR PHYSIQUE | Vitesse
ADECMS166_018 | 1 | CHAINE DE MESURE | 2 | VALEUR D'UTILISATION | 100 tr/min-131 tr/min
ADECMS166_018 | 1 | CHAINE DE MESURE | 3 | TOLERANCE D'UTILISATION | ±10%
ADECMS166_018 | 1 | CHAINE DE MESURE | 4 | EMT | ±5%
ADECMS166_018 | 1 | CHAINE DE MESURE | 5 | TYPE DE CAPTEUR | Coéf. réduction de 15
ADECMS166_018 | 1 | CHAINE DE MESURE | 6 | GERE SUR OT (O / N) | O
ADECMS166_018 | 1 | CHAINE DE MESURE | 7 | INTERVENANT ST (O / N | O
ADECMS166_018 | 1 | CHAINE DE MESURE | 8 | SUIVI PAR AQ (O / N) | O
ADECMS166_018 | 1 | CHAINE DE MESURE | 9 | CRITICITE | 3
ADECMS166_018 | 1 | CHAINE DE MESURE | 10 | FREQUENCE | 52S
ADECMS166_018 | 1 | CHAINE DE MESURE | 11 | ECHELLE D'UTILISATION | N/A
ADECMS166_018 | 1 | CHAINE DE MESURE | 12 | ALARME BASSE | N/A
ADECMS166_018 | 1 | CHAINE DE MESURE | 13 | ALARME HAUTE | N/A
ADECMS166_018 | 1 | CHAINE DE MESURE | 14 | VERSION N° | Version n°1
ADECMS166_018 | 1 | CHAINE DE MESURE | 15 | DATE VERSION | 2011-06-27
ADECMS166_018 | 1 | CHAINE DE MESURE | 16 | POINT DE MESURE N°1 | P.Vitesse= 100 tr/min
ADECMS166_018 | 1 | CHAINE DE MESURE | 17 | POINT DE MESURE N°2 | G.Vitesse= 130 tr/min
ADECMS166_018 | 1 | CHAINE DE MESURE | 18 | POINT DE MESURE N°3 | N/A
ADECMS166_018 | 1 | CHAINE DE MESURE | 19 | POINT DE MESURE N°4 | N/A
ADECMS167_018 | 1 | CHAINE DE MESURE | 1 | GRANDEUR PHYSIQUE | Vitesse
ADECMS167_018 | 1 | CHAINE DE MESURE | 2 | VALEUR D'UTILISATION | PV=140 GV=180 tr/min
ADECMS167_018 | 1 | CHAINE DE MESURE | 3 | TOLERANCE D'UTILISATION | ±10%
ADECMS167_018 | 1 | CHAINE DE MESURE | 4 | EMT | ±5%
ADECMS167_018 | 1 | CHAINE DE MESURE | 5 | TYPE DE CAPTEUR | Coéf. réduction de 10
ADECMS167_018 | 1 | CHAINE DE MESURE | 6 | GERE SUR OT (O / N) | O
ADECMS167_018 | 1 | CHAINE DE MESURE | 7 | INTERVENANT ST (O / N | O
ADECMS167_018 | 1 | CHAINE DE MESURE | 8 | SUIVI PAR AQ (O / N) | O
ADECMS167_018 | 1 | CHAINE DE MESURE | 9 | CRITICITE | 1
ADECMS167_018 | 1 | CHAINE DE MESURE | 10 | FREQUENCE | 52S
ADECMS167_018 | 1 | CHAINE DE MESURE | 11 | ECHELLE D'UTILISATION | N/A
ADECMS167_018 | 1 | CHAINE DE MESURE | 12 | ALARME BASSE | N/A
ADECMS167_018 | 1 | CHAINE DE MESURE | 13 | ALARME HAUTE | N/A
ADECMS167_018 | 1 | CHAINE DE MESURE | 14 | VERSION N° | Version n°1
ADECMS167_018 | 1 | CHAINE DE MESURE | 15 | DATE VERSION | 2011-06-27
ADECMS167_018 | 1 | CHAINE DE MESURE | 16 | POINT DE MESURE N°1 | P.Vitesse =140 tr/min
ADECMS167_018 | 1 | CHAINE DE MESURE | 17 | POINT DE MESURE N°2 | G.Vitesse=180 tr/min
ADECMS167_018 | 1 | CHAINE DE MESURE | 18 | POINT DE MESURE N°3 | N/A
ADECMS167_018 | 1 | CHAINE DE MESURE | 19 | POINT DE MESURE N°4 | N/A
ADECMS168_018 | 1 | CHAINE DE MESURE | 1 | GRANDEUR PHYSIQUE | Vitesse
ADECMS168_018 | 1 | CHAINE DE MESURE | 2 | VALEUR D'UTILISATION | 150 tr/min-187 tr/min
ADECMS168_018 | 1 | CHAINE DE MESURE | 3 | TOLERANCE D'UTILISATION | ±10%
ADECMS168_018 | 1 | CHAINE DE MESURE | 4 | EMT | ±5%
ADECMS168_018 | 1 | CHAINE DE MESURE | 5 | TYPE DE CAPTEUR | Coéf. réduction de 10
ADECMS168_018 | 1 | CHAINE DE MESURE | 6 | GERE SUR OT (O / N) | O
ADECMS168_018 | 1 | CHAINE DE MESURE | 7 | INTERVENANT ST (O / N | O
ADECMS168_018 | 1 | CHAINE DE MESURE | 8 | SUIVI PAR AQ (O / N) | O
ADECMS168_018 | 1 | CHAINE DE MESURE | 9 | CRITICITE | 3
ADECMS168_018 | 1 | CHAINE DE MESURE | 10 | FREQUENCE | 52S
ADECMS168_018 | 1 | CHAINE DE MESURE | 11 | ECHELLE D'UTILISATION | N/A
ADECMS168_018 | 1 | CHAINE DE MESURE | 12 | ALARME BASSE | N/A
ADECMS168_018 | 1 | CHAINE DE MESURE | 13 | ALARME HAUTE | N/A
ADECMS168_018 | 1 | CHAINE DE MESURE | 14 | VERSION N° | Version n°1
ADECMS168_018 | 1 | CHAINE DE MESURE | 15 | DATE VERSION | 2011-06-27
ADECMS168_018 | 1 | CHAINE DE MESURE | 16 | POINT DE MESURE N°1 | P.Vitesse =140 tr/min
ADECMS168_018 | 1 | CHAINE DE MESURE | 17 | POINT DE MESURE N°2 | G.Vitesse =180 tr/min
ADECMS168_018 | 1 | CHAINE DE MESURE | 18 | POINT DE MESURE N°3 | N/A
ADECMS168_018 | 1 | CHAINE DE MESURE | 19 | POINT DE MESURE N°4 | N/A
ADECMS169_018 | 1 | CHAINE DE MESURE | 1 | GRANDEUR PHYSIQUE | Vitesse
ADECMS169_018 | 1 | CHAINE DE MESURE | 2 | VALEUR D'UTILISATION | 150 tr/min-180 tr/min
ADECMS169_018 | 1 | CHAINE DE MESURE | 3 | TOLERANCE D'UTILISATION | ±10%
ADECMS169_018 | 1 | CHAINE DE MESURE | 4 | EMT | ±5%
ADECMS169_018 | 1 | CHAINE DE MESURE | 5 | TYPE DE CAPTEUR | Coef. réduction de 10
ADECMS169_018 | 1 | CHAINE DE MESURE | 6 | GERE SUR OT (O / N) | O
ADECMS169_018 | 1 | CHAINE DE MESURE | 7 | INTERVENANT ST (O / N | O
ADECMS169_018 | 1 | CHAINE DE MESURE | 8 | SUIVI PAR AQ (O / N) | O
ADECMS169_018 | 1 | CHAINE DE MESURE | 9 | CRITICITE | 3
ADECMS169_018 | 1 | CHAINE DE MESURE | 10 | FREQUENCE | 52S
ADECMS169_018 | 1 | CHAINE DE MESURE | 11 | ECHELLE D'UTILISATION | N/A
ADECMS169_018 | 1 | CHAINE DE MESURE | 12 | ALARME BASSE | N/A
ADECMS169_018 | 1 | CHAINE DE MESURE | 13 | ALARME HAUTE | N/A
ADECMS169_018 | 1 | CHAINE DE MESURE | 14 | VERSION N° | Version n°1
ADECMS169_018 | 1 | CHAINE DE MESURE | 15 | DATE VERSION | 2011-06-27
ADECMS169_018 | 1 | CHAINE DE MESURE | 16 | POINT DE MESURE N°1 | P.Vitesse= 140 tr/mn
ADECMS169_018 | 1 | CHAINE DE MESURE | 17 | POINT DE MESURE N°2 | G.Vitesse= 180 tr/min
ADECMS169_018 | 1 | CHAINE DE MESURE | 18 | POINT DE MESURE N°3 | N/A
ADECMS169_018 | 1 | CHAINE DE MESURE | 19 | POINT DE MESURE N°4 | N/A
ADECMS169_018 | 1 | CHAINE DE MESURE | 20 | COMPLEMENT | N/A
ADECMS170_018 | 1 | CHAINE DE MESURE | 1 | GRANDEUR PHYSIQUE | Vitesse
ADECMS170_018 | 1 | CHAINE DE MESURE | 2 | VALEUR D'UTILISATION | 56tr/min - 140tr/min
ADECMS170_018 | 1 | CHAINE DE MESURE | 3 | TOLERANCE D'UTILISATION | ±10%
ADECMS170_018 | 1 | CHAINE DE MESURE | 4 | EMT | ±5%
ADECMS170_018 | 1 | CHAINE DE MESURE | 5 | TYPE DE CAPTEUR | Coef. réduction = 10
ADECMS170_018 | 1 | CHAINE DE MESURE | 6 | GERE SUR OT (O / N) | O
ADECMS170_018 | 1 | CHAINE DE MESURE | 7 | INTERVENANT ST (O / N | O
ADECMS170_018 | 1 | CHAINE DE MESURE | 8 | SUIVI PAR AQ (O / N) | O
ADECMS170_018 | 1 | CHAINE DE MESURE | 9 | CRITICITE | 3
ADECMS170_018 | 1 | CHAINE DE MESURE | 10 | FREQUENCE | 52S
ADECMS170_018 | 1 | CHAINE DE MESURE | 11 | ECHELLE D'UTILISATION | N/A
ADECMS170_018 | 1 | CHAINE DE MESURE | 12 | ALARME BASSE | N/A
ADECMS170_018 | 1 | CHAINE DE MESURE | 13 | ALARME HAUTE | N/A
ADECMS170_018 | 1 | CHAINE DE MESURE | 14 | VERSION N° | Version n°1
ADECMS170_018 | 1 | CHAINE DE MESURE | 15 | DATE VERSION | 2011-06-27
ADECMS170_018 | 1 | CHAINE DE MESURE | 16 | POINT DE MESURE N°1 | P.Vitesse= 140 tr/min
ADECMS170_018 | 1 | CHAINE DE MESURE | 17 | POINT DE MESURE N°2 | G.Vitesse= 180 tr/min
ADECMS170_018 | 1 | CHAINE DE MESURE | 18 | POINT DE MESURE N°3 | N/A
ADECMS170_018 | 1 | CHAINE DE MESURE | 19 | POINT DE MESURE N°4 | N/A
ADECMS171_018 | 1 | CHAINE DE MESURE | 1 | GRANDEUR PHYSIQUE | Vitesse
ADECMS171_018 | 1 | CHAINE DE MESURE | 2 | VALEUR D'UTILISATION | 56 tr/min -140 tr/min
ADECMS171_018 | 1 | CHAINE DE MESURE | 3 | TOLERANCE D'UTILISATION | ±10%
ADECMS171_018 | 1 | CHAINE DE MESURE | 4 | EMT | ±5%
ADECMS171_018 | 1 | CHAINE DE MESURE | 5 | TYPE DE CAPTEUR | Coéf. de réduction=10
ADECMS171_018 | 1 | CHAINE DE MESURE | 6 | GERE SUR OT (O / N) | O
ADECMS171_018 | 1 | CHAINE DE MESURE | 7 | INTERVENANT ST (O / N | O
ADECMS171_018 | 1 | CHAINE DE MESURE | 8 | SUIVI PAR AQ (O / N) | O
ADECMS171_018 | 1 | CHAINE DE MESURE | 9 | CRITICITE | 3
ADECMS171_018 | 1 | CHAINE DE MESURE | 10 | FREQUENCE | 52S
ADECMS171_018 | 1 | CHAINE DE MESURE | 11 | ECHELLE D'UTILISATION | N/A
ADECMS171_018 | 1 | CHAINE DE MESURE | 12 | ALARME BASSE | N/A
ADECMS171_018 | 1 | CHAINE DE MESURE | 13 | ALARME HAUTE | N/A
ADECMS171_018 | 1 | CHAINE DE MESURE | 14 | VERSION N° | Version n°1
ADECMS171_018 | 1 | CHAINE DE MESURE | 15 | DATE VERSION | 2011-06-27
ADECMS171_018 | 1 | CHAINE DE MESURE | 16 | POINT DE MESURE N°1 | P.Vitesse= 140 tr/min
ADECMS171_018 | 1 | CHAINE DE MESURE | 17 | POINT DE MESURE N°2 | G.Vitesse= 180 tr/min
ADECMS171_018 | 1 | CHAINE DE MESURE | 18 | POINT DE MESURE N°3 | N/A
ADECMS171_018 | 1 | CHAINE DE MESURE | 19 | POINT DE MESURE N°4 | N/A
ADECMS172_018 | 1 | CHAINE DE MESURE | 1 | GRANDEUR PHYSIQUE | Vitesse
ADECMS172_018 | 1 | CHAINE DE MESURE | 2 | VALEUR D'UTILISATION | 140 tr/min -185 tr/min
ADECMS172_018 | 1 | CHAINE DE MESURE | 3 | TOLERANCE D'UTILISATION | ±10%
ADECMS172_018 | 1 | CHAINE DE MESURE | 4 | EMT | ±5%
ADECMS172_018 | 1 | CHAINE DE MESURE | 5 | TYPE DE CAPTEUR | Coéf. de Réduction=10
ADECMS172_018 | 1 | CHAINE DE MESURE | 6 | GERE SUR OT (O / N) | O
ADECMS172_018 | 1 | CHAINE DE MESURE | 7 | INTERVENANT ST (O / N | O
ADECMS172_018 | 1 | CHAINE DE MESURE | 8 | SUIVI PAR AQ (O / N) | O
ADECMS172_018 | 1 | CHAINE DE MESURE | 9 | CRITICITE | 3
ADECMS172_018 | 1 | CHAINE DE MESURE | 10 | FREQUENCE | 52S
ADECMS172_018 | 1 | CHAINE DE MESURE | 11 | ECHELLE D'UTILISATION | N/A
ADECMS172_018 | 1 | CHAINE DE MESURE | 12 | ALARME BASSE | N/A
ADECMS172_018 | 1 | CHAINE DE MESURE | 13 | ALARME HAUTE | N/A
ADECMS172_018 | 1 | CHAINE DE MESURE | 14 | VERSION N° | Version n°1
ADECMS172_018 | 1 | CHAINE DE MESURE | 15 | DATE VERSION | 2011-06-27
ADECMS172_018 | 1 | CHAINE DE MESURE | 16 | POINT DE MESURE N°1 | P.Vitesse= 140 tr/min
ADECMS172_018 | 1 | CHAINE DE MESURE | 17 | POINT DE MESURE N°2 | G.Vitesse= 180 tr/min
ADECMS172_018 | 1 | CHAINE DE MESURE | 18 | POINT DE MESURE N°3 | N/A
ADECMS172_018 | 1 | CHAINE DE MESURE | 19 | POINT DE MESURE N°4 | N/A
ADECMS173_018 | 1 | CHAINE DE MESURE | 1 | GRANDEUR PHYSIQUE | Vitesse
ADECMS173_018 | 1 | CHAINE DE MESURE | 2 | VALEUR D'UTILISATION | PV=140 GV=180 tr/min
ADECMS173_018 | 1 | CHAINE DE MESURE | 3 | TOLERANCE D'UTILISATION | ±10%
ADECMS173_018 | 1 | CHAINE DE MESURE | 4 | EMT | ±5%
ADECMS173_018 | 1 | CHAINE DE MESURE | 5 | TYPE DE CAPTEUR | Coef. Réduction=10
ADECMS173_018 | 1 | CHAINE DE MESURE | 6 | GERE SUR OT (O / N) | O
ADECMS173_018 | 1 | CHAINE DE MESURE | 7 | INTERVENANT ST (O / N | O
ADECMS173_018 | 1 | CHAINE DE MESURE | 8 | SUIVI PAR AQ (O / N) | O
ADECMS173_018 | 1 | CHAINE DE MESURE | 9 | CRITICITE | 3
ADECMS173_018 | 1 | CHAINE DE MESURE | 10 | FREQUENCE | 52S
ADECMS173_018 | 1 | CHAINE DE MESURE | 11 | ECHELLE D'UTILISATION | N/A
ADECMS173_018 | 1 | CHAINE DE MESURE | 12 | ALARME BASSE | N/A
ADECMS173_018 | 1 | CHAINE DE MESURE | 13 | ALARME HAUTE | N/A
ADECMS173_018 | 1 | CHAINE DE MESURE | 14 | VERSION N° | Version n°1
ADECMS173_018 | 1 | CHAINE DE MESURE | 15 | DATE VERSION | 2011-06-27
ADECMS173_018 | 1 | CHAINE DE MESURE | 16 | POINT DE MESURE N°1 | P.Vitesse= 140 tr/min
ADECMS173_018 | 1 | CHAINE DE MESURE | 17 | POINT DE MESURE N°2 | G.Vitesse= 180 tr/min
ADECMS173_018 | 1 | CHAINE DE MESURE | 18 | POINT DE MESURE N°3 | N/A
ADECMS173_018 | 1 | CHAINE DE MESURE | 19 | POINT DE MESURE N°4 | N/A
ADECMS174_018 | 1 | CHAINE DE MESURE | 1 | GRANDEUR PHYSIQUE | Vitesse
ADECMS174_018 | 1 | CHAINE DE MESURE | 2 | VALEUR D'UTILISATION | PV=80 GV=190 tr/min
ADECMS174_018 | 1 | CHAINE DE MESURE | 3 | TOLERANCE D'UTILISATION | ±10%
ADECMS174_018 | 1 | CHAINE DE MESURE | 4 | EMT | ±5%
ADECMS174_018 | 1 | CHAINE DE MESURE | 5 | TYPE DE CAPTEUR | Coef. réduction = 7
ADECMS174_018 | 1 | CHAINE DE MESURE | 6 | GERE SUR OT (O / N) | O
ADECMS174_018 | 1 | CHAINE DE MESURE | 7 | INTERVENANT ST (O / N | O
ADECMS174_018 | 1 | CHAINE DE MESURE | 8 | SUIVI PAR AQ (O / N) | O
ADECMS174_018 | 1 | CHAINE DE MESURE | 9 | CRITICITE | 3
ADECMS174_018 | 1 | CHAINE DE MESURE | 10 | FREQUENCE | 52S
ADECMS174_018 | 1 | CHAINE DE MESURE | 11 | ECHELLE D'UTILISATION | N/A
ADECMS174_018 | 1 | CHAINE DE MESURE | 12 | ALARME BASSE | N/A
ADECMS174_018 | 1 | CHAINE DE MESURE | 13 | ALARME HAUTE | N/A
ADECMS174_018 | 1 | CHAINE DE MESURE | 14 | VERSION N° | Version n°1
ADECMS174_018 | 1 | CHAINE DE MESURE | 15 | DATE VERSION | 2011-10-21
ADECMS174_018 | 1 | CHAINE DE MESURE | 16 | POINT DE MESURE N°1 | P.Vitesse= 80 tr/min
ADECMS174_018 | 1 | CHAINE DE MESURE | 17 | POINT DE MESURE N°2 | G.Vitesse= 190 tr/min
ADECMS174_018 | 1 | CHAINE DE MESURE | 18 | POINT DE MESURE N°3 | N/A
ADECMS174_018 | 1 | CHAINE DE MESURE | 19 | POINT DE MESURE N°4 | N/A
ADECMS175_018 | 1 | CHAINE DE MESURE | 1 | GRANDEUR PHYSIQUE | Vitesse
ADECMS175_018 | 1 | CHAINE DE MESURE | 2 | VALEUR D'UTILISATION | PV=76 GV=200 tr/min
ADECMS175_018 | 1 | CHAINE DE MESURE | 3 | TOLERANCE D'UTILISATION | ±10%
ADECMS175_018 | 1 | CHAINE DE MESURE | 4 | EMT | ±5%
ADECMS175_018 | 1 | CHAINE DE MESURE | 5 | TYPE DE CAPTEUR | Coéf. de réduction=10
ADECMS175_018 | 1 | CHAINE DE MESURE | 6 | GERE SUR OT (O / N) | O
ADECMS175_018 | 1 | CHAINE DE MESURE | 7 | INTERVENANT ST (O / N | O
ADECMS175_018 | 1 | CHAINE DE MESURE | 8 | SUIVI PAR AQ (O / N) | O
ADECMS175_018 | 1 | CHAINE DE MESURE | 9 | CRITICITE | 3
ADECMS175_018 | 1 | CHAINE DE MESURE | 10 | FREQUENCE | 52S
ADECMS175_018 | 1 | CHAINE DE MESURE | 11 | ECHELLE D'UTILISATION | N/A
ADECMS175_018 | 1 | CHAINE DE MESURE | 12 | ALARME BASSE | N/A
ADECMS175_018 | 1 | CHAINE DE MESURE | 13 | ALARME HAUTE | N/A
ADECMS175_018 | 1 | CHAINE DE MESURE | 14 | VERSION N° | Version n°3
ADECMS175_018 | 1 | CHAINE DE MESURE | 15 | DATE VERSION | 2019-06-25
ADECMS175_018 | 1 | CHAINE DE MESURE | 16 | POINT DE MESURE N°1 | P.Vitesse= 76 tr/min
ADECMS175_018 | 1 | CHAINE DE MESURE | 17 | POINT DE MESURE N°2 | G.Vitesse= 200 tr/min
ADECMS175_018 | 1 | CHAINE DE MESURE | 18 | POINT DE MESURE N°3 | N/A
ADECMS175_018 | 1 | CHAINE DE MESURE | 19 | POINT DE MESURE N°4 | N/A
ADECMS176_018 | 1 | CHAINE DE MESURE | 1 | GRANDEUR PHYSIQUE | Vitesse
ADECMS176_018 | 1 | CHAINE DE MESURE | 2 | VALEUR D'UTILISATION | PV= 50 GV=180 tr/min
ADECMS176_018 | 1 | CHAINE DE MESURE | 3 | TOLERANCE D'UTILISATION | ±10%
ADECMS176_018 | 1 | CHAINE DE MESURE | 4 | EMT | ±5%
ADECMS176_018 | 1 | CHAINE DE MESURE | 5 | TYPE DE CAPTEUR | Coéf. réduction=13.1
ADECMS176_018 | 1 | CHAINE DE MESURE | 6 | GERE SUR OT (O / N) | O
ADECMS176_018 | 1 | CHAINE DE MESURE | 7 | INTERVENANT ST (O / N | O
ADECMS176_018 | 1 | CHAINE DE MESURE | 8 | SUIVI PAR AQ (O / N) | O
ADECMS176_018 | 1 | CHAINE DE MESURE | 9 | CRITICITE | 3
ADECMS176_018 | 1 | CHAINE DE MESURE | 10 | FREQUENCE | 52S
ADECMS176_018 | 1 | CHAINE DE MESURE | 11 | ECHELLE D'UTILISATION | N/A
ADECMS176_018 | 1 | CHAINE DE MESURE | 12 | ALARME BASSE | N/A
ADECMS176_018 | 1 | CHAINE DE MESURE | 13 | ALARME HAUTE | N/A
ADECMS176_018 | 1 | CHAINE DE MESURE | 14 | VERSION N° | Version n°1
ADECMS176_018 | 1 | CHAINE DE MESURE | 15 | DATE VERSION | 2011-06-27
ADECMS176_018 | 1 | CHAINE DE MESURE | 16 | POINT DE MESURE N°1 | P.Vitesse= 50 tr/min
ADECMS176_018 | 1 | CHAINE DE MESURE | 17 | POINT DE MESURE N°2 | G.Vitesse= 100 tr/min
ADECMS176_018 | 1 | CHAINE DE MESURE | 18 | POINT DE MESURE N°3 | N/A
ADECMS176_018 | 1 | CHAINE DE MESURE | 19 | POINT DE MESURE N°4 | N/A
ADECMS177_018 | 1 | CHAINE DE MESURE | 1 | GRANDEUR PHYSIQUE | Vitesse
ADECMS177_018 | 1 | CHAINE DE MESURE | 2 | VALEUR D'UTILISATION | 156 tr/min-390 tr/min
ADECMS177_018 | 1 | CHAINE DE MESURE | 3 | TOLERANCE D'UTILISATION | ±10%
ADECMS177_018 | 1 | CHAINE DE MESURE | 4 | EMT | ±5%
ADECMS177_018 | 1 | CHAINE DE MESURE | 5 | TYPE DE CAPTEUR | Coef. de reduction =7
ADECMS177_018 | 1 | CHAINE DE MESURE | 6 | GERE SUR OT (O / N) | O
ADECMS177_018 | 1 | CHAINE DE MESURE | 7 | INTERVENANT ST (O / N | O
ADECMS177_018 | 1 | CHAINE DE MESURE | 8 | SUIVI PAR AQ (O / N) | O
ADECMS177_018 | 1 | CHAINE DE MESURE | 9 | CRITICITE | 3
ADECMS177_018 | 1 | CHAINE DE MESURE | 10 | FREQUENCE | 52S
ADECMS177_018 | 1 | CHAINE DE MESURE | 11 | ECHELLE D'UTILISATION | N/A
ADECMS177_018 | 1 | CHAINE DE MESURE | 12 | ALARME BASSE | N/A
ADECMS177_018 | 1 | CHAINE DE MESURE | 13 | ALARME HAUTE | N/A
ADECMS177_018 | 1 | CHAINE DE MESURE | 14 | VERSION N° | Version n°1
ADECMS177_018 | 1 | CHAINE DE MESURE | 15 | DATE VERSION | 2011-10-21
ADECMS177_018 | 1 | CHAINE DE MESURE | 16 | POINT DE MESURE N°1 | P.Vitesse= 80 tr/min
ADECMS177_018 | 1 | CHAINE DE MESURE | 17 | POINT DE MESURE N°2 | G.Vitesse=190 tr/min
ADECMS177_018 | 1 | CHAINE DE MESURE | 18 | POINT DE MESURE N°3 | N/A
ADECMS177_018 | 1 | CHAINE DE MESURE | 19 | POINT DE MESURE N°4 | N/A
ADECMS178_018 | 1 | CHAINE DE MESURE | 1 | GRANDEUR PHYSIQUE | Vitesse agitation
ADECMS178_018 | 1 | CHAINE DE MESURE | 2 | VALEUR D'UTILISATION | 150-180 tr/mn
ADECMS178_018 | 1 | CHAINE DE MESURE | 3 | TOLERANCE D'UTILISATION | ± 5 tr/mn
ADECMS178_018 | 1 | CHAINE DE MESURE | 4 | EMT | ± 5 tr/mn
ADECMS178_018 | 1 | CHAINE DE MESURE | 5 | TYPE DE CAPTEUR | Tachymètre
ADECMS178_018 | 1 | CHAINE DE MESURE | 6 | GERE SUR OT (O / N) | O
ADECMS178_018 | 1 | CHAINE DE MESURE | 7 | INTERVENANT ST (O / N | O
ADECMS178_018 | 1 | CHAINE DE MESURE | 8 | SUIVI PAR AQ (O / N) | O
ADECMS178_018 | 1 | CHAINE DE MESURE | 9 | CRITICITE | 3
ADECMS178_018 | 1 | CHAINE DE MESURE | 10 | FREQUENCE | 52 S
ADECMS178_018 | 1 | CHAINE DE MESURE | 11 | ECHELLE D'UTILISATION | NA
ADECMS178_018 | 1 | CHAINE DE MESURE | 12 | ALARME BASSE | NA
ADECMS178_018 | 1 | CHAINE DE MESURE | 13 | ALARME HAUTE | NA
ADECMS178_018 | 1 | CHAINE DE MESURE | 14 | VERSION N° | Version n°1
ADECMS178_018 | 1 | CHAINE DE MESURE | 15 | DATE VERSION | 2014-12-10
ADECMS178_018 | 1 | CHAINE DE MESURE | 16 | POINT DE MESURE N°1 | PV = 150 tr / mn
ADECMS178_018 | 1 | CHAINE DE MESURE | 17 | POINT DE MESURE N°2 | GV = 180 tr / mn
ADECMS178_018 | 1 | CHAINE DE MESURE | 18 | POINT DE MESURE N°3 | NA
ADECMS178_018 | 1 | CHAINE DE MESURE | 19 | POINT DE MESURE N°4 | NA
ADECMS178_018 | 1 | CHAINE DE MESURE | 20 | COMPLEMENT | NA
ADECMS179_018 | 1 | CHAINE DE MESURE | 1 | GRANDEUR PHYSIQUE | Vitesse agitation
ADECMS179_018 | 1 | CHAINE DE MESURE | 2 | VALEUR D'UTILISATION | 38 - 130 tr/min
ADECMS179_018 | 1 | CHAINE DE MESURE | 3 | TOLERANCE D'UTILISATION | +/- 5 tr/min
ADECMS179_018 | 1 | CHAINE DE MESURE | 4 | EMT | +/- 5 tr/min
ADECMS179_018 | 1 | CHAINE DE MESURE | 5 | TYPE DE CAPTEUR | Tachymètre
ADECMS179_018 | 1 | CHAINE DE MESURE | 6 | GERE SUR OT (O / N) | O
ADECMS179_018 | 1 | CHAINE DE MESURE | 7 | INTERVENANT ST (O / N | O
ADECMS179_018 | 1 | CHAINE DE MESURE | 8 | SUIVI PAR AQ (O / N) | O
ADECMS179_018 | 1 | CHAINE DE MESURE | 9 | CRITICITE | 3
ADECMS179_018 | 1 | CHAINE DE MESURE | 10 | FREQUENCE | 52S
ADECMS179_018 | 1 | CHAINE DE MESURE | 11 | ECHELLE D'UTILISATION | NA
ADECMS179_018 | 1 | CHAINE DE MESURE | 12 | ALARME BASSE | NA
ADECMS179_018 | 1 | CHAINE DE MESURE | 13 | ALARME HAUTE | NA
ADECMS179_018 | 1 | CHAINE DE MESURE | 14 | VERSION N° | Version N°1
ADECMS179_018 | 1 | CHAINE DE MESURE | 15 | DATE VERSION | 2014-09-22
ADECMS179_018 | 1 | CHAINE DE MESURE | 16 | POINT DE MESURE N°1 | P.Vitesse = 100 tr/mi
ADECMS179_018 | 1 | CHAINE DE MESURE | 17 | POINT DE MESURE N°2 | G.Vitesse = 130 tr/mi
ADECMS179_018 | 1 | CHAINE DE MESURE | 18 | POINT DE MESURE N°3 | NA
ADECMS179_018 | 1 | CHAINE DE MESURE | 19 | POINT DE MESURE N°4 | NA
ADECMS179_018 | 1 | CHAINE DE MESURE | 20 | COMPLEMENT | NA
ADECMS180_018 | 1 | CHAINE DE MESURE | 1 | GRANDEUR PHYSIQUE | Vitesse agitation
ADECMS180_018 | 1 | CHAINE DE MESURE | 2 | VALEUR D'UTILISATION | 38 - 130 tr/min
ADECMS180_018 | 1 | CHAINE DE MESURE | 3 | TOLERANCE D'UTILISATION | +/- 5 tr/min
ADECMS180_018 | 1 | CHAINE DE MESURE | 4 | EMT | +/- 5 tr/min
ADECMS180_018 | 1 | CHAINE DE MESURE | 5 | TYPE DE CAPTEUR | Tachymètre
ADECMS180_018 | 1 | CHAINE DE MESURE | 6 | GERE SUR OT (O / N) | O
ADECMS180_018 | 1 | CHAINE DE MESURE | 7 | INTERVENANT ST (O / N | O
ADECMS180_018 | 1 | CHAINE DE MESURE | 8 | SUIVI PAR AQ (O / N) | O
ADECMS180_018 | 1 | CHAINE DE MESURE | 9 | CRITICITE | 3
ADECMS180_018 | 1 | CHAINE DE MESURE | 10 | FREQUENCE | 52S
ADECMS180_018 | 1 | CHAINE DE MESURE | 11 | ECHELLE D'UTILISATION | NA
ADECMS180_018 | 1 | CHAINE DE MESURE | 12 | ALARME BASSE | NA
ADECMS180_018 | 1 | CHAINE DE MESURE | 13 | ALARME HAUTE | NA
ADECMS180_018 | 1 | CHAINE DE MESURE | 14 | VERSION N° | Version N°1
ADECMS180_018 | 1 | CHAINE DE MESURE | 15 | DATE VERSION | 2014-09-22
ADECMS180_018 | 1 | CHAINE DE MESURE | 16 | POINT DE MESURE N°1 | P.Vitesse = 100 tr/mi
ADECMS180_018 | 1 | CHAINE DE MESURE | 17 | POINT DE MESURE N°2 | G.Vitesse = 130 tr/mi
ADECMS180_018 | 1 | CHAINE DE MESURE | 18 | POINT DE MESURE N°3 | NA
ADECMS180_018 | 1 | CHAINE DE MESURE | 19 | POINT DE MESURE N°4 | NA
ADECMS180_018 | 1 | CHAINE DE MESURE | 20 | COMPLEMENT | NA
ADECMS181_018 | 1 | CHAINE DE MESURE | 1 | GRANDEUR PHYSIQUE | Vitesse agitation
ADECMS181_018 | 1 | CHAINE DE MESURE | 2 | VALEUR D'UTILISATION | 56 - 180 tr/min
ADECMS181_018 | 1 | CHAINE DE MESURE | 3 | TOLERANCE D'UTILISATION | +/- 5 tr/min
ADECMS181_018 | 1 | CHAINE DE MESURE | 4 | EMT | +/- 5 tr/min
ADECMS181_018 | 1 | CHAINE DE MESURE | 5 | TYPE DE CAPTEUR | Tachymètre
ADECMS181_018 | 1 | CHAINE DE MESURE | 6 | GERE SUR OT (O / N) | O
ADECMS181_018 | 1 | CHAINE DE MESURE | 7 | INTERVENANT ST (O / N | O
ADECMS181_018 | 1 | CHAINE DE MESURE | 8 | SUIVI PAR AQ (O / N) | O
ADECMS181_018 | 1 | CHAINE DE MESURE | 9 | CRITICITE | 3
ADECMS181_018 | 1 | CHAINE DE MESURE | 10 | FREQUENCE | 52S
ADECMS181_018 | 1 | CHAINE DE MESURE | 11 | ECHELLE D'UTILISATION | NA
ADECMS181_018 | 1 | CHAINE DE MESURE | 12 | ALARME BASSE | NA
ADECMS181_018 | 1 | CHAINE DE MESURE | 13 | ALARME HAUTE | NA
ADECMS181_018 | 1 | CHAINE DE MESURE | 14 | VERSION N° | Version N°1
ADECMS181_018 | 1 | CHAINE DE MESURE | 15 | DATE VERSION | 2014-09-22
ADECMS181_018 | 1 | CHAINE DE MESURE | 16 | POINT DE MESURE N°1 | P.Vitesse = 140 tr/mi
ADECMS181_018 | 1 | CHAINE DE MESURE | 17 | POINT DE MESURE N°2 | G.Vitesse = 180 tr/mi
ADECMS181_018 | 1 | CHAINE DE MESURE | 18 | POINT DE MESURE N°3 | NA
ADECMS181_018 | 1 | CHAINE DE MESURE | 19 | POINT DE MESURE N°4 | NA
ADECMS181_018 | 1 | CHAINE DE MESURE | 20 | COMPLEMENT | NA
ADECMS182_018 | 1 | CHAINE DE MESURE | 1 | GRANDEUR PHYSIQUE | Vitesse agitation
ADECMS182_018 | 1 | CHAINE DE MESURE | 2 | VALEUR D'UTILISATION | 56 - 180 tr/min
ADECMS182_018 | 1 | CHAINE DE MESURE | 3 | TOLERANCE D'UTILISATION | +/- 5 tr/min
ADECMS182_018 | 1 | CHAINE DE MESURE | 4 | EMT | +/- 5 tr/min
ADECMS182_018 | 1 | CHAINE DE MESURE | 5 | TYPE DE CAPTEUR | Réduction 5
ADECMS182_018 | 1 | CHAINE DE MESURE | 6 | GERE SUR OT (O / N) | O
ADECMS182_018 | 1 | CHAINE DE MESURE | 7 | INTERVENANT ST (O / N | O
ADECMS182_018 | 1 | CHAINE DE MESURE | 8 | SUIVI PAR AQ (O / N) | O
ADECMS182_018 | 1 | CHAINE DE MESURE | 9 | CRITICITE | 3
ADECMS182_018 | 1 | CHAINE DE MESURE | 10 | FREQUENCE | 52S
ADECMS182_018 | 1 | CHAINE DE MESURE | 11 | ECHELLE D'UTILISATION | NA
ADECMS182_018 | 1 | CHAINE DE MESURE | 12 | ALARME BASSE | NA
ADECMS182_018 | 1 | CHAINE DE MESURE | 13 | ALARME HAUTE | NA
ADECMS182_018 | 1 | CHAINE DE MESURE | 14 | VERSION N° | Version N°1
ADECMS182_018 | 1 | CHAINE DE MESURE | 15 | DATE VERSION | 2014-09-22
ADECMS182_018 | 1 | CHAINE DE MESURE | 16 | POINT DE MESURE N°1 | P.Vitesse = 140 tr/mi
ADECMS182_018 | 1 | CHAINE DE MESURE | 17 | POINT DE MESURE N°2 | G.Vitesse = 180 tr/mi
ADECMS182_018 | 1 | CHAINE DE MESURE | 18 | POINT DE MESURE N°3 | NA
ADECMS182_018 | 1 | CHAINE DE MESURE | 19 | POINT DE MESURE N°4 | NA
ADECMS182_018 | 1 | CHAINE DE MESURE | 20 | COMPLEMENT | NA
ADECMS183_018 | 1 | CHAINE DE MESURE | 1 | GRANDEUR PHYSIQUE | Vitesse agitation
ADECMS183_018 | 1 | CHAINE DE MESURE | 2 | VALEUR D'UTILISATION | 56 - 180 tr/min
ADECMS183_018 | 1 | CHAINE DE MESURE | 3 | TOLERANCE D'UTILISATION | +/- 5 tr/min
ADECMS183_018 | 1 | CHAINE DE MESURE | 4 | EMT | +/- 5 tr/min
ADECMS183_018 | 1 | CHAINE DE MESURE | 5 | TYPE DE CAPTEUR | Tachymètre
ADECMS183_018 | 1 | CHAINE DE MESURE | 6 | GERE SUR OT (O / N) | O
ADECMS183_018 | 1 | CHAINE DE MESURE | 7 | INTERVENANT ST (O / N | O
ADECMS183_018 | 1 | CHAINE DE MESURE | 8 | SUIVI PAR AQ (O / N) | O
ADECMS183_018 | 1 | CHAINE DE MESURE | 9 | CRITICITE | 3
ADECMS183_018 | 1 | CHAINE DE MESURE | 10 | FREQUENCE | 52S
ADECMS183_018 | 1 | CHAINE DE MESURE | 11 | ECHELLE D'UTILISATION | NA
ADECMS183_018 | 1 | CHAINE DE MESURE | 12 | ALARME BASSE | NA
ADECMS183_018 | 1 | CHAINE DE MESURE | 13 | ALARME HAUTE | NA
ADECMS183_018 | 1 | CHAINE DE MESURE | 14 | VERSION N° | Version N°1
ADECMS183_018 | 1 | CHAINE DE MESURE | 15 | DATE VERSION | 2014-09-22
ADECMS183_018 | 1 | CHAINE DE MESURE | 16 | POINT DE MESURE N°1 | P.Vitesse = 140 tr/mi
ADECMS183_018 | 1 | CHAINE DE MESURE | 17 | POINT DE MESURE N°2 | G.Vitesse = 180 tr/mi
ADECMS183_018 | 1 | CHAINE DE MESURE | 18 | POINT DE MESURE N°3 | NA
ADECMS183_018 | 1 | CHAINE DE MESURE | 19 | POINT DE MESURE N°4 | NA
ADECMS183_018 | 1 | CHAINE DE MESURE | 20 | COMPLEMENT | NA
ADECMS184_018 | 1 | CHAINE DE MESURE | 1 | GRANDEUR PHYSIQUE | Vitesse agitation
ADECMS184_018 | 1 | CHAINE DE MESURE | 2 | VALEUR D'UTILISATION | 56 - 180 tr/min
ADECMS184_018 | 1 | CHAINE DE MESURE | 3 | TOLERANCE D'UTILISATION | +/- 5 tr/min
ADECMS184_018 | 1 | CHAINE DE MESURE | 4 | EMT | +/- 5 tr/min
ADECMS184_018 | 1 | CHAINE DE MESURE | 5 | TYPE DE CAPTEUR | Tachymètre
ADECMS184_018 | 1 | CHAINE DE MESURE | 6 | GERE SUR OT (O / N) | O
ADECMS184_018 | 1 | CHAINE DE MESURE | 7 | INTERVENANT ST (O / N | O
ADECMS184_018 | 1 | CHAINE DE MESURE | 8 | SUIVI PAR AQ (O / N) | O
ADECMS184_018 | 1 | CHAINE DE MESURE | 9 | CRITICITE | 3
ADECMS184_018 | 1 | CHAINE DE MESURE | 10 | FREQUENCE | 52S
ADECMS184_018 | 1 | CHAINE DE MESURE | 11 | ECHELLE D'UTILISATION | NA
ADECMS184_018 | 1 | CHAINE DE MESURE | 12 | ALARME BASSE | NA
ADECMS184_018 | 1 | CHAINE DE MESURE | 13 | ALARME HAUTE | NA
ADECMS184_018 | 1 | CHAINE DE MESURE | 14 | VERSION N° | Version N°1
ADECMS184_018 | 1 | CHAINE DE MESURE | 15 | DATE VERSION | 2014-09-22
ADECMS184_018 | 1 | CHAINE DE MESURE | 16 | POINT DE MESURE N°1 | P.Vitesse = 140 tr/mi
ADECMS184_018 | 1 | CHAINE DE MESURE | 17 | POINT DE MESURE N°2 | G.Vitesse = 180 tr/mi
ADECMS184_018 | 1 | CHAINE DE MESURE | 18 | POINT DE MESURE N°3 | NA
ADECMS184_018 | 1 | CHAINE DE MESURE | 19 | POINT DE MESURE N°4 | NA
ADECMS184_018 | 1 | CHAINE DE MESURE | 20 | COMPLEMENT | NA
ADECMS185_018 | 1 | CHAINE DE MESURE | 1 | GRANDEUR PHYSIQUE | Vitesse agitation
ADECMS185_018 | 1 | CHAINE DE MESURE | 2 | VALEUR D'UTILISATION | 56 - 180 tr/min
ADECMS185_018 | 1 | CHAINE DE MESURE | 3 | TOLERANCE D'UTILISATION | +/- 5 tr/min
ADECMS185_018 | 1 | CHAINE DE MESURE | 4 | EMT | +/- 5 tr/min
ADECMS185_018 | 1 | CHAINE DE MESURE | 5 | TYPE DE CAPTEUR | Tachymètre
ADECMS185_018 | 1 | CHAINE DE MESURE | 6 | GERE SUR OT (O / N) | O
ADECMS185_018 | 1 | CHAINE DE MESURE | 7 | INTERVENANT ST (O / N | O
ADECMS185_018 | 1 | CHAINE DE MESURE | 8 | SUIVI PAR AQ (O / N) | O
ADECMS185_018 | 1 | CHAINE DE MESURE | 9 | CRITICITE | 3
ADECMS185_018 | 1 | CHAINE DE MESURE | 10 | FREQUENCE | 52S
ADECMS185_018 | 1 | CHAINE DE MESURE | 11 | ECHELLE D'UTILISATION | NA
ADECMS185_018 | 1 | CHAINE DE MESURE | 12 | ALARME BASSE | NA
ADECMS185_018 | 1 | CHAINE DE MESURE | 13 | ALARME HAUTE | NA
ADECMS185_018 | 1 | CHAINE DE MESURE | 14 | VERSION N° | Version N°1
ADECMS185_018 | 1 | CHAINE DE MESURE | 15 | DATE VERSION | 2014-09-22
ADECMS185_018 | 1 | CHAINE DE MESURE | 16 | POINT DE MESURE N°1 | P.Vitesse = 140 tr/mi
ADECMS185_018 | 1 | CHAINE DE MESURE | 17 | POINT DE MESURE N°2 | G.Vitesse = 180 tr/mi
ADECMS185_018 | 1 | CHAINE DE MESURE | 18 | POINT DE MESURE N°3 | NA
ADECMS185_018 | 1 | CHAINE DE MESURE | 19 | POINT DE MESURE N°4 | NA
ADECMS185_018 | 1 | CHAINE DE MESURE | 20 | COMPLEMENT | NA
ADECMS186_018 | 1 | CHAINE DE MESURE | 1 | GRANDEUR PHYSIQUE | Vitesse agitation
ADECMS186_018 | 1 | CHAINE DE MESURE | 2 | VALEUR D'UTILISATION | 56 - 180 tr/min
ADECMS186_018 | 1 | CHAINE DE MESURE | 3 | TOLERANCE D'UTILISATION | +/- 10 %
ADECMS186_018 | 1 | CHAINE DE MESURE | 4 | EMT | +/- 5 %
ADECMS186_018 | 1 | CHAINE DE MESURE | 5 | TYPE DE CAPTEUR | Tachymètre
ADECMS186_018 | 1 | CHAINE DE MESURE | 6 | GERE SUR OT (O / N) | O
ADECMS186_018 | 1 | CHAINE DE MESURE | 7 | INTERVENANT ST (O / N | O
ADECMS186_018 | 1 | CHAINE DE MESURE | 8 | SUIVI PAR AQ (O / N) | O
ADECMS186_018 | 1 | CHAINE DE MESURE | 9 | CRITICITE | 3
ADECMS186_018 | 1 | CHAINE DE MESURE | 10 | FREQUENCE | 52S
ADECMS186_018 | 1 | CHAINE DE MESURE | 11 | ECHELLE D'UTILISATION | NA
ADECMS186_018 | 1 | CHAINE DE MESURE | 12 | ALARME BASSE | NA
ADECMS186_018 | 1 | CHAINE DE MESURE | 13 | ALARME HAUTE | NA
ADECMS186_018 | 1 | CHAINE DE MESURE | 14 | VERSION N° | Version N°1
ADECMS186_018 | 1 | CHAINE DE MESURE | 15 | DATE VERSION | 2014-09-22
ADECMS186_018 | 1 | CHAINE DE MESURE | 16 | POINT DE MESURE N°1 | P.Vitesse = 140 tr/mi
ADECMS186_018 | 1 | CHAINE DE MESURE | 17 | POINT DE MESURE N°2 | G.Vitesse = 180 tr/mi
ADECMS186_018 | 1 | CHAINE DE MESURE | 18 | POINT DE MESURE N°3 | NA
ADECMS186_018 | 1 | CHAINE DE MESURE | 19 | POINT DE MESURE N°4 | NA
ADECMS186_018 | 1 | CHAINE DE MESURE | 20 | COMPLEMENT | NA
ADECMS187_018 | 1 | CHAINE DE MESURE | 1 | GRANDEUR PHYSIQUE | Vitesse agitation
ADECMS187_018 | 1 | CHAINE DE MESURE | 2 | VALEUR D'UTILISATION | 56 - 180 tr/min
ADECMS187_018 | 1 | CHAINE DE MESURE | 3 | TOLERANCE D'UTILISATION | +/- 10%
ADECMS187_018 | 1 | CHAINE DE MESURE | 4 | EMT | +/- 5%
ADECMS187_018 | 1 | CHAINE DE MESURE | 5 | TYPE DE CAPTEUR | Tachymètre
ADECMS187_018 | 1 | CHAINE DE MESURE | 6 | GERE SUR OT (O / N) | O
ADECMS187_018 | 1 | CHAINE DE MESURE | 7 | INTERVENANT ST (O / N | O
ADECMS187_018 | 1 | CHAINE DE MESURE | 8 | SUIVI PAR AQ (O / N) | O
ADECMS187_018 | 1 | CHAINE DE MESURE | 9 | CRITICITE | 3
ADECMS187_018 | 1 | CHAINE DE MESURE | 10 | FREQUENCE | 52S
ADECMS187_018 | 1 | CHAINE DE MESURE | 11 | ECHELLE D'UTILISATION | NA
ADECMS187_018 | 1 | CHAINE DE MESURE | 12 | ALARME BASSE | NA
ADECMS187_018 | 1 | CHAINE DE MESURE | 13 | ALARME HAUTE | NA
ADECMS187_018 | 1 | CHAINE DE MESURE | 14 | VERSION N° | Version N°1
ADECMS187_018 | 1 | CHAINE DE MESURE | 15 | DATE VERSION | 2014-09-22
ADECMS187_018 | 1 | CHAINE DE MESURE | 16 | POINT DE MESURE N°1 | P.Vitesse = 140 tr/mi
ADECMS187_018 | 1 | CHAINE DE MESURE | 17 | POINT DE MESURE N°2 | G.Vitesse = 180 tr/mi
ADECMS187_018 | 1 | CHAINE DE MESURE | 18 | POINT DE MESURE N°3 | NA
ADECMS187_018 | 1 | CHAINE DE MESURE | 19 | POINT DE MESURE N°4 | NA
ADECMS187_018 | 1 | CHAINE DE MESURE | 20 | COMPLEMENT | NA
ADECMS188_018 | 1 | CHAINE DE MESURE | 1 | GRANDEUR PHYSIQUE | Vitesse agitation
ADECMS188_018 | 1 | CHAINE DE MESURE | 2 | VALEUR D'UTILISATION | 140 - 180 tr/min
ADECMS188_018 | 1 | CHAINE DE MESURE | 3 | TOLERANCE D'UTILISATION | +/- 5 tr/min
ADECMS188_018 | 1 | CHAINE DE MESURE | 4 | EMT | +/- 5 tr/min
ADECMS188_018 | 1 | CHAINE DE MESURE | 5 | TYPE DE CAPTEUR | Tachymètre
ADECMS188_018 | 1 | CHAINE DE MESURE | 6 | GERE SUR OT (O / N) | O
ADECMS188_018 | 1 | CHAINE DE MESURE | 7 | INTERVENANT ST (O / N | O
ADECMS188_018 | 1 | CHAINE DE MESURE | 8 | SUIVI PAR AQ (O / N) | O
ADECMS188_018 | 1 | CHAINE DE MESURE | 9 | CRITICITE | 3
ADECMS188_018 | 1 | CHAINE DE MESURE | 10 | FREQUENCE | 52S
ADECMS188_018 | 1 | CHAINE DE MESURE | 11 | ECHELLE D'UTILISATION | NA
ADECMS188_018 | 1 | CHAINE DE MESURE | 12 | ALARME BASSE | NA
ADECMS188_018 | 1 | CHAINE DE MESURE | 13 | ALARME HAUTE | NA
ADECMS188_018 | 1 | CHAINE DE MESURE | 14 | VERSION N° | Version N°1
ADECMS188_018 | 1 | CHAINE DE MESURE | 15 | DATE VERSION | 2016-04-25
ADECMS188_018 | 1 | CHAINE DE MESURE | 16 | POINT DE MESURE N°1 | P.Vitesse = 140 tr/mi
ADECMS188_018 | 1 | CHAINE DE MESURE | 17 | POINT DE MESURE N°2 | G.Vitesse = 180 tr/mi
ADECMS188_018 | 1 | CHAINE DE MESURE | 18 | POINT DE MESURE N°3 | NA
ADECMS188_018 | 1 | CHAINE DE MESURE | 19 | POINT DE MESURE N°4 | NA
ADECMS188_018 | 1 | CHAINE DE MESURE | 20 | COMPLEMENT | NA
ADECMS189_018 | 1 | CHAINE DE MESURE | 1 | GRANDEUR PHYSIQUE | Vitesse agitation
ADECMS189_018 | 1 | CHAINE DE MESURE | 2 | VALEUR D'UTILISATION | 140 - 180 tr/min
ADECMS189_018 | 1 | CHAINE DE MESURE | 3 | TOLERANCE D'UTILISATION | +/- 5 tr/min
ADECMS189_018 | 1 | CHAINE DE MESURE | 4 | EMT | +/- 5 tr/min
ADECMS189_018 | 1 | CHAINE DE MESURE | 5 | TYPE DE CAPTEUR | Tachymètre
ADECMS189_018 | 1 | CHAINE DE MESURE | 6 | GERE SUR OT (O / N) | O
ADECMS189_018 | 1 | CHAINE DE MESURE | 7 | INTERVENANT ST (O / N | O
ADECMS189_018 | 1 | CHAINE DE MESURE | 8 | SUIVI PAR AQ (O / N) | O
ADECMS189_018 | 1 | CHAINE DE MESURE | 9 | CRITICITE | 3
ADECMS189_018 | 1 | CHAINE DE MESURE | 10 | FREQUENCE | 52S
ADECMS189_018 | 1 | CHAINE DE MESURE | 11 | ECHELLE D'UTILISATION | NA
ADECMS189_018 | 1 | CHAINE DE MESURE | 12 | ALARME BASSE | NA
ADECMS189_018 | 1 | CHAINE DE MESURE | 13 | ALARME HAUTE | NA
ADECMS189_018 | 1 | CHAINE DE MESURE | 14 | VERSION N° | Version N°1
ADECMS189_018 | 1 | CHAINE DE MESURE | 15 | DATE VERSION | 2016-04-25
ADECMS189_018 | 1 | CHAINE DE MESURE | 16 | POINT DE MESURE N°1 | P.Vitesse = 140 tr/mi
ADECMS189_018 | 1 | CHAINE DE MESURE | 17 | POINT DE MESURE N°2 | G.Vitesse = 180 tr/mi
ADECMS189_018 | 1 | CHAINE DE MESURE | 18 | POINT DE MESURE N°3 | NA
ADECMS189_018 | 1 | CHAINE DE MESURE | 19 | POINT DE MESURE N°4 | NA
ADECMS189_018 | 1 | CHAINE DE MESURE | 20 | COMPLEMENT | NA
ADECMS190_018 | 1 | CHAINE DE MESURE | 1 | GRANDEUR PHYSIQUE | Vitesse agitation
ADECMS190_018 | 1 | CHAINE DE MESURE | 2 | VALEUR D'UTILISATION | 140 - 180 tr/min
ADECMS190_018 | 1 | CHAINE DE MESURE | 3 | TOLERANCE D'UTILISATION | +/- 5 tr/min
ADECMS190_018 | 1 | CHAINE DE MESURE | 4 | EMT | +/- 5 tr/min
ADECMS190_018 | 1 | CHAINE DE MESURE | 5 | TYPE DE CAPTEUR | Tachymètre
ADECMS190_018 | 1 | CHAINE DE MESURE | 6 | GERE SUR OT (O / N) | O
ADECMS190_018 | 1 | CHAINE DE MESURE | 7 | INTERVENANT ST (O / N | O
ADECMS190_018 | 1 | CHAINE DE MESURE | 8 | SUIVI PAR AQ (O / N) | O
ADECMS190_018 | 1 | CHAINE DE MESURE | 9 | CRITICITE | 3
ADECMS190_018 | 1 | CHAINE DE MESURE | 10 | FREQUENCE | 52S
ADECMS190_018 | 1 | CHAINE DE MESURE | 11 | ECHELLE D'UTILISATION | NA
ADECMS190_018 | 1 | CHAINE DE MESURE | 12 | ALARME BASSE | NA
ADECMS190_018 | 1 | CHAINE DE MESURE | 13 | ALARME HAUTE | NA
ADECMS190_018 | 1 | CHAINE DE MESURE | 14 | VERSION N° | Version N°1
ADECMS190_018 | 1 | CHAINE DE MESURE | 15 | DATE VERSION | 2016-04-25
ADECMS190_018 | 1 | CHAINE DE MESURE | 16 | POINT DE MESURE N°1 | P.Vitesse = 140 tr/min
ADECMS190_018 | 1 | CHAINE DE MESURE | 17 | POINT DE MESURE N°2 | G.Vitesse = 180 tr/min
ADECMS190_018 | 1 | CHAINE DE MESURE | 18 | POINT DE MESURE N°3 | NA
ADECMS190_018 | 1 | CHAINE DE MESURE | 19 | POINT DE MESURE N°4 | NA
ADECMS190_018 | 1 | CHAINE DE MESURE | 20 | COMPLEMENT | NA
ADECMS191_018 | 1 | CHAINE DE MESURE | 1 | GRANDEUR PHYSIQUE | Vitesse agitation
ADECMS191_018 | 1 | CHAINE DE MESURE | 2 | VALEUR D'UTILISATION | 140 - 180 tr/min
ADECMS191_018 | 1 | CHAINE DE MESURE | 3 | TOLERANCE D'UTILISATION | +/- 5 tr/min
ADECMS191_018 | 1 | CHAINE DE MESURE | 4 | EMT | +/- 5 tr/min
ADECMS191_018 | 1 | CHAINE DE MESURE | 5 | TYPE DE CAPTEUR | Tachymètre
ADECMS191_018 | 1 | CHAINE DE MESURE | 6 | GERE SUR OT (O / N) | O
ADECMS191_018 | 1 | CHAINE DE MESURE | 7 | INTERVENANT ST (O / N | O
ADECMS191_018 | 1 | CHAINE DE MESURE | 8 | SUIVI PAR AQ (O / N) | O
ADECMS191_018 | 1 | CHAINE DE MESURE | 9 | CRITICITE | 3
ADECMS191_018 | 1 | CHAINE DE MESURE | 10 | FREQUENCE | 52S
ADECMS191_018 | 1 | CHAINE DE MESURE | 11 | ECHELLE D'UTILISATION | NA
ADECMS191_018 | 1 | CHAINE DE MESURE | 12 | ALARME BASSE | NA
ADECMS191_018 | 1 | CHAINE DE MESURE | 13 | ALARME HAUTE | NA
ADECMS191_018 | 1 | CHAINE DE MESURE | 14 | VERSION N° | Version N°1
ADECMS191_018 | 1 | CHAINE DE MESURE | 15 | DATE VERSION | 2016-04-25
ADECMS191_018 | 1 | CHAINE DE MESURE | 16 | POINT DE MESURE N°1 | P.Vitesse = 140 tr/mi
ADECMS191_018 | 1 | CHAINE DE MESURE | 17 | POINT DE MESURE N°2 | G.Vitesse = 180 tr/mi
ADECMS191_018 | 1 | CHAINE DE MESURE | 18 | POINT DE MESURE N°3 | NA
ADECMS191_018 | 1 | CHAINE DE MESURE | 19 | POINT DE MESURE N°4 | NA
ADECMS191_018 | 1 | CHAINE DE MESURE | 20 | COMPLEMENT | NA
ADECMT01 | 1 | CHAINE DE MESURE | 1 | GRANDEUR PHYSIQUE | Température
ADECMT01 | 1 | CHAINE DE MESURE | 2 | VALEUR D'UTILISATION | 0 - 85°C
ADECMT01 | 1 | CHAINE DE MESURE | 3 | TOLERANCE D'UTILISATION | ± 1°C
ADECMT01 | 1 | CHAINE DE MESURE | 4 | EMT | ± 1°C
ADECMT01 | 1 | CHAINE DE MESURE | 5 | TYPE DE CAPTEUR | Pt100
ADECMT01 | 1 | CHAINE DE MESURE | 6 | GERE SUR OT (O / N) | O
ADECMT01 | 1 | CHAINE DE MESURE | 7 | INTERVENANT ST (O / N | O
ADECMT01 | 1 | CHAINE DE MESURE | 8 | SUIVI PAR AQ (O / N) | O
ADECMT01 | 1 | CHAINE DE MESURE | 9 | CRITICITE | 1
ADECMT01 | 1 | CHAINE DE MESURE | 10 | FREQUENCE | 52S
ADECMT01 | 1 | CHAINE DE MESURE | 11 | ECHELLE D'UTILISATION | 0 - 150°C
ADECMT01 | 1 | CHAINE DE MESURE | 12 | ALARME BASSE | N/A
ADECMT01 | 1 | CHAINE DE MESURE | 13 | ALARME HAUTE | N/A
ADECMT01 | 1 | CHAINE DE MESURE | 14 | VERSION N° | Version n°2
ADECMT01 | 1 | CHAINE DE MESURE | 15 | DATE VERSION | 2013-12-12
ADECMT01 | 1 | CHAINE DE MESURE | 16 | POINT DE MESURE N°1 | 20 °C
ADECMT01 | 1 | CHAINE DE MESURE | 17 | POINT DE MESURE N°2 | 50 °C
ADECMT01 | 1 | CHAINE DE MESURE | 18 | POINT DE MESURE N°3 | 85°C
ADECMT01 | 1 | CHAINE DE MESURE | 19 | POINT DE MESURE N°4 | N/A
ADECMT01 | 1 | CHAINE DE MESURE | 20 | COMPLEMENT | N/A
ADECMT02 | 1 | CHAINE DE MESURE | 1 | GRANDEUR PHYSIQUE | Température
ADECMT02 | 1 | CHAINE DE MESURE | 2 | VALEUR D'UTILISATION | 80 - 120°C
ADECMT02 | 1 | CHAINE DE MESURE | 3 | TOLERANCE D'UTILISATION | ± 1°C
ADECMT02 | 1 | CHAINE DE MESURE | 4 | EMT | ± 1°C
ADECMT02 | 1 | CHAINE DE MESURE | 5 | TYPE DE CAPTEUR | Pt100
ADECMT02 | 1 | CHAINE DE MESURE | 6 | GERE SUR OT (O / N) | O
ADECMT02 | 1 | CHAINE DE MESURE | 7 | INTERVENANT ST (O / N | O
ADECMT02 | 1 | CHAINE DE MESURE | 8 | SUIVI PAR AQ (O / N) | O
ADECMT02 | 1 | CHAINE DE MESURE | 9 | CRITICITE | 1
ADECMT02 | 1 | CHAINE DE MESURE | 10 | FREQUENCE | 52S
ADECMT02 | 1 | CHAINE DE MESURE | 11 | ECHELLE D'UTILISATION | 0 - 150°C
ADECMT02 | 1 | CHAINE DE MESURE | 12 | ALARME BASSE | N/A
ADECMT02 | 1 | CHAINE DE MESURE | 13 | ALARME HAUTE | N/A
ADECMT02 | 1 | CHAINE DE MESURE | 14 | VERSION N° | Version n°2
ADECMT02 | 1 | CHAINE DE MESURE | 15 | DATE VERSION | 2013-12-12
ADECMT02 | 1 | CHAINE DE MESURE | 16 | POINT DE MESURE N°1 | 40°C
ADECMT02 | 1 | CHAINE DE MESURE | 17 | POINT DE MESURE N°2 | 80°C
ADECMT02 | 1 | CHAINE DE MESURE | 18 | POINT DE MESURE N°3 | 120°C
ADECMT02 | 1 | CHAINE DE MESURE | 19 | POINT DE MESURE N°4 | N/A
ADECMT02 | 1 | CHAINE DE MESURE | 20 | COMPLEMENT | N/A
ADECMT03 | 1 | CHAINE DE MESURE | 1 | GRANDEUR PHYSIQUE | Température
ADECMT03 | 1 | CHAINE DE MESURE | 2 | VALEUR D'UTILISATION | 40 - 60
ADECMT03 | 1 | CHAINE DE MESURE | 3 | TOLERANCE D'UTILISATION | N/A
ADECMT03 | 1 | CHAINE DE MESURE | 4 | EMT | N/A
ADECMT03 | 1 | CHAINE DE MESURE | 5 | TYPE DE CAPTEUR | analog
ADECMT03 | 1 | CHAINE DE MESURE | 6 | GERE SUR OT (O / N) | O
ADECMT03 | 1 | CHAINE DE MESURE | 7 | INTERVENANT ST (O / N | O
ADECMT03 | 1 | CHAINE DE MESURE | 8 | SUIVI PAR AQ (O / N) | N/A
ADECMT03 | 1 | CHAINE DE MESURE | 9 | CRITICITE | N/A
ADECMT03 | 1 | CHAINE DE MESURE | 10 | FREQUENCE | N/A
ADECMT03 | 1 | CHAINE DE MESURE | 11 | ECHELLE D'UTILISATION | N/A
ADECMT03 | 1 | CHAINE DE MESURE | 12 | ALARME BASSE | N/A
ADECMT03 | 1 | CHAINE DE MESURE | 13 | ALARME HAUTE | N/A
ADECMT03 | 1 | CHAINE DE MESURE | 14 | VERSION N° | N/A
ADECMT03 | 1 | CHAINE DE MESURE | 15 | DATE VERSION | N/A
ADECMT03 | 1 | CHAINE DE MESURE | 16 | POINT DE MESURE N°1 | N/A
ADECMT03 | 1 | CHAINE DE MESURE | 17 | POINT DE MESURE N°2 | N/A
ADECMT03 | 1 | CHAINE DE MESURE | 18 | POINT DE MESURE N°3 | N/A
ADECMT03 | 1 | CHAINE DE MESURE | 19 | POINT DE MESURE N°4 | N/A
ADECMT03 | 1 | CHAINE DE MESURE | 20 | COMPLEMENT | N/A
ADECMT11 | 1 | CHAINE DE MESURE | 1 | GRANDEUR PHYSIQUE | Température
ADECMT11 | 1 | CHAINE DE MESURE | 2 | VALEUR D'UTILISATION | -22°C
ADECMT11 | 1 | CHAINE DE MESURE | 3 | TOLERANCE D'UTILISATION | ±3°C
ADECMT11 | 1 | CHAINE DE MESURE | 4 | EMT | ±1°C
ADECMT11 | 1 | CHAINE DE MESURE | 5 | TYPE DE CAPTEUR | Pt 100
ADECMT11 | 1 | CHAINE DE MESURE | 6 | GERE SUR OT (O / N) | O
ADECMT11 | 1 | CHAINE DE MESURE | 7 | INTERVENANT ST (O / N | O
ADECMT11 | 1 | CHAINE DE MESURE | 8 | SUIVI PAR AQ (O / N) | O
ADECMT11 | 1 | CHAINE DE MESURE | 9 | CRITICITE | 1
ADECMT11 | 1 | CHAINE DE MESURE | 10 | FREQUENCE | 26S
ADECMT11 | 1 | CHAINE DE MESURE | 11 | ECHELLE D'UTILISATION | -18 / -28°C
ADECMT11 | 1 | CHAINE DE MESURE | 12 | ALARME BASSE | 19
ADECMT11 | 1 | CHAINE DE MESURE | 13 | ALARME HAUTE | 25
ADECMT11 | 1 | CHAINE DE MESURE | 14 | VERSION N° | Version n°1
ADECMT11 | 1 | CHAINE DE MESURE | 15 | DATE VERSION | 2017-06-09
ADECMT11 | 1 | CHAINE DE MESURE | 16 | POINT DE MESURE N°1 | -25°C
ADECMT11 | 1 | CHAINE DE MESURE | 17 | POINT DE MESURE N°2 | -20°C
ADECMT11 | 1 | CHAINE DE MESURE | 18 | POINT DE MESURE N°3 | -15°C
ADECMT11 | 1 | CHAINE DE MESURE | 19 | POINT DE MESURE N°4 | N/A
ADECMT11 | 1 | CHAINE DE MESURE | 20 | COMPLEMENT | N/A
ADECMT111_032 | 1 | CHAINE DE MESURE | 1 | GRANDEUR PHYSIQUE | Température
ADECMT111_032 | 1 | CHAINE DE MESURE | 2 | VALEUR D'UTILISATION | 0-40°C
ADECMT111_032 | 1 | CHAINE DE MESURE | 3 | TOLERANCE D'UTILISATION | ±1,5°C
ADECMT111_032 | 1 | CHAINE DE MESURE | 4 | EMT | 0,5°C
ADECMT111_032 | 1 | CHAINE DE MESURE | 5 | TYPE DE CAPTEUR | N/A
ADECMT111_032 | 1 | CHAINE DE MESURE | 6 | GERE SUR OT (O / N) | O
ADECMT111_032 | 1 | CHAINE DE MESURE | 7 | INTERVENANT ST (O / N | O
ADECMT111_032 | 1 | CHAINE DE MESURE | 8 | SUIVI PAR AQ (O / N) | O
ADECMT111_032 | 1 | CHAINE DE MESURE | 9 | CRITICITE | N/A
ADECMT111_032 | 1 | CHAINE DE MESURE | 10 | FREQUENCE | N/A
ADECMT111_032 | 1 | CHAINE DE MESURE | 11 | ECHELLE D'UTILISATION | 2-25°C
ADECMT111_032 | 1 | CHAINE DE MESURE | 12 | ALARME BASSE | N/A
ADECMT111_032 | 1 | CHAINE DE MESURE | 13 | ALARME HAUTE | N/A
ADECMT111_032 | 1 | CHAINE DE MESURE | 14 | VERSION N° | Version n°1
ADECMT111_032 | 1 | CHAINE DE MESURE | 15 | DATE VERSION | 2011-02-14
ADECMT111_032 | 1 | CHAINE DE MESURE | 16 | POINT DE MESURE N°1 | 0°c
ADECMT111_032 | 1 | CHAINE DE MESURE | 17 | POINT DE MESURE N°2 | 15°c
ADECMT111_032 | 1 | CHAINE DE MESURE | 18 | POINT DE MESURE N°3 | 30°c
ADECMT111_032 | 1 | CHAINE DE MESURE | 19 | POINT DE MESURE N°4 | 45°c
ADECMT111_138 | 1 | CHAINE DE MESURE | 1 | GRANDEUR PHYSIQUE | Température
ADECMT111_138 | 1 | CHAINE DE MESURE | 2 | VALEUR D'UTILISATION | 8°C
ADECMT111_138 | 1 | CHAINE DE MESURE | 3 | TOLERANCE D'UTILISATION | ±1°C
ADECMT111_138 | 1 | CHAINE DE MESURE | 4 | EMT | 0.5°C
ADECMT111_138 | 1 | CHAINE DE MESURE | 5 | TYPE DE CAPTEUR | N/A
ADECMT111_138 | 1 | CHAINE DE MESURE | 6 | GERE SUR OT (O / N) | O
ADECMT111_138 | 1 | CHAINE DE MESURE | 7 | INTERVENANT ST (O / N | O
ADECMT111_138 | 1 | CHAINE DE MESURE | 8 | SUIVI PAR AQ (O / N) | O
ADECMT111_138 | 1 | CHAINE DE MESURE | 9 | CRITICITE | 1
ADECMT111_138 | 1 | CHAINE DE MESURE | 10 | FREQUENCE | 52S
ADECMT111_138 | 1 | CHAINE DE MESURE | 11 | ECHELLE D'UTILISATION | 2-25°C
ADECMT111_138 | 1 | CHAINE DE MESURE | 12 | ALARME BASSE | N/A
ADECMT111_138 | 1 | CHAINE DE MESURE | 13 | ALARME HAUTE | N/A
ADECMT111_138 | 1 | CHAINE DE MESURE | 14 | VERSION N° | Version n°1
ADECMT111_138 | 1 | CHAINE DE MESURE | 15 | DATE VERSION | 2011-02-14
ADECMT111_138 | 1 | CHAINE DE MESURE | 16 | POINT DE MESURE N°1 | 0°c
ADECMT111_138 | 1 | CHAINE DE MESURE | 17 | POINT DE MESURE N°2 | 5°c
ADECMT111_138 | 1 | CHAINE DE MESURE | 18 | POINT DE MESURE N°3 | 10°c
ADECMT111_138 | 1 | CHAINE DE MESURE | 19 | POINT DE MESURE N°4 | N/A
ADECMT112_032 | 1 | CHAINE DE MESURE | 1 | GRANDEUR PHYSIQUE | Température
ADECMT112_032 | 1 | CHAINE DE MESURE | 2 | VALEUR D'UTILISATION | 10°C
ADECMT112_032 | 1 | CHAINE DE MESURE | 3 | TOLERANCE D'UTILISATION | ±0,5°C
ADECMT112_032 | 1 | CHAINE DE MESURE | 4 | EMT | ±0,5 °C
ADECMT112_032 | 1 | CHAINE DE MESURE | 5 | TYPE DE CAPTEUR | N/A
ADECMT112_032 | 1 | CHAINE DE MESURE | 6 | GERE SUR OT (O / N) | O
ADECMT112_032 | 1 | CHAINE DE MESURE | 7 | INTERVENANT ST (O / N | O
ADECMT112_032 | 1 | CHAINE DE MESURE | 8 | SUIVI PAR AQ (O / N) | O
ADECMT112_032 | 1 | CHAINE DE MESURE | 9 | CRITICITE | 1
ADECMT112_032 | 1 | CHAINE DE MESURE | 10 | FREQUENCE | 52S
ADECMT112_032 | 1 | CHAINE DE MESURE | 11 | ECHELLE D'UTILISATION | 2-25°C
ADECMT112_032 | 1 | CHAINE DE MESURE | 12 | ALARME BASSE | N/A
ADECMT112_032 | 1 | CHAINE DE MESURE | 13 | ALARME HAUTE | N/A
ADECMT112_032 | 1 | CHAINE DE MESURE | 14 | VERSION N° | Version n°1
ADECMT112_032 | 1 | CHAINE DE MESURE | 15 | DATE VERSION | 2011-03-22
ADECMT112_032 | 1 | CHAINE DE MESURE | 16 | POINT DE MESURE N°1 | 5°C
ADECMT112_032 | 1 | CHAINE DE MESURE | 17 | POINT DE MESURE N°2 | 10°C
ADECMT112_032 | 1 | CHAINE DE MESURE | 18 | POINT DE MESURE N°3 | 15°C
ADECMT112_032 | 1 | CHAINE DE MESURE | 19 | POINT DE MESURE N°4 | N/A
ADECMT112_138 | 1 | CHAINE DE MESURE | 1 | GRANDEUR PHYSIQUE | Température
ADECMT112_138 | 1 | CHAINE DE MESURE | 2 | VALEUR D'UTILISATION | 10°C
ADECMT112_138 | 1 | CHAINE DE MESURE | 3 | TOLERANCE D'UTILISATION | ±0,5°C
ADECMT112_138 | 1 | CHAINE DE MESURE | 4 | EMT | ±0,5°C
ADECMT112_138 | 1 | CHAINE DE MESURE | 5 | TYPE DE CAPTEUR | N/A
ADECMT112_138 | 1 | CHAINE DE MESURE | 6 | GERE SUR OT (O / N) | O
ADECMT112_138 | 1 | CHAINE DE MESURE | 7 | INTERVENANT ST (O / N | O
ADECMT112_138 | 1 | CHAINE DE MESURE | 8 | SUIVI PAR AQ (O / N) | O
ADECMT112_138 | 1 | CHAINE DE MESURE | 9 | CRITICITE | 1
ADECMT112_138 | 1 | CHAINE DE MESURE | 10 | FREQUENCE | 52S
ADECMT112_138 | 1 | CHAINE DE MESURE | 11 | ECHELLE D'UTILISATION | 2-25°C
ADECMT112_138 | 1 | CHAINE DE MESURE | 12 | ALARME BASSE | N/A
ADECMT112_138 | 1 | CHAINE DE MESURE | 13 | ALARME HAUTE | N/A
ADECMT112_138 | 1 | CHAINE DE MESURE | 14 | VERSION N° | Version n°1
ADECMT112_138 | 1 | CHAINE DE MESURE | 15 | DATE VERSION | 2011-03-22
ADECMT112_138 | 1 | CHAINE DE MESURE | 16 | POINT DE MESURE N°1 | 5°C
ADECMT112_138 | 1 | CHAINE DE MESURE | 17 | POINT DE MESURE N°2 | 10°C
ADECMT112_138 | 1 | CHAINE DE MESURE | 18 | POINT DE MESURE N°3 | 15°C
ADECMT112_138 | 1 | CHAINE DE MESURE | 19 | POINT DE MESURE N°4 | N/A
ADECMT113_032 | 1 | CHAINE DE MESURE | 1 | GRANDEUR PHYSIQUE | Température
ADECMT113_032 | 1 | CHAINE DE MESURE | 2 | VALEUR D'UTILISATION | 10°C
ADECMT113_032 | 1 | CHAINE DE MESURE | 3 | TOLERANCE D'UTILISATION | ±0,5°C
ADECMT113_032 | 1 | CHAINE DE MESURE | 4 | EMT | ±0,5°C
ADECMT113_032 | 1 | CHAINE DE MESURE | 5 | TYPE DE CAPTEUR | Pt 100
ADECMT113_032 | 1 | CHAINE DE MESURE | 6 | GERE SUR OT (O / N) | O
ADECMT113_032 | 1 | CHAINE DE MESURE | 7 | INTERVENANT ST (O / N | O
ADECMT113_032 | 1 | CHAINE DE MESURE | 8 | SUIVI PAR AQ (O / N) | O
ADECMT113_032 | 1 | CHAINE DE MESURE | 9 | CRITICITE | 1
ADECMT113_032 | 1 | CHAINE DE MESURE | 10 | FREQUENCE | 52S
ADECMT113_032 | 1 | CHAINE DE MESURE | 11 | ECHELLE D'UTILISATION | 2-25°C
ADECMT113_032 | 1 | CHAINE DE MESURE | 12 | ALARME BASSE | N/A
ADECMT113_032 | 1 | CHAINE DE MESURE | 13 | ALARME HAUTE | N/A
ADECMT113_032 | 1 | CHAINE DE MESURE | 14 | VERSION N° | Version n°1
ADECMT113_032 | 1 | CHAINE DE MESURE | 15 | DATE VERSION | 2011-04-11
ADECMT113_032 | 1 | CHAINE DE MESURE | 16 | POINT DE MESURE N°1 | 5°C
ADECMT113_032 | 1 | CHAINE DE MESURE | 17 | POINT DE MESURE N°2 | 10°C
ADECMT113_032 | 1 | CHAINE DE MESURE | 18 | POINT DE MESURE N°3 | 15°c
ADECMT113_032 | 1 | CHAINE DE MESURE | 19 | POINT DE MESURE N°4 | N/A
ADECMT113_138 | 1 | CHAINE DE MESURE | 1 | GRANDEUR PHYSIQUE | Température
ADECMT113_138 | 1 | CHAINE DE MESURE | 2 | VALEUR D'UTILISATION | 10°C
ADECMT113_138 | 1 | CHAINE DE MESURE | 3 | TOLERANCE D'UTILISATION | ±0,5°C
ADECMT113_138 | 1 | CHAINE DE MESURE | 4 | EMT | ±0,5°C
ADECMT113_138 | 1 | CHAINE DE MESURE | 5 | TYPE DE CAPTEUR | N/A
ADECMT113_138 | 1 | CHAINE DE MESURE | 6 | GERE SUR OT (O / N) | O
ADECMT113_138 | 1 | CHAINE DE MESURE | 7 | INTERVENANT ST (O / N | O
ADECMT113_138 | 1 | CHAINE DE MESURE | 8 | SUIVI PAR AQ (O / N) | O
ADECMT113_138 | 1 | CHAINE DE MESURE | 9 | CRITICITE | 1
ADECMT113_138 | 1 | CHAINE DE MESURE | 10 | FREQUENCE | 52S
ADECMT113_138 | 1 | CHAINE DE MESURE | 11 | ECHELLE D'UTILISATION | 2-25°C
ADECMT113_138 | 1 | CHAINE DE MESURE | 12 | ALARME BASSE | N/A
ADECMT113_138 | 1 | CHAINE DE MESURE | 13 | ALARME HAUTE | N/A
ADECMT113_138 | 1 | CHAINE DE MESURE | 14 | VERSION N° | Version n°1
ADECMT113_138 | 1 | CHAINE DE MESURE | 15 | DATE VERSION | 2011-04-11
ADECMT113_138 | 1 | CHAINE DE MESURE | 16 | POINT DE MESURE N°1 | 5°C
ADECMT113_138 | 1 | CHAINE DE MESURE | 17 | POINT DE MESURE N°2 | 10°C
ADECMT113_138 | 1 | CHAINE DE MESURE | 18 | POINT DE MESURE N°3 | 15°c
ADECMT113_138 | 1 | CHAINE DE MESURE | 19 | POINT DE MESURE N°4 | N/A
ADECMT114_138 | 1 | CHAINE DE MESURE | 1 | GRANDEUR PHYSIQUE | Température
ADECMT114_138 | 1 | CHAINE DE MESURE | 2 | VALEUR D'UTILISATION | 20°C
ADECMT114_138 | 1 | CHAINE DE MESURE | 3 | TOLERANCE D'UTILISATION | ± 2°C
ADECMT114_138 | 1 | CHAINE DE MESURE | 4 | EMT | ± 1°C
ADECMT114_138 | 1 | CHAINE DE MESURE | 5 | TYPE DE CAPTEUR | Analog
ADECMT114_138 | 1 | CHAINE DE MESURE | 6 | GERE SUR OT (O / N) | O
ADECMT114_138 | 1 | CHAINE DE MESURE | 7 | INTERVENANT ST (O / N | O
ADECMT114_138 | 1 | CHAINE DE MESURE | 8 | SUIVI PAR AQ (O / N) | O
ADECMT114_138 | 1 | CHAINE DE MESURE | 10 | FREQUENCE | 52S
ADECMT114_138 | 1 | CHAINE DE MESURE | 11 | ECHELLE D'UTILISATION | -50/150 °C
ADECMT114_138 | 1 | CHAINE DE MESURE | 12 | ALARME BASSE | N/A
ADECMT114_138 | 1 | CHAINE DE MESURE | 13 | ALARME HAUTE | N/A
ADECMT114_138 | 1 | CHAINE DE MESURE | 14 | VERSION N° | Version n°1
ADECMT114_138 | 1 | CHAINE DE MESURE | 15 | DATE VERSION | 2012-10-30
ADECMT114_138 | 1 | CHAINE DE MESURE | 16 | POINT DE MESURE N°1 | 15 °C
ADECMT114_138 | 1 | CHAINE DE MESURE | 17 | POINT DE MESURE N°2 | 20 °C
ADECMT114_138 | 1 | CHAINE DE MESURE | 18 | POINT DE MESURE N°3 | 25 °C
ADECMT114_138 | 1 | CHAINE DE MESURE | 19 | POINT DE MESURE N°4 | N/A
ADECMT12 | 1 | CHAINE DE MESURE | 1 | GRANDEUR PHYSIQUE | Température
ADECMT12 | 1 | CHAINE DE MESURE | 2 | VALEUR D'UTILISATION | 20°C
ADECMT12 | 1 | CHAINE DE MESURE | 3 | TOLERANCE D'UTILISATION | ±5°C
ADECMT12 | 1 | CHAINE DE MESURE | 4 | EMT | ±1°C
ADECMT12 | 1 | CHAINE DE MESURE | 5 | TYPE DE CAPTEUR | Thermocouple
ADECMT12 | 1 | CHAINE DE MESURE | 6 | GERE SUR OT (O / N) | O
ADECMT12 | 1 | CHAINE DE MESURE | 7 | INTERVENANT ST (O / N | O
ADECMT12 | 1 | CHAINE DE MESURE | 8 | SUIVI PAR AQ (O / N) | O
ADECMT12 | 1 | CHAINE DE MESURE | 9 | CRITICITE | 1
ADECMT12 | 1 | CHAINE DE MESURE | 10 | FREQUENCE | 52S
ADECMT12 | 1 | CHAINE DE MESURE | 11 | ECHELLE D'UTILISATION | N/A
ADECMT12 | 1 | CHAINE DE MESURE | 12 | ALARME BASSE | N/A
ADECMT12 | 1 | CHAINE DE MESURE | 13 | ALARME HAUTE | N/A
ADECMT12 | 1 | CHAINE DE MESURE | 14 | VERSION N° | 1
ADECMT12 | 1 | CHAINE DE MESURE | 15 | DATE VERSION | 2017-01-18
ADECMT12 | 1 | CHAINE DE MESURE | 16 | POINT DE MESURE N°1 | 15°C
ADECMT12 | 1 | CHAINE DE MESURE | 17 | POINT DE MESURE N°2 | 20°C
ADECMT12 | 1 | CHAINE DE MESURE | 18 | POINT DE MESURE N°3 | 25°C
ADECMT12 | 1 | CHAINE DE MESURE | 19 | POINT DE MESURE N°4 | N/A
ADECMT12 | 1 | CHAINE DE MESURE | 20 | COMPLEMENT | N/A
ADECMT121_007 | 1 | CHAINE DE MESURE | 1 | GRANDEUR PHYSIQUE | Température
ADECMT121_007 | 1 | CHAINE DE MESURE | 2 | VALEUR D'UTILISATION | 20°C
ADECMT121_007 | 1 | CHAINE DE MESURE | 3 | TOLERANCE D'UTILISATION | ±2°C
ADECMT121_007 | 1 | CHAINE DE MESURE | 4 | EMT | ±1°C
ADECMT121_007 | 1 | CHAINE DE MESURE | 5 | TYPE DE CAPTEUR | N/A
ADECMT121_007 | 1 | CHAINE DE MESURE | 6 | GERE SUR OT (O / N) | O
ADECMT121_007 | 1 | CHAINE DE MESURE | 7 | INTERVENANT ST (O / N | O
ADECMT121_007 | 1 | CHAINE DE MESURE | 8 | SUIVI PAR AQ (O / N) | O
ADECMT121_007 | 1 | CHAINE DE MESURE | 9 | CRITICITE | 1
ADECMT121_007 | 1 | CHAINE DE MESURE | 10 | FREQUENCE | 52S
ADECMT121_007 | 1 | CHAINE DE MESURE | 11 | ECHELLE D'UTILISATION | -50-150°C
ADECMT121_007 | 1 | CHAINE DE MESURE | 12 | ALARME BASSE | N/A
ADECMT121_007 | 1 | CHAINE DE MESURE | 13 | ALARME HAUTE | N/A
ADECMT121_007 | 1 | CHAINE DE MESURE | 14 | VERSION N° | Version n°1
ADECMT121_007 | 1 | CHAINE DE MESURE | 15 | DATE VERSION | 2011-05-09
ADECMT121_007 | 1 | CHAINE DE MESURE | 16 | POINT DE MESURE N°1 | 15°C
ADECMT121_007 | 1 | CHAINE DE MESURE | 17 | POINT DE MESURE N°2 | 20°C
ADECMT121_007 | 1 | CHAINE DE MESURE | 18 | POINT DE MESURE N°3 | 25°C
ADECMT121_007 | 1 | CHAINE DE MESURE | 19 | POINT DE MESURE N°4 | N/A
ADECMT121_047 | 1 | CHAINE DE MESURE | 1 | GRANDEUR PHYSIQUE | Température
ADECMT121_047 | 1 | CHAINE DE MESURE | 2 | VALEUR D'UTILISATION | 20°C
ADECMT121_047 | 1 | CHAINE DE MESURE | 3 | TOLERANCE D'UTILISATION | ±0,5°C
ADECMT121_047 | 1 | CHAINE DE MESURE | 4 | EMT | ±0,5°C
ADECMT121_047 | 1 | CHAINE DE MESURE | 5 | TYPE DE CAPTEUR | Pt100
ADECMT121_047 | 1 | CHAINE DE MESURE | 6 | GERE SUR OT (O / N) | O
ADECMT121_047 | 1 | CHAINE DE MESURE | 7 | INTERVENANT ST (O / N | O
ADECMT121_047 | 1 | CHAINE DE MESURE | 8 | SUIVI PAR AQ (O / N) | O
ADECMT121_047 | 1 | CHAINE DE MESURE | 9 | CRITICITE | 1
ADECMT121_047 | 1 | CHAINE DE MESURE | 10 | FREQUENCE | 52S
ADECMT121_047 | 1 | CHAINE DE MESURE | 11 | ECHELLE D'UTILISATION | -50-150°C
ADECMT121_047 | 1 | CHAINE DE MESURE | 12 | ALARME BASSE | N/A
ADECMT121_047 | 1 | CHAINE DE MESURE | 13 | ALARME HAUTE | N/A
ADECMT121_047 | 1 | CHAINE DE MESURE | 14 | VERSION N° | Version n°1
ADECMT121_047 | 1 | CHAINE DE MESURE | 15 | DATE VERSION | 2011-05-09
ADECMT121_047 | 1 | CHAINE DE MESURE | 16 | POINT DE MESURE N°1 | 15°C
ADECMT121_047 | 1 | CHAINE DE MESURE | 17 | POINT DE MESURE N°2 | 20°C
ADECMT121_047 | 1 | CHAINE DE MESURE | 18 | POINT DE MESURE N°3 | 25°C
ADECMT121_047 | 1 | CHAINE DE MESURE | 19 | POINT DE MESURE N°4 | N/A
ADECMT121_138 | 1 | CHAINE DE MESURE | 1 | GRANDEUR PHYSIQUE | Température
ADECMT121_138 | 1 | CHAINE DE MESURE | 2 | VALEUR D'UTILISATION | 20°C
ADECMT121_138 | 1 | CHAINE DE MESURE | 3 | TOLERANCE D'UTILISATION | ±2°C
ADECMT121_138 | 1 | CHAINE DE MESURE | 4 | EMT | ±1°C
ADECMT121_138 | 1 | CHAINE DE MESURE | 5 | TYPE DE CAPTEUR | Pt100
ADECMT121_138 | 1 | CHAINE DE MESURE | 6 | GERE SUR OT (O / N) | O
ADECMT121_138 | 1 | CHAINE DE MESURE | 7 | INTERVENANT ST (O / N | O
ADECMT121_138 | 1 | CHAINE DE MESURE | 8 | SUIVI PAR AQ (O / N) | O
ADECMT121_138 | 1 | CHAINE DE MESURE | 9 | CRITICITE | 1
ADECMT121_138 | 1 | CHAINE DE MESURE | 10 | FREQUENCE | 52S
ADECMT121_138 | 1 | CHAINE DE MESURE | 11 | ECHELLE D'UTILISATION | -50-150°C
ADECMT121_138 | 1 | CHAINE DE MESURE | 12 | ALARME BASSE | N/A
ADECMT121_138 | 1 | CHAINE DE MESURE | 13 | ALARME HAUTE | N/A
ADECMT121_138 | 1 | CHAINE DE MESURE | 14 | VERSION N° | Version n°1
ADECMT121_138 | 1 | CHAINE DE MESURE | 15 | DATE VERSION | 2011-05-09
ADECMT121_138 | 1 | CHAINE DE MESURE | 16 | POINT DE MESURE N°1 | 15°C
ADECMT121_138 | 1 | CHAINE DE MESURE | 17 | POINT DE MESURE N°2 | 20°C
ADECMT121_138 | 1 | CHAINE DE MESURE | 18 | POINT DE MESURE N°3 | 25°C
ADECMT121_138 | 1 | CHAINE DE MESURE | 19 | POINT DE MESURE N°4 | N/A
ADECMT122_007 | 1 | CHAINE DE MESURE | 1 | GRANDEUR PHYSIQUE | Température
ADECMT122_007 | 1 | CHAINE DE MESURE | 2 | VALEUR D'UTILISATION | 20°C
ADECMT122_007 | 1 | CHAINE DE MESURE | 3 | TOLERANCE D'UTILISATION | ± 2°C
ADECMT122_007 | 1 | CHAINE DE MESURE | 4 | EMT | ±1°C
ADECMT122_007 | 1 | CHAINE DE MESURE | 5 | TYPE DE CAPTEUR | Pt100
ADECMT122_007 | 1 | CHAINE DE MESURE | 6 | GERE SUR OT (O / N) | O
ADECMT122_007 | 1 | CHAINE DE MESURE | 7 | INTERVENANT ST (O / N | O
ADECMT122_007 | 1 | CHAINE DE MESURE | 8 | SUIVI PAR AQ (O / N) | O
ADECMT122_007 | 1 | CHAINE DE MESURE | 9 | CRITICITE | 1
ADECMT122_007 | 1 | CHAINE DE MESURE | 10 | FREQUENCE | 52S
ADECMT122_007 | 1 | CHAINE DE MESURE | 11 | ECHELLE D'UTILISATION | -50-150°C
ADECMT122_007 | 1 | CHAINE DE MESURE | 12 | ALARME BASSE | N/A
ADECMT122_007 | 1 | CHAINE DE MESURE | 13 | ALARME HAUTE | N/A
ADECMT122_007 | 1 | CHAINE DE MESURE | 14 | VERSION N° | Version n°1
ADECMT122_007 | 1 | CHAINE DE MESURE | 15 | DATE VERSION | 2011-02-14
ADECMT122_007 | 1 | CHAINE DE MESURE | 16 | POINT DE MESURE N°1 | 15°C
ADECMT122_007 | 1 | CHAINE DE MESURE | 17 | POINT DE MESURE N°2 | 20°C
ADECMT122_007 | 1 | CHAINE DE MESURE | 18 | POINT DE MESURE N°3 | 25°C
ADECMT122_007 | 1 | CHAINE DE MESURE | 19 | POINT DE MESURE N°4 | N/A
ADECMT122_047 | 1 | CHAINE DE MESURE | 1 | GRANDEUR PHYSIQUE | Température
ADECMT122_047 | 1 | CHAINE DE MESURE | 2 | VALEUR D'UTILISATION | 20°C
ADECMT122_047 | 1 | CHAINE DE MESURE | 3 | TOLERANCE D'UTILISATION | ± 1°C
ADECMT122_047 | 1 | CHAINE DE MESURE | 4 | EMT | ±0,5°C
ADECMT122_047 | 1 | CHAINE DE MESURE | 5 | TYPE DE CAPTEUR | Pt 100
ADECMT122_047 | 1 | CHAINE DE MESURE | 6 | GERE SUR OT (O / N) | O
ADECMT122_047 | 1 | CHAINE DE MESURE | 7 | INTERVENANT ST (O / N | O
ADECMT122_047 | 1 | CHAINE DE MESURE | 8 | SUIVI PAR AQ (O / N) | O
ADECMT122_047 | 1 | CHAINE DE MESURE | 9 | CRITICITE | 1
ADECMT122_047 | 1 | CHAINE DE MESURE | 10 | FREQUENCE | 52S
ADECMT122_047 | 1 | CHAINE DE MESURE | 11 | ECHELLE D'UTILISATION | -50 -150°C
ADECMT122_047 | 1 | CHAINE DE MESURE | 12 | ALARME BASSE | N/A
ADECMT122_047 | 1 | CHAINE DE MESURE | 13 | ALARME HAUTE | N/A
ADECMT122_047 | 1 | CHAINE DE MESURE | 14 | VERSION N° | Version n°1
ADECMT122_047 | 1 | CHAINE DE MESURE | 15 | DATE VERSION | 2011-02-14
ADECMT122_047 | 1 | CHAINE DE MESURE | 16 | POINT DE MESURE N°1 | 15°C
ADECMT122_047 | 1 | CHAINE DE MESURE | 17 | POINT DE MESURE N°2 | 20°C
ADECMT122_047 | 1 | CHAINE DE MESURE | 18 | POINT DE MESURE N°3 | 25°C
ADECMT122_047 | 1 | CHAINE DE MESURE | 19 | POINT DE MESURE N°4 | N/A
ADECMT122_138 | 1 | CHAINE DE MESURE | 1 | GRANDEUR PHYSIQUE | Température
ADECMT122_138 | 1 | CHAINE DE MESURE | 2 | VALEUR D'UTILISATION | 20°C
ADECMT122_138 | 1 | CHAINE DE MESURE | 3 | TOLERANCE D'UTILISATION | ± 2°C
ADECMT122_138 | 1 | CHAINE DE MESURE | 4 | EMT | ± 1°C
ADECMT122_138 | 1 | CHAINE DE MESURE | 5 | TYPE DE CAPTEUR | Pt 100
ADECMT122_138 | 1 | CHAINE DE MESURE | 6 | GERE SUR OT (O / N) | O
ADECMT122_138 | 1 | CHAINE DE MESURE | 7 | INTERVENANT ST (O / N | O
ADECMT122_138 | 1 | CHAINE DE MESURE | 8 | SUIVI PAR AQ (O / N) | O
ADECMT122_138 | 1 | CHAINE DE MESURE | 9 | CRITICITE | 1
ADECMT122_138 | 1 | CHAINE DE MESURE | 10 | FREQUENCE | 52S
ADECMT122_138 | 1 | CHAINE DE MESURE | 11 | ECHELLE D'UTILISATION | -50 - 150°C
ADECMT122_138 | 1 | CHAINE DE MESURE | 12 | ALARME BASSE | N/A
ADECMT122_138 | 1 | CHAINE DE MESURE | 13 | ALARME HAUTE | N/A
ADECMT122_138 | 1 | CHAINE DE MESURE | 14 | VERSION N° | Version n°1
ADECMT122_138 | 1 | CHAINE DE MESURE | 15 | DATE VERSION | 2011-02-14
ADECMT122_138 | 1 | CHAINE DE MESURE | 16 | POINT DE MESURE N°1 | 15°C
ADECMT122_138 | 1 | CHAINE DE MESURE | 17 | POINT DE MESURE N°2 | 20°C
ADECMT122_138 | 1 | CHAINE DE MESURE | 18 | POINT DE MESURE N°3 | 25°C
ADECMT122_138 | 1 | CHAINE DE MESURE | 19 | POINT DE MESURE N°4 | N/A
ADECMT123_007 | 1 | CHAINE DE MESURE | 1 | GRANDEUR PHYSIQUE | Température
ADECMT123_007 | 1 | CHAINE DE MESURE | 2 | VALEUR D'UTILISATION | 10°C
ADECMT123_007 | 1 | CHAINE DE MESURE | 3 | TOLERANCE D'UTILISATION | ± 2°C
ADECMT123_007 | 1 | CHAINE DE MESURE | 4 | EMT | ±1°c
ADECMT123_007 | 1 | CHAINE DE MESURE | 5 | TYPE DE CAPTEUR | N/A
ADECMT123_007 | 1 | CHAINE DE MESURE | 6 | GERE SUR OT (O / N) | O
ADECMT123_007 | 1 | CHAINE DE MESURE | 7 | INTERVENANT ST (O / N | O
ADECMT123_007 | 1 | CHAINE DE MESURE | 8 | SUIVI PAR AQ (O / N) | O
ADECMT123_007 | 1 | CHAINE DE MESURE | 9 | CRITICITE | 1
ADECMT123_007 | 1 | CHAINE DE MESURE | 10 | FREQUENCE | 52S
ADECMT123_007 | 1 | CHAINE DE MESURE | 11 | ECHELLE D'UTILISATION | -50-150°C
ADECMT123_007 | 1 | CHAINE DE MESURE | 12 | ALARME BASSE | N/A
ADECMT123_007 | 1 | CHAINE DE MESURE | 13 | ALARME HAUTE | N/A
ADECMT123_007 | 1 | CHAINE DE MESURE | 14 | VERSION N° | Version n°1
ADECMT123_007 | 1 | CHAINE DE MESURE | 15 | DATE VERSION | 2011-03-14
ADECMT123_007 | 1 | CHAINE DE MESURE | 16 | POINT DE MESURE N°1 | 5°C
ADECMT123_007 | 1 | CHAINE DE MESURE | 17 | POINT DE MESURE N°2 | 10°C
ADECMT123_007 | 1 | CHAINE DE MESURE | 18 | POINT DE MESURE N°3 | 15°C
ADECMT123_007 | 1 | CHAINE DE MESURE | 19 | POINT DE MESURE N°4 | N/A
ADECMT123_047 | 1 | CHAINE DE MESURE | 1 | GRANDEUR PHYSIQUE | Température
ADECMT123_047 | 1 | CHAINE DE MESURE | 2 | VALEUR D'UTILISATION | 10°C
ADECMT123_047 | 1 | CHAINE DE MESURE | 3 | TOLERANCE D'UTILISATION | ± 0,5°C
ADECMT123_047 | 1 | CHAINE DE MESURE | 4 | EMT | ±0,5°c
ADECMT123_047 | 1 | CHAINE DE MESURE | 5 | TYPE DE CAPTEUR | N/A
ADECMT123_047 | 1 | CHAINE DE MESURE | 6 | GERE SUR OT (O / N) | O
ADECMT123_047 | 1 | CHAINE DE MESURE | 7 | INTERVENANT ST (O / N | O
ADECMT123_047 | 1 | CHAINE DE MESURE | 8 | SUIVI PAR AQ (O / N) | O
ADECMT123_047 | 1 | CHAINE DE MESURE | 9 | CRITICITE | 1
ADECMT123_047 | 1 | CHAINE DE MESURE | 10 | FREQUENCE | 52S
ADECMT123_047 | 1 | CHAINE DE MESURE | 11 | ECHELLE D'UTILISATION | -50-150°C
ADECMT123_047 | 1 | CHAINE DE MESURE | 12 | ALARME BASSE | N/A
ADECMT123_047 | 1 | CHAINE DE MESURE | 13 | ALARME HAUTE | N/A
ADECMT123_047 | 1 | CHAINE DE MESURE | 14 | VERSION N° | Version n°1
ADECMT123_047 | 1 | CHAINE DE MESURE | 15 | DATE VERSION | 2011-03-14
ADECMT123_047 | 1 | CHAINE DE MESURE | 16 | POINT DE MESURE N°1 | 5°C
ADECMT123_047 | 1 | CHAINE DE MESURE | 17 | POINT DE MESURE N°2 | 10°C
ADECMT123_047 | 1 | CHAINE DE MESURE | 18 | POINT DE MESURE N°3 | 15°C
ADECMT123_047 | 1 | CHAINE DE MESURE | 19 | POINT DE MESURE N°4 | N/A
ADECMT123_138 | 1 | CHAINE DE MESURE | 1 | GRANDEUR PHYSIQUE | Température
ADECMT123_138 | 1 | CHAINE DE MESURE | 2 | VALEUR D'UTILISATION | 10°C
ADECMT123_138 | 1 | CHAINE DE MESURE | 3 | TOLERANCE D'UTILISATION | ± 2°C
ADECMT123_138 | 1 | CHAINE DE MESURE | 4 | EMT | ±1°c
ADECMT123_138 | 1 | CHAINE DE MESURE | 5 | TYPE DE CAPTEUR | N/A
ADECMT123_138 | 1 | CHAINE DE MESURE | 6 | GERE SUR OT (O / N) | O
ADECMT123_138 | 1 | CHAINE DE MESURE | 7 | INTERVENANT ST (O / N | O
ADECMT123_138 | 1 | CHAINE DE MESURE | 8 | SUIVI PAR AQ (O / N) | O
ADECMT123_138 | 1 | CHAINE DE MESURE | 9 | CRITICITE | N/A
ADECMT123_138 | 1 | CHAINE DE MESURE | 10 | FREQUENCE | 52S
ADECMT123_138 | 1 | CHAINE DE MESURE | 11 | ECHELLE D'UTILISATION | -50-150°C
ADECMT123_138 | 1 | CHAINE DE MESURE | 12 | ALARME BASSE | N/A
ADECMT123_138 | 1 | CHAINE DE MESURE | 13 | ALARME HAUTE | N/A
ADECMT123_138 | 1 | CHAINE DE MESURE | 14 | VERSION N° | Version n°1
ADECMT123_138 | 1 | CHAINE DE MESURE | 15 | DATE VERSION | 2011-03-14
ADECMT123_138 | 1 | CHAINE DE MESURE | 16 | POINT DE MESURE N°1 | 5°C
ADECMT123_138 | 1 | CHAINE DE MESURE | 17 | POINT DE MESURE N°2 | 10°C
ADECMT123_138 | 1 | CHAINE DE MESURE | 18 | POINT DE MESURE N°3 | 15°C
ADECMT123_138 | 1 | CHAINE DE MESURE | 19 | POINT DE MESURE N°4 | N/A
ADECMT124_007 | 1 | CHAINE DE MESURE | 1 | GRANDEUR PHYSIQUE | Température
ADECMT124_007 | 1 | CHAINE DE MESURE | 2 | VALEUR D'UTILISATION | 10°C
ADECMT124_007 | 1 | CHAINE DE MESURE | 3 | TOLERANCE D'UTILISATION | ±2°C
ADECMT124_007 | 1 | CHAINE DE MESURE | 4 | EMT | ±1°C
ADECMT124_007 | 1 | CHAINE DE MESURE | 5 | TYPE DE CAPTEUR | PT100
ADECMT124_007 | 1 | CHAINE DE MESURE | 6 | GERE SUR OT (O / N) | O
ADECMT124_007 | 1 | CHAINE DE MESURE | 7 | INTERVENANT ST (O / N | O
ADECMT124_007 | 1 | CHAINE DE MESURE | 8 | SUIVI PAR AQ (O / N) | O
ADECMT124_007 | 1 | CHAINE DE MESURE | 9 | CRITICITE | 1
ADECMT124_007 | 1 | CHAINE DE MESURE | 10 | FREQUENCE | 52S
ADECMT124_007 | 1 | CHAINE DE MESURE | 11 | ECHELLE D'UTILISATION | -50-150°C
ADECMT124_007 | 1 | CHAINE DE MESURE | 12 | ALARME BASSE | N/A
ADECMT124_007 | 1 | CHAINE DE MESURE | 13 | ALARME HAUTE | N/A
ADECMT124_007 | 1 | CHAINE DE MESURE | 14 | VERSION N° | Version n°1
ADECMT124_007 | 1 | CHAINE DE MESURE | 15 | DATE VERSION | 2011-03-25
ADECMT124_007 | 1 | CHAINE DE MESURE | 16 | POINT DE MESURE N°1 | 5°C
ADECMT124_007 | 1 | CHAINE DE MESURE | 17 | POINT DE MESURE N°2 | 10°C
ADECMT124_007 | 1 | CHAINE DE MESURE | 18 | POINT DE MESURE N°3 | 15°C
ADECMT124_007 | 1 | CHAINE DE MESURE | 19 | POINT DE MESURE N°4 | N/A
ADECMT124_047 | 1 | CHAINE DE MESURE | 1 | GRANDEUR PHYSIQUE | Température
ADECMT124_047 | 1 | CHAINE DE MESURE | 2 | VALEUR D'UTILISATION | 10°C
ADECMT124_047 | 1 | CHAINE DE MESURE | 3 | TOLERANCE D'UTILISATION | ±2°C
ADECMT124_047 | 1 | CHAINE DE MESURE | 4 | EMT | ±1°C
ADECMT124_047 | 1 | CHAINE DE MESURE | 5 | TYPE DE CAPTEUR | Pt100
ADECMT124_047 | 1 | CHAINE DE MESURE | 6 | GERE SUR OT (O / N) | O
ADECMT124_047 | 1 | CHAINE DE MESURE | 7 | INTERVENANT ST (O / N | O
ADECMT124_047 | 1 | CHAINE DE MESURE | 8 | SUIVI PAR AQ (O / N) | O
ADECMT124_047 | 1 | CHAINE DE MESURE | 9 | CRITICITE | 1
ADECMT124_047 | 1 | CHAINE DE MESURE | 10 | FREQUENCE | 52S
ADECMT124_047 | 1 | CHAINE DE MESURE | 11 | ECHELLE D'UTILISATION | -50-150°C
ADECMT124_047 | 1 | CHAINE DE MESURE | 12 | ALARME BASSE | N/A
ADECMT124_047 | 1 | CHAINE DE MESURE | 13 | ALARME HAUTE | N/A
ADECMT124_047 | 1 | CHAINE DE MESURE | 14 | VERSION N° | Version n°1
ADECMT124_047 | 1 | CHAINE DE MESURE | 15 | DATE VERSION | 2011-03-25
ADECMT124_047 | 1 | CHAINE DE MESURE | 16 | POINT DE MESURE N°1 | 5°C
ADECMT124_047 | 1 | CHAINE DE MESURE | 17 | POINT DE MESURE N°2 | 10°C
ADECMT124_047 | 1 | CHAINE DE MESURE | 18 | POINT DE MESURE N°3 | 15°C
ADECMT124_047 | 1 | CHAINE DE MESURE | 19 | POINT DE MESURE N°4 | N/A
ADECMT124_066 | 1 | CHAINE DE MESURE | 1 | GRANDEUR PHYSIQUE | Température
ADECMT124_066 | 1 | CHAINE DE MESURE | 2 | VALEUR D'UTILISATION | 10°C
ADECMT124_066 | 1 | CHAINE DE MESURE | 3 | TOLERANCE D'UTILISATION | ±2°C
ADECMT124_066 | 1 | CHAINE DE MESURE | 4 | EMT | ±1°C
ADECMT124_066 | 1 | CHAINE DE MESURE | 5 | TYPE DE CAPTEUR | N/A
ADECMT124_066 | 1 | CHAINE DE MESURE | 6 | GERE SUR OT (O / N) | O
ADECMT124_066 | 1 | CHAINE DE MESURE | 7 | INTERVENANT ST (O / N | O
ADECMT124_066 | 1 | CHAINE DE MESURE | 8 | SUIVI PAR AQ (O / N) | O
ADECMT124_066 | 1 | CHAINE DE MESURE | 9 | CRITICITE | 1
ADECMT124_066 | 1 | CHAINE DE MESURE | 10 | FREQUENCE | 52S
ADECMT124_066 | 1 | CHAINE DE MESURE | 11 | ECHELLE D'UTILISATION | -50-150°C
ADECMT124_066 | 1 | CHAINE DE MESURE | 12 | ALARME BASSE | N/A
ADECMT124_066 | 1 | CHAINE DE MESURE | 13 | ALARME HAUTE | N/A
ADECMT124_066 | 1 | CHAINE DE MESURE | 14 | VERSION N° | Version n°1
ADECMT124_066 | 1 | CHAINE DE MESURE | 15 | DATE VERSION | 2011-03-25
ADECMT124_066 | 1 | CHAINE DE MESURE | 16 | POINT DE MESURE N°1 | 5°C
ADECMT124_066 | 1 | CHAINE DE MESURE | 17 | POINT DE MESURE N°2 | 10°C
ADECMT124_066 | 1 | CHAINE DE MESURE | 18 | POINT DE MESURE N°3 | 15°C
ADECMT124_066 | 1 | CHAINE DE MESURE | 19 | POINT DE MESURE N°4 | N/A
ADECMT125_007 | 1 | CHAINE DE MESURE | 1 | GRANDEUR PHYSIQUE | Température
ADECMT125_007 | 1 | CHAINE DE MESURE | 2 | VALEUR D'UTILISATION | 10°C
ADECMT125_007 | 1 | CHAINE DE MESURE | 3 | TOLERANCE D'UTILISATION | ±2°C
ADECMT125_007 | 1 | CHAINE DE MESURE | 4 | EMT | ±1°C
ADECMT125_007 | 1 | CHAINE DE MESURE | 5 | TYPE DE CAPTEUR | N/A
ADECMT125_007 | 1 | CHAINE DE MESURE | 6 | GERE SUR OT (O / N) | O
ADECMT125_007 | 1 | CHAINE DE MESURE | 7 | INTERVENANT ST (O / N | O
ADECMT125_007 | 1 | CHAINE DE MESURE | 8 | SUIVI PAR AQ (O / N) | O
ADECMT125_007 | 1 | CHAINE DE MESURE | 9 | CRITICITE | 1
ADECMT125_007 | 1 | CHAINE DE MESURE | 10 | FREQUENCE | 52S
ADECMT125_007 | 1 | CHAINE DE MESURE | 11 | ECHELLE D'UTILISATION | -50-150°C
ADECMT125_007 | 1 | CHAINE DE MESURE | 12 | ALARME BASSE | N/A
ADECMT125_007 | 1 | CHAINE DE MESURE | 13 | ALARME HAUTE | N/A
ADECMT125_007 | 1 | CHAINE DE MESURE | 14 | VERSION N° | Version n°1
ADECMT125_007 | 1 | CHAINE DE MESURE | 15 | DATE VERSION | 2011-04-26
ADECMT125_007 | 1 | CHAINE DE MESURE | 16 | POINT DE MESURE N°1 | 5°C
ADECMT125_007 | 1 | CHAINE DE MESURE | 17 | POINT DE MESURE N°2 | 10°C
ADECMT125_007 | 1 | CHAINE DE MESURE | 18 | POINT DE MESURE N°3 | 15°C
ADECMT125_007 | 1 | CHAINE DE MESURE | 19 | POINT DE MESURE N°4 | N/A
ADECMT125_047 | 1 | CHAINE DE MESURE | 1 | GRANDEUR PHYSIQUE | Température
ADECMT125_047 | 1 | CHAINE DE MESURE | 2 | VALEUR D'UTILISATION | 10°C
ADECMT125_047 | 1 | CHAINE DE MESURE | 3 | TOLERANCE D'UTILISATION | ±2°C
ADECMT125_047 | 1 | CHAINE DE MESURE | 4 | EMT | ±1°C
ADECMT125_047 | 1 | CHAINE DE MESURE | 5 | TYPE DE CAPTEUR | Pt 100 Jumo
ADECMT125_047 | 1 | CHAINE DE MESURE | 6 | GERE SUR OT (O / N) | O
ADECMT125_047 | 1 | CHAINE DE MESURE | 7 | INTERVENANT ST (O / N | O
ADECMT125_047 | 1 | CHAINE DE MESURE | 8 | SUIVI PAR AQ (O / N) | O
ADECMT125_047 | 1 | CHAINE DE MESURE | 9 | CRITICITE | 1
ADECMT125_047 | 1 | CHAINE DE MESURE | 10 | FREQUENCE | 52S
ADECMT125_047 | 1 | CHAINE DE MESURE | 11 | ECHELLE D'UTILISATION | -50-150°C
ADECMT125_047 | 1 | CHAINE DE MESURE | 12 | ALARME BASSE | N/A
ADECMT125_047 | 1 | CHAINE DE MESURE | 13 | ALARME HAUTE | N/A
ADECMT125_047 | 1 | CHAINE DE MESURE | 14 | VERSION N° | Version n°1
ADECMT125_047 | 1 | CHAINE DE MESURE | 15 | DATE VERSION | 2011-04-26
ADECMT125_047 | 1 | CHAINE DE MESURE | 16 | POINT DE MESURE N°1 | 5°C
ADECMT125_047 | 1 | CHAINE DE MESURE | 17 | POINT DE MESURE N°2 | 10°C
ADECMT125_047 | 1 | CHAINE DE MESURE | 18 | POINT DE MESURE N°3 | 15°C
ADECMT125_047 | 1 | CHAINE DE MESURE | 19 | POINT DE MESURE N°4 | N/A
ADECMT127_013 | 1 | CHAINE DE MESURE | 1 | GRANDEUR PHYSIQUE | Température
ADECMT127_013 | 1 | CHAINE DE MESURE | 2 | VALEUR D'UTILISATION | 20°C
ADECMT127_013 | 1 | CHAINE DE MESURE | 3 | TOLERANCE D'UTILISATION | N/A
ADECMT127_013 | 1 | CHAINE DE MESURE | 4 | EMT | ±1°C
ADECMT127_013 | 1 | CHAINE DE MESURE | 5 | TYPE DE CAPTEUR | N/A
ADECMT127_013 | 1 | CHAINE DE MESURE | 6 | GERE SUR OT (O / N) | O
ADECMT127_013 | 1 | CHAINE DE MESURE | 7 | INTERVENANT ST (O / N | O
ADECMT127_013 | 1 | CHAINE DE MESURE | 8 | SUIVI PAR AQ (O / N) | O
ADECMT127_013 | 1 | CHAINE DE MESURE | 9 | CRITICITE | 1
ADECMT127_013 | 1 | CHAINE DE MESURE | 10 | FREQUENCE | 52S
ADECMT127_013 | 1 | CHAINE DE MESURE | 11 | ECHELLE D'UTILISATION | -50/150°C
ADECMT127_013 | 1 | CHAINE DE MESURE | 12 | ALARME BASSE | N/A
ADECMT127_013 | 1 | CHAINE DE MESURE | 13 | ALARME HAUTE | N/A
ADECMT127_013 | 1 | CHAINE DE MESURE | 14 | VERSION N° | Version n°1
ADECMT127_013 | 1 | CHAINE DE MESURE | 15 | DATE VERSION | 2011-05-09
ADECMT127_013 | 1 | CHAINE DE MESURE | 16 | POINT DE MESURE N°1 | 15°C
ADECMT127_013 | 1 | CHAINE DE MESURE | 17 | POINT DE MESURE N°2 | 20°C
ADECMT127_013 | 1 | CHAINE DE MESURE | 18 | POINT DE MESURE N°3 | 25°C
ADECMT127_013 | 1 | CHAINE DE MESURE | 19 | POINT DE MESURE N°4 | N/A
ADECMT127_013 | 1 | CHAINE DE MESURE | 20 | COMPLEMENT | N/A
ADECMT129_002 | 1 | CHAINE DE MESURE | 1 | GRANDEUR PHYSIQUE | Température
ADECMT129_002 | 1 | CHAINE DE MESURE | 2 | VALEUR D'UTILISATION | Ambiante
ADECMT129_002 | 1 | CHAINE DE MESURE | 3 | TOLERANCE D'UTILISATION | NA
ADECMT129_002 | 1 | CHAINE DE MESURE | 4 | EMT | ±1 °C
ADECMT129_002 | 1 | CHAINE DE MESURE | 5 | TYPE DE CAPTEUR | A cadran
ADECMT129_002 | 1 | CHAINE DE MESURE | 6 | GERE SUR OT (O / N) | O
ADECMT129_002 | 1 | CHAINE DE MESURE | 7 | INTERVENANT ST (O / N | O
ADECMT129_002 | 1 | CHAINE DE MESURE | 8 | SUIVI PAR AQ (O / N) | O
ADECMT129_002 | 1 | CHAINE DE MESURE | 9 | CRITICITE | 3
ADECMT129_002 | 1 | CHAINE DE MESURE | 10 | FREQUENCE | 52S
ADECMT129_002 | 1 | CHAINE DE MESURE | 11 | ECHELLE D'UTILISATION | 0 - 80°C
ADECMT129_002 | 1 | CHAINE DE MESURE | 12 | ALARME BASSE | NA
ADECMT129_002 | 1 | CHAINE DE MESURE | 13 | ALARME HAUTE | NA
ADECMT129_002 | 1 | CHAINE DE MESURE | 14 | VERSION N° | Version N°2
ADECMT129_002 | 1 | CHAINE DE MESURE | 15 | DATE VERSION | 2015-04-23
ADECMT129_002 | 1 | CHAINE DE MESURE | 16 | POINT DE MESURE N°1 | 15°C
ADECMT129_002 | 1 | CHAINE DE MESURE | 17 | POINT DE MESURE N°2 | 20°C
ADECMT129_002 | 1 | CHAINE DE MESURE | 18 | POINT DE MESURE N°3 | 25°C
ADECMT129_002 | 1 | CHAINE DE MESURE | 19 | POINT DE MESURE N°4 | NA
ADECMT129_002 | 1 | CHAINE DE MESURE | 20 | COMPLEMENT | NA
ADECMT141_010 | 1 | CHAINE DE MESURE | 1 | GRANDEUR PHYSIQUE | Température
ADECMT141_010 | 1 | CHAINE DE MESURE | 2 | VALEUR D'UTILISATION | 8°C
ADECMT141_010 | 1 | CHAINE DE MESURE | 3 | TOLERANCE D'UTILISATION | ± 1 °C
ADECMT141_010 | 1 | CHAINE DE MESURE | 4 | EMT | ± 0,5 °C
ADECMT141_010 | 1 | CHAINE DE MESURE | 5 | TYPE DE CAPTEUR | Pt100
ADECMT141_010 | 1 | CHAINE DE MESURE | 6 | GERE SUR OT (O / N) | O
ADECMT141_010 | 1 | CHAINE DE MESURE | 7 | INTERVENANT ST (O / N | O
ADECMT141_010 | 1 | CHAINE DE MESURE | 8 | SUIVI PAR AQ (O / N) | O
ADECMT141_010 | 1 | CHAINE DE MESURE | 9 | CRITICITE | 1
ADECMT141_010 | 1 | CHAINE DE MESURE | 10 | FREQUENCE | 52S
ADECMT141_010 | 1 | CHAINE DE MESURE | 11 | ECHELLE D'UTILISATION | -50 / 150C
ADECMT141_010 | 1 | CHAINE DE MESURE | 12 | ALARME BASSE | N/A
ADECMT141_010 | 1 | CHAINE DE MESURE | 13 | ALARME HAUTE | N/A
ADECMT141_010 | 1 | CHAINE DE MESURE | 14 | VERSION N° | Version n°1
ADECMT141_010 | 1 | CHAINE DE MESURE | 15 | DATE VERSION | 2011-03-17
ADECMT141_010 | 1 | CHAINE DE MESURE | 16 | POINT DE MESURE N°1 | 0°C
ADECMT141_010 | 1 | CHAINE DE MESURE | 17 | POINT DE MESURE N°2 | 5°C
ADECMT141_010 | 1 | CHAINE DE MESURE | 18 | POINT DE MESURE N°3 | 10°C
ADECMT141_010 | 1 | CHAINE DE MESURE | 19 | POINT DE MESURE N°4 | N/A
ADECMT142_010 | 1 | CHAINE DE MESURE | 1 | GRANDEUR PHYSIQUE | Température
ADECMT142_010 | 1 | CHAINE DE MESURE | 2 | VALEUR D'UTILISATION | >2°C et <8°C
ADECMT142_010 | 1 | CHAINE DE MESURE | 3 | TOLERANCE D'UTILISATION | ± 1 °C
ADECMT142_010 | 1 | CHAINE DE MESURE | 4 | EMT | ± 0,5 °C
ADECMT142_010 | 1 | CHAINE DE MESURE | 5 | TYPE DE CAPTEUR | Pt100
ADECMT142_010 | 1 | CHAINE DE MESURE | 6 | GERE SUR OT (O / N) | O
ADECMT142_010 | 1 | CHAINE DE MESURE | 7 | INTERVENANT ST (O / N | O
ADECMT142_010 | 1 | CHAINE DE MESURE | 8 | SUIVI PAR AQ (O / N) | O
ADECMT142_010 | 1 | CHAINE DE MESURE | 9 | CRITICITE | 1
ADECMT142_010 | 1 | CHAINE DE MESURE | 10 | FREQUENCE | 52S
ADECMT142_010 | 1 | CHAINE DE MESURE | 11 | ECHELLE D'UTILISATION | -50 / 150C
ADECMT142_010 | 1 | CHAINE DE MESURE | 12 | ALARME BASSE | N/A
ADECMT142_010 | 1 | CHAINE DE MESURE | 13 | ALARME HAUTE | N/A
ADECMT142_010 | 1 | CHAINE DE MESURE | 14 | VERSION N° | Version n°1
ADECMT142_010 | 1 | CHAINE DE MESURE | 15 | DATE VERSION | 2011-03-17
ADECMT142_010 | 1 | CHAINE DE MESURE | 16 | POINT DE MESURE N°1 | 0°C
ADECMT142_010 | 1 | CHAINE DE MESURE | 17 | POINT DE MESURE N°2 | 5°C
ADECMT142_010 | 1 | CHAINE DE MESURE | 18 | POINT DE MESURE N°3 | 10°C
ADECMT142_010 | 1 | CHAINE DE MESURE | 19 | POINT DE MESURE N°4 | N/A
ADECMT143_010 | 1 | CHAINE DE MESURE | 1 | GRANDEUR PHYSIQUE | Température
ADECMT143_010 | 1 | CHAINE DE MESURE | 2 | VALEUR D'UTILISATION | >2°C et <8°C
ADECMT143_010 | 1 | CHAINE DE MESURE | 3 | TOLERANCE D'UTILISATION | ± 1 °C
ADECMT143_010 | 1 | CHAINE DE MESURE | 4 | EMT | ± 0,5 °C
ADECMT143_010 | 1 | CHAINE DE MESURE | 5 | TYPE DE CAPTEUR | Pt100
ADECMT143_010 | 1 | CHAINE DE MESURE | 6 | GERE SUR OT (O / N) | O
ADECMT143_010 | 1 | CHAINE DE MESURE | 7 | INTERVENANT ST (O / N | O
ADECMT143_010 | 1 | CHAINE DE MESURE | 8 | SUIVI PAR AQ (O / N) | O
ADECMT143_010 | 1 | CHAINE DE MESURE | 9 | CRITICITE | 1
ADECMT143_010 | 1 | CHAINE DE MESURE | 10 | FREQUENCE | 52S
ADECMT143_010 | 1 | CHAINE DE MESURE | 11 | ECHELLE D'UTILISATION | -50 / 150C
ADECMT143_010 | 1 | CHAINE DE MESURE | 12 | ALARME BASSE | N/A
ADECMT143_010 | 1 | CHAINE DE MESURE | 13 | ALARME HAUTE | N/A
ADECMT143_010 | 1 | CHAINE DE MESURE | 14 | VERSION N° | Version n°1
ADECMT143_010 | 1 | CHAINE DE MESURE | 15 | DATE VERSION | 2011-03-17
ADECMT143_010 | 1 | CHAINE DE MESURE | 16 | POINT DE MESURE N°1 | 0°C
ADECMT143_010 | 1 | CHAINE DE MESURE | 17 | POINT DE MESURE N°2 | 5°C
ADECMT143_010 | 1 | CHAINE DE MESURE | 18 | POINT DE MESURE N°3 | 10°C
ADECMT143_010 | 1 | CHAINE DE MESURE | 19 | POINT DE MESURE N°4 | N/A
ADECMT144_010 | 1 | CHAINE DE MESURE | 1 | GRANDEUR PHYSIQUE | Température
ADECMT144_010 | 1 | CHAINE DE MESURE | 2 | VALEUR D'UTILISATION | 3° à 18°C
ADECMT144_010 | 1 | CHAINE DE MESURE | 3 | TOLERANCE D'UTILISATION | ± 1 °C
ADECMT144_010 | 1 | CHAINE DE MESURE | 4 | EMT | ± 0,5 °C
ADECMT144_010 | 1 | CHAINE DE MESURE | 5 | TYPE DE CAPTEUR | Pt100
ADECMT144_010 | 1 | CHAINE DE MESURE | 6 | GERE SUR OT (O / N) | O
ADECMT144_010 | 1 | CHAINE DE MESURE | 7 | INTERVENANT ST (O / N | O
ADECMT144_010 | 1 | CHAINE DE MESURE | 8 | SUIVI PAR AQ (O / N) | O
ADECMT144_010 | 1 | CHAINE DE MESURE | 9 | CRITICITE | 1
ADECMT144_010 | 1 | CHAINE DE MESURE | 10 | FREQUENCE | 52S
ADECMT144_010 | 1 | CHAINE DE MESURE | 11 | ECHELLE D'UTILISATION | -50 / 150 °C
ADECMT144_010 | 1 | CHAINE DE MESURE | 12 | ALARME BASSE | N/A
ADECMT144_010 | 1 | CHAINE DE MESURE | 13 | ALARME HAUTE | N/A
ADECMT144_010 | 1 | CHAINE DE MESURE | 14 | VERSION N° | Version n°1
ADECMT144_010 | 1 | CHAINE DE MESURE | 15 | DATE VERSION | 2012-03-12
ADECMT144_010 | 1 | CHAINE DE MESURE | 16 | POINT DE MESURE N°1 | 0°C
ADECMT144_010 | 1 | CHAINE DE MESURE | 17 | POINT DE MESURE N°2 | 10°C
ADECMT144_010 | 1 | CHAINE DE MESURE | 18 | POINT DE MESURE N°3 | 25°C
ADECMT145_010 | 1 | CHAINE DE MESURE | 1 | GRANDEUR PHYSIQUE | Température
ADECMT145_010 | 1 | CHAINE DE MESURE | 2 | VALEUR D'UTILISATION | 3° à 18°C
ADECMT145_010 | 1 | CHAINE DE MESURE | 3 | TOLERANCE D'UTILISATION | ± 1 °C
ADECMT145_010 | 1 | CHAINE DE MESURE | 4 | EMT | ± 0,5 °C
ADECMT145_010 | 1 | CHAINE DE MESURE | 5 | TYPE DE CAPTEUR | Pt100
ADECMT145_010 | 1 | CHAINE DE MESURE | 6 | GERE SUR OT (O / N) | O
ADECMT145_010 | 1 | CHAINE DE MESURE | 7 | INTERVENANT ST (O / N | O
ADECMT145_010 | 1 | CHAINE DE MESURE | 8 | SUIVI PAR AQ (O / N) | O
ADECMT145_010 | 1 | CHAINE DE MESURE | 9 | CRITICITE | 1
ADECMT145_010 | 1 | CHAINE DE MESURE | 10 | FREQUENCE | 52S
ADECMT145_010 | 1 | CHAINE DE MESURE | 11 | ECHELLE D'UTILISATION | -50 / 150°C
ADECMT145_010 | 1 | CHAINE DE MESURE | 12 | ALARME BASSE | N/A
ADECMT145_010 | 1 | CHAINE DE MESURE | 13 | ALARME HAUTE | N/A
ADECMT145_010 | 1 | CHAINE DE MESURE | 14 | VERSION N° | Version n°1
ADECMT145_010 | 1 | CHAINE DE MESURE | 15 | DATE VERSION | 2012-03-12
ADECMT145_010 | 1 | CHAINE DE MESURE | 16 | POINT DE MESURE N°1 | 0°C
ADECMT145_010 | 1 | CHAINE DE MESURE | 17 | POINT DE MESURE N°2 | 10°C
ADECMT145_010 | 1 | CHAINE DE MESURE | 18 | POINT DE MESURE N°3 | 25°C
ADECMT146_010 | 1 | CHAINE DE MESURE | 1 | GRANDEUR PHYSIQUE | Température
ADECMT146_010 | 1 | CHAINE DE MESURE | 2 | VALEUR D'UTILISATION | 3° à 18°C
ADECMT146_010 | 1 | CHAINE DE MESURE | 3 | TOLERANCE D'UTILISATION | ± 1 °C
ADECMT146_010 | 1 | CHAINE DE MESURE | 4 | EMT | ± 0,5 °C
ADECMT146_010 | 1 | CHAINE DE MESURE | 5 | TYPE DE CAPTEUR | Pt100
ADECMT146_010 | 1 | CHAINE DE MESURE | 6 | GERE SUR OT (O / N) | O
ADECMT146_010 | 1 | CHAINE DE MESURE | 7 | INTERVENANT ST (O / N | O
ADECMT146_010 | 1 | CHAINE DE MESURE | 8 | SUIVI PAR AQ (O / N) | O
ADECMT146_010 | 1 | CHAINE DE MESURE | 9 | CRITICITE | 1
ADECMT146_010 | 1 | CHAINE DE MESURE | 10 | FREQUENCE | 52S
ADECMT146_010 | 1 | CHAINE DE MESURE | 11 | ECHELLE D'UTILISATION | -50 / 150°C
ADECMT146_010 | 1 | CHAINE DE MESURE | 12 | ALARME BASSE | N/A
ADECMT146_010 | 1 | CHAINE DE MESURE | 13 | ALARME HAUTE | N/A
ADECMT146_010 | 1 | CHAINE DE MESURE | 14 | VERSION N° | Version n°1
ADECMT146_010 | 1 | CHAINE DE MESURE | 15 | DATE VERSION | 2012-03-12
ADECMT146_010 | 1 | CHAINE DE MESURE | 16 | POINT DE MESURE N°1 | 0°C
ADECMT146_010 | 1 | CHAINE DE MESURE | 17 | POINT DE MESURE N°2 | 10°C
ADECMT146_010 | 1 | CHAINE DE MESURE | 18 | POINT DE MESURE N°3 | 25°C
ADECMT20 | 1 | CHAINE DE MESURE | 1 | GRANDEUR PHYSIQUE | Température
ADECMT20 | 1 | CHAINE DE MESURE | 2 | VALEUR D'UTILISATION | -22°C
ADECMT20 | 1 | CHAINE DE MESURE | 3 | TOLERANCE D'UTILISATION | ±3°C
ADECMT20 | 1 | CHAINE DE MESURE | 4 | EMT | ±1°C
ADECMT20 | 1 | CHAINE DE MESURE | 5 | TYPE DE CAPTEUR | N/A
ADECMT20 | 1 | CHAINE DE MESURE | 6 | GERE SUR OT (O / N) | O
ADECMT20 | 1 | CHAINE DE MESURE | 7 | INTERVENANT ST (O / N | O
ADECMT20 | 1 | CHAINE DE MESURE | 8 | SUIVI PAR AQ (O / N) | O
ADECMT20 | 1 | CHAINE DE MESURE | 9 | CRITICITE | 2
ADECMT20 | 1 | CHAINE DE MESURE | 10 | FREQUENCE | ?
ADECMT20 | 1 | CHAINE DE MESURE | 11 | ECHELLE D'UTILISATION | -18 / -28°C
ADECMT20 | 1 | CHAINE DE MESURE | 12 | ALARME BASSE | -25°C
ADECMT20 | 1 | CHAINE DE MESURE | 13 | ALARME HAUTE | -19°C
ADECMT20 | 1 | CHAINE DE MESURE | 14 | VERSION N° | Version n°1
ADECMT20 | 1 | CHAINE DE MESURE | 15 | DATE VERSION | 2011-03-03
ADECMT20 | 1 | CHAINE DE MESURE | 16 | POINT DE MESURE N°1 | Ambiance avec testo
ADECMT21 | 1 | CHAINE DE MESURE | 1 | GRANDEUR PHYSIQUE | Température
ADECMT21 | 1 | CHAINE DE MESURE | 2 | VALEUR D'UTILISATION | -22°C
ADECMT21 | 1 | CHAINE DE MESURE | 3 | TOLERANCE D'UTILISATION | ±3°C
ADECMT21 | 1 | CHAINE DE MESURE | 4 | EMT | ±1°C
ADECMT21 | 1 | CHAINE DE MESURE | 5 | TYPE DE CAPTEUR | Pt100
ADECMT21 | 1 | CHAINE DE MESURE | 6 | GERE SUR OT (O / N) | O
ADECMT21 | 1 | CHAINE DE MESURE | 7 | INTERVENANT ST (O / N | O
ADECMT21 | 1 | CHAINE DE MESURE | 8 | SUIVI PAR AQ (O / N) | O
ADECMT21 | 1 | CHAINE DE MESURE | 9 | CRITICITE | 1
ADECMT21 | 1 | CHAINE DE MESURE | 10 | FREQUENCE | 26S
ADECMT21 | 1 | CHAINE DE MESURE | 11 | ECHELLE D'UTILISATION | -18 / -28°C
ADECMT21 | 1 | CHAINE DE MESURE | 12 | ALARME BASSE | -25°C
ADECMT21 | 1 | CHAINE DE MESURE | 13 | ALARME HAUTE | -19°C
ADECMT21 | 1 | CHAINE DE MESURE | 14 | VERSION N° | Version n°1
ADECMT21 | 1 | CHAINE DE MESURE | 15 | DATE VERSION | 2011-03-03
ADECMT21 | 1 | CHAINE DE MESURE | 16 | POINT DE MESURE N°1 | -25°C
ADECMT21 | 1 | CHAINE DE MESURE | 17 | POINT DE MESURE N°2 | -20°C
ADECMT21 | 1 | CHAINE DE MESURE | 18 | POINT DE MESURE N°3 | -15°C
ADECMT21 | 1 | CHAINE DE MESURE | 19 | POINT DE MESURE N°4 | N/A
ADECMT30 | 1 | CHAINE DE MESURE | 1 | GRANDEUR PHYSIQUE | Température
ADECMT30 | 1 | CHAINE DE MESURE | 2 | VALEUR D'UTILISATION | -80°C
ADECMT30 | 1 | CHAINE DE MESURE | 3 | TOLERANCE D'UTILISATION | ±10 °C
ADECMT30 | 1 | CHAINE DE MESURE | 4 | EMT | ±2 °C
ADECMT30 | 1 | CHAINE DE MESURE | 5 | TYPE DE CAPTEUR | Pt100
ADECMT30 | 1 | CHAINE DE MESURE | 6 | GERE SUR OT (O / N) | O
ADECMT30 | 1 | CHAINE DE MESURE | 7 | INTERVENANT ST (O / N | O
ADECMT30 | 1 | CHAINE DE MESURE | 8 | SUIVI PAR AQ (O / N) | O
ADECMT30 | 1 | CHAINE DE MESURE | 9 | CRITICITE | Non suivie en routine
ADECMT30 | 1 | CHAINE DE MESURE | 10 | FREQUENCE | N/A
ADECMT30 | 1 | CHAINE DE MESURE | 11 | ECHELLE D'UTILISATION | N/A
ADECMT30 | 1 | CHAINE DE MESURE | 12 | ALARME BASSE | N/A
ADECMT30 | 1 | CHAINE DE MESURE | 13 | ALARME HAUTE | -70°C
ADECMT30 | 1 | CHAINE DE MESURE | 14 | VERSION N° | Version n°1
ADECMT30 | 1 | CHAINE DE MESURE | 15 | DATE VERSION | 2010-11-04
ADECMT30 | 1 | CHAINE DE MESURE | 16 | POINT DE MESURE N°1 | -80°C
ADECMT30 | 1 | CHAINE DE MESURE | 17 | POINT DE MESURE N°2 | -70°C
ADECMT30 | 1 | CHAINE DE MESURE | 18 | POINT DE MESURE N°3 | -60°C
ADECMT30 | 1 | CHAINE DE MESURE | 19 | POINT DE MESURE N°4 | N/A
ADECMT31 | 1 | CHAINE DE MESURE | 1 | GRANDEUR PHYSIQUE | Température
ADECMT31 | 1 | CHAINE DE MESURE | 2 | VALEUR D'UTILISATION | -80°C
ADECMT31 | 1 | CHAINE DE MESURE | 3 | TOLERANCE D'UTILISATION | <= -70°C
ADECMT31 | 1 | CHAINE DE MESURE | 4 | EMT | ±2 °C
ADECMT31 | 1 | CHAINE DE MESURE | 5 | TYPE DE CAPTEUR | PT100
ADECMT31 | 1 | CHAINE DE MESURE | 6 | GERE SUR OT (O / N) | O
ADECMT31 | 1 | CHAINE DE MESURE | 7 | INTERVENANT ST (O / N | O
ADECMT31 | 1 | CHAINE DE MESURE | 8 | SUIVI PAR AQ (O / N) | O
ADECMT31 | 1 | CHAINE DE MESURE | 9 | CRITICITE | 1
ADECMT31 | 1 | CHAINE DE MESURE | 10 | FREQUENCE | 52S
ADECMT31 | 1 | CHAINE DE MESURE | 11 | ECHELLE D'UTILISATION | N/A
ADECMT31 | 1 | CHAINE DE MESURE | 12 | ALARME BASSE | N/A
ADECMT31 | 1 | CHAINE DE MESURE | 13 | ALARME HAUTE | -70°C
ADECMT31 | 1 | CHAINE DE MESURE | 14 | VERSION N° | Version n°1
ADECMT31 | 1 | CHAINE DE MESURE | 15 | DATE VERSION | 2010-11-04
ADECMT31 | 1 | CHAINE DE MESURE | 16 | POINT DE MESURE N°1 | -80°C
ADECMT31 | 1 | CHAINE DE MESURE | 17 | POINT DE MESURE N°2 | -70°C
ADECMT31 | 1 | CHAINE DE MESURE | 18 | POINT DE MESURE N°3 | -60°C
ADECMT31 | 1 | CHAINE DE MESURE | 19 | POINT DE MESURE N°4 | N/A
ADECMT41 | 1 | CHAINE DE MESURE | 1 | GRANDEUR PHYSIQUE | Température
ADECMT41 | 1 | CHAINE DE MESURE | 2 | VALEUR D'UTILISATION | -22°C
ADECMT41 | 1 | CHAINE DE MESURE | 3 | TOLERANCE D'UTILISATION | ±3°C
ADECMT41 | 1 | CHAINE DE MESURE | 4 | EMT | ±1°C
ADECMT41 | 1 | CHAINE DE MESURE | 5 | TYPE DE CAPTEUR | Pt100
ADECMT41 | 1 | CHAINE DE MESURE | 6 | GERE SUR OT (O / N) | O
ADECMT41 | 1 | CHAINE DE MESURE | 7 | INTERVENANT ST (O / N | O
ADECMT41 | 1 | CHAINE DE MESURE | 8 | SUIVI PAR AQ (O / N) | O
ADECMT41 | 1 | CHAINE DE MESURE | 9 | CRITICITE | 1
ADECMT41 | 1 | CHAINE DE MESURE | 10 | FREQUENCE | 52S
ADECMT41 | 1 | CHAINE DE MESURE | 11 | ECHELLE D'UTILISATION | NA
ADECMT41 | 1 | CHAINE DE MESURE | 12 | ALARME BASSE | -25°C
ADECMT41 | 1 | CHAINE DE MESURE | 13 | ALARME HAUTE | -19°C
ADECMT41 | 1 | CHAINE DE MESURE | 14 | VERSION N° | Version n°2
ADECMT41 | 1 | CHAINE DE MESURE | 15 | DATE VERSION | 2021-12-15
ADECMT41 | 1 | CHAINE DE MESURE | 16 | POINT DE MESURE N°1 | -25°C
ADECMT41 | 1 | CHAINE DE MESURE | 17 | POINT DE MESURE N°2 | -20°C
ADECMT41 | 1 | CHAINE DE MESURE | 18 | POINT DE MESURE N°3 | -15°C
ADECMT41 | 1 | CHAINE DE MESURE | 19 | POINT DE MESURE N°4 | N/A
ADECMT42 | 1 | CHAINE DE MESURE | 1 | GRANDEUR PHYSIQUE | Température
ADECMT42 | 1 | CHAINE DE MESURE | 2 | VALEUR D'UTILISATION | -22° / -75°C
ADECMT42 | 1 | CHAINE DE MESURE | 3 | TOLERANCE D'UTILISATION | ±3°C / ±5°C
ADECMT42 | 1 | CHAINE DE MESURE | 4 | EMT | ±1°C / ±2°C
ADECMT42 | 1 | CHAINE DE MESURE | 5 | TYPE DE CAPTEUR | PT100
ADECMT42 | 1 | CHAINE DE MESURE | 6 | GERE SUR OT (O / N) | O
ADECMT42 | 1 | CHAINE DE MESURE | 7 | INTERVENANT ST (O / N | O
ADECMT42 | 1 | CHAINE DE MESURE | 8 | SUIVI PAR AQ (O / N) | O
ADECMT42 | 1 | CHAINE DE MESURE | 9 | CRITICITE | 1
ADECMT42 | 1 | CHAINE DE MESURE | 10 | FREQUENCE | 52S
ADECMT42 | 1 | CHAINE DE MESURE | 11 | ECHELLE D'UTILISATION | N/A
ADECMT42 | 1 | CHAINE DE MESURE | 12 | ALARME BASSE | N/A
ADECMT42 | 1 | CHAINE DE MESURE | 13 | ALARME HAUTE | N/A
ADECMT42 | 1 | CHAINE DE MESURE | 14 | VERSION N° | Version n°3
ADECMT42 | 1 | CHAINE DE MESURE | 15 | DATE VERSION | 2021-01-08
ADECMT42 | 1 | CHAINE DE MESURE | 16 | POINT DE MESURE N°1 | -80°C
ADECMT42 | 1 | CHAINE DE MESURE | 17 | POINT DE MESURE N°2 | -70°C
ADECMT42 | 1 | CHAINE DE MESURE | 18 | POINT DE MESURE N°3 | -60°C
ADECMT42 | 1 | CHAINE DE MESURE | 19 | POINT DE MESURE N°4 | -30°C
ADECMT42 | 1 | CHAINE DE MESURE | 20 | COMPLEMENT | Point N°5: -20°C // Point N°6: -10°C
ADECMT43 | 1 | CHAINE DE MESURE | 1 | GRANDEUR PHYSIQUE | Température
ADECMT43 | 1 | CHAINE DE MESURE | 2 | VALEUR D'UTILISATION | -75°C/ -22°C
ADECMT43 | 1 | CHAINE DE MESURE | 3 | TOLERANCE D'UTILISATION | ±5°C / ±3°C
ADECMT43 | 1 | CHAINE DE MESURE | 4 | EMT | ±2°C / ±1°C
ADECMT43 | 1 | CHAINE DE MESURE | 5 | TYPE DE CAPTEUR | PT100
ADECMT43 | 1 | CHAINE DE MESURE | 6 | GERE SUR OT (O / N) | O
ADECMT43 | 1 | CHAINE DE MESURE | 7 | INTERVENANT ST (O / N | O
ADECMT43 | 1 | CHAINE DE MESURE | 8 | SUIVI PAR AQ (O / N) | O
ADECMT43 | 1 | CHAINE DE MESURE | 9 | CRITICITE | 1
ADECMT43 | 1 | CHAINE DE MESURE | 10 | FREQUENCE | 52S
ADECMT43 | 1 | CHAINE DE MESURE | 11 | ECHELLE D'UTILISATION | N/A
ADECMT43 | 1 | CHAINE DE MESURE | 12 | ALARME BASSE | N/A
ADECMT43 | 1 | CHAINE DE MESURE | 13 | ALARME HAUTE | N/A
ADECMT43 | 1 | CHAINE DE MESURE | 14 | VERSION N° | Version n°2
ADECMT43 | 1 | CHAINE DE MESURE | 15 | DATE VERSION | 2021-01-08
ADECMT43 | 1 | CHAINE DE MESURE | 16 | POINT DE MESURE N°1 | -80°C
ADECMT43 | 1 | CHAINE DE MESURE | 17 | POINT DE MESURE N°2 | -70°C
ADECMT43 | 1 | CHAINE DE MESURE | 18 | POINT DE MESURE N°3 | -60°C
ADECMT43 | 1 | CHAINE DE MESURE | 19 | POINT DE MESURE N°4 | -30°C
ADECMT43 | 1 | CHAINE DE MESURE | 20 | COMPLEMENT | Point N°5: -20°C // Point N°6: -10°C
ADECMT44 | 1 | CHAINE DE MESURE | 1 | GRANDEUR PHYSIQUE | Température
ADECMT44 | 1 | CHAINE DE MESURE | 2 | VALEUR D'UTILISATION | -22°C / -75°C
ADECMT44 | 1 | CHAINE DE MESURE | 3 | TOLERANCE D'UTILISATION | ±3°C // ±5°C
ADECMT44 | 1 | CHAINE DE MESURE | 4 | EMT | ±1°C // ±2°C
ADECMT44 | 1 | CHAINE DE MESURE | 5 | TYPE DE CAPTEUR | PT100
ADECMT44 | 1 | CHAINE DE MESURE | 6 | GERE SUR OT (O / N) | O
ADECMT44 | 1 | CHAINE DE MESURE | 7 | INTERVENANT ST (O / N | O
ADECMT44 | 1 | CHAINE DE MESURE | 8 | SUIVI PAR AQ (O / N) | O
ADECMT44 | 1 | CHAINE DE MESURE | 9 | CRITICITE | 1
ADECMT44 | 1 | CHAINE DE MESURE | 10 | FREQUENCE | 52S
ADECMT44 | 1 | CHAINE DE MESURE | 11 | ECHELLE D'UTILISATION | N/A
ADECMT44 | 1 | CHAINE DE MESURE | 12 | ALARME BASSE | N/A
ADECMT44 | 1 | CHAINE DE MESURE | 13 | ALARME HAUTE | N/A
ADECMT44 | 1 | CHAINE DE MESURE | 14 | VERSION N° | Version n°3
ADECMT44 | 1 | CHAINE DE MESURE | 15 | DATE VERSION | 2021-01-08
ADECMT44 | 1 | CHAINE DE MESURE | 16 | POINT DE MESURE N°1 | -80°C
ADECMT44 | 1 | CHAINE DE MESURE | 17 | POINT DE MESURE N°2 | -70°C
ADECMT44 | 1 | CHAINE DE MESURE | 18 | POINT DE MESURE N°3 | -60°C
ADECMT44 | 1 | CHAINE DE MESURE | 19 | POINT DE MESURE N°4 | -30°C
ADECMT44 | 1 | CHAINE DE MESURE | 20 | COMPLEMENT | Point N°5: -20°C // Point N°6: -10°C
ADECMT45 | 1 | CHAINE DE MESURE | 1 | GRANDEUR PHYSIQUE | Température
ADECMT45 | 1 | CHAINE DE MESURE | 2 | VALEUR D'UTILISATION | -22°C / -75°C
ADECMT45 | 1 | CHAINE DE MESURE | 3 | TOLERANCE D'UTILISATION | ±3°C // ±5°C
ADECMT45 | 1 | CHAINE DE MESURE | 4 | EMT | ±1°C // ±2°C
ADECMT45 | 1 | CHAINE DE MESURE | 5 | TYPE DE CAPTEUR | PT100
ADECMT45 | 1 | CHAINE DE MESURE | 6 | GERE SUR OT (O / N) | O
ADECMT45 | 1 | CHAINE DE MESURE | 7 | INTERVENANT ST (O / N | O
ADECMT45 | 1 | CHAINE DE MESURE | 8 | SUIVI PAR AQ (O / N) | O
ADECMT45 | 1 | CHAINE DE MESURE | 9 | CRITICITE | 2
ADECMT45 | 1 | CHAINE DE MESURE | 10 | FREQUENCE | 52S
ADECMT45 | 1 | CHAINE DE MESURE | 11 | ECHELLE D'UTILISATION | N/A
ADECMT45 | 1 | CHAINE DE MESURE | 12 | ALARME BASSE | N/A
ADECMT45 | 1 | CHAINE DE MESURE | 13 | ALARME HAUTE | N/A
ADECMT45 | 1 | CHAINE DE MESURE | 14 | VERSION N° | Version N°2
ADECMT45 | 1 | CHAINE DE MESURE | 15 | DATE VERSION | 2021-01-08
ADECMT45 | 1 | CHAINE DE MESURE | 16 | POINT DE MESURE N°1 | -80°C
ADECMT45 | 1 | CHAINE DE MESURE | 17 | POINT DE MESURE N°2 | -70°C
ADECMT45 | 1 | CHAINE DE MESURE | 18 | POINT DE MESURE N°3 | -60°C
ADECMT45 | 1 | CHAINE DE MESURE | 19 | POINT DE MESURE N°4 | -30°C
ADECMT45 | 1 | CHAINE DE MESURE | 20 | COMPLEMENT | Point N°5: -20°C // Point N°6: -10°C
ADECMT47 | 1 | CHAINE DE MESURE | 1 | GRANDEUR PHYSIQUE | Température
ADECMT47 | 1 | CHAINE DE MESURE | 2 | VALEUR D'UTILISATION | -80°C
ADECMT47 | 1 | CHAINE DE MESURE | 3 | TOLERANCE D'UTILISATION | ±5
ADECMT47 | 1 | CHAINE DE MESURE | 4 | EMT | ±2
ADECMT47 | 1 | CHAINE DE MESURE | 11 | ECHELLE D'UTILISATION | N/A
ADECMT47 | 1 | CHAINE DE MESURE | 12 | ALARME BASSE | -85°C
ADECMT47 | 1 | CHAINE DE MESURE | 13 | ALARME HAUTE | -70°C
ADECMT47 | 1 | CHAINE DE MESURE | 14 | VERSION N° | Version n°1
ADECMT47 | 1 | CHAINE DE MESURE | 15 | DATE VERSION | 2011-12-09
ADECMT47 | 1 | CHAINE DE MESURE | 16 | POINT DE MESURE N°1 | -50 °C
ADECMT47 | 1 | CHAINE DE MESURE | 17 | POINT DE MESURE N°2 | -60 °C
ADECMT47 | 1 | CHAINE DE MESURE | 18 | POINT DE MESURE N°3 | -70 °C
ADECMT47 | 1 | CHAINE DE MESURE | 19 | POINT DE MESURE N°4 | N/A
ADECMT48 | 1 | CHAINE DE MESURE | 1 | GRANDEUR PHYSIQUE | Température
ADECMT48 | 1 | CHAINE DE MESURE | 2 | VALEUR D'UTILISATION | -22 °C
ADECMT48 | 1 | CHAINE DE MESURE | 3 | TOLERANCE D'UTILISATION | ±3°C
ADECMT48 | 1 | CHAINE DE MESURE | 4 | EMT | ±1°C
ADECMT48 | 1 | CHAINE DE MESURE | 5 | TYPE DE CAPTEUR | PT 100
ADECMT48 | 1 | CHAINE DE MESURE | 6 | GERE SUR OT (O / N) | O
ADECMT48 | 1 | CHAINE DE MESURE | 7 | INTERVENANT ST (O / N | O
ADECMT48 | 1 | CHAINE DE MESURE | 8 | SUIVI PAR AQ (O / N) | O
ADECMT48 | 1 | CHAINE DE MESURE | 9 | CRITICITE | 1
ADECMT48 | 1 | CHAINE DE MESURE | 10 | FREQUENCE | 52 semaines
ADECMT48 | 1 | CHAINE DE MESURE | 11 | ECHELLE D'UTILISATION | NA
ADECMT48 | 1 | CHAINE DE MESURE | 12 | ALARME BASSE | NA
ADECMT48 | 1 | CHAINE DE MESURE | 13 | ALARME HAUTE | > -19°C
ADECMT48 | 1 | CHAINE DE MESURE | 14 | VERSION N° | 2
ADECMT48 | 1 | CHAINE DE MESURE | 15 | DATE VERSION | 2021-12-15
ADECMT48 | 1 | CHAINE DE MESURE | 16 | POINT DE MESURE N°1 | -25 °C
ADECMT48 | 1 | CHAINE DE MESURE | 17 | POINT DE MESURE N°2 | -20 °C
ADECMT48 | 1 | CHAINE DE MESURE | 18 | POINT DE MESURE N°3 | -15 °C
ADECMT48 | 1 | CHAINE DE MESURE | 19 | POINT DE MESURE N°4 | NA
ADECMT48 | 1 | CHAINE DE MESURE | 20 | COMPLEMENT | NA
ADECMT811 | 1 | CHAINE DE MESURE | 1 | GRANDEUR PHYSIQUE | température
ADECMT811 | 1 | CHAINE DE MESURE | 2 | VALEUR D'UTILISATION | 100 à 125°C
ADECMT811 | 1 | CHAINE DE MESURE | 3 | TOLERANCE D'UTILISATION | +/- 1 °C
ADECMT811 | 1 | CHAINE DE MESURE | 4 | EMT | +/- 0,5 °C
ADECMT811 | 1 | CHAINE DE MESURE | 5 | TYPE DE CAPTEUR | PT100
ADECMT811 | 1 | CHAINE DE MESURE | 6 | GERE SUR OT (O / N) | O
ADECMT811 | 1 | CHAINE DE MESURE | 7 | INTERVENANT ST (O / N | O
ADECMT811 | 1 | CHAINE DE MESURE | 8 | SUIVI PAR AQ (O / N) | O
ADECMT811 | 1 | CHAINE DE MESURE | 9 | CRITICITE | 1
ADECMT811 | 1 | CHAINE DE MESURE | 10 | FREQUENCE | 52S
ADECMT811 | 1 | CHAINE DE MESURE | 11 | ECHELLE D'UTILISATION | 0 - 150 °C
ADECMT811 | 1 | CHAINE DE MESURE | 12 | ALARME BASSE | N/A
ADECMT811 | 1 | CHAINE DE MESURE | 13 | ALARME HAUTE | N/A
ADECMT811 | 1 | CHAINE DE MESURE | 14 | VERSION N° | Version N°1
ADECMT811 | 1 | CHAINE DE MESURE | 15 | DATE VERSION | 2010-01-21
ADECMT811 | 1 | CHAINE DE MESURE | 16 | POINT DE MESURE N°1 | 100,0°C
ADECMT811 | 1 | CHAINE DE MESURE | 17 | POINT DE MESURE N°2 | 115,0°C
ADECMT811 | 1 | CHAINE DE MESURE | 18 | POINT DE MESURE N°3 | 125,0°C
ADECMT813 | 1 | CHAINE DE MESURE | 1 | GRANDEUR PHYSIQUE | température
ADECMT813 | 1 | CHAINE DE MESURE | 2 | VALEUR D'UTILISATION | 100 à 125 °C
ADECMT813 | 1 | CHAINE DE MESURE | 3 | TOLERANCE D'UTILISATION | +/- 1 °C
ADECMT813 | 1 | CHAINE DE MESURE | 4 | EMT | +/- 0,5 °C
ADECMT813 | 1 | CHAINE DE MESURE | 5 | TYPE DE CAPTEUR | PT100
ADECMT813 | 1 | CHAINE DE MESURE | 6 | GERE SUR OT (O / N) | O
ADECMT813 | 1 | CHAINE DE MESURE | 7 | INTERVENANT ST (O / N | O
ADECMT813 | 1 | CHAINE DE MESURE | 8 | SUIVI PAR AQ (O / N) | O
ADECMT813 | 1 | CHAINE DE MESURE | 9 | CRITICITE | 1
ADECMT813 | 1 | CHAINE DE MESURE | 10 | FREQUENCE | 52S
ADECMT813 | 1 | CHAINE DE MESURE | 11 | ECHELLE D'UTILISATION | 0 - 150 °C
ADECMT813 | 1 | CHAINE DE MESURE | 12 | ALARME BASSE | N/A
ADECMT813 | 1 | CHAINE DE MESURE | 13 | ALARME HAUTE | N/A
ADECMT813 | 1 | CHAINE DE MESURE | 14 | VERSION N° | Version N°1
ADECMT813 | 1 | CHAINE DE MESURE | 15 | DATE VERSION | 2010-01-21
ADECMT813 | 1 | CHAINE DE MESURE | 16 | POINT DE MESURE N°1 | 100,0 °C
ADECMT813 | 1 | CHAINE DE MESURE | 17 | POINT DE MESURE N°2 | 115,0 °C
ADECMT813 | 1 | CHAINE DE MESURE | 18 | POINT DE MESURE N°3 | 125,0 °C
ADECMT815 | 1 | CHAINE DE MESURE | 1 | GRANDEUR PHYSIQUE | température
ADECMT815 | 1 | CHAINE DE MESURE | 2 | VALEUR D'UTILISATION | 100 à 125 °C
ADECMT815 | 1 | CHAINE DE MESURE | 3 | TOLERANCE D'UTILISATION | +/- 1 °C
ADECMT815 | 1 | CHAINE DE MESURE | 4 | EMT | +/- 0,5 °C
ADECMT815 | 1 | CHAINE DE MESURE | 5 | TYPE DE CAPTEUR | PT100
ADECMT815 | 1 | CHAINE DE MESURE | 6 | GERE SUR OT (O / N) | O
ADECMT815 | 1 | CHAINE DE MESURE | 7 | INTERVENANT ST (O / N | O
ADECMT815 | 1 | CHAINE DE MESURE | 8 | SUIVI PAR AQ (O / N) | O
ADECMT815 | 1 | CHAINE DE MESURE | 9 | CRITICITE | 1
ADECMT815 | 1 | CHAINE DE MESURE | 10 | FREQUENCE | 52S
ADECMT815 | 1 | CHAINE DE MESURE | 11 | ECHELLE D'UTILISATION | 0 - 150 °C
ADECMT815 | 1 | CHAINE DE MESURE | 12 | ALARME BASSE | N/A
ADECMT815 | 1 | CHAINE DE MESURE | 13 | ALARME HAUTE | N/A
ADECMT815 | 1 | CHAINE DE MESURE | 14 | VERSION N° | Version N°1
ADECMT815 | 1 | CHAINE DE MESURE | 15 | DATE VERSION | 2010-01-21
ADECMT815 | 1 | CHAINE DE MESURE | 16 | POINT DE MESURE N°1 | 100,0 °C
ADECMT815 | 1 | CHAINE DE MESURE | 17 | POINT DE MESURE N°2 | 115,0°C
ADECMT815 | 1 | CHAINE DE MESURE | 18 | POINT DE MESURE N°3 | 125,0 °C
ADECMT816 | 1 | CHAINE DE MESURE | 1 | GRANDEUR PHYSIQUE | Température
ADECMT816 | 1 | CHAINE DE MESURE | 2 | VALEUR D'UTILISATION | 100 à 125°C
ADECMT816 | 1 | CHAINE DE MESURE | 3 | TOLERANCE D'UTILISATION | ±2°C
ADECMT816 | 1 | CHAINE DE MESURE | 4 | EMT | ±1°C
ADECMT816 | 1 | CHAINE DE MESURE | 5 | TYPE DE CAPTEUR | PT100
ADECMT816 | 1 | CHAINE DE MESURE | 6 | GERE SUR OT (O / N) | o
ADECMT816 | 1 | CHAINE DE MESURE | 7 | INTERVENANT ST (O / N | o
ADECMT816 | 1 | CHAINE DE MESURE | 8 | SUIVI PAR AQ (O / N) | o
ADECMT816 | 1 | CHAINE DE MESURE | 9 | CRITICITE | 2
ADECMT816 | 1 | CHAINE DE MESURE | 10 | FREQUENCE | 52S
ADECMT816 | 1 | CHAINE DE MESURE | 11 | ECHELLE D'UTILISATION | 0 - 150°C
ADECMT816 | 1 | CHAINE DE MESURE | 12 | ALARME BASSE | NA
ADECMT816 | 1 | CHAINE DE MESURE | 13 | ALARME HAUTE | NA
ADECMT816 | 1 | CHAINE DE MESURE | 14 | VERSION N° | Version n°1
ADECMT816 | 1 | CHAINE DE MESURE | 15 | DATE VERSION | 2015-03-12
ADECMT816 | 1 | CHAINE DE MESURE | 16 | POINT DE MESURE N°1 | 100°C
ADECMT816 | 1 | CHAINE DE MESURE | 17 | POINT DE MESURE N°2 | 115°C
ADECMT816 | 1 | CHAINE DE MESURE | 18 | POINT DE MESURE N°3 | 125°C
ADECMT816 | 1 | CHAINE DE MESURE | 19 | POINT DE MESURE N°4 | NA
ADECMT816 | 1 | CHAINE DE MESURE | 20 | COMPLEMENT | NA
ADECMT817 | 1 | CHAINE DE MESURE | 1 | GRANDEUR PHYSIQUE | température
ADECMT817 | 1 | CHAINE DE MESURE | 2 | VALEUR D'UTILISATION | 100 à 125 °C
ADECMT817 | 1 | CHAINE DE MESURE | 3 | TOLERANCE D'UTILISATION | +/- 1°C
ADECMT817 | 1 | CHAINE DE MESURE | 4 | EMT | +/- 0,5 °C
ADECMT817 | 1 | CHAINE DE MESURE | 5 | TYPE DE CAPTEUR | PT100
ADECMT817 | 1 | CHAINE DE MESURE | 6 | GERE SUR OT (O / N) | O
ADECMT817 | 1 | CHAINE DE MESURE | 7 | INTERVENANT ST (O / N | O
ADECMT817 | 1 | CHAINE DE MESURE | 8 | SUIVI PAR AQ (O / N) | O
ADECMT817 | 1 | CHAINE DE MESURE | 9 | CRITICITE | 1
ADECMT817 | 1 | CHAINE DE MESURE | 10 | FREQUENCE | 52S
ADECMT817 | 1 | CHAINE DE MESURE | 11 | ECHELLE D'UTILISATION | 0 - 150 °C
ADECMT817 | 1 | CHAINE DE MESURE | 12 | ALARME BASSE | N/A
ADECMT817 | 1 | CHAINE DE MESURE | 13 | ALARME HAUTE | N/A
ADECMT817 | 1 | CHAINE DE MESURE | 14 | VERSION N° | Version N°1
ADECMT817 | 1 | CHAINE DE MESURE | 15 | DATE VERSION | 2010-01-21
ADECMT817 | 1 | CHAINE DE MESURE | 16 | POINT DE MESURE N°1 | 100,0°C
ADECMT817 | 1 | CHAINE DE MESURE | 17 | POINT DE MESURE N°2 | 115,0°C
ADECMT817 | 1 | CHAINE DE MESURE | 18 | POINT DE MESURE N°3 | 125,0 °C
ADECMT825 | 1 | CHAINE DE MESURE | 1 | GRANDEUR PHYSIQUE | température
ADECMT825 | 1 | CHAINE DE MESURE | 2 | VALEUR D'UTILISATION | 100 à 125 °C
ADECMT825 | 1 | CHAINE DE MESURE | 3 | TOLERANCE D'UTILISATION | +/- 1 °C
ADECMT825 | 1 | CHAINE DE MESURE | 4 | EMT | +/- 0,5 °C
ADECMT825 | 1 | CHAINE DE MESURE | 5 | TYPE DE CAPTEUR | PT100
ADECMT825 | 1 | CHAINE DE MESURE | 6 | GERE SUR OT (O / N) | O
ADECMT825 | 1 | CHAINE DE MESURE | 7 | INTERVENANT ST (O / N | O
ADECMT825 | 1 | CHAINE DE MESURE | 8 | SUIVI PAR AQ (O / N) | O
ADECMT825 | 1 | CHAINE DE MESURE | 9 | CRITICITE | 1
ADECMT825 | 1 | CHAINE DE MESURE | 10 | FREQUENCE | 52S
ADECMT825 | 1 | CHAINE DE MESURE | 11 | ECHELLE D'UTILISATION | 0 - 150 °C
ADECMT825 | 1 | CHAINE DE MESURE | 12 | ALARME BASSE | N/A
ADECMT825 | 1 | CHAINE DE MESURE | 13 | ALARME HAUTE | N/A
ADECMT825 | 1 | CHAINE DE MESURE | 14 | VERSION N° | Version N°1
ADECMT825 | 1 | CHAINE DE MESURE | 15 | DATE VERSION | 2010-01-21
ADECMT825 | 1 | CHAINE DE MESURE | 16 | POINT DE MESURE N°1 | 100.0 °C
ADECMT825 | 1 | CHAINE DE MESURE | 17 | POINT DE MESURE N°2 | 115.0 °C
ADECMT825 | 1 | CHAINE DE MESURE | 18 | POINT DE MESURE N°3 | 125.0 °C
ADECMT835 | 1 | CHAINE DE MESURE | 1 | GRANDEUR PHYSIQUE | température
ADECMT835 | 1 | CHAINE DE MESURE | 2 | VALEUR D'UTILISATION | 0 - 60 °C
ADECMT835 | 1 | CHAINE DE MESURE | 3 | TOLERANCE D'UTILISATION | +/- 5 °C
ADECMT835 | 1 | CHAINE DE MESURE | 4 | EMT | +/- 1 °C
ADECMT835 | 1 | CHAINE DE MESURE | 5 | TYPE DE CAPTEUR | PT100
ADECMT835 | 1 | CHAINE DE MESURE | 6 | GERE SUR OT (O / N) | O
ADECMT835 | 1 | CHAINE DE MESURE | 7 | INTERVENANT ST (O / N | O
ADECMT835 | 1 | CHAINE DE MESURE | 8 | SUIVI PAR AQ (O / N) | O
ADECMT835 | 1 | CHAINE DE MESURE | 9 | CRITICITE | 2
ADECMT835 | 1 | CHAINE DE MESURE | 10 | FREQUENCE | 52S
ADECMT835 | 1 | CHAINE DE MESURE | 11 | ECHELLE D'UTILISATION | 0 - 150 °C
ADECMT835 | 1 | CHAINE DE MESURE | 12 | ALARME BASSE | N/A
ADECMT835 | 1 | CHAINE DE MESURE | 13 | ALARME HAUTE | N/A
ADECMT835 | 1 | CHAINE DE MESURE | 14 | VERSION N° | Version N°3
ADECMT835 | 1 | CHAINE DE MESURE | 15 | DATE VERSION | 2010-01-21
ADECMT835 | 1 | CHAINE DE MESURE | 16 | POINT DE MESURE N°1 | 40,0°C
ADECMT835 | 1 | CHAINE DE MESURE | 17 | POINT DE MESURE N°2 | 60,0°C
ADECMT835 | 1 | CHAINE DE MESURE | 18 | POINT DE MESURE N°3 | 80,0°C
ADECMT837 | 1 | CHAINE DE MESURE | 1 | GRANDEUR PHYSIQUE | température
ADECMT837 | 1 | CHAINE DE MESURE | 2 | VALEUR D'UTILISATION | 0 - 60 °C
ADECMT837 | 1 | CHAINE DE MESURE | 3 | TOLERANCE D'UTILISATION | ± 5 °C
ADECMT837 | 1 | CHAINE DE MESURE | 4 | EMT | ± 1 °C
ADECMT837 | 1 | CHAINE DE MESURE | 5 | TYPE DE CAPTEUR | PT100
ADECMT837 | 1 | CHAINE DE MESURE | 6 | GERE SUR OT (O / N) | O
ADECMT837 | 1 | CHAINE DE MESURE | 7 | INTERVENANT ST (O / N | O
ADECMT837 | 1 | CHAINE DE MESURE | 8 | SUIVI PAR AQ (O / N) | O
ADECMT837 | 1 | CHAINE DE MESURE | 9 | CRITICITE | 2
ADECMT837 | 1 | CHAINE DE MESURE | 10 | FREQUENCE | 52S
ADECMT837 | 1 | CHAINE DE MESURE | 11 | ECHELLE D'UTILISATION | 0 - 150 °C
ADECMT837 | 1 | CHAINE DE MESURE | 12 | ALARME BASSE | N/A
ADECMT837 | 1 | CHAINE DE MESURE | 13 | ALARME HAUTE | N/A
ADECMT837 | 1 | CHAINE DE MESURE | 14 | VERSION N° | Version N°3
ADECMT837 | 1 | CHAINE DE MESURE | 15 | DATE VERSION | 2010-01-21
ADECMT837 | 1 | CHAINE DE MESURE | 16 | POINT DE MESURE N°1 | 40,0 °C
ADECMT837 | 1 | CHAINE DE MESURE | 17 | POINT DE MESURE N°2 | 60,0 °C
ADECMT837 | 1 | CHAINE DE MESURE | 18 | POINT DE MESURE N°3 | 80,0 °C
ADECMW001 | 1 | CHAINE DE MESURE | 1 | GRANDEUR PHYSIQUE | Poids
ADECMW001 | 1 | CHAINE DE MESURE | 2 | VALEUR D'UTILISATION | 20-1000kg
ADECMW001 | 1 | CHAINE DE MESURE | 3 | TOLERANCE D'UTILISATION | N/A
ADECMW001 | 1 | CHAINE DE MESURE | 4 | EMT | Classe III / e = 200 g
ADECMW001 | 1 | CHAINE DE MESURE | 5 | TYPE DE CAPTEUR | N/A
ADECMW001 | 1 | CHAINE DE MESURE | 6 | GERE SUR OT (O / N) | O
ADECMW001 | 1 | CHAINE DE MESURE | 7 | INTERVENANT ST (O / N | O
ADECMW001 | 1 | CHAINE DE MESURE | 8 | SUIVI PAR AQ (O / N) | O
ADECMW001 | 1 | CHAINE DE MESURE | 9 | CRITICITE | 1
ADECMW001 | 1 | CHAINE DE MESURE | 10 | FREQUENCE | 52S
ADECMW001 | 1 | CHAINE DE MESURE | 11 | ECHELLE D'UTILISATION | 0 à 1500 kg
ADECMW001 | 1 | CHAINE DE MESURE | 12 | ALARME BASSE | N/A
ADECMW001 | 1 | CHAINE DE MESURE | 13 | ALARME HAUTE | N/A
ADECMW001 | 1 | CHAINE DE MESURE | 14 | VERSION N° | Version n°2
ADECMW001 | 1 | CHAINE DE MESURE | 15 | DATE VERSION | 2021-09-15
ADECMW001 | 1 | CHAINE DE MESURE | 16 | POINT DE MESURE N°1 | ex 500kg
ADECMW001 | 1 | CHAINE DE MESURE | 17 | POINT DE MESURE N°2 | fid 500kg
ADECMW001 | 1 | CHAINE DE MESURE | 18 | POINT DE MESURE N°3 | just 20-240-500-760-1000kg
ADECMW001 | 1 | CHAINE DE MESURE | 19 | POINT DE MESURE N°4 | N/A
ADECMW001 | 1 | CHAINE DE MESURE | 20 | COMPLEMENT | N/A
ADECMW002 | 1 | CHAINE DE MESURE | 1 | GRANDEUR PHYSIQUE | Poids
ADECMW002 | 1 | CHAINE DE MESURE | 2 | VALEUR D'UTILISATION | 20 à 1000 kg
ADECMW002 | 1 | CHAINE DE MESURE | 3 | TOLERANCE D'UTILISATION | N/A
ADECMW002 | 1 | CHAINE DE MESURE | 4 | EMT | Classe III / e = 200 g
ADECMW002 | 1 | CHAINE DE MESURE | 5 | TYPE DE CAPTEUR | N/A
ADECMW002 | 1 | CHAINE DE MESURE | 6 | GERE SUR OT (O / N) | O
ADECMW002 | 1 | CHAINE DE MESURE | 7 | INTERVENANT ST (O / N | O
ADECMW002 | 1 | CHAINE DE MESURE | 8 | SUIVI PAR AQ (O / N) | O
ADECMW002 | 1 | CHAINE DE MESURE | 9 | CRITICITE | 1
ADECMW002 | 1 | CHAINE DE MESURE | 10 | FREQUENCE | 52S
ADECMW002 | 1 | CHAINE DE MESURE | 11 | ECHELLE D'UTILISATION | 0 à 1500 kg
ADECMW002 | 1 | CHAINE DE MESURE | 12 | ALARME BASSE | N/A
ADECMW002 | 1 | CHAINE DE MESURE | 13 | ALARME HAUTE | N/A
ADECMW002 | 1 | CHAINE DE MESURE | 14 | VERSION N° | Version n°2
ADECMW002 | 1 | CHAINE DE MESURE | 15 | DATE VERSION | 2021-09-15
ADECMW002 | 1 | CHAINE DE MESURE | 16 | POINT DE MESURE N°1 | ex 500kg
ADECMW002 | 1 | CHAINE DE MESURE | 17 | POINT DE MESURE N°2 | fid 500kg
ADECMW002 | 1 | CHAINE DE MESURE | 18 | POINT DE MESURE N°3 | just 20-240-500-760-1000kg
ADECMW002 | 1 | CHAINE DE MESURE | 19 | POINT DE MESURE N°4 | N/A
ADECMW002 | 1 | CHAINE DE MESURE | 20 | COMPLEMENT | N/A
ADECMW003 | 1 | CHAINE DE MESURE | 1 | GRANDEUR PHYSIQUE | Poids
ADECMW003 | 1 | CHAINE DE MESURE | 2 | VALEUR D'UTILISATION | 10 kg à 300 kg
ADECMW003 | 1 | CHAINE DE MESURE | 3 | TOLERANCE D'UTILISATION | N/A
ADECMW003 | 1 | CHAINE DE MESURE | 4 | EMT | Classe III / e = 100 g
ADECMW003 | 1 | CHAINE DE MESURE | 5 | TYPE DE CAPTEUR | N/A
ADECMW003 | 1 | CHAINE DE MESURE | 6 | GERE SUR OT (O / N) | O
ADECMW003 | 1 | CHAINE DE MESURE | 7 | INTERVENANT ST (O / N | O
ADECMW003 | 1 | CHAINE DE MESURE | 8 | SUIVI PAR AQ (O / N) | O
ADECMW003 | 1 | CHAINE DE MESURE | 9 | CRITICITE | 1
ADECMW003 | 1 | CHAINE DE MESURE | 10 | FREQUENCE | 52S
ADECMW003 | 1 | CHAINE DE MESURE | 11 | ECHELLE D'UTILISATION | 0 à 600 kg
ADECMW003 | 1 | CHAINE DE MESURE | 12 | ALARME BASSE | N/A
ADECMW003 | 1 | CHAINE DE MESURE | 13 | ALARME HAUTE | N/A
ADECMW003 | 1 | CHAINE DE MESURE | 14 | VERSION N° | Version n°2
ADECMW003 | 1 | CHAINE DE MESURE | 15 | DATE VERSION | 2021-09-15
ADECMW003 | 1 | CHAINE DE MESURE | 16 | POINT DE MESURE N°1 | ex 200kg
ADECMW003 | 1 | CHAINE DE MESURE | 17 | POINT DE MESURE N°2 | fid 400kg
ADECMW003 | 1 | CHAINE DE MESURE | 18 | POINT DE MESURE N°3 | just 10-100-200-400-600kg
ADECMW004 | 1 | CHAINE DE MESURE | 1 | GRANDEUR PHYSIQUE | Poids
ADECMW004 | 1 | CHAINE DE MESURE | 2 | VALEUR D'UTILISATION | 10-600kg
ADECMW004 | 1 | CHAINE DE MESURE | 3 | TOLERANCE D'UTILISATION | N/A
ADECMW004 | 1 | CHAINE DE MESURE | 4 | EMT | Classe III / e = 100 g
ADECMW004 | 1 | CHAINE DE MESURE | 5 | TYPE DE CAPTEUR | N/A
ADECMW004 | 1 | CHAINE DE MESURE | 6 | GERE SUR OT (O / N) | O
ADECMW004 | 1 | CHAINE DE MESURE | 7 | INTERVENANT ST (O / N | O
ADECMW004 | 1 | CHAINE DE MESURE | 8 | SUIVI PAR AQ (O / N) | O
ADECMW004 | 1 | CHAINE DE MESURE | 9 | CRITICITE | 1
ADECMW004 | 1 | CHAINE DE MESURE | 10 | FREQUENCE | 52S
ADECMW004 | 1 | CHAINE DE MESURE | 11 | ECHELLE D'UTILISATION | 0 à 600 kg
ADECMW004 | 1 | CHAINE DE MESURE | 12 | ALARME BASSE | N/A
ADECMW004 | 1 | CHAINE DE MESURE | 13 | ALARME HAUTE | N/A
ADECMW004 | 1 | CHAINE DE MESURE | 14 | VERSION N° | Version n°2
ADECMW004 | 1 | CHAINE DE MESURE | 15 | DATE VERSION | 2021-09-15
ADECMW004 | 1 | CHAINE DE MESURE | 16 | POINT DE MESURE N°1 | ex 200kg
ADECMW004 | 1 | CHAINE DE MESURE | 17 | POINT DE MESURE N°2 | fid 400kg
ADECMW004 | 1 | CHAINE DE MESURE | 18 | POINT DE MESURE N°3 | just 10-100-200-400-600kg
ADECMW004 | 1 | CHAINE DE MESURE | 19 | POINT DE MESURE N°4 | N/A
ADECMW004 | 1 | CHAINE DE MESURE | 20 | COMPLEMENT | N/A
ADECMW005 | 1 | CHAINE DE MESURE | 1 | GRANDEUR PHYSIQUE | Poids
ADECMW005 | 1 | CHAINE DE MESURE | 2 | VALEUR D'UTILISATION | 10-600kg
ADECMW005 | 1 | CHAINE DE MESURE | 3 | TOLERANCE D'UTILISATION | N/A
ADECMW005 | 1 | CHAINE DE MESURE | 4 | EMT | Classe III / e = 100 g
ADECMW005 | 1 | CHAINE DE MESURE | 5 | TYPE DE CAPTEUR | N/A
ADECMW005 | 1 | CHAINE DE MESURE | 6 | GERE SUR OT (O / N) | O
ADECMW005 | 1 | CHAINE DE MESURE | 7 | INTERVENANT ST (O / N | O
ADECMW005 | 1 | CHAINE DE MESURE | 8 | SUIVI PAR AQ (O / N) | O
ADECMW005 | 1 | CHAINE DE MESURE | 9 | CRITICITE | 1
ADECMW005 | 1 | CHAINE DE MESURE | 10 | FREQUENCE | 52S
ADECMW005 | 1 | CHAINE DE MESURE | 11 | ECHELLE D'UTILISATION | 0 à 600 kg
ADECMW005 | 1 | CHAINE DE MESURE | 12 | ALARME BASSE | N/A
ADECMW005 | 1 | CHAINE DE MESURE | 13 | ALARME HAUTE | N/A
ADECMW005 | 1 | CHAINE DE MESURE | 14 | VERSION N° | Version n°2
ADECMW005 | 1 | CHAINE DE MESURE | 15 | DATE VERSION | 2021-09-15
ADECMW005 | 1 | CHAINE DE MESURE | 16 | POINT DE MESURE N°1 | ex 200kg
ADECMW005 | 1 | CHAINE DE MESURE | 17 | POINT DE MESURE N°2 | fid 400kg
ADECMW005 | 1 | CHAINE DE MESURE | 18 | POINT DE MESURE N°3 | just 10-100-200-400-600kg
ADECMW005 | 1 | CHAINE DE MESURE | 19 | POINT DE MESURE N°4 | N/A
ADECMW005 | 1 | CHAINE DE MESURE | 20 | COMPLEMENT | N/A
ADECMW007 | 1 | CHAINE DE MESURE | 1 | GRANDEUR PHYSIQUE | Poids
ADECMW007 | 1 | CHAINE DE MESURE | 2 | VALEUR D'UTILISATION | 20-1000kg
ADECMW007 | 1 | CHAINE DE MESURE | 3 | TOLERANCE D'UTILISATION | N/A
ADECMW007 | 1 | CHAINE DE MESURE | 4 | EMT | Classe III / e = 200 g
ADECMW007 | 1 | CHAINE DE MESURE | 5 | TYPE DE CAPTEUR | N/A
ADECMW007 | 1 | CHAINE DE MESURE | 6 | GERE SUR OT (O / N) | O
ADECMW007 | 1 | CHAINE DE MESURE | 7 | INTERVENANT ST (O / N | O
ADECMW007 | 1 | CHAINE DE MESURE | 8 | SUIVI PAR AQ (O / N) | O
ADECMW007 | 1 | CHAINE DE MESURE | 9 | CRITICITE | 1
ADECMW007 | 1 | CHAINE DE MESURE | 10 | FREQUENCE | 52S
ADECMW007 | 1 | CHAINE DE MESURE | 11 | ECHELLE D'UTILISATION | 20 à 1500 kg
ADECMW007 | 1 | CHAINE DE MESURE | 12 | ALARME BASSE | N/A
ADECMW007 | 1 | CHAINE DE MESURE | 13 | ALARME HAUTE | N/A
ADECMW007 | 1 | CHAINE DE MESURE | 14 | VERSION N° | Version n°2
ADECMW007 | 1 | CHAINE DE MESURE | 15 | DATE VERSION | 2021-09-15
ADECMW007 | 1 | CHAINE DE MESURE | 16 | POINT DE MESURE N°1 | ex 500kg
ADECMW007 | 1 | CHAINE DE MESURE | 17 | POINT DE MESURE N°2 | fid 500kg
ADECMW007 | 1 | CHAINE DE MESURE | 18 | POINT DE MESURE N°3 | just 20-240-500-760-1000kg
ADECMW007 | 1 | CHAINE DE MESURE | 19 | POINT DE MESURE N°4 | N/A
ADECMW007 | 1 | CHAINE DE MESURE | 20 | COMPLEMENT | N/A
ADECMW008 | 1 | CHAINE DE MESURE | 1 | GRANDEUR PHYSIQUE | Masse
ADECMW008 | 1 | CHAINE DE MESURE | 2 | VALEUR D'UTILISATION | 10 kg
ADECMW008 | 1 | CHAINE DE MESURE | 3 | TOLERANCE D'UTILISATION | N/A
ADECMW008 | 1 | CHAINE DE MESURE | 4 | EMT | Classe F1 ±50 mg
ADECMW008 | 1 | CHAINE DE MESURE | 5 | TYPE DE CAPTEUR | /
ADECMW008 | 1 | CHAINE DE MESURE | 6 | GERE SUR OT (O / N) | O
ADECMW008 | 1 | CHAINE DE MESURE | 7 | INTERVENANT ST (O / N | O
ADECMW008 | 1 | CHAINE DE MESURE | 8 | SUIVI PAR AQ (O / N) | O
ADECMW008 | 1 | CHAINE DE MESURE | 9 | CRITICITE | 1
ADECMW008 | 1 | CHAINE DE MESURE | 10 | FREQUENCE | 52s
ADECMW008 | 1 | CHAINE DE MESURE | 11 | ECHELLE D'UTILISATION | /
ADECMW008 | 1 | CHAINE DE MESURE | 12 | ALARME BASSE | /
ADECMW008 | 1 | CHAINE DE MESURE | 13 | ALARME HAUTE | /
ADECMW008 | 1 | CHAINE DE MESURE | 14 | VERSION N° | Version N°1
ADECMW008 | 1 | CHAINE DE MESURE | 15 | DATE VERSION | 2012-06-21
ADECMW008 | 1 | CHAINE DE MESURE | 16 | POINT DE MESURE N°1 | 10 kg
ADECMW009 | 1 | CHAINE DE MESURE | 1 | GRANDEUR PHYSIQUE | Masse
ADECMW009 | 1 | CHAINE DE MESURE | 2 | VALEUR D'UTILISATION | 10 kg
ADECMW009 | 1 | CHAINE DE MESURE | 3 | TOLERANCE D'UTILISATION | N/A
ADECMW009 | 1 | CHAINE DE MESURE | 4 | EMT | Classe F2 ±160mg
ADECMW009 | 1 | CHAINE DE MESURE | 5 | TYPE DE CAPTEUR | /
ADECMW009 | 1 | CHAINE DE MESURE | 6 | GERE SUR OT (O / N) | O
ADECMW009 | 1 | CHAINE DE MESURE | 7 | INTERVENANT ST (O / N | N
ADECMW009 | 1 | CHAINE DE MESURE | 8 | SUIVI PAR AQ (O / N) | O
ADECMW009 | 1 | CHAINE DE MESURE | 9 | CRITICITE | 1
ADECMW009 | 1 | CHAINE DE MESURE | 10 | FREQUENCE | 52S
ADECMW009 | 1 | CHAINE DE MESURE | 11 | ECHELLE D'UTILISATION | /
ADECMW009 | 1 | CHAINE DE MESURE | 12 | ALARME BASSE | /
ADECMW009 | 1 | CHAINE DE MESURE | 13 | ALARME HAUTE | /
ADECMW009 | 1 | CHAINE DE MESURE | 14 | VERSION N° | Version N°1
ADECMW009 | 1 | CHAINE DE MESURE | 15 | DATE VERSION | 2012-10-24
ADECMW009 | 1 | CHAINE DE MESURE | 16 | POINT DE MESURE N°1 | 10 kg
ADECMW010 | 1 | CHAINE DE MESURE | 1 | GRANDEUR PHYSIQUE | Poids
ADECMW010 | 1 | CHAINE DE MESURE | 2 | VALEUR D'UTILISATION | 20 - 1000 kg
ADECMW010 | 1 | CHAINE DE MESURE | 3 | TOLERANCE D'UTILISATION | N/A
ADECMW010 | 1 | CHAINE DE MESURE | 4 | EMT | Classe III / e = 200 g
ADECMW010 | 1 | CHAINE DE MESURE | 5 | TYPE DE CAPTEUR | N/A
ADECMW010 | 1 | CHAINE DE MESURE | 6 | GERE SUR OT (O / N) | O
ADECMW010 | 1 | CHAINE DE MESURE | 7 | INTERVENANT ST (O / N | O
ADECMW010 | 1 | CHAINE DE MESURE | 8 | SUIVI PAR AQ (O / N) | O
ADECMW010 | 1 | CHAINE DE MESURE | 9 | CRITICITE | 1
ADECMW010 | 1 | CHAINE DE MESURE | 10 | FREQUENCE | 52S
ADECMW010 | 1 | CHAINE DE MESURE | 11 | ECHELLE D'UTILISATION | 0 à 1500 kg
ADECMW010 | 1 | CHAINE DE MESURE | 12 | ALARME BASSE | N/A
ADECMW010 | 1 | CHAINE DE MESURE | 13 | ALARME HAUTE | N/A
ADECMW010 | 1 | CHAINE DE MESURE | 14 | VERSION N° | Version n°2
ADECMW010 | 1 | CHAINE DE MESURE | 15 | DATE VERSION | 2021-09-15
ADECMW010 | 1 | CHAINE DE MESURE | 16 | POINT DE MESURE N°1 | ex 500kg
ADECMW010 | 1 | CHAINE DE MESURE | 17 | POINT DE MESURE N°2 | fid 500kg
ADECMW010 | 1 | CHAINE DE MESURE | 18 | POINT DE MESURE N°3 | just 20-240-500-760-1000kg
ADECMW011 | 1 | CHAINE DE MESURE | 1 | GRANDEUR PHYSIQUE | Poids
ADECMW011 | 1 | CHAINE DE MESURE | 2 | VALEUR D'UTILISATION | 20 à 1000 Kg
ADECMW011 | 1 | CHAINE DE MESURE | 3 | TOLERANCE D'UTILISATION | NA
ADECMW011 | 1 | CHAINE DE MESURE | 4 | EMT | Classe III / e = 500 g
ADECMW011 | 1 | CHAINE DE MESURE | 5 | TYPE DE CAPTEUR | NA
ADECMW011 | 1 | CHAINE DE MESURE | 6 | GERE SUR OT (O / N) | O
ADECMW011 | 1 | CHAINE DE MESURE | 7 | INTERVENANT ST (O / N | O
ADECMW011 | 1 | CHAINE DE MESURE | 8 | SUIVI PAR AQ (O / N) | O
ADECMW011 | 1 | CHAINE DE MESURE | 9 | CRITICITE | 1
ADECMW011 | 1 | CHAINE DE MESURE | 10 | FREQUENCE | 52S
ADECMW011 | 1 | CHAINE DE MESURE | 11 | ECHELLE D'UTILISATION | 0 à 2000 Kg
ADECMW011 | 1 | CHAINE DE MESURE | 12 | ALARME BASSE | NA
ADECMW011 | 1 | CHAINE DE MESURE | 13 | ALARME HAUTE | NA
ADECMW011 | 1 | CHAINE DE MESURE | 14 | VERSION N° | Version n° 3
ADECMW011 | 1 | CHAINE DE MESURE | 15 | DATE VERSION | 2022-05-04
ADECMW011 | 1 | CHAINE DE MESURE | 16 | POINT DE MESURE N°1 | ex :200kg
ADECMW011 | 1 | CHAINE DE MESURE | 17 | POINT DE MESURE N°2 | fid :500Kg
ADECMW011 | 1 | CHAINE DE MESURE | 18 | POINT DE MESURE N°3 | just 20-240-500-760-1000 kg
ADECMW011 | 1 | CHAINE DE MESURE | 19 | POINT DE MESURE N°4 | N/A
ADECMW011 | 1 | CHAINE DE MESURE | 20 | COMPLEMENT | N/A
ADECMW012 | 1 | CHAINE DE MESURE | 1 | GRANDEUR PHYSIQUE | Poids
ADECMW012 | 1 | CHAINE DE MESURE | 2 | VALEUR D'UTILISATION | 20-600kg
ADECMW012 | 1 | CHAINE DE MESURE | 3 | TOLERANCE D'UTILISATION | NA
ADECMW012 | 1 | CHAINE DE MESURE | 4 | EMT | classe III e = 200 g
ADECMW012 | 1 | CHAINE DE MESURE | 5 | TYPE DE CAPTEUR | NA
ADECMW012 | 1 | CHAINE DE MESURE | 6 | GERE SUR OT (O / N) | O
ADECMW012 | 1 | CHAINE DE MESURE | 7 | INTERVENANT ST (O / N | O
ADECMW012 | 1 | CHAINE DE MESURE | 8 | SUIVI PAR AQ (O / N) | O
ADECMW012 | 1 | CHAINE DE MESURE | 9 | CRITICITE | 1
ADECMW012 | 1 | CHAINE DE MESURE | 10 | FREQUENCE | 52s
ADECMW012 | 1 | CHAINE DE MESURE | 11 | ECHELLE D'UTILISATION | 0 - 600 Kg
ADECMW012 | 1 | CHAINE DE MESURE | 12 | ALARME BASSE | NA
ADECMW012 | 1 | CHAINE DE MESURE | 13 | ALARME HAUTE | NA
ADECMW012 | 1 | CHAINE DE MESURE | 14 | VERSION N° | Version N°2
ADECMW012 | 1 | CHAINE DE MESURE | 15 | DATE VERSION | 2021-09-15
ADECMW012 | 1 | CHAINE DE MESURE | 16 | POINT DE MESURE N°1 | ex 200kg
ADECMW012 | 1 | CHAINE DE MESURE | 17 | POINT DE MESURE N°2 | fid 400kg
ADECMW012 | 1 | CHAINE DE MESURE | 18 | POINT DE MESURE N°3 | just 20-100-200-400-600kg
ADECMW012 | 1 | CHAINE DE MESURE | 19 | POINT DE MESURE N°4 | N/A
ADECMW012 | 1 | CHAINE DE MESURE | 20 | COMPLEMENT | N/A
ADECMW013 | 6 | PROJET | 1 | N° DI (DI......) | DAI053075
ADECMW013 | 1 | CHAINE DE MESURE | 1 | GRANDEUR PHYSIQUE | Poids
ADECMW013 | 6 | PROJET | 2 | Libellé du projet (1) | Renovation FC
ADECMW013 | 1 | CHAINE DE MESURE | 2 | VALEUR D'UTILISATION | 0.1 - 60 kg
ADECMW013 | 1 | CHAINE DE MESURE | 3 | TOLERANCE D'UTILISATION | N/A
ADECMW013 | 1 | CHAINE DE MESURE | 4 | EMT | Classe III / e = 20 g
ADECMW013 | 6 | PROJET | 4 | Chef de projet | SAUTEREAU
ADECMW013 | 6 | PROJET | 5 | Chargé mise service | BOUTEILLIER
ADECMW013 | 1 | CHAINE DE MESURE | 5 | TYPE DE CAPTEUR | N/A
ADECMW013 | 6 | PROJET | 6 | Section DI | 108
ADECMW013 | 1 | CHAINE DE MESURE | 6 | GERE SUR OT (O / N) | O
ADECMW013 | 1 | CHAINE DE MESURE | 7 | INTERVENANT ST (O / N | O
ADECMW013 | 6 | PROJET | 7 | Interlocuteur méthode | ESPARGILIERE
ADECMW013 | 1 | CHAINE DE MESURE | 8 | SUIVI PAR AQ (O / N) | O
ADECMW013 | 1 | CHAINE DE MESURE | 9 | CRITICITE | 1
ADECMW013 | 1 | CHAINE DE MESURE | 10 | FREQUENCE | 52S
ADECMW013 | 1 | CHAINE DE MESURE | 11 | ECHELLE D'UTILISATION | 0 - 60 kg
ADECMW013 | 1 | CHAINE DE MESURE | 12 | ALARME BASSE | N/A
ADECMW013 | 1 | CHAINE DE MESURE | 13 | ALARME HAUTE | N/A
ADECMW013 | 1 | CHAINE DE MESURE | 14 | VERSION N° | Version n°2
ADECMW013 | 1 | CHAINE DE MESURE | 15 | DATE VERSION | 2021-09-15
ADECMW013 | 1 | CHAINE DE MESURE | 16 | POINT DE MESURE N°1 | ex 20kg
ADECMW013 | 1 | CHAINE DE MESURE | 17 | POINT DE MESURE N°2 | fid 40kg
ADECMW013 | 1 | CHAINE DE MESURE | 18 | POINT DE MESURE N°3 | just 0,1-10-20-40-60kg
ADECMW013 | 1 | CHAINE DE MESURE | 19 | POINT DE MESURE N°4 | NA
ADECMW013 | 1 | CHAINE DE MESURE | 20 | COMPLEMENT | NA
ADECMW114_054 | 1 | CHAINE DE MESURE | 1 | GRANDEUR PHYSIQUE | Masse
ADECMW114_054 | 1 | CHAINE DE MESURE | 2 | VALEUR D'UTILISATION | 0 à 600 kg
ADECMW114_054 | 1 | CHAINE DE MESURE | 3 | TOLERANCE D'UTILISATION | ± 3 %
ADECMW114_054 | 1 | CHAINE DE MESURE | 4 | EMT | ± 2 %
ADECMW114_054 | 1 | CHAINE DE MESURE | 5 | TYPE DE CAPTEUR | Analog
ADECMW114_054 | 1 | CHAINE DE MESURE | 6 | GERE SUR OT (O / N) | O
ADECMW114_054 | 1 | CHAINE DE MESURE | 7 | INTERVENANT ST (O / N | O
ADECMW114_054 | 1 | CHAINE DE MESURE | 8 | SUIVI PAR AQ (O / N) | O
ADECMW114_054 | 1 | CHAINE DE MESURE | 9 | CRITICITE | 1
ADECMW114_054 | 1 | CHAINE DE MESURE | 10 | FREQUENCE | 52S
ADECMW114_054 | 1 | CHAINE DE MESURE | 11 | ECHELLE D'UTILISATION | 0-3500 kg
ADECMW114_054 | 1 | CHAINE DE MESURE | 12 | ALARME BASSE | N/A
ADECMW114_054 | 1 | CHAINE DE MESURE | 13 | ALARME HAUTE | N/A
ADECMW114_054 | 1 | CHAINE DE MESURE | 14 | VERSION N° | Version n°3
ADECMW114_054 | 1 | CHAINE DE MESURE | 15 | DATE VERSION | 2018-04-18
ADECMW114_054 | 1 | CHAINE DE MESURE | 16 | POINT DE MESURE N°1 | 100 kg
ADECMW114_054 | 1 | CHAINE DE MESURE | 17 | POINT DE MESURE N°2 | 200 kg
ADECMW114_054 | 1 | CHAINE DE MESURE | 18 | POINT DE MESURE N°3 | 300 kg
ADECMW114_054 | 1 | CHAINE DE MESURE | 19 | POINT DE MESURE N°4 | 400 kg
ADECMW114_054 | 1 | CHAINE DE MESURE | 20 | COMPLEMENT | 500 kg
ADECMW121_009 | 1 | CHAINE DE MESURE | 1 | GRANDEUR PHYSIQUE | Poids
ADECMW121_009 | 1 | CHAINE DE MESURE | 2 | VALEUR D'UTILISATION | 0-30 kg
ADECMW121_009 | 1 | CHAINE DE MESURE | 3 | TOLERANCE D'UTILISATION | 1kg
ADECMW121_009 | 1 | CHAINE DE MESURE | 4 | EMT | ±1%
ADECMW121_009 | 1 | CHAINE DE MESURE | 5 | TYPE DE CAPTEUR | Peson
ADECMW121_009 | 1 | CHAINE DE MESURE | 6 | GERE SUR OT (O / N) | O
ADECMW121_009 | 1 | CHAINE DE MESURE | 7 | INTERVENANT ST (O / N | O
ADECMW121_009 | 1 | CHAINE DE MESURE | 8 | SUIVI PAR AQ (O / N) | O
ADECMW121_009 | 1 | CHAINE DE MESURE | 9 | CRITICITE | 1
ADECMW121_009 | 1 | CHAINE DE MESURE | 10 | FREQUENCE | 52S
ADECMW121_009 | 1 | CHAINE DE MESURE | 11 | ECHELLE D'UTILISATION | 0-35 kg
ADECMW121_009 | 1 | CHAINE DE MESURE | 12 | ALARME BASSE | N/A
ADECMW121_009 | 1 | CHAINE DE MESURE | 13 | ALARME HAUTE | N/A
ADECMW121_009 | 1 | CHAINE DE MESURE | 14 | VERSION N° | Version n°1
ADECMW121_009 | 1 | CHAINE DE MESURE | 15 | DATE VERSION | 2011-05-09
ADECMW121_009 | 1 | CHAINE DE MESURE | 16 | POINT DE MESURE N°1 | 10kg
ADECMW121_009 | 1 | CHAINE DE MESURE | 17 | POINT DE MESURE N°2 | 20kg
ADECMW121_009 | 1 | CHAINE DE MESURE | 18 | POINT DE MESURE N°3 | 30kg
ADECMW122_009 | 1 | CHAINE DE MESURE | 1 | GRANDEUR PHYSIQUE | Masse
ADECMW122_009 | 1 | CHAINE DE MESURE | 2 | VALEUR D'UTILISATION | 0-100kg
ADECMW122_009 | 1 | CHAINE DE MESURE | 3 | TOLERANCE D'UTILISATION | ±1kg
ADECMW122_009 | 1 | CHAINE DE MESURE | 4 | EMT | ±1kg
ADECMW122_009 | 1 | CHAINE DE MESURE | 5 | TYPE DE CAPTEUR | ANA
ADECMW122_009 | 1 | CHAINE DE MESURE | 6 | GERE SUR OT (O / N) | O
ADECMW122_009 | 1 | CHAINE DE MESURE | 7 | INTERVENANT ST (O / N | O
ADECMW122_009 | 1 | CHAINE DE MESURE | 8 | SUIVI PAR AQ (O / N) | O
ADECMW122_009 | 1 | CHAINE DE MESURE | 9 | CRITICITE | 1
ADECMW122_009 | 1 | CHAINE DE MESURE | 10 | FREQUENCE | 52S
ADECMW122_009 | 1 | CHAINE DE MESURE | 11 | ECHELLE D'UTILISATION | 0-120kg
ADECMW122_009 | 1 | CHAINE DE MESURE | 12 | ALARME BASSE | N/A
ADECMW122_009 | 1 | CHAINE DE MESURE | 13 | ALARME HAUTE | N/A
ADECMW122_009 | 1 | CHAINE DE MESURE | 14 | VERSION N° | Version n°1
ADECMW122_009 | 1 | CHAINE DE MESURE | 15 | DATE VERSION | 2011-02-14
ADECMW122_009 | 1 | CHAINE DE MESURE | 16 | POINT DE MESURE N°1 | 20 kg
ADECMW122_009 | 1 | CHAINE DE MESURE | 17 | POINT DE MESURE N°2 | 40 kg
ADECMW122_009 | 1 | CHAINE DE MESURE | 18 | POINT DE MESURE N°3 | 60 kg
ADECMW122_009 | 1 | CHAINE DE MESURE | 19 | POINT DE MESURE N°4 | 80 kg
ADECMW122_009 | 1 | CHAINE DE MESURE | 20 | COMPLEMENT | 90 kg
ADECMW123_009 | 1 | CHAINE DE MESURE | 1 | GRANDEUR PHYSIQUE | Masse
ADECMW123_009 | 1 | CHAINE DE MESURE | 2 | VALEUR D'UTILISATION | 0-500kg (50, 235 et p
ADECMW123_009 | 1 | CHAINE DE MESURE | 3 | TOLERANCE D'UTILISATION | ± 1kg
ADECMW123_009 | 1 | CHAINE DE MESURE | 4 | EMT | ±1%
ADECMW123_009 | 1 | CHAINE DE MESURE | 5 | TYPE DE CAPTEUR | N/A
ADECMW123_009 | 1 | CHAINE DE MESURE | 6 | GERE SUR OT (O / N) | O
ADECMW123_009 | 1 | CHAINE DE MESURE | 7 | INTERVENANT ST (O / N | O
ADECMW123_009 | 1 | CHAINE DE MESURE | 8 | SUIVI PAR AQ (O / N) | O
ADECMW123_009 | 1 | CHAINE DE MESURE | 9 | CRITICITE | 1
ADECMW123_009 | 1 | CHAINE DE MESURE | 10 | FREQUENCE | 52S
ADECMW123_009 | 1 | CHAINE DE MESURE | 11 | ECHELLE D'UTILISATION | 0-520kg
ADECMW123_009 | 1 | CHAINE DE MESURE | 12 | ALARME BASSE | N/A
ADECMW123_009 | 1 | CHAINE DE MESURE | 13 | ALARME HAUTE | N/A
ADECMW123_009 | 1 | CHAINE DE MESURE | 14 | VERSION N° | Version n°1
ADECMW123_009 | 1 | CHAINE DE MESURE | 15 | DATE VERSION | 2011-03-14
ADECMW123_009 | 1 | CHAINE DE MESURE | 16 | POINT DE MESURE N°1 | 100 kg
ADECMW123_009 | 1 | CHAINE DE MESURE | 17 | POINT DE MESURE N°2 | 200 kg
ADECMW123_009 | 1 | CHAINE DE MESURE | 18 | POINT DE MESURE N°3 | 300 kg
ADECMW123_009 | 1 | CHAINE DE MESURE | 19 | POINT DE MESURE N°4 | 400 kg
ADECMW123_009 | 1 | CHAINE DE MESURE | 20 | COMPLEMENT | 500 kg
ADECMW124_009 | 1 | CHAINE DE MESURE | 1 | GRANDEUR PHYSIQUE | Masse
ADECMW124_009 | 1 | CHAINE DE MESURE | 2 | VALEUR D'UTILISATION | 25 - 40 - 100 kg
ADECMW124_009 | 1 | CHAINE DE MESURE | 3 | TOLERANCE D'UTILISATION | +/- 1kg
ADECMW124_009 | 1 | CHAINE DE MESURE | 4 | EMT | +/- 0,5 kg
ADECMW124_009 | 1 | CHAINE DE MESURE | 5 | TYPE DE CAPTEUR | Pesons
ADECMW124_009 | 1 | CHAINE DE MESURE | 6 | GERE SUR OT (O / N) | O
ADECMW124_009 | 1 | CHAINE DE MESURE | 7 | INTERVENANT ST (O / N | O
ADECMW124_009 | 1 | CHAINE DE MESURE | 8 | SUIVI PAR AQ (O / N) | O
ADECMW124_009 | 1 | CHAINE DE MESURE | 9 | CRITICITE | 1
ADECMW124_009 | 1 | CHAINE DE MESURE | 10 | FREQUENCE | 52S
ADECMW124_009 | 1 | CHAINE DE MESURE | 11 | ECHELLE D'UTILISATION | 0-170 kg
ADECMW124_009 | 1 | CHAINE DE MESURE | 12 | ALARME BASSE | N/A
ADECMW124_009 | 1 | CHAINE DE MESURE | 13 | ALARME HAUTE | N/A
ADECMW124_009 | 1 | CHAINE DE MESURE | 14 | VERSION N° | Version n°1
ADECMW124_009 | 1 | CHAINE DE MESURE | 15 | DATE VERSION | 2011-03-25
ADECMW124_009 | 1 | CHAINE DE MESURE | 16 | POINT DE MESURE N°1 | 20 kg
ADECMW124_009 | 1 | CHAINE DE MESURE | 17 | POINT DE MESURE N°2 | 40 kg
ADECMW124_009 | 1 | CHAINE DE MESURE | 18 | POINT DE MESURE N°3 | 60 kg
ADECMW124_009 | 1 | CHAINE DE MESURE | 19 | POINT DE MESURE N°4 | 80 kg
ADECMW124_009 | 1 | CHAINE DE MESURE | 20 | COMPLEMENT | 100 kg
ADECMW125_009 | 1 | CHAINE DE MESURE | 1 | GRANDEUR PHYSIQUE | Masse
ADECMW125_009 | 1 | CHAINE DE MESURE | 2 | VALEUR D'UTILISATION | 25-40-100kg
ADECMW125_009 | 1 | CHAINE DE MESURE | 3 | TOLERANCE D'UTILISATION | ± 1kg
ADECMW125_009 | 1 | CHAINE DE MESURE | 4 | EMT | ± 1kg
ADECMW125_009 | 1 | CHAINE DE MESURE | 5 | TYPE DE CAPTEUR | N/A
ADECMW125_009 | 1 | CHAINE DE MESURE | 6 | GERE SUR OT (O / N) | O
ADECMW125_009 | 1 | CHAINE DE MESURE | 7 | INTERVENANT ST (O / N | O
ADECMW125_009 | 1 | CHAINE DE MESURE | 8 | SUIVI PAR AQ (O / N) | O
ADECMW125_009 | 1 | CHAINE DE MESURE | 9 | CRITICITE | 1
ADECMW125_009 | 1 | CHAINE DE MESURE | 10 | FREQUENCE | 52S
ADECMW125_009 | 1 | CHAINE DE MESURE | 11 | ECHELLE D'UTILISATION | 0-170kg
ADECMW125_009 | 1 | CHAINE DE MESURE | 12 | ALARME BASSE | N/A
ADECMW125_009 | 1 | CHAINE DE MESURE | 13 | ALARME HAUTE | N/A
ADECMW125_009 | 1 | CHAINE DE MESURE | 14 | VERSION N° | Version n°1
ADECMW125_009 | 1 | CHAINE DE MESURE | 15 | DATE VERSION | 2011-04-26
ADECMW125_009 | 1 | CHAINE DE MESURE | 16 | POINT DE MESURE N°1 | 20 kg
ADECMW125_009 | 1 | CHAINE DE MESURE | 17 | POINT DE MESURE N°2 | 40kg
ADECMW125_009 | 1 | CHAINE DE MESURE | 18 | POINT DE MESURE N°3 | 60 kg
ADECMW125_009 | 1 | CHAINE DE MESURE | 19 | POINT DE MESURE N°4 | 80 kg
ADECMW125_009 | 1 | CHAINE DE MESURE | 20 | COMPLEMENT | 100 kg
ADECMW129_002 | 1 | CHAINE DE MESURE | 1 | GRANDEUR PHYSIQUE | Masse
ADECMW129_002 | 1 | CHAINE DE MESURE | 2 | VALEUR D'UTILISATION | 750g à 30 kg
ADECMW129_002 | 1 | CHAINE DE MESURE | 3 | TOLERANCE D'UTILISATION | ±100g
ADECMW129_002 | 1 | CHAINE DE MESURE | 4 | EMT | ±100g
ADECMW129_002 | 1 | CHAINE DE MESURE | 5 | TYPE DE CAPTEUR | Analogique
ADECMW129_002 | 1 | CHAINE DE MESURE | 6 | GERE SUR OT (O / N) | 0
ADECMW129_002 | 1 | CHAINE DE MESURE | 7 | INTERVENANT ST (O / N | 0
ADECMW129_002 | 1 | CHAINE DE MESURE | 8 | SUIVI PAR AQ (O / N) | 0
ADECMW129_002 | 1 | CHAINE DE MESURE | 9 | CRITICITE | 1
ADECMW129_002 | 1 | CHAINE DE MESURE | 10 | FREQUENCE | 52S
ADECMW129_002 | 1 | CHAINE DE MESURE | 11 | ECHELLE D'UTILISATION | 0-35kg
ADECMW129_002 | 1 | CHAINE DE MESURE | 12 | ALARME BASSE | NA
ADECMW129_002 | 1 | CHAINE DE MESURE | 13 | ALARME HAUTE | NA
ADECMW129_002 | 1 | CHAINE DE MESURE | 14 | VERSION N° | Version n°1
ADECMW129_002 | 1 | CHAINE DE MESURE | 15 | DATE VERSION | 2015-04-23
ADECMW129_002 | 1 | CHAINE DE MESURE | 16 | POINT DE MESURE N°1 | 500g
ADECMW129_002 | 1 | CHAINE DE MESURE | 17 | POINT DE MESURE N°2 | 5kg
ADECMW129_002 | 1 | CHAINE DE MESURE | 18 | POINT DE MESURE N°3 | 10kg
ADECMW129_002 | 1 | CHAINE DE MESURE | 19 | POINT DE MESURE N°4 | 20kg
ADECMW129_002 | 1 | CHAINE DE MESURE | 20 | COMPLEMENT | 30kg
ADECMW141_015 | 1 | CHAINE DE MESURE | 1 | GRANDEUR PHYSIQUE | Poids
ADECMW141_015 | 1 | CHAINE DE MESURE | 2 | VALEUR D'UTILISATION | 0 à 1600 kg
ADECMW141_015 | 1 | CHAINE DE MESURE | 3 | TOLERANCE D'UTILISATION | ± 3 %
ADECMW141_015 | 1 | CHAINE DE MESURE | 4 | EMT | ± 1%
ADECMW141_015 | 1 | CHAINE DE MESURE | 5 | TYPE DE CAPTEUR | Analog
ADECMW141_015 | 1 | CHAINE DE MESURE | 6 | GERE SUR OT (O / N) | O
ADECMW141_015 | 1 | CHAINE DE MESURE | 7 | INTERVENANT ST (O / N | O
ADECMW141_015 | 1 | CHAINE DE MESURE | 8 | SUIVI PAR AQ (O / N) | O
ADECMW141_015 | 1 | CHAINE DE MESURE | 9 | CRITICITE | 1
ADECMW141_015 | 1 | CHAINE DE MESURE | 10 | FREQUENCE | 52S
ADECMW141_015 | 1 | CHAINE DE MESURE | 11 | ECHELLE D'UTILISATION | 0 à 2350 kg
ADECMW141_015 | 1 | CHAINE DE MESURE | 12 | ALARME BASSE | N/A
ADECMW141_015 | 1 | CHAINE DE MESURE | 13 | ALARME HAUTE | N/A
ADECMW141_015 | 1 | CHAINE DE MESURE | 14 | VERSION N° | Version n°1
ADECMW141_015 | 1 | CHAINE DE MESURE | 15 | DATE VERSION | 2011-03-17
ADECMW141_015 | 1 | CHAINE DE MESURE | 16 | POINT DE MESURE N°1 | 400 kg
ADECMW141_015 | 1 | CHAINE DE MESURE | 17 | POINT DE MESURE N°2 | 800 kg
ADECMW141_015 | 1 | CHAINE DE MESURE | 18 | POINT DE MESURE N°3 | 1200 kg
ADECMW141_015 | 1 | CHAINE DE MESURE | 19 | POINT DE MESURE N°4 | 1500 kg
ADECMW142_015 | 1 | CHAINE DE MESURE | 1 | GRANDEUR PHYSIQUE | Poids
ADECMW142_015 | 1 | CHAINE DE MESURE | 2 | VALEUR D'UTILISATION | 0 à 1600 kg
ADECMW142_015 | 1 | CHAINE DE MESURE | 3 | TOLERANCE D'UTILISATION | ± 3 %
ADECMW142_015 | 1 | CHAINE DE MESURE | 4 | EMT | ± 1%
ADECMW142_015 | 1 | CHAINE DE MESURE | 5 | TYPE DE CAPTEUR | Peson Mettler
ADECMW142_015 | 1 | CHAINE DE MESURE | 6 | GERE SUR OT (O / N) | O
ADECMW142_015 | 1 | CHAINE DE MESURE | 7 | INTERVENANT ST (O / N | O
ADECMW142_015 | 1 | CHAINE DE MESURE | 8 | SUIVI PAR AQ (O / N) | O
ADECMW142_015 | 1 | CHAINE DE MESURE | 9 | CRITICITE | 1
ADECMW142_015 | 1 | CHAINE DE MESURE | 10 | FREQUENCE | 52S
ADECMW142_015 | 1 | CHAINE DE MESURE | 11 | ECHELLE D'UTILISATION | 0 à 1600 kg
ADECMW142_015 | 1 | CHAINE DE MESURE | 12 | ALARME BASSE | N/A
ADECMW142_015 | 1 | CHAINE DE MESURE | 13 | ALARME HAUTE | N/A
ADECMW142_015 | 1 | CHAINE DE MESURE | 14 | VERSION N° | Version n°2
ADECMW142_015 | 1 | CHAINE DE MESURE | 15 | DATE VERSION | 2018-04-26
ADECMW142_015 | 1 | CHAINE DE MESURE | 16 | POINT DE MESURE N°1 | 200 kg
ADECMW142_015 | 1 | CHAINE DE MESURE | 17 | POINT DE MESURE N°2 | 400 kg
ADECMW142_015 | 1 | CHAINE DE MESURE | 18 | POINT DE MESURE N°3 | 800 kg
ADECMW142_015 | 1 | CHAINE DE MESURE | 19 | POINT DE MESURE N°4 | 1200 kg
ADECMW142_015 | 1 | CHAINE DE MESURE | 20 | COMPLEMENT | 1500 kg
ADECMW143_015 | 1 | CHAINE DE MESURE | 1 | GRANDEUR PHYSIQUE | Poids
ADECMW143_015 | 1 | CHAINE DE MESURE | 2 | VALEUR D'UTILISATION | 0 à 1600 kg
ADECMW143_015 | 1 | CHAINE DE MESURE | 3 | TOLERANCE D'UTILISATION | ± 3 %
ADECMW143_015 | 1 | CHAINE DE MESURE | 4 | EMT | ± 1%
ADECMW143_015 | 1 | CHAINE DE MESURE | 5 | TYPE DE CAPTEUR | Pesons Mettler
ADECMW143_015 | 1 | CHAINE DE MESURE | 6 | GERE SUR OT (O / N) | O
ADECMW143_015 | 1 | CHAINE DE MESURE | 7 | INTERVENANT ST (O / N | O
ADECMW143_015 | 1 | CHAINE DE MESURE | 8 | SUIVI PAR AQ (O / N) | O
ADECMW143_015 | 1 | CHAINE DE MESURE | 9 | CRITICITE | 1
ADECMW143_015 | 1 | CHAINE DE MESURE | 10 | FREQUENCE | 52S
ADECMW143_015 | 1 | CHAINE DE MESURE | 11 | ECHELLE D'UTILISATION | 0 à 1600 kg
ADECMW143_015 | 1 | CHAINE DE MESURE | 12 | ALARME BASSE | N/A
ADECMW143_015 | 1 | CHAINE DE MESURE | 13 | ALARME HAUTE | N/A
ADECMW143_015 | 1 | CHAINE DE MESURE | 14 | VERSION N° | Version n°2
ADECMW143_015 | 1 | CHAINE DE MESURE | 15 | DATE VERSION | 2018-04-18
ADECMW143_015 | 1 | CHAINE DE MESURE | 16 | POINT DE MESURE N°1 | 200 kg
ADECMW143_015 | 1 | CHAINE DE MESURE | 17 | POINT DE MESURE N°2 | 400 kg
ADECMW143_015 | 1 | CHAINE DE MESURE | 18 | POINT DE MESURE N°3 | 800 kg
ADECMW143_015 | 1 | CHAINE DE MESURE | 19 | POINT DE MESURE N°4 | 1200 kg
ADECMW143_015 | 1 | CHAINE DE MESURE | 20 | COMPLEMENT | 1500 kg
ADECMW144_015 | 1 | CHAINE DE MESURE | 1 | GRANDEUR PHYSIQUE | Poids
ADECMW144_015 | 1 | CHAINE DE MESURE | 2 | VALEUR D'UTILISATION | 0 à 1600 kg
ADECMW144_015 | 1 | CHAINE DE MESURE | 3 | TOLERANCE D'UTILISATION | ± 3 %
ADECMW144_015 | 1 | CHAINE DE MESURE | 4 | EMT | ± 1%
ADECMW144_015 | 1 | CHAINE DE MESURE | 5 | TYPE DE CAPTEUR | Analog
ADECMW144_015 | 1 | CHAINE DE MESURE | 6 | GERE SUR OT (O / N) | O
ADECMW144_015 | 1 | CHAINE DE MESURE | 7 | INTERVENANT ST (O / N | O
ADECMW144_015 | 1 | CHAINE DE MESURE | 8 | SUIVI PAR AQ (O / N) | O
ADECMW144_015 | 1 | CHAINE DE MESURE | 9 | CRITICITE | 1
ADECMW144_015 | 1 | CHAINE DE MESURE | 10 | FREQUENCE | 52S
ADECMW144_015 | 1 | CHAINE DE MESURE | 11 | ECHELLE D'UTILISATION | 0 à 1600 kg
ADECMW144_015 | 1 | CHAINE DE MESURE | 12 | ALARME BASSE | N/A
ADECMW144_015 | 1 | CHAINE DE MESURE | 13 | ALARME HAUTE | N/A
ADECMW144_015 | 1 | CHAINE DE MESURE | 14 | VERSION N° | Version n°1
ADECMW144_015 | 1 | CHAINE DE MESURE | 15 | DATE VERSION | 2012-03-12
ADECMW144_015 | 1 | CHAINE DE MESURE | 16 | POINT DE MESURE N°1 | 200 kg
ADECMW144_015 | 1 | CHAINE DE MESURE | 17 | POINT DE MESURE N°2 | 600 kg
ADECMW144_015 | 1 | CHAINE DE MESURE | 18 | POINT DE MESURE N°3 | 900 kg
ADECMW144_015 | 1 | CHAINE DE MESURE | 19 | POINT DE MESURE N°4 | 1200 kg
ADECMW144_015 | 1 | CHAINE DE MESURE | 20 | COMPLEMENT | 1500 kg
ADECMW145_015 | 1 | CHAINE DE MESURE | 1 | GRANDEUR PHYSIQUE | Poids
ADECMW145_015 | 1 | CHAINE DE MESURE | 2 | VALEUR D'UTILISATION | 0 à 1000 kg
ADECMW145_015 | 1 | CHAINE DE MESURE | 3 | TOLERANCE D'UTILISATION | ± 3 %
ADECMW145_015 | 1 | CHAINE DE MESURE | 4 | EMT | ± 1%
ADECMW145_015 | 1 | CHAINE DE MESURE | 5 | TYPE DE CAPTEUR | Pesons
ADECMW145_015 | 1 | CHAINE DE MESURE | 6 | GERE SUR OT (O / N) | O
ADECMW145_015 | 1 | CHAINE DE MESURE | 7 | INTERVENANT ST (O / N | O
ADECMW145_015 | 1 | CHAINE DE MESURE | 8 | SUIVI PAR AQ (O / N) | O
ADECMW145_015 | 1 | CHAINE DE MESURE | 9 | CRITICITE | 1
ADECMW145_015 | 1 | CHAINE DE MESURE | 10 | FREQUENCE | 52S
ADECMW145_015 | 1 | CHAINE DE MESURE | 11 | ECHELLE D'UTILISATION | 0 à 1000 kg
ADECMW145_015 | 1 | CHAINE DE MESURE | 12 | ALARME BASSE | N/A
ADECMW145_015 | 1 | CHAINE DE MESURE | 13 | ALARME HAUTE | N/A
ADECMW145_015 | 1 | CHAINE DE MESURE | 14 | VERSION N° | Version n°1
ADECMW145_015 | 1 | CHAINE DE MESURE | 15 | DATE VERSION | 2012-03-12
ADECMW145_015 | 1 | CHAINE DE MESURE | 16 | POINT DE MESURE N°1 | 200 kg
ADECMW145_015 | 1 | CHAINE DE MESURE | 17 | POINT DE MESURE N°2 | 400 kg
ADECMW145_015 | 1 | CHAINE DE MESURE | 18 | POINT DE MESURE N°3 | 600 kg
ADECMW145_015 | 1 | CHAINE DE MESURE | 19 | POINT DE MESURE N°4 | 800 kg
ADECMW145_015 | 1 | CHAINE DE MESURE | 20 | COMPLEMENT | 950 kg
ADEUF122_031 | 6 | PROJET | 1 | N° DI (DI......) | D02I083011
ADEUF122_031 | 6 | PROJET | 2 | Libellé du projet (1) | Amélioration contrôle
ADEUF122_031 | 6 | PROJET | 3 | Libellé du projet (2) | cde Kaskadil PI1
ADEUF122_031 | 6 | PROJET | 4 | Chef de projet | DARNON
ADEUF122_031 | 6 | PROJET | 5 | Chargé mise service | BIGUET
ADEUF122_031 | 6 | PROJET | 6 | Section DI | 420
ADEUF122_031 | 6 | PROJET | 7 | Interlocuteur méthode | LOOTENS
ADEUF122_031 | 6 | PROJET | 8 | DI acceptée le | 2008-02-18
ADEUF122_031 | 6 | PROJET | 10 | Budget projet ( k¿ ) | 35
AKDANBUS | 6 | PROJET | 1 | N° DI (DI......) | DAI063011
AKDANBUS | 6 | PROJET | 2 | Libellé du projet (1) | Extension bus Danfoss
AKDANBUS | 6 | PROJET | 4 | Chef de projet | Y. OLERON
AKDANBUS | 6 | PROJET | 5 | Chargé mise service | Y.OLERON
AKDANBUS | 6 | PROJET | 6 | Section DI | U222
AKDANBUS | 6 | PROJET | 7 | Interlocuteur méthode | C. TRELLU
AKDANBUS | 6 | PROJET | 10 | Budget projet ( k¿ ) | 6
ALBARM00 | 6 | PROJET | 1 | N° DI (DI......) | DAI053068
ALBARM00 | 6 | PROJET | 2 | Libellé du projet (1) | Supervision réacteurs
ALBARM00 | 6 | PROJET | 3 | Libellé du projet (2) | IG & Albumine
ALBARM00 | 6 | PROJET | 4 | Chef de projet | SAUTEREAU
ALBARM00 | 6 | PROJET | 5 | Chargé mise service | DUBES
ALBARM00 | 6 | PROJET | 6 | Section DI | U108
ALBARM00 | 6 | PROJET | 7 | Interlocuteur méthode | ESPARGILIERE
ALBARM00 | 6 | PROJET | 8 | DI acceptée le | 2005-05-01
ALBARM00 | 6 | PROJET | 10 | Budget projet ( k¿ ) | 65
ALBARM07 | 6 | PROJET | 1 | N° DI (DI......) | D02I083151
ALBARM07 | 6 | PROJET | 2 | Libellé du projet (1) | Extention FP I+II+III
ALBARM07 | 6 | PROJET | 4 | Chef de projet | DEVIDAL
ALBARM07 | 6 | PROJET | 5 | Chargé mise service | DEVIDAL
ALBARM07 | 6 | PROJET | 6 | Section DI | U108
ALBARM07 | 6 | PROJET | 7 | Interlocuteur méthode | ESPARGILIERE
ALBARM07 | 6 | PROJET | 8 | DI acceptée le | 2008-12-19
ALBARM07 | 6 | PROJET | 10 | Budget projet ( k¿ ) | 600
ALBARM23 | 6 | PROJET | 1 | N° DI (DI......) | DAI053166
ALBARM23 | 6 | PROJET | 2 | Libellé du projet (1) | Contrôle commande UF
ALBARM23 | 6 | PROJET | 3 | Libellé du projet (2) | albumine
ALBARM23 | 6 | PROJET | 4 | Chef de projet | GENOVESI
ALBARM23 | 6 | PROJET | 5 | Chargé mise service | GENOVESI
ALBARM23 | 6 | PROJET | 6 | Section DI | 108
ALBARM23 | 6 | PROJET | 7 | Interlocuteur méthode | ESPARGILIERE
ALBARM23 | 6 | PROJET | 10 | Budget projet ( k¿ ) | 400
ALBARM28 | 6 | PROJET | 1 | N° DI (DI......) | D02I083016
ALBARM28 | 6 | PROJET | 2 | Libellé du projet (1) | Augmentation capacité
ALBARM28 | 6 | PROJET | 3 | Libellé du projet (2) | UF tranche 3
ALBARM28 | 6 | PROJET | 4 | Chef de projet | GENOVESI
ALBARM28 | 6 | PROJET | 5 | Chargé mise service | GENOVESI
ALBARM28 | 6 | PROJET | 6 | Section DI | 108
ALBARM28 | 6 | PROJET | 7 | Interlocuteur méthode | ESPARGILIERE
ALBARM28 | 6 | PROJET | 8 | DI acceptée le | 2008-02-25
ALBARM28 | 6 | PROJET | 10 | Budget projet ( k¿ ) | 1130
ALBBS01 | 6 | PROJET | 1 | N° DI (DI......) | D02I073069
ALBBS01 | 6 | PROJET | 2 | Libellé du projet (1) | Amélio. mise s soude
ALBBS01 | 6 | PROJET | 3 | Libellé du projet (2) | matériel 8RC53
ALBBS01 | 6 | PROJET | 4 | Chef de projet | DUPONT
ALBBS01 | 6 | PROJET | 5 | Chargé mise service | DUPONT
ALBBS01 | 6 | PROJET | 6 | Section DI | 440
ALBBS01 | 6 | PROJET | 7 | Interlocuteur méthode | ESPARGILIERE
ALBBS01 | 6 | PROJET | 10 | Budget projet ( k¿ ) | 18
ALBBS02 | 6 | PROJET | 1 | N° DI (DI......) | D02I073069
ALBBS02 | 6 | PROJET | 2 | Libellé du projet (1) | Amélio. mise s soude
ALBBS02 | 6 | PROJET | 3 | Libellé du projet (2) | matériel 8RC53
ALBBS02 | 6 | PROJET | 4 | Chef de projet | DUPONT
ALBBS02 | 6 | PROJET | 5 | Chargé mise service | DUPONT
ALBBS02 | 6 | PROJET | 6 | Section DI | 440
ALBBS02 | 6 | PROJET | 7 | Interlocuteur méthode | ESPARGILIERE
ALBBS02 | 6 | PROJET | 10 | Budget projet ( k¿ ) | 18
ALBCMC04 | 1 | CHAINE DE MESURE | 1 | GRANDEUR PHYSIQUE | Conductivité
ALBCMC04 | 1 | CHAINE DE MESURE | 2 | VALEUR D'UTILISATION | < 3 µS/cm
ALBCMC04 | 1 | CHAINE DE MESURE | 3 | TOLERANCE D'UTILISATION | ± 0,4 µS/cm
ALBCMC04 | 1 | CHAINE DE MESURE | 4 | EMT | ± 0,2 µS/cm
ALBCMC04 | 1 | CHAINE DE MESURE | 5 | TYPE DE CAPTEUR | CLS K=0,1
ALBCMC04 | 1 | CHAINE DE MESURE | 6 | GERE SUR OT (O / N) | O
ALBCMC04 | 1 | CHAINE DE MESURE | 7 | INTERVENANT ST (O / N | O
ALBCMC04 | 1 | CHAINE DE MESURE | 8 | SUIVI PAR AQ (O / N) | O
ALBCMC04 | 1 | CHAINE DE MESURE | 9 | CRITICITE | 1
ALBCMC04 | 1 | CHAINE DE MESURE | 10 | FREQUENCE | 52S
ALBCMC04 | 1 | CHAINE DE MESURE | 11 | ECHELLE D'UTILISATION | 0 à 5 µS/cm
ALBCMC04 | 1 | CHAINE DE MESURE | 12 | ALARME BASSE | N/A
ALBCMC04 | 1 | CHAINE DE MESURE | 13 | ALARME HAUTE | N/A
ALBCMC04 | 1 | CHAINE DE MESURE | 14 | VERSION N° | Version n°1
ALBCMC04 | 1 | CHAINE DE MESURE | 15 | DATE VERSION | 2008-10-21
ALBCMC04 | 1 | CHAINE DE MESURE | 16 | POINT DE MESURE N°1 | En ligne avec Concal
ALBCMF01 | 1 | CHAINE DE MESURE | 1 | GRANDEUR PHYSIQUE | Débit
ALBCMF01 | 1 | CHAINE DE MESURE | 2 | VALEUR D'UTILISATION | 0-900-1500 kg/h
ALBCMF01 | 1 | CHAINE DE MESURE | 3 | TOLERANCE D'UTILISATION | ± 5%
ALBCMF01 | 1 | CHAINE DE MESURE | 4 | EMT | ± 3 %
ALBCMF01 | 1 | CHAINE DE MESURE | 5 | TYPE DE CAPTEUR | Massique
ALBCMF01 | 1 | CHAINE DE MESURE | 6 | GERE SUR OT (O / N) | O
ALBCMF01 | 1 | CHAINE DE MESURE | 7 | INTERVENANT ST (O / N | O
ALBCMF01 | 1 | CHAINE DE MESURE | 8 | SUIVI PAR AQ (O / N) | O
ALBCMF01 | 1 | CHAINE DE MESURE | 9 | CRITICITE | 1
ALBCMF01 | 1 | CHAINE DE MESURE | 10 | FREQUENCE | 52S
ALBCMF01 | 1 | CHAINE DE MESURE | 11 | ECHELLE D'UTILISATION | 0 à 2500 kg
ALBCMF01 | 1 | CHAINE DE MESURE | 12 | ALARME BASSE | N/A
ALBCMF01 | 1 | CHAINE DE MESURE | 13 | ALARME HAUTE | N/A
ALBCMF01 | 1 | CHAINE DE MESURE | 14 | VERSION N° | Version n°2
ALBCMF01 | 1 | CHAINE DE MESURE | 15 | DATE VERSION | 2008-09-04
ALBCMF01 | 1 | CHAINE DE MESURE | 16 | POINT DE MESURE N°1 | 500 kg/h
ALBCMF01 | 1 | CHAINE DE MESURE | 17 | POINT DE MESURE N°2 | 1000 kg/h
ALBCMF01 | 1 | CHAINE DE MESURE | 18 | POINT DE MESURE N°3 | 1500 kg/h
ALBCMF20 | 1 | CHAINE DE MESURE | 1 | GRANDEUR PHYSIQUE | Débit
ALBCMF20 | 1 | CHAINE DE MESURE | 2 | VALEUR D'UTILISATION | 0 à 25000 kg/h
ALBCMF20 | 1 | CHAINE DE MESURE | 3 | TOLERANCE D'UTILISATION | N/A
ALBCMF20 | 1 | CHAINE DE MESURE | 4 | EMT | ± 3 %
ALBCMF20 | 1 | CHAINE DE MESURE | 5 | TYPE DE CAPTEUR | Massique
ALBCMF20 | 1 | CHAINE DE MESURE | 6 | GERE SUR OT (O / N) | O
ALBCMF20 | 1 | CHAINE DE MESURE | 7 | INTERVENANT ST (O / N | O
ALBCMF20 | 1 | CHAINE DE MESURE | 8 | SUIVI PAR AQ (O / N) | O
ALBCMF20 | 1 | CHAINE DE MESURE | 9 | CRITICITE | 1
ALBCMF20 | 1 | CHAINE DE MESURE | 10 | FREQUENCE | 52S
ALBCMF20 | 1 | CHAINE DE MESURE | 11 | ECHELLE D'UTILISATION | 0 à 30000 Kg/h
ALBCMF20 | 1 | CHAINE DE MESURE | 12 | ALARME BASSE | N/A
ALBCMF20 | 1 | CHAINE DE MESURE | 13 | ALARME HAUTE | N/A
ALBCMF20 | 1 | CHAINE DE MESURE | 14 | VERSION N° | Version n°1
ALBCMF20 | 1 | CHAINE DE MESURE | 15 | DATE VERSION | 2008-10-21
ALBCMF20 | 1 | CHAINE DE MESURE | 16 | POINT DE MESURE N°1 | 5000 kg/h
ALBCMF20 | 1 | CHAINE DE MESURE | 17 | POINT DE MESURE N°2 | 10 000 kg/h
ALBCMF20 | 1 | CHAINE DE MESURE | 18 | POINT DE MESURE N°3 | 20 000 kg/h
ALBCMF21 | 1 | CHAINE DE MESURE | 1 | GRANDEUR PHYSIQUE | Débit
ALBCMF21 | 1 | CHAINE DE MESURE | 2 | VALEUR D'UTILISATION | 4000 kg/h
ALBCMF21 | 1 | CHAINE DE MESURE | 3 | TOLERANCE D'UTILISATION | ± 10%
ALBCMF21 | 1 | CHAINE DE MESURE | 4 | EMT | ± 3 %
ALBCMF21 | 1 | CHAINE DE MESURE | 5 | TYPE DE CAPTEUR | Massique
ALBCMF21 | 1 | CHAINE DE MESURE | 6 | GERE SUR OT (O / N) | O
ALBCMF21 | 1 | CHAINE DE MESURE | 7 | INTERVENANT ST (O / N | O
ALBCMF21 | 1 | CHAINE DE MESURE | 8 | SUIVI PAR AQ (O / N) | O
ALBCMF21 | 1 | CHAINE DE MESURE | 9 | CRITICITE | 1
ALBCMF21 | 1 | CHAINE DE MESURE | 10 | FREQUENCE | 52S
ALBCMF21 | 1 | CHAINE DE MESURE | 11 | ECHELLE D'UTILISATION | 0 à 6000 kg/h
ALBCMF21 | 1 | CHAINE DE MESURE | 12 | ALARME BASSE | N/A
ALBCMF21 | 1 | CHAINE DE MESURE | 13 | ALARME HAUTE | N/A
ALBCMF21 | 1 | CHAINE DE MESURE | 14 | VERSION N° | Version n°1
ALBCMF21 | 1 | CHAINE DE MESURE | 15 | DATE VERSION | 2008-10-21
ALBCMF21 | 1 | CHAINE DE MESURE | 16 | POINT DE MESURE N°1 | 2000 kg/h
ALBCMF21 | 1 | CHAINE DE MESURE | 17 | POINT DE MESURE N°2 | 4000 kg/h
ALBCMF21 | 1 | CHAINE DE MESURE | 18 | POINT DE MESURE N°3 | 6000 kg/h
ALBCMF22 | 1 | CHAINE DE MESURE | 1 | GRANDEUR PHYSIQUE | Débit
ALBCMF22 | 1 | CHAINE DE MESURE | 2 | VALEUR D'UTILISATION | 30000 kg/h
ALBCMF22 | 1 | CHAINE DE MESURE | 3 | TOLERANCE D'UTILISATION | ± 10 %
ALBCMF22 | 1 | CHAINE DE MESURE | 4 | EMT | ± 3 %
ALBCMF22 | 1 | CHAINE DE MESURE | 5 | TYPE DE CAPTEUR | Massique
ALBCMF22 | 1 | CHAINE DE MESURE | 6 | GERE SUR OT (O / N) | O
ALBCMF22 | 1 | CHAINE DE MESURE | 7 | INTERVENANT ST (O / N | O
ALBCMF22 | 1 | CHAINE DE MESURE | 8 | SUIVI PAR AQ (O / N) | O
ALBCMF22 | 1 | CHAINE DE MESURE | 9 | CRITICITE | 1
ALBCMF22 | 1 | CHAINE DE MESURE | 10 | FREQUENCE | 52S
ALBCMF22 | 1 | CHAINE DE MESURE | 11 | ECHELLE D'UTILISATION | 0 à 50000 kg/h
ALBCMF22 | 1 | CHAINE DE MESURE | 12 | ALARME BASSE | N/A
ALBCMF22 | 1 | CHAINE DE MESURE | 13 | ALARME HAUTE | N/A
ALBCMF22 | 1 | CHAINE DE MESURE | 14 | VERSION N° | Version n°1
ALBCMF22 | 1 | CHAINE DE MESURE | 15 | DATE VERSION | 2008-10-21
ALBCMF22 | 1 | CHAINE DE MESURE | 16 | POINT DE MESURE N°1 | 10000 kg/h
ALBCMF22 | 1 | CHAINE DE MESURE | 17 | POINT DE MESURE N°2 | 15000 kg/h
ALBCMF22 | 1 | CHAINE DE MESURE | 18 | POINT DE MESURE N°3 | 20000 kg/h
ALBCMF23 | 1 | CHAINE DE MESURE | 1 | GRANDEUR PHYSIQUE | Débit
ALBCMF23 | 1 | CHAINE DE MESURE | 2 | VALEUR D'UTILISATION | 0 à 30000 kg/h
ALBCMF23 | 1 | CHAINE DE MESURE | 3 | TOLERANCE D'UTILISATION | ± 10%
ALBCMF23 | 1 | CHAINE DE MESURE | 4 | EMT | ± 3%
ALBCMF23 | 1 | CHAINE DE MESURE | 5 | TYPE DE CAPTEUR | Massique
ALBCMF23 | 1 | CHAINE DE MESURE | 6 | GERE SUR OT (O / N) | O
ALBCMF23 | 1 | CHAINE DE MESURE | 7 | INTERVENANT ST (O / N | O
ALBCMF23 | 1 | CHAINE DE MESURE | 8 | SUIVI PAR AQ (O / N) | O
ALBCMF23 | 1 | CHAINE DE MESURE | 9 | CRITICITE | 1
ALBCMF23 | 1 | CHAINE DE MESURE | 10 | FREQUENCE | 52S
ALBCMF23 | 1 | CHAINE DE MESURE | 11 | ECHELLE D'UTILISATION | 0 à 50000 kg/h
ALBCMF23 | 1 | CHAINE DE MESURE | 12 | ALARME BASSE | N/A
ALBCMF23 | 1 | CHAINE DE MESURE | 13 | ALARME HAUTE | N/A
ALBCMF23 | 1 | CHAINE DE MESURE | 14 | VERSION N° | Version n°1
ALBCMF23 | 1 | CHAINE DE MESURE | 15 | DATE VERSION | 2008-10-21
ALBCMF23 | 1 | CHAINE DE MESURE | 16 | POINT DE MESURE N°1 | 5000 kg/h
ALBCMF23 | 1 | CHAINE DE MESURE | 17 | POINT DE MESURE N°2 | 10000 kg/h
ALBCMF23 | 1 | CHAINE DE MESURE | 18 | POINT DE MESURE N°3 | 20000 kg/h
ALBCMF24 | 1 | CHAINE DE MESURE | 1 | GRANDEUR PHYSIQUE | Débit
ALBCMF24 | 1 | CHAINE DE MESURE | 2 | VALEUR D'UTILISATION | 1800 kg/h
ALBCMF24 | 1 | CHAINE DE MESURE | 3 | TOLERANCE D'UTILISATION | 6%
ALBCMF24 | 1 | CHAINE DE MESURE | 4 | EMT | 3%
ALBCMF24 | 1 | CHAINE DE MESURE | 5 | TYPE DE CAPTEUR | Massique
ALBCMF24 | 1 | CHAINE DE MESURE | 6 | GERE SUR OT (O / N) | O
ALBCMF24 | 1 | CHAINE DE MESURE | 7 | INTERVENANT ST (O / N | O
ALBCMF24 | 1 | CHAINE DE MESURE | 8 | SUIVI PAR AQ (O / N) | O
ALBCMF24 | 1 | CHAINE DE MESURE | 9 | CRITICITE | 1
ALBCMF24 | 1 | CHAINE DE MESURE | 10 | FREQUENCE | 52S
ALBCMF24 | 1 | CHAINE DE MESURE | 11 | ECHELLE D'UTILISATION | 0-6000
ALBCMF24 | 1 | CHAINE DE MESURE | 12 | ALARME BASSE | N/A
ALBCMF24 | 1 | CHAINE DE MESURE | 13 | ALARME HAUTE | 2250 kg/h
ALBCMF24 | 1 | CHAINE DE MESURE | 14 | VERSION N° | Version n°1
ALBCMF24 | 1 | CHAINE DE MESURE | 15 | DATE VERSION | 2010-07-26
ALBCMF24 | 1 | CHAINE DE MESURE | 16 | POINT DE MESURE N°1 | 1000 kg/h
ALBCMF24 | 1 | CHAINE DE MESURE | 17 | POINT DE MESURE N°2 | 1500 kg/h
ALBCMF24 | 1 | CHAINE DE MESURE | 18 | POINT DE MESURE N°3 | 2000 kg/h
ALBCMF24 | 1 | CHAINE DE MESURE | 19 | POINT DE MESURE N°4 | 2500 kg/h
ALBCMF24 | 1 | CHAINE DE MESURE | 20 | COMPLEMENT | N/A
ALBCML04 | 1 | CHAINE DE MESURE | 1 | GRANDEUR PHYSIQUE | Niveau
ALBCML04 | 1 | CHAINE DE MESURE | 2 | VALEUR D'UTILISATION | N/A
ALBCML04 | 1 | CHAINE DE MESURE | 3 | TOLERANCE D'UTILISATION | N/A
ALBCML04 | 1 | CHAINE DE MESURE | 4 | EMT | N/A
ALBCML04 | 1 | CHAINE DE MESURE | 5 | TYPE DE CAPTEUR | N/A
ALBCML04 | 1 | CHAINE DE MESURE | 6 | GERE SUR OT (O / N) | O
ALBCML04 | 1 | CHAINE DE MESURE | 7 | INTERVENANT ST (O / N | O
ALBCML04 | 1 | CHAINE DE MESURE | 8 | SUIVI PAR AQ (O / N) | N
ALBCML04 | 1 | CHAINE DE MESURE | 9 | CRITICITE | N/A
ALBCML04 | 1 | CHAINE DE MESURE | 10 | FREQUENCE | 52S
ALBCML04 | 1 | CHAINE DE MESURE | 11 | ECHELLE D'UTILISATION | N/A
ALBCML04 | 1 | CHAINE DE MESURE | 12 | ALARME BASSE | N/A
ALBCML04 | 1 | CHAINE DE MESURE | 13 | ALARME HAUTE | N/A
ALBCML04 | 1 | CHAINE DE MESURE | 14 | VERSION N° | Version n°1
ALBCML04 | 1 | CHAINE DE MESURE | 15 | DATE VERSION | 2002-12-31
ALBCML05 | 1 | CHAINE DE MESURE | 1 | GRANDEUR PHYSIQUE | Niveau
ALBCML05 | 1 | CHAINE DE MESURE | 2 | VALEUR D'UTILISATION | N/A
ALBCML05 | 1 | CHAINE DE MESURE | 3 | TOLERANCE D'UTILISATION | N/A
ALBCML05 | 1 | CHAINE DE MESURE | 4 | EMT | N/A
ALBCML05 | 1 | CHAINE DE MESURE | 5 | TYPE DE CAPTEUR | Analogique
ALBCML05 | 1 | CHAINE DE MESURE | 6 | GERE SUR OT (O / N) | O
ALBCML05 | 1 | CHAINE DE MESURE | 7 | INTERVENANT ST (O / N | O
ALBCML05 | 1 | CHAINE DE MESURE | 8 | SUIVI PAR AQ (O / N) | N
ALBCML05 | 1 | CHAINE DE MESURE | 9 | CRITICITE | N/A
ALBCML05 | 1 | CHAINE DE MESURE | 10 | FREQUENCE | 52S
ALBCML05 | 1 | CHAINE DE MESURE | 11 | ECHELLE D'UTILISATION | N/A
ALBCML05 | 1 | CHAINE DE MESURE | 12 | ALARME BASSE | N/A
ALBCML05 | 1 | CHAINE DE MESURE | 13 | ALARME HAUTE | N/A
ALBCML05 | 1 | CHAINE DE MESURE | 14 | VERSION N° | Version n°1
ALBCML05 | 1 | CHAINE DE MESURE | 15 | DATE VERSION | 2002-12-31
ALBCMP004 | 1 | CHAINE DE MESURE | 1 | GRANDEUR PHYSIQUE | Pression
ALBCMP004 | 1 | CHAINE DE MESURE | 2 | VALEUR D'UTILISATION | -0,5 à +1,1 bars
ALBCMP004 | 1 | CHAINE DE MESURE | 3 | TOLERANCE D'UTILISATION | +/- 0,9 bars
ALBCMP004 | 1 | CHAINE DE MESURE | 4 | EMT | +/- 0,2 bars
ALBCMP004 | 1 | CHAINE DE MESURE | 5 | TYPE DE CAPTEUR | Analogique
ALBCMP004 | 1 | CHAINE DE MESURE | 6 | GERE SUR OT (O / N) | O
ALBCMP004 | 1 | CHAINE DE MESURE | 7 | INTERVENANT ST (O / N | O
ALBCMP004 | 1 | CHAINE DE MESURE | 8 | SUIVI PAR AQ (O / N) | O
ALBCMP004 | 1 | CHAINE DE MESURE | 9 | CRITICITE | 1
ALBCMP004 | 1 | CHAINE DE MESURE | 10 | FREQUENCE | 52S
ALBCMP004 | 1 | CHAINE DE MESURE | 11 | ECHELLE D'UTILISATION | -1 à 5 bars
ALBCMP004 | 1 | CHAINE DE MESURE | 12 | ALARME BASSE | N/A
ALBCMP004 | 1 | CHAINE DE MESURE | 13 | ALARME HAUTE | N/A
ALBCMP004 | 1 | CHAINE DE MESURE | 14 | VERSION N° | 1
ALBCMP004 | 1 | CHAINE DE MESURE | 15 | DATE VERSION | 2023-07-31
ALBCMP004 | 1 | CHAINE DE MESURE | 16 | POINT DE MESURE N°1 | -0,8 bars
ALBCMP004 | 1 | CHAINE DE MESURE | 17 | POINT DE MESURE N°2 | -0,5 bars
ALBCMP004 | 1 | CHAINE DE MESURE | 18 | POINT DE MESURE N°3 | +0,5 bars
ALBCMP004 | 1 | CHAINE DE MESURE | 19 | POINT DE MESURE N°4 | +1 bars
ALBCMP004 | 1 | CHAINE DE MESURE | 20 | COMPLEMENT | +1,5 bars
ALBCMP03 | 1 | CHAINE DE MESURE | 1 | GRANDEUR PHYSIQUE | Pression
ALBCMP03 | 1 | CHAINE DE MESURE | 2 | VALEUR D'UTILISATION | 1.5 bar
ALBCMP03 | 1 | CHAINE DE MESURE | 3 | TOLERANCE D'UTILISATION | ±0.5 bar
ALBCMP03 | 1 | CHAINE DE MESURE | 4 | EMT | ±0.3 bar
ALBCMP03 | 1 | CHAINE DE MESURE | 5 | TYPE DE CAPTEUR | Analogique
ALBCMP03 | 1 | CHAINE DE MESURE | 6 | GERE SUR OT (O / N) | O
ALBCMP03 | 1 | CHAINE DE MESURE | 7 | INTERVENANT ST (O / N | O
ALBCMP03 | 1 | CHAINE DE MESURE | 8 | SUIVI PAR AQ (O / N) | O
ALBCMP03 | 1 | CHAINE DE MESURE | 9 | CRITICITE | 1
ALBCMP03 | 1 | CHAINE DE MESURE | 10 | FREQUENCE | 52S
ALBCMP03 | 1 | CHAINE DE MESURE | 11 | ECHELLE D'UTILISATION | N/A
ALBCMP03 | 1 | CHAINE DE MESURE | 12 | ALARME BASSE | N/A
ALBCMP03 | 1 | CHAINE DE MESURE | 13 | ALARME HAUTE | N/A
ALBCMP03 | 1 | CHAINE DE MESURE | 14 | VERSION N° | Version n°1
ALBCMP03 | 1 | CHAINE DE MESURE | 15 | DATE VERSION | 2002-12-31
ALBCMP03 | 1 | CHAINE DE MESURE | 16 | POINT DE MESURE N°1 | 1 bar
ALBCMP03 | 1 | CHAINE DE MESURE | 17 | POINT DE MESURE N°2 | 2 bar
ALBCMP03 | 1 | CHAINE DE MESURE | 18 | POINT DE MESURE N°3 | 3 bar
ALBCMP03 | 1 | CHAINE DE MESURE | 19 | POINT DE MESURE N°4 | 4 bar
ALBCMP03 | 1 | CHAINE DE MESURE | 20 | COMPLEMENT | 5 bar
ALBCMP21 | 1 | CHAINE DE MESURE | 1 | GRANDEUR PHYSIQUE | Pression
ALBCMP21 | 1 | CHAINE DE MESURE | 5 | TYPE DE CAPTEUR | Mano CE
ALBCMP21 | 1 | CHAINE DE MESURE | 6 | GERE SUR OT (O / N) | O
ALBCMP21 | 1 | CHAINE DE MESURE | 7 | INTERVENANT ST (O / N | O
ALBCMP21 | 1 | CHAINE DE MESURE | 8 | SUIVI PAR AQ (O / N) | O
ALBCMP21 | 1 | CHAINE DE MESURE | 9 | CRITICITE | N/A
ALBCMP21 | 1 | CHAINE DE MESURE | 10 | FREQUENCE | 52S
ALBCMP21 | 1 | CHAINE DE MESURE | 11 | ECHELLE D'UTILISATION | N/A
ALBCMP21 | 1 | CHAINE DE MESURE | 12 | ALARME BASSE | N/A
ALBCMP21 | 1 | CHAINE DE MESURE | 13 | ALARME HAUTE | N/A
ALBCMP21 | 1 | CHAINE DE MESURE | 14 | VERSION N° | Version n°1
ALBCMP21 | 1 | CHAINE DE MESURE | 15 | DATE VERSION | 2004-07-23
ALBCMP22 | 1 | CHAINE DE MESURE | 1 | GRANDEUR PHYSIQUE | Pression
ALBCMP22 | 1 | CHAINE DE MESURE | 5 | TYPE DE CAPTEUR | Mano CE
ALBCMP22 | 1 | CHAINE DE MESURE | 6 | GERE SUR OT (O / N) | O
ALBCMP22 | 1 | CHAINE DE MESURE | 7 | INTERVENANT ST (O / N | O
ALBCMP22 | 1 | CHAINE DE MESURE | 8 | SUIVI PAR AQ (O / N) | O
ALBCMP22 | 1 | CHAINE DE MESURE | 9 | CRITICITE | N/A
ALBCMP22 | 1 | CHAINE DE MESURE | 10 | FREQUENCE | 52S
ALBCMP22 | 1 | CHAINE DE MESURE | 11 | ECHELLE D'UTILISATION | N/A
ALBCMP22 | 1 | CHAINE DE MESURE | 12 | ALARME BASSE | N/A
ALBCMP22 | 1 | CHAINE DE MESURE | 13 | ALARME HAUTE | N/A
ALBCMP22 | 1 | CHAINE DE MESURE | 14 | VERSION N° | Version n°1
ALBCMP22 | 1 | CHAINE DE MESURE | 15 | DATE VERSION | 2004-07-23
ALBCMP23 | 1 | CHAINE DE MESURE | 1 | GRANDEUR PHYSIQUE | Pression
ALBCMP23 | 1 | CHAINE DE MESURE | 5 | TYPE DE CAPTEUR | Mano CE
ALBCMP23 | 1 | CHAINE DE MESURE | 6 | GERE SUR OT (O / N) | O
ALBCMP23 | 1 | CHAINE DE MESURE | 7 | INTERVENANT ST (O / N | O
ALBCMP23 | 1 | CHAINE DE MESURE | 8 | SUIVI PAR AQ (O / N) | O
ALBCMP23 | 1 | CHAINE DE MESURE | 9 | CRITICITE | N/A
ALBCMP23 | 1 | CHAINE DE MESURE | 10 | FREQUENCE | 52S
ALBCMP23 | 1 | CHAINE DE MESURE | 11 | ECHELLE D'UTILISATION | N/A
ALBCMP23 | 1 | CHAINE DE MESURE | 12 | ALARME BASSE | N/A
ALBCMP23 | 1 | CHAINE DE MESURE | 13 | ALARME HAUTE | N/A
ALBCMP23 | 1 | CHAINE DE MESURE | 14 | VERSION N° | Version n°1
ALBCMP23 | 1 | CHAINE DE MESURE | 15 | DATE VERSION | 2004-07-23
ALBCMP28 | 10 | METROLOGIE | 1 | PERE OU FILS | FILS
ALBCMP28 | 1 | CHAINE DE MESURE | 1 | GRANDEUR PHYSIQUE | Pression
ALBCMP28 | 1 | CHAINE DE MESURE | 2 | VALEUR D'UTILISATION | De 0 à 3 bar
ALBCMP28 | 1 | CHAINE DE MESURE | 3 | TOLERANCE D'UTILISATION | ± 0.2 bar
ALBCMP28 | 1 | CHAINE DE MESURE | 4 | EMT | ± 0.1bar
ALBCMP28 | 1 | CHAINE DE MESURE | 5 | TYPE DE CAPTEUR | Analogique
ALBCMP28 | 1 | CHAINE DE MESURE | 6 | GERE SUR OT (O / N) | O
ALBCMP28 | 1 | CHAINE DE MESURE | 7 | INTERVENANT ST (O / N | O
ALBCMP28 | 1 | CHAINE DE MESURE | 8 | SUIVI PAR AQ (O / N) | O
ALBCMP28 | 1 | CHAINE DE MESURE | 9 | CRITICITE | 1
ALBCMP28 | 1 | CHAINE DE MESURE | 10 | FREQUENCE | 52S
ALBCMP28 | 1 | CHAINE DE MESURE | 11 | ECHELLE D'UTILISATION | -1 - 4 bar
ALBCMP28 | 1 | CHAINE DE MESURE | 12 | ALARME BASSE | N/A
ALBCMP28 | 1 | CHAINE DE MESURE | 13 | ALARME HAUTE | N/A
ALBCMP28 | 1 | CHAINE DE MESURE | 14 | VERSION N° | Version n°1
ALBCMP28 | 1 | CHAINE DE MESURE | 15 | DATE VERSION | 2007-09-11
ALBCMP28 | 1 | CHAINE DE MESURE | 16 | POINT DE MESURE N°1 | 1 bar
ALBCMP28 | 1 | CHAINE DE MESURE | 17 | POINT DE MESURE N°2 | 2 bar
ALBCMP28 | 1 | CHAINE DE MESURE | 18 | POINT DE MESURE N°3 | 3 bar
ALBCMP28 | 1 | CHAINE DE MESURE | 19 | POINT DE MESURE N°4 | 4 bar
ALBCMP29 | 1 | CHAINE DE MESURE | 1 | GRANDEUR PHYSIQUE | Pression
ALBCMP29 | 1 | CHAINE DE MESURE | 2 | VALEUR D'UTILISATION | De 0 à 3 bar
ALBCMP29 | 1 | CHAINE DE MESURE | 3 | TOLERANCE D'UTILISATION | ± 0.5 bar
ALBCMP29 | 1 | CHAINE DE MESURE | 4 | EMT | ± 0.2 bar
ALBCMP29 | 1 | CHAINE DE MESURE | 5 | TYPE DE CAPTEUR | Analogique
ALBCMP29 | 1 | CHAINE DE MESURE | 6 | GERE SUR OT (O / N) | O
ALBCMP29 | 1 | CHAINE DE MESURE | 7 | INTERVENANT ST (O / N | O
ALBCMP29 | 1 | CHAINE DE MESURE | 8 | SUIVI PAR AQ (O / N) | O
ALBCMP29 | 1 | CHAINE DE MESURE | 9 | CRITICITE | 1
ALBCMP29 | 1 | CHAINE DE MESURE | 10 | FREQUENCE | 52S
ALBCMP29 | 1 | CHAINE DE MESURE | 11 | ECHELLE D'UTILISATION | -1 - 4 bar
ALBCMP29 | 1 | CHAINE DE MESURE | 12 | ALARME BASSE | N/A
ALBCMP29 | 1 | CHAINE DE MESURE | 13 | ALARME HAUTE | N/A
ALBCMP29 | 1 | CHAINE DE MESURE | 14 | VERSION N° | Version n°1
ALBCMP29 | 1 | CHAINE DE MESURE | 15 | DATE VERSION | 2007-09-11
ALBCMP29 | 1 | CHAINE DE MESURE | 16 | POINT DE MESURE N°1 | 1 bar
ALBCMP29 | 1 | CHAINE DE MESURE | 17 | POINT DE MESURE N°2 | 2 bar
ALBCMP29 | 1 | CHAINE DE MESURE | 18 | POINT DE MESURE N°3 | 3 bar
ALBCMP29 | 1 | CHAINE DE MESURE | 19 | POINT DE MESURE N°4 | 4 bar
ALBCMP30 | 1 | CHAINE DE MESURE | 1 | GRANDEUR PHYSIQUE | Pression
ALBCMP30 | 1 | CHAINE DE MESURE | 2 | VALEUR D'UTILISATION | De 1,5 à 4,0 bar
ALBCMP30 | 1 | CHAINE DE MESURE | 3 | TOLERANCE D'UTILISATION | ± 0,4 bar
ALBCMP30 | 1 | CHAINE DE MESURE | 4 | EMT | ± 0,2 bar
ALBCMP30 | 1 | CHAINE DE MESURE | 5 | TYPE DE CAPTEUR | Analogique
ALBCMP30 | 1 | CHAINE DE MESURE | 6 | GERE SUR OT (O / N) | O
ALBCMP30 | 1 | CHAINE DE MESURE | 7 | INTERVENANT ST (O / N | O
ALBCMP30 | 1 | CHAINE DE MESURE | 8 | SUIVI PAR AQ (O / N) | O
ALBCMP30 | 1 | CHAINE DE MESURE | 9 | CRITICITE | 1
ALBCMP30 | 1 | CHAINE DE MESURE | 10 | FREQUENCE | 52S
ALBCMP30 | 1 | CHAINE DE MESURE | 11 | ECHELLE D'UTILISATION | 0 à 10 bar
ALBCMP30 | 1 | CHAINE DE MESURE | 12 | ALARME BASSE | N/A
ALBCMP30 | 1 | CHAINE DE MESURE | 13 | ALARME HAUTE | N/A
ALBCMP30 | 1 | CHAINE DE MESURE | 14 | VERSION N° | Version n°1
ALBCMP30 | 1 | CHAINE DE MESURE | 15 | DATE VERSION | 2008-10-21
ALBCMP30 | 1 | CHAINE DE MESURE | 16 | POINT DE MESURE N°1 | 1 bar
ALBCMP30 | 1 | CHAINE DE MESURE | 17 | POINT DE MESURE N°2 | 2 bar
ALBCMP30 | 1 | CHAINE DE MESURE | 18 | POINT DE MESURE N°3 | 3 bar
ALBCMP30 | 1 | CHAINE DE MESURE | 19 | POINT DE MESURE N°4 | 4 bar
ALBCMP30 | 1 | CHAINE DE MESURE | 20 | COMPLEMENT | 5 bar
ALBCMP31 | 1 | CHAINE DE MESURE | 1 | GRANDEUR PHYSIQUE | Pression
ALBCMP31 | 1 | CHAINE DE MESURE | 2 | VALEUR D'UTILISATION | 1,5 à 4,5 bar
ALBCMP31 | 1 | CHAINE DE MESURE | 3 | TOLERANCE D'UTILISATION | ± 0,4 bar
ALBCMP31 | 1 | CHAINE DE MESURE | 4 | EMT | ± 0,2 bar
ALBCMP31 | 1 | CHAINE DE MESURE | 5 | TYPE DE CAPTEUR | Analogique
ALBCMP31 | 1 | CHAINE DE MESURE | 6 | GERE SUR OT (O / N) | O
ALBCMP31 | 1 | CHAINE DE MESURE | 7 | INTERVENANT ST (O / N | O
ALBCMP31 | 1 | CHAINE DE MESURE | 8 | SUIVI PAR AQ (O / N) | O
ALBCMP31 | 1 | CHAINE DE MESURE | 9 | CRITICITE | 1
ALBCMP31 | 1 | CHAINE DE MESURE | 10 | FREQUENCE | 52S
ALBCMP31 | 1 | CHAINE DE MESURE | 11 | ECHELLE D'UTILISATION | 0 à 10 bar
ALBCMP31 | 1 | CHAINE DE MESURE | 12 | ALARME BASSE | N/A
ALBCMP31 | 1 | CHAINE DE MESURE | 13 | ALARME HAUTE | N/A
ALBCMP31 | 1 | CHAINE DE MESURE | 14 | VERSION N° | Version n°1
ALBCMP31 | 1 | CHAINE DE MESURE | 15 | DATE VERSION | 2008-10-21
ALBCMP31 | 1 | CHAINE DE MESURE | 16 | POINT DE MESURE N°1 | 1 bar
ALBCMP31 | 1 | CHAINE DE MESURE | 17 | POINT DE MESURE N°2 | 2 bar
ALBCMP31 | 1 | CHAINE DE MESURE | 18 | POINT DE MESURE N°3 | 3 bar
ALBCMP31 | 1 | CHAINE DE MESURE | 19 | POINT DE MESURE N°4 | 4 bar
ALBCMP31 | 1 | CHAINE DE MESURE | 20 | COMPLEMENT | 5 bar
ALBCMP32 | 1 | CHAINE DE MESURE | 1 | GRANDEUR PHYSIQUE | Pression
ALBCMP32 | 1 | CHAINE DE MESURE | 2 | VALEUR D'UTILISATION | 3,5 bar
ALBCMP32 | 1 | CHAINE DE MESURE | 3 | TOLERANCE D'UTILISATION | ± 0,4 bar
ALBCMP32 | 1 | CHAINE DE MESURE | 4 | EMT | ± 0,2 bar
ALBCMP32 | 1 | CHAINE DE MESURE | 5 | TYPE DE CAPTEUR | Analogique
ALBCMP32 | 1 | CHAINE DE MESURE | 6 | GERE SUR OT (O / N) | O
ALBCMP32 | 1 | CHAINE DE MESURE | 7 | INTERVENANT ST (O / N | O
ALBCMP32 | 1 | CHAINE DE MESURE | 8 | SUIVI PAR AQ (O / N) | O
ALBCMP32 | 1 | CHAINE DE MESURE | 9 | CRITICITE | 1
ALBCMP32 | 1 | CHAINE DE MESURE | 10 | FREQUENCE | 52S
ALBCMP32 | 1 | CHAINE DE MESURE | 11 | ECHELLE D'UTILISATION | 0 à 10 bar
ALBCMP32 | 1 | CHAINE DE MESURE | 12 | ALARME BASSE | N/A
ALBCMP32 | 1 | CHAINE DE MESURE | 13 | ALARME HAUTE | N/A
ALBCMP32 | 1 | CHAINE DE MESURE | 14 | VERSION N° | Version n°1
ALBCMP32 | 1 | CHAINE DE MESURE | 15 | DATE VERSION | 2008-10-21
ALBCMP32 | 1 | CHAINE DE MESURE | 16 | POINT DE MESURE N°1 | 1 bar
ALBCMP32 | 1 | CHAINE DE MESURE | 17 | POINT DE MESURE N°2 | 2 bar
ALBCMP32 | 1 | CHAINE DE MESURE | 18 | POINT DE MESURE N°3 | 3 bar
ALBCMP32 | 1 | CHAINE DE MESURE | 19 | POINT DE MESURE N°4 | 4 bar
ALBCMP32 | 1 | CHAINE DE MESURE | 20 | COMPLEMENT | 5 bar
ALBCMP33 | 1 | CHAINE DE MESURE | 1 | GRANDEUR PHYSIQUE | Pression
ALBCMP33 | 1 | CHAINE DE MESURE | 2 | VALEUR D'UTILISATION | 3,5 bar
ALBCMP33 | 1 | CHAINE DE MESURE | 3 | TOLERANCE D'UTILISATION | ± 0,4 bar
ALBCMP33 | 1 | CHAINE DE MESURE | 4 | EMT | ± 0,2 bar
ALBCMP33 | 1 | CHAINE DE MESURE | 5 | TYPE DE CAPTEUR | Analogique
ALBCMP33 | 1 | CHAINE DE MESURE | 6 | GERE SUR OT (O / N) | O
ALBCMP33 | 1 | CHAINE DE MESURE | 7 | INTERVENANT ST (O / N | O
ALBCMP33 | 1 | CHAINE DE MESURE | 8 | SUIVI PAR AQ (O / N) | O
ALBCMP33 | 1 | CHAINE DE MESURE | 9 | CRITICITE | 1
ALBCMP33 | 1 | CHAINE DE MESURE | 10 | FREQUENCE | 52S
ALBCMP33 | 1 | CHAINE DE MESURE | 11 | ECHELLE D'UTILISATION | 0 à 10 bar
ALBCMP33 | 1 | CHAINE DE MESURE | 12 | ALARME BASSE | N/A
ALBCMP33 | 1 | CHAINE DE MESURE | 13 | ALARME HAUTE | N/A
ALBCMP33 | 1 | CHAINE DE MESURE | 14 | VERSION N° | Version n°1
ALBCMP33 | 1 | CHAINE DE MESURE | 15 | DATE VERSION | 2008-10-21
ALBCMP33 | 1 | CHAINE DE MESURE | 16 | POINT DE MESURE N°1 | 1 bar
ALBCMP33 | 1 | CHAINE DE MESURE | 17 | POINT DE MESURE N°2 | 2 bar
ALBCMP33 | 1 | CHAINE DE MESURE | 18 | POINT DE MESURE N°3 | 3 bar
ALBCMP33 | 1 | CHAINE DE MESURE | 19 | POINT DE MESURE N°4 | 4 bar
ALBCMP33 | 1 | CHAINE DE MESURE | 20 | COMPLEMENT | 5 bar
ALBCMP34 | 1 | CHAINE DE MESURE | 1 | GRANDEUR PHYSIQUE | Pression
ALBCMP34 | 1 | CHAINE DE MESURE | 2 | VALEUR D'UTILISATION | 1 bar
ALBCMP34 | 1 | CHAINE DE MESURE | 3 | TOLERANCE D'UTILISATION | ± 0,4 bar
ALBCMP34 | 1 | CHAINE DE MESURE | 4 | EMT | ± 0,2 bar
ALBCMP34 | 1 | CHAINE DE MESURE | 5 | TYPE DE CAPTEUR | Analogique
ALBCMP34 | 1 | CHAINE DE MESURE | 6 | GERE SUR OT (O / N) | O
ALBCMP34 | 1 | CHAINE DE MESURE | 7 | INTERVENANT ST (O / N | O
ALBCMP34 | 1 | CHAINE DE MESURE | 8 | SUIVI PAR AQ (O / N) | O
ALBCMP34 | 1 | CHAINE DE MESURE | 9 | CRITICITE | 1
ALBCMP34 | 1 | CHAINE DE MESURE | 10 | FREQUENCE | 52S
ALBCMP34 | 1 | CHAINE DE MESURE | 11 | ECHELLE D'UTILISATION | 0 à 10 bar
ALBCMP34 | 1 | CHAINE DE MESURE | 12 | ALARME BASSE | N/A
ALBCMP34 | 1 | CHAINE DE MESURE | 13 | ALARME HAUTE | N/A
ALBCMP34 | 1 | CHAINE DE MESURE | 14 | VERSION N° | Version n°1
ALBCMP34 | 1 | CHAINE DE MESURE | 15 | DATE VERSION | 2008-10-21
ALBCMP34 | 1 | CHAINE DE MESURE | 16 | POINT DE MESURE N°1 | 0,5 bar
ALBCMP34 | 1 | CHAINE DE MESURE | 17 | POINT DE MESURE N°2 | 1 bar
ALBCMP34 | 1 | CHAINE DE MESURE | 18 | POINT DE MESURE N°3 | 1,5 bar
ALBCMP34 | 1 | CHAINE DE MESURE | 19 | POINT DE MESURE N°4 | 2 bar
ALBCMP34 | 1 | CHAINE DE MESURE | 20 | COMPLEMENT | 3 bar
ALBCMP35 | 1 | CHAINE DE MESURE | 1 | GRANDEUR PHYSIQUE | Pression
ALBCMP35 | 1 | CHAINE DE MESURE | 2 | VALEUR D'UTILISATION | 1 bar
ALBCMP35 | 1 | CHAINE DE MESURE | 3 | TOLERANCE D'UTILISATION | ± 0,4 bar
ALBCMP35 | 1 | CHAINE DE MESURE | 4 | EMT | ± 0,2 bar
ALBCMP35 | 1 | CHAINE DE MESURE | 5 | TYPE DE CAPTEUR | Analogique
ALBCMP35 | 1 | CHAINE DE MESURE | 6 | GERE SUR OT (O / N) | O
ALBCMP35 | 1 | CHAINE DE MESURE | 7 | INTERVENANT ST (O / N | O
ALBCMP35 | 1 | CHAINE DE MESURE | 8 | SUIVI PAR AQ (O / N) | O
ALBCMP35 | 1 | CHAINE DE MESURE | 9 | CRITICITE | 1
ALBCMP35 | 1 | CHAINE DE MESURE | 10 | FREQUENCE | 52S
ALBCMP35 | 1 | CHAINE DE MESURE | 11 | ECHELLE D'UTILISATION | 0 à 10 bar
ALBCMP35 | 1 | CHAINE DE MESURE | 12 | ALARME BASSE | N/A
ALBCMP35 | 1 | CHAINE DE MESURE | 13 | ALARME HAUTE | N/A
ALBCMP35 | 1 | CHAINE DE MESURE | 14 | VERSION N° | Version n°1
ALBCMP35 | 1 | CHAINE DE MESURE | 15 | DATE VERSION | 2008-10-21
ALBCMP35 | 1 | CHAINE DE MESURE | 16 | POINT DE MESURE N°1 | 0,5 bar
ALBCMP35 | 1 | CHAINE DE MESURE | 17 | POINT DE MESURE N°2 | 1 bar
ALBCMP35 | 1 | CHAINE DE MESURE | 18 | POINT DE MESURE N°3 | 1,5 bar
ALBCMP35 | 1 | CHAINE DE MESURE | 19 | POINT DE MESURE N°4 | 2 bar
ALBCMP35 | 1 | CHAINE DE MESURE | 20 | COMPLEMENT | 3 bar
ALBCMP36 | 1 | CHAINE DE MESURE | 1 | GRANDEUR PHYSIQUE | Pression
ALBCMP36 | 1 | CHAINE DE MESURE | 2 | VALEUR D'UTILISATION | 1 bar
ALBCMP36 | 1 | CHAINE DE MESURE | 3 | TOLERANCE D'UTILISATION | ± 0,4 bar
ALBCMP36 | 1 | CHAINE DE MESURE | 4 | EMT | ± 0,2 bar
ALBCMP36 | 1 | CHAINE DE MESURE | 5 | TYPE DE CAPTEUR | Analogique
ALBCMP36 | 1 | CHAINE DE MESURE | 6 | GERE SUR OT (O / N) | O
ALBCMP36 | 1 | CHAINE DE MESURE | 7 | INTERVENANT ST (O / N | O
ALBCMP36 | 1 | CHAINE DE MESURE | 8 | SUIVI PAR AQ (O / N) | O
ALBCMP36 | 1 | CHAINE DE MESURE | 9 | CRITICITE | 1
ALBCMP36 | 1 | CHAINE DE MESURE | 10 | FREQUENCE | 52S
ALBCMP36 | 1 | CHAINE DE MESURE | 11 | ECHELLE D'UTILISATION | 0 à 10 bar
ALBCMP36 | 1 | CHAINE DE MESURE | 12 | ALARME BASSE | N/A
ALBCMP36 | 1 | CHAINE DE MESURE | 13 | ALARME HAUTE | N/A
ALBCMP36 | 1 | CHAINE DE MESURE | 14 | VERSION N° | Version n°1
ALBCMP36 | 1 | CHAINE DE MESURE | 15 | DATE VERSION | 2008-10-21
ALBCMP36 | 1 | CHAINE DE MESURE | 16 | POINT DE MESURE N°1 | 0,5 bar
ALBCMP36 | 1 | CHAINE DE MESURE | 17 | POINT DE MESURE N°2 | 1 bar
ALBCMP36 | 1 | CHAINE DE MESURE | 18 | POINT DE MESURE N°3 | 1,5 bar
ALBCMP36 | 1 | CHAINE DE MESURE | 19 | POINT DE MESURE N°4 | 2 bar
ALBCMP36 | 1 | CHAINE DE MESURE | 20 | COMPLEMENT | 3 bar
ALBCMP37 | 1 | CHAINE DE MESURE | 1 | GRANDEUR PHYSIQUE | Pression
ALBCMP37 | 1 | CHAINE DE MESURE | 2 | VALEUR D'UTILISATION | 3 bar
ALBCMP37 | 1 | CHAINE DE MESURE | 3 | TOLERANCE D'UTILISATION | ± 0,4 bar
ALBCMP37 | 1 | CHAINE DE MESURE | 4 | EMT | ± 0,2 bar
ALBCMP37 | 1 | CHAINE DE MESURE | 5 | TYPE DE CAPTEUR | Analogique
ALBCMP37 | 1 | CHAINE DE MESURE | 6 | GERE SUR OT (O / N) | O
ALBCMP37 | 1 | CHAINE DE MESURE | 7 | INTERVENANT ST (O / N | O
ALBCMP37 | 1 | CHAINE DE MESURE | 8 | SUIVI PAR AQ (O / N) | O
ALBCMP37 | 1 | CHAINE DE MESURE | 9 | CRITICITE | 1
ALBCMP37 | 1 | CHAINE DE MESURE | 10 | FREQUENCE | 52S
ALBCMP37 | 1 | CHAINE DE MESURE | 11 | ECHELLE D'UTILISATION | 0 à 10 bar
ALBCMP37 | 1 | CHAINE DE MESURE | 12 | ALARME BASSE | N/A
ALBCMP37 | 1 | CHAINE DE MESURE | 13 | ALARME HAUTE | N/A
ALBCMP37 | 1 | CHAINE DE MESURE | 14 | VERSION N° | Version n°1
ALBCMP37 | 1 | CHAINE DE MESURE | 15 | DATE VERSION | 2008-10-21
ALBCMP37 | 1 | CHAINE DE MESURE | 16 | POINT DE MESURE N°1 | 1 bar
ALBCMP37 | 1 | CHAINE DE MESURE | 17 | POINT DE MESURE N°2 | 2 bar
ALBCMP37 | 1 | CHAINE DE MESURE | 18 | POINT DE MESURE N°3 | 3 bar
ALBCMP37 | 1 | CHAINE DE MESURE | 19 | POINT DE MESURE N°4 | 4 bar
ALBCMP37 | 1 | CHAINE DE MESURE | 20 | COMPLEMENT | 5 bar
ALBCMP40 | 1 | CHAINE DE MESURE | 1 | GRANDEUR PHYSIQUE | Pression
ALBCMP40 | 1 | CHAINE DE MESURE | 2 | VALEUR D'UTILISATION | 0 à 5 bar
ALBCMP40 | 1 | CHAINE DE MESURE | 3 | TOLERANCE D'UTILISATION | ± 0,4 bar
ALBCMP40 | 1 | CHAINE DE MESURE | 4 | EMT | ± 0,2 bar
ALBCMP40 | 1 | CHAINE DE MESURE | 5 | TYPE DE CAPTEUR | Analogique
ALBCMP40 | 1 | CHAINE DE MESURE | 6 | GERE SUR OT (O / N) | O
ALBCMP40 | 1 | CHAINE DE MESURE | 7 | INTERVENANT ST (O / N | O
ALBCMP40 | 1 | CHAINE DE MESURE | 8 | SUIVI PAR AQ (O / N) | O
ALBCMP40 | 1 | CHAINE DE MESURE | 9 | CRITICITE | 1
ALBCMP40 | 1 | CHAINE DE MESURE | 10 | FREQUENCE | 52S
ALBCMP40 | 1 | CHAINE DE MESURE | 11 | ECHELLE D'UTILISATION | N/A
ALBCMP40 | 1 | CHAINE DE MESURE | 12 | ALARME BASSE | N/A
ALBCMP40 | 1 | CHAINE DE MESURE | 13 | ALARME HAUTE | N/A
ALBCMP40 | 1 | CHAINE DE MESURE | 14 | VERSION N° | Version n°1
ALBCMP40 | 1 | CHAINE DE MESURE | 15 | DATE VERSION | 2008-10-13
ALBCMP40 | 1 | CHAINE DE MESURE | 16 | POINT DE MESURE N°1 | 1 bar
ALBCMP40 | 1 | CHAINE DE MESURE | 17 | POINT DE MESURE N°2 | 2 bar
ALBCMP40 | 1 | CHAINE DE MESURE | 18 | POINT DE MESURE N°3 | 3 bar
ALBCMP40 | 1 | CHAINE DE MESURE | 19 | POINT DE MESURE N°4 | 4 bar
ALBCMP40 | 1 | CHAINE DE MESURE | 20 | COMPLEMENT | 5 bar
ALBCMP41 | 1 | CHAINE DE MESURE | 1 | GRANDEUR PHYSIQUE | Pression
ALBCMP41 | 1 | CHAINE DE MESURE | 2 | VALEUR D'UTILISATION | 0 à 5 bar
ALBCMP41 | 1 | CHAINE DE MESURE | 3 | TOLERANCE D'UTILISATION | ± 0,4 bar
ALBCMP41 | 1 | CHAINE DE MESURE | 4 | EMT | ± 0,2 bar
ALBCMP41 | 1 | CHAINE DE MESURE | 5 | TYPE DE CAPTEUR | Analogique
ALBCMP41 | 1 | CHAINE DE MESURE | 6 | GERE SUR OT (O / N) | O
ALBCMP41 | 1 | CHAINE DE MESURE | 7 | INTERVENANT ST (O / N | O
ALBCMP41 | 1 | CHAINE DE MESURE | 8 | SUIVI PAR AQ (O / N) | O
ALBCMP41 | 1 | CHAINE DE MESURE | 9 | CRITICITE | 1
ALBCMP41 | 1 | CHAINE DE MESURE | 10 | FREQUENCE | 52S
ALBCMP41 | 1 | CHAINE DE MESURE | 11 | ECHELLE D'UTILISATION | N/A
ALBCMP41 | 1 | CHAINE DE MESURE | 12 | ALARME BASSE | N/A
ALBCMP41 | 1 | CHAINE DE MESURE | 13 | ALARME HAUTE | N/A
ALBCMP41 | 1 | CHAINE DE MESURE | 14 | VERSION N° | 2
ALBCMP41 | 1 | CHAINE DE MESURE | 15 | DATE VERSION | 2018-06-12
ALBCMP41 | 1 | CHAINE DE MESURE | 16 | POINT DE MESURE N°1 | 1 bar
ALBCMP41 | 1 | CHAINE DE MESURE | 17 | POINT DE MESURE N°2 | 2 bar
ALBCMP41 | 1 | CHAINE DE MESURE | 18 | POINT DE MESURE N°3 | 3 bar
ALBCMP41 | 1 | CHAINE DE MESURE | 19 | POINT DE MESURE N°4 | 4 bar
ALBCMP41 | 1 | CHAINE DE MESURE | 20 | COMPLEMENT | 5 bar
ALBCMP42 | 1 | CHAINE DE MESURE | 1 | GRANDEUR PHYSIQUE | Pression
ALBCMP42 | 1 | CHAINE DE MESURE | 2 | VALEUR D'UTILISATION | 220 bar
ALBCMP42 | 1 | CHAINE DE MESURE | 3 | TOLERANCE D'UTILISATION | ± 20 bar
ALBCMP42 | 1 | CHAINE DE MESURE | 4 | EMT | ± 10 bar
ALBCMP42 | 1 | CHAINE DE MESURE | 5 | TYPE DE CAPTEUR | Analogique
ALBCMP42 | 1 | CHAINE DE MESURE | 6 | GERE SUR OT (O / N) | O
ALBCMP42 | 1 | CHAINE DE MESURE | 7 | INTERVENANT ST (O / N | O
ALBCMP42 | 1 | CHAINE DE MESURE | 8 | SUIVI PAR AQ (O / N) | O
ALBCMP42 | 1 | CHAINE DE MESURE | 9 | CRITICITE | 3
ALBCMP42 | 1 | CHAINE DE MESURE | 10 | FREQUENCE | 52S
ALBCMP42 | 1 | CHAINE DE MESURE | 11 | ECHELLE D'UTILISATION | N/A
ALBCMP42 | 1 | CHAINE DE MESURE | 12 | ALARME BASSE | N/A
ALBCMP42 | 1 | CHAINE DE MESURE | 13 | ALARME HAUTE | N/A
ALBCMP42 | 1 | CHAINE DE MESURE | 14 | VERSION N° | Version n°1
ALBCMP42 | 1 | CHAINE DE MESURE | 15 | DATE VERSION | 2008-10-13
ALBCMP42 | 1 | CHAINE DE MESURE | 16 | POINT DE MESURE N°1 | 80 bar
ALBCMP42 | 1 | CHAINE DE MESURE | 17 | POINT DE MESURE N°2 | 120 bar
ALBCMP42 | 1 | CHAINE DE MESURE | 18 | POINT DE MESURE N°3 | 160 bar
ALBCMP42 | 1 | CHAINE DE MESURE | 19 | POINT DE MESURE N°4 | 200 bar
ALBCMP42 | 1 | CHAINE DE MESURE | 20 | COMPLEMENT | 250 bar
ALBCMP50 | 1 | CHAINE DE MESURE | 1 | GRANDEUR PHYSIQUE | Pression
ALBCMP50 | 1 | CHAINE DE MESURE | 2 | VALEUR D'UTILISATION | 0 à 5 bar
ALBCMP50 | 1 | CHAINE DE MESURE | 3 | TOLERANCE D'UTILISATION | ± 0,4 bar
ALBCMP50 | 1 | CHAINE DE MESURE | 4 | EMT | ± 0,2 bar
ALBCMP50 | 1 | CHAINE DE MESURE | 5 | TYPE DE CAPTEUR | Analogique
ALBCMP50 | 1 | CHAINE DE MESURE | 6 | GERE SUR OT (O / N) | O
ALBCMP50 | 1 | CHAINE DE MESURE | 7 | INTERVENANT ST (O / N | O
ALBCMP50 | 1 | CHAINE DE MESURE | 8 | SUIVI PAR AQ (O / N) | O
ALBCMP50 | 1 | CHAINE DE MESURE | 9 | CRITICITE | 1
ALBCMP50 | 1 | CHAINE DE MESURE | 10 | FREQUENCE | 52S
ALBCMP50 | 1 | CHAINE DE MESURE | 11 | ECHELLE D'UTILISATION | N/A
ALBCMP50 | 1 | CHAINE DE MESURE | 12 | ALARME BASSE | N/A
ALBCMP50 | 1 | CHAINE DE MESURE | 13 | ALARME HAUTE | N/A
ALBCMP50 | 1 | CHAINE DE MESURE | 14 | VERSION N° | Version n°1
ALBCMP50 | 1 | CHAINE DE MESURE | 15 | DATE VERSION | 2009-06-18
ALBCMP50 | 1 | CHAINE DE MESURE | 16 | POINT DE MESURE N°1 | 1 bar
ALBCMP50 | 1 | CHAINE DE MESURE | 17 | POINT DE MESURE N°2 | 2 bar
ALBCMP50 | 1 | CHAINE DE MESURE | 18 | POINT DE MESURE N°3 | 3 bar
ALBCMP50 | 1 | CHAINE DE MESURE | 19 | POINT DE MESURE N°4 | 4 bar
ALBCMP50 | 1 | CHAINE DE MESURE | 20 | COMPLEMENT | 5 bar
ALBCMP51 | 1 | CHAINE DE MESURE | 1 | GRANDEUR PHYSIQUE | Pression
ALBCMP51 | 1 | CHAINE DE MESURE | 2 | VALEUR D'UTILISATION | 0 à 5 bar
ALBCMP51 | 1 | CHAINE DE MESURE | 3 | TOLERANCE D'UTILISATION | ± 0,4 bar
ALBCMP51 | 1 | CHAINE DE MESURE | 4 | EMT | ± 0,2 bar
ALBCMP51 | 1 | CHAINE DE MESURE | 5 | TYPE DE CAPTEUR | Analogique
ALBCMP51 | 1 | CHAINE DE MESURE | 6 | GERE SUR OT (O / N) | O
ALBCMP51 | 1 | CHAINE DE MESURE | 7 | INTERVENANT ST (O / N | O
ALBCMP51 | 1 | CHAINE DE MESURE | 8 | SUIVI PAR AQ (O / N) | O
ALBCMP51 | 1 | CHAINE DE MESURE | 9 | CRITICITE | 1
ALBCMP51 | 1 | CHAINE DE MESURE | 10 | FREQUENCE | 52S
ALBCMP51 | 1 | CHAINE DE MESURE | 11 | ECHELLE D'UTILISATION | N/A
ALBCMP51 | 1 | CHAINE DE MESURE | 12 | ALARME BASSE | N/A
ALBCMP51 | 1 | CHAINE DE MESURE | 13 | ALARME HAUTE | N/A
ALBCMP51 | 1 | CHAINE DE MESURE | 14 | VERSION N° | Version n°1
ALBCMP51 | 1 | CHAINE DE MESURE | 15 | DATE VERSION | 2009-06-18
ALBCMP51 | 1 | CHAINE DE MESURE | 16 | POINT DE MESURE N°1 | 1 bar
ALBCMP51 | 1 | CHAINE DE MESURE | 17 | POINT DE MESURE N°2 | 2 bar
ALBCMP51 | 1 | CHAINE DE MESURE | 18 | POINT DE MESURE N°3 | 3 bar
ALBCMP51 | 1 | CHAINE DE MESURE | 19 | POINT DE MESURE N°4 | 4 bar
ALBCMP51 | 1 | CHAINE DE MESURE | 20 | COMPLEMENT | 5 bar
ALBCMP52 | 1 | CHAINE DE MESURE | 1 | GRANDEUR PHYSIQUE | Pression
ALBCMP52 | 1 | CHAINE DE MESURE | 2 | VALEUR D'UTILISATION | 220 bar
ALBCMP52 | 1 | CHAINE DE MESURE | 3 | TOLERANCE D'UTILISATION | ± 20 bar
ALBCMP52 | 1 | CHAINE DE MESURE | 4 | EMT | ± 10 bar
ALBCMP52 | 1 | CHAINE DE MESURE | 5 | TYPE DE CAPTEUR | Analogique
ALBCMP52 | 1 | CHAINE DE MESURE | 6 | GERE SUR OT (O / N) | O
ALBCMP52 | 1 | CHAINE DE MESURE | 7 | INTERVENANT ST (O / N | O
ALBCMP52 | 1 | CHAINE DE MESURE | 8 | SUIVI PAR AQ (O / N) | O
ALBCMP52 | 1 | CHAINE DE MESURE | 9 | CRITICITE | 3
ALBCMP52 | 1 | CHAINE DE MESURE | 10 | FREQUENCE | 52S
ALBCMP52 | 1 | CHAINE DE MESURE | 11 | ECHELLE D'UTILISATION | N/A
ALBCMP52 | 1 | CHAINE DE MESURE | 12 | ALARME BASSE | N/A
ALBCMP52 | 1 | CHAINE DE MESURE | 13 | ALARME HAUTE | N/A
ALBCMP52 | 1 | CHAINE DE MESURE | 14 | VERSION N° | 2
ALBCMP52 | 1 | CHAINE DE MESURE | 15 | DATE VERSION | 2018-06-12
ALBCMP52 | 1 | CHAINE DE MESURE | 16 | POINT DE MESURE N°1 | 140 bar
ALBCMP52 | 1 | CHAINE DE MESURE | 17 | POINT DE MESURE N°2 | 170 bar
ALBCMP52 | 1 | CHAINE DE MESURE | 18 | POINT DE MESURE N°3 | 235 bar
ALBCMP52 | 1 | CHAINE DE MESURE | 19 | POINT DE MESURE N°4 | N/A
ALBCMP52 | 1 | CHAINE DE MESURE | 20 | COMPLEMENT | N/A
ALBCMQ10 | 1 | CHAINE DE MESURE | 1 | GRANDEUR PHYSIQUE | Volume
ALBCMQ10 | 1 | CHAINE DE MESURE | 2 | VALEUR D'UTILISATION | 0 à 7000kg 1imp=1kg
ALBCMQ10 | 1 | CHAINE DE MESURE | 3 | TOLERANCE D'UTILISATION | ± 5%
ALBCMQ10 | 1 | CHAINE DE MESURE | 4 | EMT | ± 2%
ALBCMQ10 | 1 | CHAINE DE MESURE | 5 | TYPE DE CAPTEUR | Massique
ALBCMQ10 | 1 | CHAINE DE MESURE | 6 | GERE SUR OT (O / N) | O
ALBCMQ10 | 1 | CHAINE DE MESURE | 7 | INTERVENANT ST (O / N | O
ALBCMQ10 | 1 | CHAINE DE MESURE | 8 | SUIVI PAR AQ (O / N) | O
ALBCMQ10 | 1 | CHAINE DE MESURE | 9 | CRITICITE | 1
ALBCMQ10 | 1 | CHAINE DE MESURE | 10 | FREQUENCE | 52S
ALBCMQ10 | 1 | CHAINE DE MESURE | 11 | ECHELLE D'UTILISATION | N/A
ALBCMQ10 | 1 | CHAINE DE MESURE | 12 | ALARME BASSE | N/A
ALBCMQ10 | 1 | CHAINE DE MESURE | 13 | ALARME HAUTE | N/A
ALBCMQ10 | 1 | CHAINE DE MESURE | 14 | VERSION N° | Version n°1
ALBCMQ10 | 1 | CHAINE DE MESURE | 15 | DATE VERSION | 2006-08-02
ALBCMQ10 | 1 | CHAINE DE MESURE | 16 | POINT DE MESURE N°1 | 100 kg
ALBCMQ10 | 1 | CHAINE DE MESURE | 17 | POINT DE MESURE N°2 | 300 kg
ALBCMQ10 | 1 | CHAINE DE MESURE | 18 | POINT DE MESURE N°3 | 500 kg
ALBCMQ21 | 1 | CHAINE DE MESURE | 1 | GRANDEUR PHYSIQUE | Comptage
ALBCMQ21 | 1 | CHAINE DE MESURE | 2 | VALEUR D'UTILISATION | 1 impul = 1kg
ALBCMQ21 | 1 | CHAINE DE MESURE | 3 | TOLERANCE D'UTILISATION | ± 5%
ALBCMQ21 | 1 | CHAINE DE MESURE | 4 | EMT | ± 2%
ALBCMQ21 | 1 | CHAINE DE MESURE | 5 | TYPE DE CAPTEUR | Promass Massique
ALBCMQ21 | 1 | CHAINE DE MESURE | 6 | GERE SUR OT (O / N) | O
ALBCMQ21 | 1 | CHAINE DE MESURE | 7 | INTERVENANT ST (O / N | O
ALBCMQ21 | 1 | CHAINE DE MESURE | 8 | SUIVI PAR AQ (O / N) | O
ALBCMQ21 | 1 | CHAINE DE MESURE | 9 | CRITICITE | 1
ALBCMQ21 | 1 | CHAINE DE MESURE | 10 | FREQUENCE | 52S
ALBCMQ21 | 1 | CHAINE DE MESURE | 11 | ECHELLE D'UTILISATION | N/A
ALBCMQ21 | 1 | CHAINE DE MESURE | 12 | ALARME BASSE | N/A
ALBCMQ21 | 1 | CHAINE DE MESURE | 13 | ALARME HAUTE | N/A
ALBCMQ21 | 1 | CHAINE DE MESURE | 14 | VERSION N° | Version n°1
ALBCMQ21 | 1 | CHAINE DE MESURE | 15 | DATE VERSION | 2008-10-21
ALBCMQ21 | 1 | CHAINE DE MESURE | 16 | POINT DE MESURE N°1 | 100 kg
ALBCMQ21 | 1 | CHAINE DE MESURE | 17 | POINT DE MESURE N°2 | 300 kg
ALBCMQ21 | 1 | CHAINE DE MESURE | 18 | POINT DE MESURE N°3 | 500 kg
ALBCMQ22 | 1 | CHAINE DE MESURE | 1 | GRANDEUR PHYSIQUE | Comptage
ALBCMQ22 | 1 | CHAINE DE MESURE | 2 | VALEUR D'UTILISATION | 1 impul = 10 Kg
ALBCMQ22 | 1 | CHAINE DE MESURE | 3 | TOLERANCE D'UTILISATION | ± 5%
ALBCMQ22 | 1 | CHAINE DE MESURE | 4 | EMT | ± 2%
ALBCMQ22 | 1 | CHAINE DE MESURE | 5 | TYPE DE CAPTEUR | Promass Massique
ALBCMQ22 | 1 | CHAINE DE MESURE | 6 | GERE SUR OT (O / N) | O
ALBCMQ22 | 1 | CHAINE DE MESURE | 7 | INTERVENANT ST (O / N | O
ALBCMQ22 | 1 | CHAINE DE MESURE | 8 | SUIVI PAR AQ (O / N) | O
ALBCMQ22 | 1 | CHAINE DE MESURE | 9 | CRITICITE | 1
ALBCMQ22 | 1 | CHAINE DE MESURE | 10 | FREQUENCE | 52S
ALBCMQ22 | 1 | CHAINE DE MESURE | 11 | ECHELLE D'UTILISATION | N/A
ALBCMQ22 | 1 | CHAINE DE MESURE | 12 | ALARME BASSE | N/A
ALBCMQ22 | 1 | CHAINE DE MESURE | 13 | ALARME HAUTE | N/A
ALBCMQ22 | 1 | CHAINE DE MESURE | 14 | VERSION N° | Version n°1
ALBCMQ22 | 1 | CHAINE DE MESURE | 15 | DATE VERSION | 2008-10-21
ALBCMQ22 | 1 | CHAINE DE MESURE | 16 | POINT DE MESURE N°1 | 1000 kg
ALBCMQ22 | 1 | CHAINE DE MESURE | 17 | POINT DE MESURE N°2 | 2000 kg
ALBCMQ22 | 1 | CHAINE DE MESURE | 18 | POINT DE MESURE N°3 | 3000 kg
ALBCMQ23 | 1 | CHAINE DE MESURE | 1 | GRANDEUR PHYSIQUE | Comptage
ALBCMQ23 | 1 | CHAINE DE MESURE | 2 | VALEUR D'UTILISATION | 1 impul = 10 Kg
ALBCMQ23 | 1 | CHAINE DE MESURE | 3 | TOLERANCE D'UTILISATION | ± 5%
ALBCMQ23 | 1 | CHAINE DE MESURE | 4 | EMT | ± 2%
ALBCMQ23 | 1 | CHAINE DE MESURE | 5 | TYPE DE CAPTEUR | Promass Massique
ALBCMQ23 | 1 | CHAINE DE MESURE | 6 | GERE SUR OT (O / N) | O
ALBCMQ23 | 1 | CHAINE DE MESURE | 7 | INTERVENANT ST (O / N | O
ALBCMQ23 | 1 | CHAINE DE MESURE | 8 | SUIVI PAR AQ (O / N) | O
ALBCMQ23 | 1 | CHAINE DE MESURE | 9 | CRITICITE | 1
ALBCMQ23 | 1 | CHAINE DE MESURE | 10 | FREQUENCE | 52S
ALBCMQ23 | 1 | CHAINE DE MESURE | 11 | ECHELLE D'UTILISATION | N/A
ALBCMQ23 | 1 | CHAINE DE MESURE | 12 | ALARME BASSE | N/A
ALBCMQ23 | 1 | CHAINE DE MESURE | 13 | ALARME HAUTE | N/A
ALBCMQ23 | 1 | CHAINE DE MESURE | 14 | VERSION N° | Version n°1
ALBCMQ23 | 1 | CHAINE DE MESURE | 15 | DATE VERSION | 2008-10-21
ALBCMQ23 | 1 | CHAINE DE MESURE | 16 | POINT DE MESURE N°1 | 1000 kg
ALBCMQ23 | 1 | CHAINE DE MESURE | 17 | POINT DE MESURE N°2 | 2000 kg
ALBCMQ23 | 1 | CHAINE DE MESURE | 18 | POINT DE MESURE N°3 | 3000 kg
ALBCMS01 | 1 | CHAINE DE MESURE | 1 | GRANDEUR PHYSIQUE | Vitesse
ALBCMS01 | 1 | CHAINE DE MESURE | 2 | VALEUR D'UTILISATION | 20 tr/mn
ALBCMS01 | 1 | CHAINE DE MESURE | 3 | TOLERANCE D'UTILISATION | ±5 tr/mn
ALBCMS01 | 1 | CHAINE DE MESURE | 4 | EMT | ±2 tr/mn
ALBCMS01 | 1 | CHAINE DE MESURE | 5 | TYPE DE CAPTEUR | N/A
ALBCMS01 | 1 | CHAINE DE MESURE | 6 | GERE SUR OT (O / N) | O
ALBCMS01 | 1 | CHAINE DE MESURE | 7 | INTERVENANT ST (O / N | O
ALBCMS01 | 1 | CHAINE DE MESURE | 8 | SUIVI PAR AQ (O / N) | O
ALBCMS01 | 1 | CHAINE DE MESURE | 9 | CRITICITE | 2
ALBCMS01 | 1 | CHAINE DE MESURE | 10 | FREQUENCE | 52S
ALBCMS01 | 1 | CHAINE DE MESURE | 11 | ECHELLE D'UTILISATION | N/A
ALBCMS01 | 1 | CHAINE DE MESURE | 12 | ALARME BASSE | N/A
ALBCMS01 | 1 | CHAINE DE MESURE | 13 | ALARME HAUTE | N/A
ALBCMS01 | 1 | CHAINE DE MESURE | 14 | VERSION N° | Version n°1
ALBCMS01 | 1 | CHAINE DE MESURE | 15 | DATE VERSION | 2014-07-01
ALBCMS01 | 1 | CHAINE DE MESURE | 16 | POINT DE MESURE N°1 | 20 tr/mn
ALBCMS01 | 1 | CHAINE DE MESURE | 17 | POINT DE MESURE N°2 | 20 tr/mn
ALBCMS01 | 1 | CHAINE DE MESURE | 18 | POINT DE MESURE N°3 | 20 tr/mn
ALBCMS01 | 1 | CHAINE DE MESURE | 19 | POINT DE MESURE N°4 | NA
ALBCMS01 | 1 | CHAINE DE MESURE | 20 | COMPLEMENT | NA
ALBCMS02 | 1 | CHAINE DE MESURE | 1 | GRANDEUR PHYSIQUE | Vitesse
ALBCMS02 | 1 | CHAINE DE MESURE | 2 | VALEUR D'UTILISATION | 20 tr/mn
ALBCMS02 | 1 | CHAINE DE MESURE | 3 | TOLERANCE D'UTILISATION | ±5 tr/mn
ALBCMS02 | 1 | CHAINE DE MESURE | 4 | EMT | ±2 tr/mn
ALBCMS02 | 1 | CHAINE DE MESURE | 5 | TYPE DE CAPTEUR | N/A
ALBCMS02 | 1 | CHAINE DE MESURE | 6 | GERE SUR OT (O / N) | O
ALBCMS02 | 1 | CHAINE DE MESURE | 7 | INTERVENANT ST (O / N | O
ALBCMS02 | 1 | CHAINE DE MESURE | 8 | SUIVI PAR AQ (O / N) | O
ALBCMS02 | 1 | CHAINE DE MESURE | 9 | CRITICITE | 2
ALBCMS02 | 1 | CHAINE DE MESURE | 10 | FREQUENCE | 52S
ALBCMS02 | 1 | CHAINE DE MESURE | 11 | ECHELLE D'UTILISATION | N/A
ALBCMS02 | 1 | CHAINE DE MESURE | 12 | ALARME BASSE | N/A
ALBCMS02 | 1 | CHAINE DE MESURE | 13 | ALARME HAUTE | N/A
ALBCMS02 | 1 | CHAINE DE MESURE | 14 | VERSION N° | Version n°1
ALBCMS02 | 1 | CHAINE DE MESURE | 15 | DATE VERSION | 2014-07-01
ALBCMS02 | 1 | CHAINE DE MESURE | 16 | POINT DE MESURE N°1 | 20 tr/mn
ALBCMS02 | 1 | CHAINE DE MESURE | 17 | POINT DE MESURE N°2 | 20 tr/mn
ALBCMS02 | 1 | CHAINE DE MESURE | 18 | POINT DE MESURE N°3 | 20 tr/mn
ALBCMS02 | 1 | CHAINE DE MESURE | 19 | POINT DE MESURE N°4 | NA
ALBCMS02 | 1 | CHAINE DE MESURE | 20 | COMPLEMENT | NA
ALBCMS03 | 1 | CHAINE DE MESURE | 1 | GRANDEUR PHYSIQUE | Vitesse
ALBCMS03 | 1 | CHAINE DE MESURE | 2 | VALEUR D'UTILISATION | 30 tr/mn
ALBCMS03 | 1 | CHAINE DE MESURE | 3 | TOLERANCE D'UTILISATION | +/- 5 tr/mn
ALBCMS03 | 1 | CHAINE DE MESURE | 4 | EMT | +/- 2 tr/mn
ALBCMS03 | 1 | CHAINE DE MESURE | 5 | TYPE DE CAPTEUR | N/A
ALBCMS03 | 1 | CHAINE DE MESURE | 6 | GERE SUR OT (O / N) | O
ALBCMS03 | 1 | CHAINE DE MESURE | 7 | INTERVENANT ST (O / N | O
ALBCMS03 | 1 | CHAINE DE MESURE | 8 | SUIVI PAR AQ (O / N) | O
ALBCMS03 | 1 | CHAINE DE MESURE | 9 | CRITICITE | 2
ALBCMS03 | 1 | CHAINE DE MESURE | 10 | FREQUENCE | 52S
ALBCMS03 | 1 | CHAINE DE MESURE | 11 | ECHELLE D'UTILISATION | N/A
ALBCMS03 | 1 | CHAINE DE MESURE | 12 | ALARME BASSE | N/A
ALBCMS03 | 1 | CHAINE DE MESURE | 13 | ALARME HAUTE | N/A
ALBCMS03 | 1 | CHAINE DE MESURE | 14 | VERSION N° | Version n°1
ALBCMS03 | 1 | CHAINE DE MESURE | 15 | DATE VERSION | 2002-12-31
ALBCMS03 | 1 | CHAINE DE MESURE | 16 | POINT DE MESURE N°1 | 30 tr/mn
ALBCMS03 | 1 | CHAINE DE MESURE | 17 | POINT DE MESURE N°2 | 30 tr/mn
ALBCMS03 | 1 | CHAINE DE MESURE | 18 | POINT DE MESURE N°3 | 30 tr/mn
ALBCMS03 | 1 | CHAINE DE MESURE | 19 | POINT DE MESURE N°4 | N/A
ALBCMS03 | 1 | CHAINE DE MESURE | 20 | COMPLEMENT | N/A
ALBCMS04 | 1 | CHAINE DE MESURE | 1 | GRANDEUR PHYSIQUE | Vitesse
ALBCMS04 | 1 | CHAINE DE MESURE | 2 | VALEUR D'UTILISATION | 30 tr/mn
ALBCMS04 | 1 | CHAINE DE MESURE | 3 | TOLERANCE D'UTILISATION | ±5 tr/mn
ALBCMS04 | 1 | CHAINE DE MESURE | 4 | EMT | ±2 tr/mn
ALBCMS04 | 1 | CHAINE DE MESURE | 5 | TYPE DE CAPTEUR | N/A
ALBCMS04 | 1 | CHAINE DE MESURE | 6 | GERE SUR OT (O / N) | O
ALBCMS04 | 1 | CHAINE DE MESURE | 7 | INTERVENANT ST (O / N | O
ALBCMS04 | 1 | CHAINE DE MESURE | 8 | SUIVI PAR AQ (O / N) | N
ALBCMS04 | 1 | CHAINE DE MESURE | 9 | CRITICITE | 2
ALBCMS04 | 1 | CHAINE DE MESURE | 10 | FREQUENCE | 52S
ALBCMS04 | 1 | CHAINE DE MESURE | 11 | ECHELLE D'UTILISATION | N/A
ALBCMS04 | 1 | CHAINE DE MESURE | 12 | ALARME BASSE | N/A
ALBCMS04 | 1 | CHAINE DE MESURE | 13 | ALARME HAUTE | N/A
ALBCMS04 | 1 | CHAINE DE MESURE | 14 | VERSION N° | Version n°1
ALBCMS04 | 1 | CHAINE DE MESURE | 15 | DATE VERSION | 2011-08-04
ALBCMS04 | 1 | CHAINE DE MESURE | 16 | POINT DE MESURE N°1 | 30 tr/min
ALBCMS04 | 1 | CHAINE DE MESURE | 17 | POINT DE MESURE N°2 | 30 tr/min
ALBCMS04 | 1 | CHAINE DE MESURE | 18 | POINT DE MESURE N°3 | 30 tr/min
ALBCMS04 | 1 | CHAINE DE MESURE | 19 | POINT DE MESURE N°4 | N/A
ALBCMS04 | 1 | CHAINE DE MESURE | 20 | COMPLEMENT | N/A
ALBCMS05 | 1 | CHAINE DE MESURE | 1 | GRANDEUR PHYSIQUE | Vitesse
ALBCMS05 | 1 | CHAINE DE MESURE | 2 | VALEUR D'UTILISATION | 30 tr/mn
ALBCMS05 | 1 | CHAINE DE MESURE | 3 | TOLERANCE D'UTILISATION | ±5 tr/mn
ALBCMS05 | 1 | CHAINE DE MESURE | 4 | EMT | ±2 tr/mn
ALBCMS05 | 1 | CHAINE DE MESURE | 5 | TYPE DE CAPTEUR | N/A
ALBCMS05 | 1 | CHAINE DE MESURE | 6 | GERE SUR OT (O / N) | O
ALBCMS05 | 1 | CHAINE DE MESURE | 7 | INTERVENANT ST (O / N | O
ALBCMS05 | 1 | CHAINE DE MESURE | 8 | SUIVI PAR AQ (O / N) | O
ALBCMS05 | 1 | CHAINE DE MESURE | 9 | CRITICITE | 2
ALBCMS05 | 1 | CHAINE DE MESURE | 10 | FREQUENCE | 52S
ALBCMS05 | 1 | CHAINE DE MESURE | 11 | ECHELLE D'UTILISATION | N/A
ALBCMS05 | 1 | CHAINE DE MESURE | 12 | ALARME BASSE | N/A
ALBCMS05 | 1 | CHAINE DE MESURE | 13 | ALARME HAUTE | N/A
ALBCMS05 | 1 | CHAINE DE MESURE | 14 | VERSION N° | Version n°1
ALBCMS05 | 1 | CHAINE DE MESURE | 15 | DATE VERSION | 2002-12-31
ALBCMS05 | 1 | CHAINE DE MESURE | 16 | POINT DE MESURE N°1 | 30 tr/mn
ALBCMS05 | 1 | CHAINE DE MESURE | 17 | POINT DE MESURE N°2 | 30 tr/mn
ALBCMS05 | 1 | CHAINE DE MESURE | 18 | POINT DE MESURE N°3 | 30 tr/mn
ALBCMS06 | 1 | CHAINE DE MESURE | 1 | GRANDEUR PHYSIQUE | Vitesse
ALBCMS06 | 1 | CHAINE DE MESURE | 2 | VALEUR D'UTILISATION | 30 tr/mn
ALBCMS06 | 1 | CHAINE DE MESURE | 3 | TOLERANCE D'UTILISATION | ±5 tr/mn
ALBCMS06 | 1 | CHAINE DE MESURE | 4 | EMT | ±2 tr/mn
ALBCMS06 | 1 | CHAINE DE MESURE | 5 | TYPE DE CAPTEUR | N/A
ALBCMS06 | 1 | CHAINE DE MESURE | 6 | GERE SUR OT (O / N) | O
ALBCMS06 | 1 | CHAINE DE MESURE | 7 | INTERVENANT ST (O / N | O
ALBCMS06 | 1 | CHAINE DE MESURE | 8 | SUIVI PAR AQ (O / N) | O
ALBCMS06 | 1 | CHAINE DE MESURE | 9 | CRITICITE | 2
ALBCMS06 | 1 | CHAINE DE MESURE | 10 | FREQUENCE | 52S
ALBCMS06 | 1 | CHAINE DE MESURE | 11 | ECHELLE D'UTILISATION | N/A
ALBCMS06 | 1 | CHAINE DE MESURE | 12 | ALARME BASSE | N/A
ALBCMS06 | 1 | CHAINE DE MESURE | 13 | ALARME HAUTE | N/A
ALBCMS06 | 1 | CHAINE DE MESURE | 14 | VERSION N° | Version n°1
ALBCMS06 | 1 | CHAINE DE MESURE | 15 | DATE VERSION | 2002-12-31
ALBCMS06 | 1 | CHAINE DE MESURE | 16 | POINT DE MESURE N°1 | 30 tr/mn
ALBCMS06 | 1 | CHAINE DE MESURE | 17 | POINT DE MESURE N°2 | 30 tr/mn
ALBCMS06 | 1 | CHAINE DE MESURE | 18 | POINT DE MESURE N°3 | 30 tr/mn
ALBCMS08 | 1 | CHAINE DE MESURE | 1 | GRANDEUR PHYSIQUE | Vitesse
ALBCMS08 | 1 | CHAINE DE MESURE | 2 | VALEUR D'UTILISATION | 20 / 70 tr/min
ALBCMS08 | 1 | CHAINE DE MESURE | 3 | TOLERANCE D'UTILISATION | ± 5 tr/min
ALBCMS08 | 1 | CHAINE DE MESURE | 4 | EMT | ± 3 tr/min
ALBCMS08 | 1 | CHAINE DE MESURE | 5 | TYPE DE CAPTEUR | N/A
ALBCMS08 | 1 | CHAINE DE MESURE | 6 | GERE SUR OT (O / N) | O
ALBCMS08 | 1 | CHAINE DE MESURE | 7 | INTERVENANT ST (O / N | O
ALBCMS08 | 1 | CHAINE DE MESURE | 8 | SUIVI PAR AQ (O / N) | O
ALBCMS08 | 1 | CHAINE DE MESURE | 9 | CRITICITE | 1
ALBCMS08 | 1 | CHAINE DE MESURE | 10 | FREQUENCE | 52s
ALBCMS08 | 1 | CHAINE DE MESURE | 11 | ECHELLE D'UTILISATION | N/A
ALBCMS08 | 1 | CHAINE DE MESURE | 12 | ALARME BASSE | N/A
ALBCMS08 | 1 | CHAINE DE MESURE | 13 | ALARME HAUTE | N/A
ALBCMS08 | 1 | CHAINE DE MESURE | 14 | VERSION N° | 1
ALBCMS08 | 1 | CHAINE DE MESURE | 15 | DATE VERSION | 2018-04-12
ALBCMS08 | 1 | CHAINE DE MESURE | 16 | POINT DE MESURE N°1 | 21 tr/min
ALBCMS08 | 1 | CHAINE DE MESURE | 17 | POINT DE MESURE N°2 | 35 tr/min
ALBCMS08 | 1 | CHAINE DE MESURE | 18 | POINT DE MESURE N°3 | N/A
ALBCMS08 | 1 | CHAINE DE MESURE | 19 | POINT DE MESURE N°4 | N/A
ALBCMS08 | 1 | CHAINE DE MESURE | 20 | COMPLEMENT | N/A
ALBCMS18 | 1 | CHAINE DE MESURE | 1 | GRANDEUR PHYSIQUE | Vitesse
ALBCMS18 | 1 | CHAINE DE MESURE | 2 | VALEUR D'UTILISATION | 50 tr/min
ALBCMS18 | 1 | CHAINE DE MESURE | 3 | TOLERANCE D'UTILISATION | ± 5 tr/min
ALBCMS18 | 1 | CHAINE DE MESURE | 4 | EMT | ± 3 tr/min
ALBCMS18 | 1 | CHAINE DE MESURE | 5 | TYPE DE CAPTEUR | N/A
ALBCMS18 | 1 | CHAINE DE MESURE | 6 | GERE SUR OT (O / N) | O
ALBCMS18 | 1 | CHAINE DE MESURE | 7 | INTERVENANT ST (O / N | O
ALBCMS18 | 1 | CHAINE DE MESURE | 8 | SUIVI PAR AQ (O / N) | O
ALBCMS18 | 1 | CHAINE DE MESURE | 9 | CRITICITE | 1
ALBCMS18 | 1 | CHAINE DE MESURE | 10 | FREQUENCE | 52s
ALBCMS18 | 1 | CHAINE DE MESURE | 11 | ECHELLE D'UTILISATION | N/A
ALBCMS18 | 1 | CHAINE DE MESURE | 12 | ALARME BASSE | N/A
ALBCMS18 | 1 | CHAINE DE MESURE | 13 | ALARME HAUTE | N/A
ALBCMS18 | 1 | CHAINE DE MESURE | 14 | VERSION N° | 1
ALBCMS18 | 1 | CHAINE DE MESURE | 15 | DATE VERSION | 2018-04-12
ALBCMS18 | 1 | CHAINE DE MESURE | 16 | POINT DE MESURE N°1 | 50 tr/min
ALBCMS18 | 1 | CHAINE DE MESURE | 17 | POINT DE MESURE N°2 | 50 tr/min
ALBCMS18 | 1 | CHAINE DE MESURE | 18 | POINT DE MESURE N°3 | 50 tr/min
ALBCMS18 | 1 | CHAINE DE MESURE | 19 | POINT DE MESURE N°4 | N/A
ALBCMS18 | 1 | CHAINE DE MESURE | 20 | COMPLEMENT | N/A
ALBCMS19 | 1 | CHAINE DE MESURE | 1 | GRANDEUR PHYSIQUE | Vitesse
ALBCMS19 | 1 | CHAINE DE MESURE | 2 | VALEUR D'UTILISATION | 50 tr/min
ALBCMS19 | 1 | CHAINE DE MESURE | 3 | TOLERANCE D'UTILISATION | ± 5 tr/min
ALBCMS19 | 1 | CHAINE DE MESURE | 4 | EMT | ± 3 tr/min
ALBCMS19 | 1 | CHAINE DE MESURE | 5 | TYPE DE CAPTEUR | N/A
ALBCMS19 | 1 | CHAINE DE MESURE | 6 | GERE SUR OT (O / N) | O
ALBCMS19 | 1 | CHAINE DE MESURE | 7 | INTERVENANT ST (O / N | O
ALBCMS19 | 1 | CHAINE DE MESURE | 8 | SUIVI PAR AQ (O / N) | O
ALBCMS19 | 1 | CHAINE DE MESURE | 9 | CRITICITE | 1
ALBCMS19 | 1 | CHAINE DE MESURE | 10 | FREQUENCE | 52s
ALBCMS19 | 1 | CHAINE DE MESURE | 11 | ECHELLE D'UTILISATION | N/A
ALBCMS19 | 1 | CHAINE DE MESURE | 12 | ALARME BASSE | N/A
ALBCMS19 | 1 | CHAINE DE MESURE | 13 | ALARME HAUTE | N/A
ALBCMS19 | 1 | CHAINE DE MESURE | 14 | VERSION N° | 1
ALBCMS19 | 1 | CHAINE DE MESURE | 15 | DATE VERSION | 2018-04-12
ALBCMS19 | 1 | CHAINE DE MESURE | 16 | POINT DE MESURE N°1 | 50 tr/min
ALBCMS19 | 1 | CHAINE DE MESURE | 17 | POINT DE MESURE N°2 | 50 tr/min
ALBCMS19 | 1 | CHAINE DE MESURE | 18 | POINT DE MESURE N°3 | 50 tr/min
ALBCMS19 | 1 | CHAINE DE MESURE | 19 | POINT DE MESURE N°4 | N/A
ALBCMS19 | 1 | CHAINE DE MESURE | 20 | COMPLEMENT | N/A
ALBCMS20 | 1 | CHAINE DE MESURE | 1 | GRANDEUR PHYSIQUE | Vitesse
ALBCMS20 | 1 | CHAINE DE MESURE | 2 | VALEUR D'UTILISATION | 50 tr/min
ALBCMS20 | 1 | CHAINE DE MESURE | 3 | TOLERANCE D'UTILISATION | ± 5 tr/min
ALBCMS20 | 1 | CHAINE DE MESURE | 4 | EMT | ± 3 tr/min
ALBCMS20 | 1 | CHAINE DE MESURE | 5 | TYPE DE CAPTEUR | N/A
ALBCMS20 | 1 | CHAINE DE MESURE | 6 | GERE SUR OT (O / N) | O
ALBCMS20 | 1 | CHAINE DE MESURE | 7 | INTERVENANT ST (O / N | O
ALBCMS20 | 1 | CHAINE DE MESURE | 8 | SUIVI PAR AQ (O / N) | O
ALBCMS20 | 1 | CHAINE DE MESURE | 9 | CRITICITE | 1
ALBCMS20 | 1 | CHAINE DE MESURE | 10 | FREQUENCE | 52s
ALBCMS20 | 1 | CHAINE DE MESURE | 11 | ECHELLE D'UTILISATION | N/A
ALBCMS20 | 1 | CHAINE DE MESURE | 12 | ALARME BASSE | N/A
ALBCMS20 | 1 | CHAINE DE MESURE | 13 | ALARME HAUTE | N/A
ALBCMS20 | 1 | CHAINE DE MESURE | 14 | VERSION N° | 1
ALBCMS20 | 1 | CHAINE DE MESURE | 15 | DATE VERSION | 2018-04-12
ALBCMS20 | 1 | CHAINE DE MESURE | 16 | POINT DE MESURE N°1 | 50 tr/min
ALBCMS20 | 1 | CHAINE DE MESURE | 17 | POINT DE MESURE N°2 | 50 tr/min
ALBCMS20 | 1 | CHAINE DE MESURE | 18 | POINT DE MESURE N°3 | 50 tr/min
ALBCMS20 | 1 | CHAINE DE MESURE | 19 | POINT DE MESURE N°4 | N/A
ALBCMS20 | 1 | CHAINE DE MESURE | 20 | COMPLEMENT | N/A
ALBCMS21 | 1 | CHAINE DE MESURE | 1 | GRANDEUR PHYSIQUE | Vitesse
ALBCMS21 | 1 | CHAINE DE MESURE | 2 | VALEUR D'UTILISATION | 50 / 70 / 145 tr/min
ALBCMS21 | 1 | CHAINE DE MESURE | 3 | TOLERANCE D'UTILISATION | ± 5 tr/min
ALBCMS21 | 1 | CHAINE DE MESURE | 4 | EMT | ± 3 tr/min
ALBCMS21 | 1 | CHAINE DE MESURE | 5 | TYPE DE CAPTEUR | N/A
ALBCMS21 | 1 | CHAINE DE MESURE | 6 | GERE SUR OT (O / N) | O
ALBCMS21 | 1 | CHAINE DE MESURE | 7 | INTERVENANT ST (O / N | O
ALBCMS21 | 1 | CHAINE DE MESURE | 8 | SUIVI PAR AQ (O / N) | O
ALBCMS21 | 1 | CHAINE DE MESURE | 9 | CRITICITE | 1
ALBCMS21 | 1 | CHAINE DE MESURE | 10 | FREQUENCE | 52s
ALBCMS21 | 1 | CHAINE DE MESURE | 11 | ECHELLE D'UTILISATION | N/A
ALBCMS21 | 1 | CHAINE DE MESURE | 12 | ALARME BASSE | N/A
ALBCMS21 | 1 | CHAINE DE MESURE | 13 | ALARME HAUTE | N/A
ALBCMS21 | 1 | CHAINE DE MESURE | 14 | VERSION N° | 1
ALBCMS21 | 1 | CHAINE DE MESURE | 15 | DATE VERSION | 2018-04-12
ALBCMS21 | 1 | CHAINE DE MESURE | 16 | POINT DE MESURE N°1 | 50 tr/min
ALBCMS21 | 1 | CHAINE DE MESURE | 17 | POINT DE MESURE N°2 | 70 tr/min
ALBCMS21 | 1 | CHAINE DE MESURE | 18 | POINT DE MESURE N°3 | 145 tr/min
ALBCMS21 | 1 | CHAINE DE MESURE | 19 | POINT DE MESURE N°4 | N/A
ALBCMS21 | 1 | CHAINE DE MESURE | 20 | COMPLEMENT | N/A
ALBCMS22 | 1 | CHAINE DE MESURE | 1 | GRANDEUR PHYSIQUE | Vitesse
ALBCMS22 | 1 | CHAINE DE MESURE | 2 | VALEUR D'UTILISATION | 15 Hz = 124 tr/min
ALBCMS22 | 1 | CHAINE DE MESURE | 3 | TOLERANCE D'UTILISATION | >= 14.2 Hz = 118 tr/min
ALBCMS22 | 1 | CHAINE DE MESURE | 4 | EMT | +/- 5%
ALBCMS22 | 1 | CHAINE DE MESURE | 5 | TYPE DE CAPTEUR | NA
ALBCMS22 | 1 | CHAINE DE MESURE | 6 | GERE SUR OT (O / N) | O
ALBCMS22 | 1 | CHAINE DE MESURE | 7 | INTERVENANT ST (O / N | O
ALBCMS22 | 1 | CHAINE DE MESURE | 8 | SUIVI PAR AQ (O / N) | O
ALBCMS22 | 1 | CHAINE DE MESURE | 9 | CRITICITE | 1
ALBCMS22 | 1 | CHAINE DE MESURE | 10 | FREQUENCE | 52S
ALBCMS22 | 1 | CHAINE DE MESURE | 11 | ECHELLE D'UTILISATION | NA
ALBCMS22 | 1 | CHAINE DE MESURE | 12 | ALARME BASSE | NA
ALBCMS22 | 1 | CHAINE DE MESURE | 13 | ALARME HAUTE | NA
ALBCMS22 | 1 | CHAINE DE MESURE | 14 | VERSION N° | 1
ALBCMS22 | 1 | CHAINE DE MESURE | 15 | DATE VERSION | 2023-04-20
ALBCMS22 | 1 | CHAINE DE MESURE | 16 | POINT DE MESURE N°1 | 124 tr/min
ALBCMS22 | 1 | CHAINE DE MESURE | 17 | POINT DE MESURE N°2 | 124 tr/min
ALBCMS22 | 1 | CHAINE DE MESURE | 18 | POINT DE MESURE N°3 | 124 tr/min
ALBCMS22 | 1 | CHAINE DE MESURE | 19 | POINT DE MESURE N°4 | NA
ALBCMS22 | 1 | CHAINE DE MESURE | 20 | COMPLEMENT | NA
ALBCMS71 | 1 | CHAINE DE MESURE | 1 | GRANDEUR PHYSIQUE | Vitesse
ALBCMS71 | 1 | CHAINE DE MESURE | 2 | VALEUR D'UTILISATION | 134 tr/min
ALBCMS71 | 1 | CHAINE DE MESURE | 3 | TOLERANCE D'UTILISATION | +/- 10 tr/min
ALBCMS71 | 1 | CHAINE DE MESURE | 4 | EMT | +/- 3 tr/min
ALBCMS71 | 1 | CHAINE DE MESURE | 5 | TYPE DE CAPTEUR | N/A
ALBCMS71 | 1 | CHAINE DE MESURE | 6 | GERE SUR OT (O / N) | O
ALBCMS71 | 1 | CHAINE DE MESURE | 7 | INTERVENANT ST (O / N | O
ALBCMS71 | 1 | CHAINE DE MESURE | 8 | SUIVI PAR AQ (O / N) | O
ALBCMS71 | 1 | CHAINE DE MESURE | 9 | CRITICITE | 1
ALBCMS71 | 1 | CHAINE DE MESURE | 10 | FREQUENCE | 52S
ALBCMS71 | 1 | CHAINE DE MESURE | 11 | ECHELLE D'UTILISATION | N/A
ALBCMS71 | 1 | CHAINE DE MESURE | 12 | ALARME BASSE | N/A
ALBCMS71 | 1 | CHAINE DE MESURE | 13 | ALARME HAUTE | N/A
ALBCMS71 | 1 | CHAINE DE MESURE | 14 | VERSION N° | 1
ALBCMS71 | 1 | CHAINE DE MESURE | 15 | DATE VERSION | 2023-07-25
ALBCMS71 | 1 | CHAINE DE MESURE | 16 | POINT DE MESURE N°1 | 134 tr/min
ALBCMS71 | 1 | CHAINE DE MESURE | 17 | POINT DE MESURE N°2 | 134 tr/min
ALBCMS71 | 1 | CHAINE DE MESURE | 18 | POINT DE MESURE N°3 | 134 tr/min
ALBCMS71 | 1 | CHAINE DE MESURE | 19 | POINT DE MESURE N°4 | N/A
ALBCMS71 | 1 | CHAINE DE MESURE | 20 | COMPLEMENT | N/A
ALBCMT02 | 1 | CHAINE DE MESURE | 1 | GRANDEUR PHYSIQUE | Température
ALBCMT02 | 1 | CHAINE DE MESURE | 2 | VALEUR D'UTILISATION | -5°C
ALBCMT02 | 1 | CHAINE DE MESURE | 3 | TOLERANCE D'UTILISATION | ±1°C
ALBCMT02 | 1 | CHAINE DE MESURE | 4 | EMT | ±0.5°C
ALBCMT02 | 1 | CHAINE DE MESURE | 5 | TYPE DE CAPTEUR | PT100
ALBCMT02 | 1 | CHAINE DE MESURE | 6 | GERE SUR OT (O / N) | O
ALBCMT02 | 1 | CHAINE DE MESURE | 7 | INTERVENANT ST (O / N | O
ALBCMT02 | 1 | CHAINE DE MESURE | 8 | SUIVI PAR AQ (O / N) | O
ALBCMT02 | 1 | CHAINE DE MESURE | 9 | CRITICITE | 1
ALBCMT02 | 1 | CHAINE DE MESURE | 10 | FREQUENCE | 52S
ALBCMT02 | 1 | CHAINE DE MESURE | 11 | ECHELLE D'UTILISATION | N/A
ALBCMT02 | 1 | CHAINE DE MESURE | 12 | ALARME BASSE | N/A
ALBCMT02 | 1 | CHAINE DE MESURE | 13 | ALARME HAUTE | N/A
ALBCMT02 | 1 | CHAINE DE MESURE | 14 | VERSION N° | Version n°1
ALBCMT02 | 1 | CHAINE DE MESURE | 15 | DATE VERSION | 2002-12-31
ALBCMT02 | 1 | CHAINE DE MESURE | 16 | POINT DE MESURE N°1 | -10°C
ALBCMT02 | 1 | CHAINE DE MESURE | 17 | POINT DE MESURE N°2 | -5°C
ALBCMT02 | 1 | CHAINE DE MESURE | 18 | POINT DE MESURE N°3 | 0°C
ALBCMT02 | 1 | CHAINE DE MESURE | 19 | POINT DE MESURE N°4 | NA
ALBCMT02 | 1 | CHAINE DE MESURE | 20 | COMPLEMENT | NA
ALBCMT04 | 1 | CHAINE DE MESURE | 1 | GRANDEUR PHYSIQUE | Température
ALBCMT04 | 1 | CHAINE DE MESURE | 2 | VALEUR D'UTILISATION | +4 à -7°C
ALBCMT04 | 1 | CHAINE DE MESURE | 3 | TOLERANCE D'UTILISATION | ±2°C
ALBCMT04 | 1 | CHAINE DE MESURE | 4 | EMT | ±1°C
ALBCMT04 | 1 | CHAINE DE MESURE | 5 | TYPE DE CAPTEUR | PT100
ALBCMT04 | 1 | CHAINE DE MESURE | 6 | GERE SUR OT (O / N) | O
ALBCMT04 | 1 | CHAINE DE MESURE | 7 | INTERVENANT ST (O / N | O
ALBCMT04 | 1 | CHAINE DE MESURE | 8 | SUIVI PAR AQ (O / N) | O
ALBCMT04 | 1 | CHAINE DE MESURE | 9 | CRITICITE | 1
ALBCMT04 | 1 | CHAINE DE MESURE | 10 | FREQUENCE | 52S
ALBCMT04 | 1 | CHAINE DE MESURE | 11 | ECHELLE D'UTILISATION | N/A
ALBCMT04 | 1 | CHAINE DE MESURE | 12 | ALARME BASSE | N/A
ALBCMT04 | 1 | CHAINE DE MESURE | 13 | ALARME HAUTE | N/A
ALBCMT04 | 1 | CHAINE DE MESURE | 14 | VERSION N° | Version n°1
ALBCMT04 | 1 | CHAINE DE MESURE | 15 | DATE VERSION | 2014-07-17
ALBCMT04 | 1 | CHAINE DE MESURE | 16 | POINT DE MESURE N°1 | - 10°C
ALBCMT04 | 1 | CHAINE DE MESURE | 17 | POINT DE MESURE N°2 | 0°C
ALBCMT04 | 1 | CHAINE DE MESURE | 18 | POINT DE MESURE N°3 | 10°C
ALBCMT04 | 1 | CHAINE DE MESURE | 19 | POINT DE MESURE N°4 | NA
ALBCMT04 | 1 | CHAINE DE MESURE | 20 | COMPLEMENT | NA
ALBCMT05 | 1 | CHAINE DE MESURE | 1 | GRANDEUR PHYSIQUE | Température
ALBCMT05 | 1 | CHAINE DE MESURE | 2 | VALEUR D'UTILISATION | +4 à -7°C
ALBCMT05 | 1 | CHAINE DE MESURE | 3 | TOLERANCE D'UTILISATION | ±0.5°C
ALBCMT05 | 1 | CHAINE DE MESURE | 4 | EMT | ±0.3°C
ALBCMT05 | 1 | CHAINE DE MESURE | 5 | TYPE DE CAPTEUR | PT100
ALBCMT05 | 1 | CHAINE DE MESURE | 6 | GERE SUR OT (O / N) | O
ALBCMT05 | 1 | CHAINE DE MESURE | 7 | INTERVENANT ST (O / N | O
ALBCMT05 | 1 | CHAINE DE MESURE | 8 | SUIVI PAR AQ (O / N) | O
ALBCMT05 | 1 | CHAINE DE MESURE | 9 | CRITICITE | 1
ALBCMT05 | 1 | CHAINE DE MESURE | 10 | FREQUENCE | 52S
ALBCMT05 | 1 | CHAINE DE MESURE | 11 | ECHELLE D'UTILISATION | N/A
ALBCMT05 | 1 | CHAINE DE MESURE | 12 | ALARME BASSE | N/A
ALBCMT05 | 1 | CHAINE DE MESURE | 13 | ALARME HAUTE | N/A
ALBCMT05 | 1 | CHAINE DE MESURE | 14 | VERSION N° | Version n°1
ALBCMT05 | 1 | CHAINE DE MESURE | 15 | DATE VERSION | 2014-07-17
ALBCMT05 | 1 | CHAINE DE MESURE | 16 | POINT DE MESURE N°1 | - 10°C
ALBCMT05 | 1 | CHAINE DE MESURE | 17 | POINT DE MESURE N°2 | 0°C
ALBCMT05 | 1 | CHAINE DE MESURE | 18 | POINT DE MESURE N°3 | 10°C
ALBCMT05 | 1 | CHAINE DE MESURE | 19 | POINT DE MESURE N°4 | NA
ALBCMT05 | 1 | CHAINE DE MESURE | 20 | COMPLEMENT | NA
ALBCMT07 | 1 | CHAINE DE MESURE | 1 | GRANDEUR PHYSIQUE | Température
ALBCMT07 | 1 | CHAINE DE MESURE | 2 | VALEUR D'UTILISATION | +4 à -7°C
ALBCMT07 | 1 | CHAINE DE MESURE | 3 | TOLERANCE D'UTILISATION | ±2°C
ALBCMT07 | 1 | CHAINE DE MESURE | 4 | EMT | ±1°C
ALBCMT07 | 1 | CHAINE DE MESURE | 5 | TYPE DE CAPTEUR | PT100
ALBCMT07 | 1 | CHAINE DE MESURE | 6 | GERE SUR OT (O / N) | O
ALBCMT07 | 1 | CHAINE DE MESURE | 7 | INTERVENANT ST (O / N | O
ALBCMT07 | 1 | CHAINE DE MESURE | 8 | SUIVI PAR AQ (O / N) | O
ALBCMT07 | 1 | CHAINE DE MESURE | 9 | CRITICITE | 1
ALBCMT07 | 1 | CHAINE DE MESURE | 10 | FREQUENCE | 52S
ALBCMT07 | 1 | CHAINE DE MESURE | 11 | ECHELLE D'UTILISATION | N/A
ALBCMT07 | 1 | CHAINE DE MESURE | 12 | ALARME BASSE | N/A
ALBCMT07 | 1 | CHAINE DE MESURE | 13 | ALARME HAUTE | N/A
ALBCMT07 | 1 | CHAINE DE MESURE | 14 | VERSION N° | Version n°1
ALBCMT07 | 1 | CHAINE DE MESURE | 15 | DATE VERSION | 2014-07-17
ALBCMT07 | 1 | CHAINE DE MESURE | 16 | POINT DE MESURE N°1 | -10°C
ALBCMT07 | 1 | CHAINE DE MESURE | 17 | POINT DE MESURE N°2 | 0°C
ALBCMT07 | 1 | CHAINE DE MESURE | 18 | POINT DE MESURE N°3 | 10°C
ALBCMT07 | 1 | CHAINE DE MESURE | 19 | POINT DE MESURE N°4 | NA
ALBCMT07 | 1 | CHAINE DE MESURE | 20 | COMPLEMENT | NA
ALBCMT08 | 1 | CHAINE DE MESURE | 1 | GRANDEUR PHYSIQUE | Température
ALBCMT08 | 1 | CHAINE DE MESURE | 2 | VALEUR D'UTILISATION | +4 à -7°C
ALBCMT08 | 1 | CHAINE DE MESURE | 3 | TOLERANCE D'UTILISATION | ±0.5°C
ALBCMT08 | 1 | CHAINE DE MESURE | 4 | EMT | ±0.3°C
ALBCMT08 | 1 | CHAINE DE MESURE | 5 | TYPE DE CAPTEUR | PT100
ALBCMT08 | 1 | CHAINE DE MESURE | 6 | GERE SUR OT (O / N) | O
ALBCMT08 | 1 | CHAINE DE MESURE | 7 | INTERVENANT ST (O / N | O
ALBCMT08 | 1 | CHAINE DE MESURE | 8 | SUIVI PAR AQ (O / N) | O
ALBCMT08 | 1 | CHAINE DE MESURE | 9 | CRITICITE | 1
ALBCMT08 | 1 | CHAINE DE MESURE | 10 | FREQUENCE | 52S
ALBCMT08 | 1 | CHAINE DE MESURE | 11 | ECHELLE D'UTILISATION | N/A
ALBCMT08 | 1 | CHAINE DE MESURE | 12 | ALARME BASSE | N/A
ALBCMT08 | 1 | CHAINE DE MESURE | 13 | ALARME HAUTE | N/A
ALBCMT08 | 1 | CHAINE DE MESURE | 14 | VERSION N° | Version n°1
ALBCMT08 | 1 | CHAINE DE MESURE | 15 | DATE VERSION | 2014-07-17
ALBCMT08 | 1 | CHAINE DE MESURE | 16 | POINT DE MESURE N°1 | -10°C
ALBCMT08 | 1 | CHAINE DE MESURE | 17 | POINT DE MESURE N°2 | 0°C
ALBCMT08 | 1 | CHAINE DE MESURE | 18 | POINT DE MESURE N°3 | 10°C
ALBCMT08 | 1 | CHAINE DE MESURE | 19 | POINT DE MESURE N°4 | NA
ALBCMT08 | 1 | CHAINE DE MESURE | 20 | COMPLEMENT | NA
ALBCMT10 | 1 | CHAINE DE MESURE | 1 | GRANDEUR PHYSIQUE | Température
ALBCMT10 | 1 | CHAINE DE MESURE | 2 | VALEUR D'UTILISATION | +4 à -7°C
ALBCMT10 | 1 | CHAINE DE MESURE | 3 | TOLERANCE D'UTILISATION | +/- 2°C
ALBCMT10 | 1 | CHAINE DE MESURE | 4 | EMT | +/- 1°C
ALBCMT10 | 1 | CHAINE DE MESURE | 5 | TYPE DE CAPTEUR | PT100
ALBCMT10 | 1 | CHAINE DE MESURE | 6 | GERE SUR OT (O / N) | O
ALBCMT10 | 1 | CHAINE DE MESURE | 7 | INTERVENANT ST (O / N | O
ALBCMT10 | 1 | CHAINE DE MESURE | 8 | SUIVI PAR AQ (O / N) | O
ALBCMT10 | 1 | CHAINE DE MESURE | 9 | CRITICITE | 1
ALBCMT10 | 1 | CHAINE DE MESURE | 10 | FREQUENCE | 52S
ALBCMT10 | 1 | CHAINE DE MESURE | 11 | ECHELLE D'UTILISATION | N/A
ALBCMT10 | 1 | CHAINE DE MESURE | 12 | ALARME BASSE | N/A
ALBCMT10 | 1 | CHAINE DE MESURE | 13 | ALARME HAUTE | N/A
ALBCMT10 | 1 | CHAINE DE MESURE | 14 | VERSION N° | Version n°2
ALBCMT10 | 1 | CHAINE DE MESURE | 15 | DATE VERSION | 2011-05-13
ALBCMT10 | 1 | CHAINE DE MESURE | 16 | POINT DE MESURE N°1 | -10 °C
ALBCMT10 | 1 | CHAINE DE MESURE | 17 | POINT DE MESURE N°2 | 0 °C
ALBCMT10 | 1 | CHAINE DE MESURE | 18 | POINT DE MESURE N°3 | 10 °C
ALBCMT10 | 1 | CHAINE DE MESURE | 19 | POINT DE MESURE N°4 | N/A
ALBCMT10 | 1 | CHAINE DE MESURE | 20 | COMPLEMENT | N/A
ALBCMT11 | 1 | CHAINE DE MESURE | 1 | GRANDEUR PHYSIQUE | Température
ALBCMT11 | 1 | CHAINE DE MESURE | 2 | VALEUR D'UTILISATION | +4 à -7°C
ALBCMT11 | 1 | CHAINE DE MESURE | 3 | TOLERANCE D'UTILISATION | +/- 0,5°C
ALBCMT11 | 1 | CHAINE DE MESURE | 4 | EMT | +/- 0,3°C
ALBCMT11 | 1 | CHAINE DE MESURE | 5 | TYPE DE CAPTEUR | PT100
ALBCMT11 | 1 | CHAINE DE MESURE | 6 | GERE SUR OT (O / N) | O
ALBCMT11 | 1 | CHAINE DE MESURE | 7 | INTERVENANT ST (O / N | O
ALBCMT11 | 1 | CHAINE DE MESURE | 8 | SUIVI PAR AQ (O / N) | O
ALBCMT11 | 1 | CHAINE DE MESURE | 9 | CRITICITE | 1
ALBCMT11 | 1 | CHAINE DE MESURE | 10 | FREQUENCE | 52S
ALBCMT11 | 1 | CHAINE DE MESURE | 11 | ECHELLE D'UTILISATION | N/A
ALBCMT11 | 1 | CHAINE DE MESURE | 12 | ALARME BASSE | N/A
ALBCMT11 | 1 | CHAINE DE MESURE | 13 | ALARME HAUTE | N/A
ALBCMT11 | 1 | CHAINE DE MESURE | 14 | VERSION N° | Version n°1
ALBCMT11 | 1 | CHAINE DE MESURE | 15 | DATE VERSION | 2002-12-31
ALBCMT11 | 1 | CHAINE DE MESURE | 16 | POINT DE MESURE N°1 | -10 °C
ALBCMT11 | 1 | CHAINE DE MESURE | 17 | POINT DE MESURE N°2 | 0 °C
ALBCMT11 | 1 | CHAINE DE MESURE | 18 | POINT DE MESURE N°3 | 10 °C
ALBCMT11 | 1 | CHAINE DE MESURE | 19 | POINT DE MESURE N°4 | N/A
ALBCMT11 | 1 | CHAINE DE MESURE | 20 | COMPLEMENT | N/A
ALBCMT13 | 1 | CHAINE DE MESURE | 1 | GRANDEUR PHYSIQUE | Température
ALBCMT13 | 1 | CHAINE DE MESURE | 2 | VALEUR D'UTILISATION | -7 à 4°C
ALBCMT13 | 1 | CHAINE DE MESURE | 3 | TOLERANCE D'UTILISATION | ±2°C
ALBCMT13 | 1 | CHAINE DE MESURE | 4 | EMT | ±1°C
ALBCMT13 | 1 | CHAINE DE MESURE | 5 | TYPE DE CAPTEUR | PT100
ALBCMT13 | 1 | CHAINE DE MESURE | 6 | GERE SUR OT (O / N) | O
ALBCMT13 | 1 | CHAINE DE MESURE | 7 | INTERVENANT ST (O / N | O
ALBCMT13 | 1 | CHAINE DE MESURE | 8 | SUIVI PAR AQ (O / N) | O
ALBCMT13 | 1 | CHAINE DE MESURE | 9 | CRITICITE | 1
ALBCMT13 | 1 | CHAINE DE MESURE | 10 | FREQUENCE | 52S
ALBCMT13 | 1 | CHAINE DE MESURE | 11 | ECHELLE D'UTILISATION | N/A
ALBCMT13 | 1 | CHAINE DE MESURE | 12 | ALARME BASSE | N/A
ALBCMT13 | 1 | CHAINE DE MESURE | 13 | ALARME HAUTE | N/A
ALBCMT13 | 1 | CHAINE DE MESURE | 14 | VERSION N° | Version n°2
ALBCMT13 | 1 | CHAINE DE MESURE | 15 | DATE VERSION | 2011-05-13
ALBCMT13 | 1 | CHAINE DE MESURE | 16 | POINT DE MESURE N°1 | -10°C
ALBCMT13 | 1 | CHAINE DE MESURE | 17 | POINT DE MESURE N°2 | 0°C
ALBCMT13 | 1 | CHAINE DE MESURE | 18 | POINT DE MESURE N°3 | 10°C
ALBCMT14 | 1 | CHAINE DE MESURE | 1 | GRANDEUR PHYSIQUE | Température
ALBCMT14 | 1 | CHAINE DE MESURE | 2 | VALEUR D'UTILISATION | -7 à 4°C
ALBCMT14 | 1 | CHAINE DE MESURE | 3 | TOLERANCE D'UTILISATION | ±0.5°C
ALBCMT14 | 1 | CHAINE DE MESURE | 4 | EMT | ±0.3°C
ALBCMT14 | 1 | CHAINE DE MESURE | 5 | TYPE DE CAPTEUR | PT100
ALBCMT14 | 1 | CHAINE DE MESURE | 6 | GERE SUR OT (O / N) | O
ALBCMT14 | 1 | CHAINE DE MESURE | 7 | INTERVENANT ST (O / N | O
ALBCMT14 | 1 | CHAINE DE MESURE | 8 | SUIVI PAR AQ (O / N) | O
ALBCMT14 | 1 | CHAINE DE MESURE | 9 | CRITICITE | 1
ALBCMT14 | 1 | CHAINE DE MESURE | 10 | FREQUENCE | 52S
ALBCMT14 | 1 | CHAINE DE MESURE | 11 | ECHELLE D'UTILISATION | N/A
ALBCMT14 | 1 | CHAINE DE MESURE | 12 | ALARME BASSE | N/A
ALBCMT14 | 1 | CHAINE DE MESURE | 13 | ALARME HAUTE | N/A
ALBCMT14 | 1 | CHAINE DE MESURE | 14 | VERSION N° | Version n°1
ALBCMT14 | 1 | CHAINE DE MESURE | 15 | DATE VERSION | 2002-12-31
ALBCMT14 | 1 | CHAINE DE MESURE | 16 | POINT DE MESURE N°1 | -10°C
ALBCMT14 | 1 | CHAINE DE MESURE | 17 | POINT DE MESURE N°2 | 0°C
ALBCMT14 | 1 | CHAINE DE MESURE | 18 | POINT DE MESURE N°3 | 10°C
ALBCMT16 | 1 | CHAINE DE MESURE | 1 | GRANDEUR PHYSIQUE | Température
ALBCMT16 | 1 | CHAINE DE MESURE | 2 | VALEUR D'UTILISATION | -7 à 4°C
ALBCMT16 | 1 | CHAINE DE MESURE | 3 | TOLERANCE D'UTILISATION | ±2°C
ALBCMT16 | 1 | CHAINE DE MESURE | 4 | EMT | ±1°C
ALBCMT16 | 1 | CHAINE DE MESURE | 5 | TYPE DE CAPTEUR | PT100
ALBCMT16 | 1 | CHAINE DE MESURE | 6 | GERE SUR OT (O / N) | O
ALBCMT16 | 1 | CHAINE DE MESURE | 7 | INTERVENANT ST (O / N | O
ALBCMT16 | 1 | CHAINE DE MESURE | 8 | SUIVI PAR AQ (O / N) | O
ALBCMT16 | 1 | CHAINE DE MESURE | 9 | CRITICITE | 1
ALBCMT16 | 1 | CHAINE DE MESURE | 10 | FREQUENCE | 52S
ALBCMT16 | 1 | CHAINE DE MESURE | 11 | ECHELLE D'UTILISATION | N/A
ALBCMT16 | 1 | CHAINE DE MESURE | 12 | ALARME BASSE | N/A
ALBCMT16 | 1 | CHAINE DE MESURE | 13 | ALARME HAUTE | N/A
ALBCMT16 | 1 | CHAINE DE MESURE | 14 | VERSION N° | Version n°2
ALBCMT16 | 1 | CHAINE DE MESURE | 15 | DATE VERSION | 2011-05-13
ALBCMT16 | 1 | CHAINE DE MESURE | 16 | POINT DE MESURE N°1 | -10°C
ALBCMT16 | 1 | CHAINE DE MESURE | 17 | POINT DE MESURE N°2 | 0°C
ALBCMT16 | 1 | CHAINE DE MESURE | 18 | POINT DE MESURE N°3 | 10°C
ALBCMT17 | 1 | CHAINE DE MESURE | 1 | GRANDEUR PHYSIQUE | Température
ALBCMT17 | 1 | CHAINE DE MESURE | 2 | VALEUR D'UTILISATION | +4 à -7°C
ALBCMT17 | 1 | CHAINE DE MESURE | 3 | TOLERANCE D'UTILISATION | ±0.5°C
ALBCMT17 | 1 | CHAINE DE MESURE | 4 | EMT | ±0.3°C
ALBCMT17 | 1 | CHAINE DE MESURE | 5 | TYPE DE CAPTEUR | PT100
ALBCMT17 | 1 | CHAINE DE MESURE | 6 | GERE SUR OT (O / N) | O
ALBCMT17 | 1 | CHAINE DE MESURE | 7 | INTERVENANT ST (O / N | O
ALBCMT17 | 1 | CHAINE DE MESURE | 8 | SUIVI PAR AQ (O / N) | O
ALBCMT17 | 1 | CHAINE DE MESURE | 9 | CRITICITE | 1
ALBCMT17 | 1 | CHAINE DE MESURE | 10 | FREQUENCE | 52S
ALBCMT17 | 1 | CHAINE DE MESURE | 11 | ECHELLE D'UTILISATION | N/A
ALBCMT17 | 1 | CHAINE DE MESURE | 12 | ALARME BASSE | N/A
ALBCMT17 | 1 | CHAINE DE MESURE | 13 | ALARME HAUTE | N/A
ALBCMT17 | 1 | CHAINE DE MESURE | 14 | VERSION N° | Version n°1
ALBCMT17 | 1 | CHAINE DE MESURE | 15 | DATE VERSION | 2002-12-31
ALBCMT17 | 1 | CHAINE DE MESURE | 16 | POINT DE MESURE N°1 | -10°C
ALBCMT17 | 1 | CHAINE DE MESURE | 17 | POINT DE MESURE N°2 | 0°C
ALBCMT17 | 1 | CHAINE DE MESURE | 18 | POINT DE MESURE N°3 | 10°C
ALBCMT19 | 1 | CHAINE DE MESURE | 1 | GRANDEUR PHYSIQUE | Température
ALBCMT19 | 1 | CHAINE DE MESURE | 2 | VALEUR D'UTILISATION | +4 à -7°C
ALBCMT19 | 1 | CHAINE DE MESURE | 3 | TOLERANCE D'UTILISATION | ±2°C
ALBCMT19 | 1 | CHAINE DE MESURE | 4 | EMT | ±1°C
ALBCMT19 | 1 | CHAINE DE MESURE | 5 | TYPE DE CAPTEUR | PT100
ALBCMT19 | 1 | CHAINE DE MESURE | 6 | GERE SUR OT (O / N) | O
ALBCMT19 | 1 | CHAINE DE MESURE | 7 | INTERVENANT ST (O / N | O
ALBCMT19 | 1 | CHAINE DE MESURE | 8 | SUIVI PAR AQ (O / N) | O
ALBCMT19 | 1 | CHAINE DE MESURE | 9 | CRITICITE | 1
ALBCMT19 | 1 | CHAINE DE MESURE | 10 | FREQUENCE | 52S
ALBCMT19 | 1 | CHAINE DE MESURE | 11 | ECHELLE D'UTILISATION | N/A
ALBCMT19 | 1 | CHAINE DE MESURE | 12 | ALARME BASSE | N/A
ALBCMT19 | 1 | CHAINE DE MESURE | 13 | ALARME HAUTE | N/A
ALBCMT19 | 1 | CHAINE DE MESURE | 14 | VERSION N° | Version n°2
ALBCMT19 | 1 | CHAINE DE MESURE | 15 | DATE VERSION | 2011-05-13
ALBCMT19 | 1 | CHAINE DE MESURE | 16 | POINT DE MESURE N°1 | -10°C
ALBCMT19 | 1 | CHAINE DE MESURE | 17 | POINT DE MESURE N°2 | 0°C
ALBCMT19 | 1 | CHAINE DE MESURE | 18 | POINT DE MESURE N°3 | 10°C
ALBCMT20 | 1 | CHAINE DE MESURE | 1 | GRANDEUR PHYSIQUE | Température
ALBCMT20 | 1 | CHAINE DE MESURE | 2 | VALEUR D'UTILISATION | +4 à -7°C
ALBCMT20 | 1 | CHAINE DE MESURE | 3 | TOLERANCE D'UTILISATION | ±0.5°C
ALBCMT20 | 1 | CHAINE DE MESURE | 4 | EMT | ±0.3°C
ALBCMT20 | 1 | CHAINE DE MESURE | 5 | TYPE DE CAPTEUR | PT100
ALBCMT20 | 1 | CHAINE DE MESURE | 6 | GERE SUR OT (O / N) | O
ALBCMT20 | 1 | CHAINE DE MESURE | 7 | INTERVENANT ST (O / N | O
ALBCMT20 | 1 | CHAINE DE MESURE | 8 | SUIVI PAR AQ (O / N) | O
ALBCMT20 | 1 | CHAINE DE MESURE | 9 | CRITICITE | 1
ALBCMT20 | 1 | CHAINE DE MESURE | 10 | FREQUENCE | 52S
ALBCMT20 | 1 | CHAINE DE MESURE | 11 | ECHELLE D'UTILISATION | N/A
ALBCMT20 | 1 | CHAINE DE MESURE | 12 | ALARME BASSE | N/A
ALBCMT20 | 1 | CHAINE DE MESURE | 13 | ALARME HAUTE | N/A
ALBCMT20 | 1 | CHAINE DE MESURE | 14 | VERSION N° | Version n°1
ALBCMT20 | 1 | CHAINE DE MESURE | 15 | DATE VERSION | 2002-12-31
ALBCMT20 | 1 | CHAINE DE MESURE | 16 | POINT DE MESURE N°1 | -10°C
ALBCMT20 | 1 | CHAINE DE MESURE | 17 | POINT DE MESURE N°2 | 0°C
ALBCMT20 | 1 | CHAINE DE MESURE | 18 | POINT DE MESURE N°3 | 10°C
ALBCMT28 | 1 | CHAINE DE MESURE | 1 | GRANDEUR PHYSIQUE | Température
ALBCMT28 | 1 | CHAINE DE MESURE | 2 | VALEUR D'UTILISATION | 20/40/60°C
ALBCMT28 | 1 | CHAINE DE MESURE | 3 | TOLERANCE D'UTILISATION | ±5°C
ALBCMT28 | 1 | CHAINE DE MESURE | 4 | EMT | ±1°C
ALBCMT28 | 1 | CHAINE DE MESURE | 5 | TYPE DE CAPTEUR | PT100
ALBCMT28 | 1 | CHAINE DE MESURE | 6 | GERE SUR OT (O / N) | O
ALBCMT28 | 1 | CHAINE DE MESURE | 7 | INTERVENANT ST (O / N | O
ALBCMT28 | 1 | CHAINE DE MESURE | 8 | SUIVI PAR AQ (O / N) | O
ALBCMT28 | 1 | CHAINE DE MESURE | 9 | CRITICITE | 1
ALBCMT28 | 1 | CHAINE DE MESURE | 10 | FREQUENCE | 52S
ALBCMT28 | 1 | CHAINE DE MESURE | 11 | ECHELLE D'UTILISATION | N/A
ALBCMT28 | 1 | CHAINE DE MESURE | 12 | ALARME BASSE | N/A
ALBCMT28 | 1 | CHAINE DE MESURE | 13 | ALARME HAUTE | N/A
ALBCMT28 | 1 | CHAINE DE MESURE | 14 | VERSION N° | Version n°1
ALBCMT28 | 1 | CHAINE DE MESURE | 15 | DATE VERSION | 2002-12-31
ALBCMT28 | 1 | CHAINE DE MESURE | 16 | POINT DE MESURE N°1 | 20°C
ALBCMT28 | 1 | CHAINE DE MESURE | 17 | POINT DE MESURE N°2 | 40°C
ALBCMT28 | 1 | CHAINE DE MESURE | 18 | POINT DE MESURE N°3 | 60°C
ALBCMT43 | 1 | CHAINE DE MESURE | 1 | GRANDEUR PHYSIQUE | Température
ALBCMT43 | 1 | CHAINE DE MESURE | 2 | VALEUR D'UTILISATION | 5°C
ALBCMT43 | 1 | CHAINE DE MESURE | 3 | TOLERANCE D'UTILISATION | ±3°C
ALBCMT43 | 1 | CHAINE DE MESURE | 4 | EMT | ±1°C
ALBCMT43 | 1 | CHAINE DE MESURE | 5 | TYPE DE CAPTEUR | PT100
ALBCMT43 | 1 | CHAINE DE MESURE | 6 | GERE SUR OT (O / N) | O
ALBCMT43 | 1 | CHAINE DE MESURE | 7 | INTERVENANT ST (O / N | O
ALBCMT43 | 1 | CHAINE DE MESURE | 8 | SUIVI PAR AQ (O / N) | O
ALBCMT43 | 1 | CHAINE DE MESURE | 9 | CRITICITE | 1
ALBCMT43 | 1 | CHAINE DE MESURE | 10 | FREQUENCE | 52S
ALBCMT43 | 1 | CHAINE DE MESURE | 11 | ECHELLE D'UTILISATION | N/A
ALBCMT43 | 1 | CHAINE DE MESURE | 12 | ALARME BASSE | N/A
ALBCMT43 | 1 | CHAINE DE MESURE | 13 | ALARME HAUTE | N/A
ALBCMT43 | 1 | CHAINE DE MESURE | 14 | VERSION N° | Version n°1
ALBCMT43 | 1 | CHAINE DE MESURE | 15 | DATE VERSION | 2002-12-31
ALBCMT43 | 1 | CHAINE DE MESURE | 16 | POINT DE MESURE N°1 | 0°C
ALBCMT43 | 1 | CHAINE DE MESURE | 17 | POINT DE MESURE N°2 | 5°C
ALBCMT43 | 1 | CHAINE DE MESURE | 18 | POINT DE MESURE N°3 | 10°C
ALBCMT44 | 10 | METROLOGIE | 1 | PERE OU FILS | FILS
ALBCMT44 | 1 | CHAINE DE MESURE | 1 | GRANDEUR PHYSIQUE | Température
ALBCMT44 | 1 | CHAINE DE MESURE | 2 | VALEUR D'UTILISATION | 60°C
ALBCMT44 | 1 | CHAINE DE MESURE | 3 | TOLERANCE D'UTILISATION | ± 2°C
ALBCMT44 | 1 | CHAINE DE MESURE | 4 | EMT | ± 1°C
ALBCMT44 | 1 | CHAINE DE MESURE | 5 | TYPE DE CAPTEUR | PT100
ALBCMT44 | 1 | CHAINE DE MESURE | 6 | GERE SUR OT (O / N) | O
ALBCMT44 | 1 | CHAINE DE MESURE | 7 | INTERVENANT ST (O / N | O
ALBCMT44 | 1 | CHAINE DE MESURE | 8 | SUIVI PAR AQ (O / N) | O
ALBCMT44 | 1 | CHAINE DE MESURE | 9 | CRITICITE | 1
ALBCMT44 | 1 | CHAINE DE MESURE | 10 | FREQUENCE | 52S
ALBCMT44 | 1 | CHAINE DE MESURE | 11 | ECHELLE D'UTILISATION | -10 à 150°C
ALBCMT44 | 1 | CHAINE DE MESURE | 12 | ALARME BASSE | N/A
ALBCMT44 | 1 | CHAINE DE MESURE | 13 | ALARME HAUTE | N/A
ALBCMT44 | 1 | CHAINE DE MESURE | 14 | VERSION N° | Version n°1
ALBCMT44 | 1 | CHAINE DE MESURE | 15 | DATE VERSION | 2007-09-10
ALBCMT44 | 1 | CHAINE DE MESURE | 16 | POINT DE MESURE N°1 | 50°C
ALBCMT44 | 1 | CHAINE DE MESURE | 17 | POINT DE MESURE N°2 | 60°C
ALBCMT44 | 1 | CHAINE DE MESURE | 18 | POINT DE MESURE N°3 | 70°C
ALBCMT45 | 1 | CHAINE DE MESURE | 1 | GRANDEUR PHYSIQUE | Température
ALBCMT45 | 1 | CHAINE DE MESURE | 2 | VALEUR D'UTILISATION | 60°C
ALBCMT45 | 1 | CHAINE DE MESURE | 3 | TOLERANCE D'UTILISATION | ± 2°C
ALBCMT45 | 1 | CHAINE DE MESURE | 4 | EMT | ± 1°C
ALBCMT45 | 1 | CHAINE DE MESURE | 5 | TYPE DE CAPTEUR | PT100
ALBCMT45 | 1 | CHAINE DE MESURE | 6 | GERE SUR OT (O / N) | O
ALBCMT45 | 1 | CHAINE DE MESURE | 7 | INTERVENANT ST (O / N | O
ALBCMT45 | 1 | CHAINE DE MESURE | 8 | SUIVI PAR AQ (O / N) | O
ALBCMT45 | 1 | CHAINE DE MESURE | 9 | CRITICITE | 1
ALBCMT45 | 1 | CHAINE DE MESURE | 10 | FREQUENCE | 52S
ALBCMT45 | 1 | CHAINE DE MESURE | 11 | ECHELLE D'UTILISATION | -10 à 150°C
ALBCMT45 | 1 | CHAINE DE MESURE | 12 | ALARME BASSE | N/A
ALBCMT45 | 1 | CHAINE DE MESURE | 13 | ALARME HAUTE | N/A
ALBCMT45 | 1 | CHAINE DE MESURE | 14 | VERSION N° | Version N°1
ALBCMT45 | 1 | CHAINE DE MESURE | 15 | DATE VERSION | 2007-09-10
ALBCMT45 | 1 | CHAINE DE MESURE | 16 | POINT DE MESURE N°1 | 50°C
ALBCMT45 | 1 | CHAINE DE MESURE | 17 | POINT DE MESURE N°2 | 60°C
ALBCMT45 | 1 | CHAINE DE MESURE | 18 | POINT DE MESURE N°3 | 70°C
ALBCMT46 | 1 | CHAINE DE MESURE | 1 | GRANDEUR PHYSIQUE | Température
ALBCMT46 | 1 | CHAINE DE MESURE | 2 | VALEUR D'UTILISATION | De - 5 à 10°C
ALBCMT46 | 1 | CHAINE DE MESURE | 3 | TOLERANCE D'UTILISATION | ± 1°C
ALBCMT46 | 1 | CHAINE DE MESURE | 4 | EMT | ± 0.5°C
ALBCMT46 | 1 | CHAINE DE MESURE | 5 | TYPE DE CAPTEUR | PT100
ALBCMT46 | 1 | CHAINE DE MESURE | 6 | GERE SUR OT (O / N) | O
ALBCMT46 | 1 | CHAINE DE MESURE | 7 | INTERVENANT ST (O / N | O
ALBCMT46 | 1 | CHAINE DE MESURE | 8 | SUIVI PAR AQ (O / N) | O
ALBCMT46 | 1 | CHAINE DE MESURE | 9 | CRITICITE | 1
ALBCMT46 | 1 | CHAINE DE MESURE | 10 | FREQUENCE | 52S
ALBCMT46 | 1 | CHAINE DE MESURE | 11 | ECHELLE D'UTILISATION | - 50 à 100°C
ALBCMT46 | 1 | CHAINE DE MESURE | 12 | ALARME BASSE | N/A
ALBCMT46 | 1 | CHAINE DE MESURE | 13 | ALARME HAUTE | N/A
ALBCMT46 | 1 | CHAINE DE MESURE | 14 | VERSION N° | Version N°1
ALBCMT46 | 1 | CHAINE DE MESURE | 15 | DATE VERSION | 2008-10-21
ALBCMT46 | 1 | CHAINE DE MESURE | 16 | POINT DE MESURE N°1 | -5°C
ALBCMT46 | 1 | CHAINE DE MESURE | 17 | POINT DE MESURE N°2 | 0°C
ALBCMT46 | 1 | CHAINE DE MESURE | 18 | POINT DE MESURE N°3 | 10°C
ALBCMT46 | 1 | CHAINE DE MESURE | 19 | POINT DE MESURE N°4 | 15°C
ALBCMT47 | 1 | CHAINE DE MESURE | 1 | GRANDEUR PHYSIQUE | Température
ALBCMT47 | 1 | CHAINE DE MESURE | 2 | VALEUR D'UTILISATION | 10 / 40 °C
ALBCMT47 | 1 | CHAINE DE MESURE | 3 | TOLERANCE D'UTILISATION | ± 4°C
ALBCMT47 | 1 | CHAINE DE MESURE | 4 | EMT | ± 1°C
ALBCMT47 | 1 | CHAINE DE MESURE | 5 | TYPE DE CAPTEUR | PT100
ALBCMT47 | 1 | CHAINE DE MESURE | 6 | GERE SUR OT (O / N) | O
ALBCMT47 | 1 | CHAINE DE MESURE | 7 | INTERVENANT ST (O / N | O
ALBCMT47 | 1 | CHAINE DE MESURE | 8 | SUIVI PAR AQ (O / N) | O
ALBCMT47 | 1 | CHAINE DE MESURE | 9 | CRITICITE | 1
ALBCMT47 | 1 | CHAINE DE MESURE | 10 | FREQUENCE | 52S
ALBCMT47 | 1 | CHAINE DE MESURE | 11 | ECHELLE D'UTILISATION | 0 à 100°C
ALBCMT47 | 1 | CHAINE DE MESURE | 12 | ALARME BASSE | N/A
ALBCMT47 | 1 | CHAINE DE MESURE | 13 | ALARME HAUTE | N/A
ALBCMT47 | 1 | CHAINE DE MESURE | 14 | VERSION N° | Version N°1
ALBCMT47 | 1 | CHAINE DE MESURE | 15 | DATE VERSION | 2008-10-21
ALBCMT47 | 1 | CHAINE DE MESURE | 16 | POINT DE MESURE N°1 | 0°C
ALBCMT47 | 1 | CHAINE DE MESURE | 17 | POINT DE MESURE N°2 | 15°C
ALBCMT47 | 1 | CHAINE DE MESURE | 18 | POINT DE MESURE N°3 | 30°C
ALBCMT47 | 1 | CHAINE DE MESURE | 19 | POINT DE MESURE N°4 | 45°C
ALBCMT48 | 1 | CHAINE DE MESURE | 1 | GRANDEUR PHYSIQUE | Température
ALBCMT48 | 1 | CHAINE DE MESURE | 2 | VALEUR D'UTILISATION | + 20°C
ALBCMT48 | 1 | CHAINE DE MESURE | 3 | TOLERANCE D'UTILISATION | ± 4 °C
ALBCMT48 | 1 | CHAINE DE MESURE | 4 | EMT | ± 1 °C
ALBCMT48 | 1 | CHAINE DE MESURE | 5 | TYPE DE CAPTEUR | PT100
ALBCMT48 | 1 | CHAINE DE MESURE | 6 | GERE SUR OT (O / N) | O
ALBCMT48 | 1 | CHAINE DE MESURE | 7 | INTERVENANT ST (O / N | O
ALBCMT48 | 1 | CHAINE DE MESURE | 8 | SUIVI PAR AQ (O / N) | O
ALBCMT48 | 1 | CHAINE DE MESURE | 9 | CRITICITE | 1
ALBCMT48 | 1 | CHAINE DE MESURE | 10 | FREQUENCE | 52S
ALBCMT48 | 1 | CHAINE DE MESURE | 11 | ECHELLE D'UTILISATION | 0 à 100 °C
ALBCMT48 | 1 | CHAINE DE MESURE | 12 | ALARME BASSE | N/A
ALBCMT48 | 1 | CHAINE DE MESURE | 13 | ALARME HAUTE | N/A
ALBCMT48 | 1 | CHAINE DE MESURE | 14 | VERSION N° | Version n°1
ALBCMT48 | 1 | CHAINE DE MESURE | 15 | DATE VERSION | 2008-10-21
ALBCMT48 | 1 | CHAINE DE MESURE | 16 | POINT DE MESURE N°1 | 15°C
ALBCMT48 | 1 | CHAINE DE MESURE | 17 | POINT DE MESURE N°2 | 20°C
ALBCMT48 | 1 | CHAINE DE MESURE | 18 | POINT DE MESURE N°3 | 25°C
ALBCMT49 | 1 | CHAINE DE MESURE | 1 | GRANDEUR PHYSIQUE | Température
ALBCMT49 | 1 | CHAINE DE MESURE | 2 | VALEUR D'UTILISATION | + 20°C
ALBCMT49 | 1 | CHAINE DE MESURE | 3 | TOLERANCE D'UTILISATION | ± 4 °C
ALBCMT49 | 1 | CHAINE DE MESURE | 4 | EMT | ± 1 °C
ALBCMT49 | 1 | CHAINE DE MESURE | 5 | TYPE DE CAPTEUR | PT100
ALBCMT49 | 1 | CHAINE DE MESURE | 6 | GERE SUR OT (O / N) | O
ALBCMT49 | 1 | CHAINE DE MESURE | 7 | INTERVENANT ST (O / N | O
ALBCMT49 | 1 | CHAINE DE MESURE | 8 | SUIVI PAR AQ (O / N) | O
ALBCMT49 | 1 | CHAINE DE MESURE | 9 | CRITICITE | 1
ALBCMT49 | 1 | CHAINE DE MESURE | 10 | FREQUENCE | 52S
ALBCMT49 | 1 | CHAINE DE MESURE | 11 | ECHELLE D'UTILISATION | 0 à 100 °C
ALBCMT49 | 1 | CHAINE DE MESURE | 12 | ALARME BASSE | N/A
ALBCMT49 | 1 | CHAINE DE MESURE | 13 | ALARME HAUTE | N/A
ALBCMT49 | 1 | CHAINE DE MESURE | 14 | VERSION N° | Version n°1
ALBCMT49 | 1 | CHAINE DE MESURE | 15 | DATE VERSION | 2008-10-21
ALBCMT49 | 1 | CHAINE DE MESURE | 16 | POINT DE MESURE N°1 | 15°C
ALBCMT49 | 1 | CHAINE DE MESURE | 17 | POINT DE MESURE N°2 | 20°C
ALBCMT49 | 1 | CHAINE DE MESURE | 18 | POINT DE MESURE N°3 | 25°C
ALBCMT50 | 1 | CHAINE DE MESURE | 1 | GRANDEUR PHYSIQUE | Température
ALBCMT50 | 1 | CHAINE DE MESURE | 2 | VALEUR D'UTILISATION | + 20°C
ALBCMT50 | 1 | CHAINE DE MESURE | 3 | TOLERANCE D'UTILISATION | ± 4 °C
ALBCMT50 | 1 | CHAINE DE MESURE | 4 | EMT | ± 1 °C
ALBCMT50 | 1 | CHAINE DE MESURE | 5 | TYPE DE CAPTEUR | PT100
ALBCMT50 | 1 | CHAINE DE MESURE | 6 | GERE SUR OT (O / N) | O
ALBCMT50 | 1 | CHAINE DE MESURE | 7 | INTERVENANT ST (O / N | O
ALBCMT50 | 1 | CHAINE DE MESURE | 8 | SUIVI PAR AQ (O / N) | O
ALBCMT50 | 1 | CHAINE DE MESURE | 9 | CRITICITE | 1
ALBCMT50 | 1 | CHAINE DE MESURE | 10 | FREQUENCE | 52S
ALBCMT50 | 1 | CHAINE DE MESURE | 11 | ECHELLE D'UTILISATION | 0 à 100 °C
ALBCMT50 | 1 | CHAINE DE MESURE | 12 | ALARME BASSE | N/A
ALBCMT50 | 1 | CHAINE DE MESURE | 13 | ALARME HAUTE | N/A
ALBCMT50 | 1 | CHAINE DE MESURE | 14 | VERSION N° | Version n°1
ALBCMT50 | 1 | CHAINE DE MESURE | 15 | DATE VERSION | 2008-10-21
ALBCMT50 | 1 | CHAINE DE MESURE | 16 | POINT DE MESURE N°1 | 15°C
ALBCMT50 | 1 | CHAINE DE MESURE | 17 | POINT DE MESURE N°2 | 20°C
ALBCMT50 | 1 | CHAINE DE MESURE | 18 | POINT DE MESURE N°3 | 25°C
ALBCMT51 | 1 | CHAINE DE MESURE | 1 | GRANDEUR PHYSIQUE | Température
ALBCMT51 | 1 | CHAINE DE MESURE | 2 | VALEUR D'UTILISATION | + 5°C
ALBCMT51 | 1 | CHAINE DE MESURE | 3 | TOLERANCE D'UTILISATION | ± 3°C
ALBCMT51 | 1 | CHAINE DE MESURE | 4 | EMT | ± 1°C
ALBCMT51 | 1 | CHAINE DE MESURE | 5 | TYPE DE CAPTEUR | N/A
ALBCMT51 | 1 | CHAINE DE MESURE | 6 | GERE SUR OT (O / N) | O
ALBCMT51 | 1 | CHAINE DE MESURE | 7 | INTERVENANT ST (O / N | O
ALBCMT51 | 1 | CHAINE DE MESURE | 8 | SUIVI PAR AQ (O / N) | O
ALBCMT51 | 1 | CHAINE DE MESURE | 9 | CRITICITE | 1
ALBCMT51 | 1 | CHAINE DE MESURE | 10 | FREQUENCE | 52S
ALBCMT51 | 1 | CHAINE DE MESURE | 11 | ECHELLE D'UTILISATION | N/A
ALBCMT51 | 1 | CHAINE DE MESURE | 12 | ALARME BASSE | N/A
ALBCMT51 | 1 | CHAINE DE MESURE | 13 | ALARME HAUTE | N/A
ALBCMT51 | 1 | CHAINE DE MESURE | 14 | VERSION N° | Version n°1
ALBCMT51 | 1 | CHAINE DE MESURE | 15 | DATE VERSION | 2008-03-14
ALBCMT51 | 1 | CHAINE DE MESURE | 16 | POINT DE MESURE N°1 | 0°C
ALBCMT51 | 1 | CHAINE DE MESURE | 17 | POINT DE MESURE N°2 | 5°C
ALBCMT51 | 1 | CHAINE DE MESURE | 18 | POINT DE MESURE N°3 | 10°C
ALBCMT52 | 1 | CHAINE DE MESURE | 1 | GRANDEUR PHYSIQUE | Température
ALBCMT52 | 1 | CHAINE DE MESURE | 2 | VALEUR D'UTILISATION | -10°/+80°C
ALBCMT52 | 1 | CHAINE DE MESURE | 3 | TOLERANCE D'UTILISATION | ± 1 °C
ALBCMT52 | 1 | CHAINE DE MESURE | 4 | EMT | ± 0,5 °C
ALBCMT52 | 1 | CHAINE DE MESURE | 5 | TYPE DE CAPTEUR | PT 100
ALBCMT52 | 1 | CHAINE DE MESURE | 6 | GERE SUR OT (O / N) | O
ALBCMT52 | 1 | CHAINE DE MESURE | 7 | INTERVENANT ST (O / N | O
ALBCMT52 | 1 | CHAINE DE MESURE | 8 | SUIVI PAR AQ (O / N) | O
ALBCMT52 | 1 | CHAINE DE MESURE | 9 | CRITICITE | 1
ALBCMT52 | 1 | CHAINE DE MESURE | 10 | FREQUENCE | 52S
ALBCMT52 | 1 | CHAINE DE MESURE | 11 | ECHELLE D'UTILISATION | N/A
ALBCMT52 | 1 | CHAINE DE MESURE | 12 | ALARME BASSE | N/A
ALBCMT52 | 1 | CHAINE DE MESURE | 13 | ALARME HAUTE | N/A
ALBCMT52 | 1 | CHAINE DE MESURE | 14 | VERSION N° | Version n°1
ALBCMT52 | 1 | CHAINE DE MESURE | 15 | DATE VERSION | 2008-10-13
ALBCMT52 | 1 | CHAINE DE MESURE | 16 | POINT DE MESURE N°1 | -9°C
ALBCMT52 | 1 | CHAINE DE MESURE | 17 | POINT DE MESURE N°2 | 20°C
ALBCMT52 | 1 | CHAINE DE MESURE | 18 | POINT DE MESURE N°3 | 60°C
ALBCMT52 | 1 | CHAINE DE MESURE | 19 | POINT DE MESURE N°4 | 80°C
ALBCMT53 | 1 | CHAINE DE MESURE | 1 | GRANDEUR PHYSIQUE | Température
ALBCMT53 | 1 | CHAINE DE MESURE | 2 | VALEUR D'UTILISATION | -10°/+30°/+90°C
ALBCMT53 | 1 | CHAINE DE MESURE | 3 | TOLERANCE D'UTILISATION | ± 2 °C
ALBCMT53 | 1 | CHAINE DE MESURE | 4 | EMT | ± 0,5 °C
ALBCMT53 | 1 | CHAINE DE MESURE | 5 | TYPE DE CAPTEUR | PT 100
ALBCMT53 | 1 | CHAINE DE MESURE | 6 | GERE SUR OT (O / N) | O
ALBCMT53 | 1 | CHAINE DE MESURE | 7 | INTERVENANT ST (O / N | O
ALBCMT53 | 1 | CHAINE DE MESURE | 8 | SUIVI PAR AQ (O / N) | O
ALBCMT53 | 1 | CHAINE DE MESURE | 9 | CRITICITE | 1
ALBCMT53 | 1 | CHAINE DE MESURE | 10 | FREQUENCE | 52S
ALBCMT53 | 1 | CHAINE DE MESURE | 11 | ECHELLE D'UTILISATION | N/A
ALBCMT53 | 1 | CHAINE DE MESURE | 12 | ALARME BASSE | N/A
ALBCMT53 | 1 | CHAINE DE MESURE | 13 | ALARME HAUTE | N/A
ALBCMT53 | 1 | CHAINE DE MESURE | 14 | VERSION N° | Version n°1
ALBCMT53 | 1 | CHAINE DE MESURE | 15 | DATE VERSION | 2009-06-18
ALBCMT53 | 1 | CHAINE DE MESURE | 16 | POINT DE MESURE N°1 | -10°C
ALBCMT53 | 1 | CHAINE DE MESURE | 17 | POINT DE MESURE N°2 | 20°C
ALBCMT53 | 1 | CHAINE DE MESURE | 18 | POINT DE MESURE N°3 | 60°C
ALBCMT53 | 1 | CHAINE DE MESURE | 19 | POINT DE MESURE N°4 | 90°C
ALBCMW010 | 1 | CHAINE DE MESURE | 1 | GRANDEUR PHYSIQUE | Poids
ALBCMW010 | 1 | CHAINE DE MESURE | 2 | VALEUR D'UTILISATION | De 0 à 50 kg
ALBCMW010 | 1 | CHAINE DE MESURE | 3 | TOLERANCE D'UTILISATION | ± 5 %
ALBCMW010 | 1 | CHAINE DE MESURE | 4 | EMT | ± 2%
ALBCMW010 | 1 | CHAINE DE MESURE | 5 | TYPE DE CAPTEUR | FLX100
ALBCMW010 | 1 | CHAINE DE MESURE | 6 | GERE SUR OT (O / N) | O
ALBCMW010 | 1 | CHAINE DE MESURE | 7 | INTERVENANT ST (O / N | O
ALBCMW010 | 1 | CHAINE DE MESURE | 8 | SUIVI PAR AQ (O / N) | O
ALBCMW010 | 1 | CHAINE DE MESURE | 9 | CRITICITE | 1
ALBCMW010 | 1 | CHAINE DE MESURE | 10 | FREQUENCE | 52S
ALBCMW010 | 1 | CHAINE DE MESURE | 11 | ECHELLE D'UTILISATION | 0 - 100 kg
ALBCMW010 | 1 | CHAINE DE MESURE | 12 | ALARME BASSE | N/A
ALBCMW010 | 1 | CHAINE DE MESURE | 13 | ALARME HAUTE | N/A
ALBCMW010 | 1 | CHAINE DE MESURE | 14 | VERSION N° | Version n°1
ALBCMW010 | 1 | CHAINE DE MESURE | 15 | DATE VERSION | 2007-09-10
ALBCMW010 | 1 | CHAINE DE MESURE | 16 | POINT DE MESURE N°1 | 20 kg
ALBCMW010 | 1 | CHAINE DE MESURE | 17 | POINT DE MESURE N°2 | 40 kg
ALBCMW010 | 1 | CHAINE DE MESURE | 18 | POINT DE MESURE N°3 | 60 kg
ALBCMW016 | 1 | CHAINE DE MESURE | 1 | GRANDEUR PHYSIQUE | Poids
ALBCMW016 | 1 | CHAINE DE MESURE | 2 | VALEUR D'UTILISATION | 5-60kg
ALBCMW016 | 1 | CHAINE DE MESURE | 3 | TOLERANCE D'UTILISATION | N/A
ALBCMW016 | 1 | CHAINE DE MESURE | 4 | EMT | Classe II / e = 5 g / 10 g / 20 g
ALBCMW016 | 1 | CHAINE DE MESURE | 5 | TYPE DE CAPTEUR | N/A
ALBCMW016 | 1 | CHAINE DE MESURE | 6 | GERE SUR OT (O / N) | O
ALBCMW016 | 1 | CHAINE DE MESURE | 7 | INTERVENANT ST (O / N | O
ALBCMW016 | 1 | CHAINE DE MESURE | 8 | SUIVI PAR AQ (O / N) | O
ALBCMW016 | 1 | CHAINE DE MESURE | 9 | CRITICITE | 1
ALBCMW016 | 1 | CHAINE DE MESURE | 10 | FREQUENCE | 52S
ALBCMW016 | 1 | CHAINE DE MESURE | 11 | ECHELLE D'UTILISATION | 0 - 60 kg
ALBCMW016 | 1 | CHAINE DE MESURE | 12 | ALARME BASSE | N/A
ALBCMW016 | 1 | CHAINE DE MESURE | 13 | ALARME HAUTE | N/A
ALBCMW016 | 1 | CHAINE DE MESURE | 14 | VERSION N° | Version n°2
ALBCMW016 | 1 | CHAINE DE MESURE | 15 | DATE VERSION | 2021-09-15
ALBCMW016 | 1 | CHAINE DE MESURE | 16 | POINT DE MESURE N°1 | ex 20kg
ALBCMW016 | 1 | CHAINE DE MESURE | 17 | POINT DE MESURE N°2 | fid 40kg
ALBCMW016 | 1 | CHAINE DE MESURE | 18 | POINT DE MESURE N°3 | just 0,1-10-20-40-60kg
ALBCMW016 | 1 | CHAINE DE MESURE | 19 | POINT DE MESURE N°4 | N/A
ALBCMW016 | 1 | CHAINE DE MESURE | 20 | COMPLEMENT | N/A
ALBCMW02 | 1 | CHAINE DE MESURE | 1 | GRANDEUR PHYSIQUE | Poids
ALBCMW02 | 1 | CHAINE DE MESURE | 2 | VALEUR D'UTILISATION | 0 à 5500kg
ALBCMW02 | 1 | CHAINE DE MESURE | 3 | TOLERANCE D'UTILISATION | N/A
ALBCMW02 | 1 | CHAINE DE MESURE | 4 | EMT | <=1t:1% / >1t:0.5%
ALBCMW02 | 1 | CHAINE DE MESURE | 5 | TYPE DE CAPTEUR | ISP100
ALBCMW02 | 1 | CHAINE DE MESURE | 6 | GERE SUR OT (O / N) | O
ALBCMW02 | 1 | CHAINE DE MESURE | 7 | INTERVENANT ST (O / N | O
ALBCMW02 | 1 | CHAINE DE MESURE | 8 | SUIVI PAR AQ (O / N) | O
ALBCMW02 | 1 | CHAINE DE MESURE | 9 | CRITICITE | 1
ALBCMW02 | 1 | CHAINE DE MESURE | 10 | FREQUENCE | 52S
ALBCMW02 | 1 | CHAINE DE MESURE | 11 | ECHELLE D'UTILISATION | N/A
ALBCMW02 | 1 | CHAINE DE MESURE | 12 | ALARME BASSE | N/A
ALBCMW02 | 1 | CHAINE DE MESURE | 13 | ALARME HAUTE | N/A
ALBCMW02 | 1 | CHAINE DE MESURE | 14 | VERSION N° | 2
ALBCMW02 | 1 | CHAINE DE MESURE | 15 | DATE VERSION | 2018-06-12
ALBCMW02 | 1 | CHAINE DE MESURE | 16 | POINT DE MESURE N°1 | 1000 kg
ALBCMW02 | 1 | CHAINE DE MESURE | 17 | POINT DE MESURE N°2 | 2000 kg
ALBCMW02 | 1 | CHAINE DE MESURE | 18 | POINT DE MESURE N°3 | 3000 kg
ALBCMW02 | 1 | CHAINE DE MESURE | 19 | POINT DE MESURE N°4 | 4000 kg
ALBCMW02 | 1 | CHAINE DE MESURE | 20 | COMPLEMENT | 5300 kg
ALBCMW03 | 1 | CHAINE DE MESURE | 1 | GRANDEUR PHYSIQUE | Poids
ALBCMW03 | 1 | CHAINE DE MESURE | 2 | VALEUR D'UTILISATION | 0 à 5500 kg
ALBCMW03 | 1 | CHAINE DE MESURE | 3 | TOLERANCE D'UTILISATION | N/A
ALBCMW03 | 1 | CHAINE DE MESURE | 4 | EMT | <=1t:1% / >1t:0.5%
ALBCMW03 | 1 | CHAINE DE MESURE | 5 | TYPE DE CAPTEUR | ISP100
ALBCMW03 | 1 | CHAINE DE MESURE | 6 | GERE SUR OT (O / N) | O
ALBCMW03 | 1 | CHAINE DE MESURE | 7 | INTERVENANT ST (O / N | O
ALBCMW03 | 1 | CHAINE DE MESURE | 8 | SUIVI PAR AQ (O / N) | O
ALBCMW03 | 1 | CHAINE DE MESURE | 9 | CRITICITE | 1
ALBCMW03 | 1 | CHAINE DE MESURE | 10 | FREQUENCE | 52S
ALBCMW03 | 1 | CHAINE DE MESURE | 11 | ECHELLE D'UTILISATION | N/A
ALBCMW03 | 1 | CHAINE DE MESURE | 12 | ALARME BASSE | N/A
ALBCMW03 | 1 | CHAINE DE MESURE | 13 | ALARME HAUTE | N/A
ALBCMW03 | 1 | CHAINE DE MESURE | 14 | VERSION N° | Version n°1
ALBCMW03 | 1 | CHAINE DE MESURE | 15 | DATE VERSION | 2014-06-23
ALBCMW03 | 1 | CHAINE DE MESURE | 16 | POINT DE MESURE N°1 | 500 kg
ALBCMW03 | 1 | CHAINE DE MESURE | 17 | POINT DE MESURE N°2 | 1500 kg
ALBCMW03 | 1 | CHAINE DE MESURE | 18 | POINT DE MESURE N°3 | 2500 kg
ALBCMW03 | 1 | CHAINE DE MESURE | 19 | POINT DE MESURE N°4 | 3500 kg
ALBCMW03 | 1 | CHAINE DE MESURE | 20 | COMPLEMENT | 5000 kg
ALBCMW04 | 1 | CHAINE DE MESURE | 1 | GRANDEUR PHYSIQUE | Poids
ALBCMW04 | 1 | CHAINE DE MESURE | 2 | VALEUR D'UTILISATION | 0 à 5500 kg
ALBCMW04 | 1 | CHAINE DE MESURE | 3 | TOLERANCE D'UTILISATION | N/A
ALBCMW04 | 1 | CHAINE DE MESURE | 4 | EMT | <=1t:1% / >1t:0,5%
ALBCMW04 | 1 | CHAINE DE MESURE | 5 | TYPE DE CAPTEUR | ISP100
ALBCMW04 | 1 | CHAINE DE MESURE | 6 | GERE SUR OT (O / N) | O
ALBCMW04 | 1 | CHAINE DE MESURE | 7 | INTERVENANT ST (O / N | O
ALBCMW04 | 1 | CHAINE DE MESURE | 8 | SUIVI PAR AQ (O / N) | O
ALBCMW04 | 1 | CHAINE DE MESURE | 9 | CRITICITE | 1
ALBCMW04 | 1 | CHAINE DE MESURE | 10 | FREQUENCE | 52S
ALBCMW04 | 1 | CHAINE DE MESURE | 11 | ECHELLE D'UTILISATION | N/A
ALBCMW04 | 1 | CHAINE DE MESURE | 12 | ALARME BASSE | N/A
ALBCMW04 | 1 | CHAINE DE MESURE | 13 | ALARME HAUTE | N/A
ALBCMW04 | 1 | CHAINE DE MESURE | 14 | VERSION N° | Version n°1
ALBCMW04 | 1 | CHAINE DE MESURE | 15 | DATE VERSION | 2002-12-31
ALBCMW04 | 1 | CHAINE DE MESURE | 16 | POINT DE MESURE N°1 | 500 kg
ALBCMW04 | 1 | CHAINE DE MESURE | 17 | POINT DE MESURE N°2 | 1500 kg
ALBCMW04 | 1 | CHAINE DE MESURE | 18 | POINT DE MESURE N°3 | 3000 kg
ALBCMW04 | 1 | CHAINE DE MESURE | 19 | POINT DE MESURE N°4 | 4000 kg
ALBCMW04 | 1 | CHAINE DE MESURE | 20 | COMPLEMENT | 5000 kg
ALBCMW05 | 1 | CHAINE DE MESURE | 1 | GRANDEUR PHYSIQUE | Poids
ALBCMW05 | 1 | CHAINE DE MESURE | 2 | VALEUR D'UTILISATION | de 2500 à 6500 kg
ALBCMW05 | 1 | CHAINE DE MESURE | 3 | TOLERANCE D'UTILISATION | N/A
ALBCMW05 | 1 | CHAINE DE MESURE | 4 | EMT | <=1t:1% / >1t:0.5%
ALBCMW05 | 1 | CHAINE DE MESURE | 5 | TYPE DE CAPTEUR | DSL
ALBCMW05 | 1 | CHAINE DE MESURE | 6 | GERE SUR OT (O / N) | O
ALBCMW05 | 1 | CHAINE DE MESURE | 7 | INTERVENANT ST (O / N | O
ALBCMW05 | 1 | CHAINE DE MESURE | 8 | SUIVI PAR AQ (O / N) | O
ALBCMW05 | 1 | CHAINE DE MESURE | 9 | CRITICITE | 1
ALBCMW05 | 1 | CHAINE DE MESURE | 10 | FREQUENCE | 52S
ALBCMW05 | 1 | CHAINE DE MESURE | 11 | ECHELLE D'UTILISATION | 0 à 6500kg
ALBCMW05 | 1 | CHAINE DE MESURE | 12 | ALARME BASSE | N/A
ALBCMW05 | 1 | CHAINE DE MESURE | 13 | ALARME HAUTE | N/A
ALBCMW05 | 1 | CHAINE DE MESURE | 14 | VERSION N° | Version n°1
ALBCMW05 | 1 | CHAINE DE MESURE | 15 | DATE VERSION | 2011-08-04
ALBCMW05 | 1 | CHAINE DE MESURE | 16 | POINT DE MESURE N°1 | 500 kg
ALBCMW05 | 1 | CHAINE DE MESURE | 17 | POINT DE MESURE N°2 | 1500 kg
ALBCMW05 | 1 | CHAINE DE MESURE | 18 | POINT DE MESURE N°3 | 3000 kg
ALBCMW05 | 1 | CHAINE DE MESURE | 19 | POINT DE MESURE N°4 | 5000 kg
ALBCMW05 | 1 | CHAINE DE MESURE | 20 | COMPLEMENT | 6500 kg
ALBCMW06 | 1 | CHAINE DE MESURE | 1 | GRANDEUR PHYSIQUE | Poids
ALBCMW06 | 1 | CHAINE DE MESURE | 2 | VALEUR D'UTILISATION | 0 à 7200 kg
ALBCMW06 | 1 | CHAINE DE MESURE | 3 | TOLERANCE D'UTILISATION | N/A
ALBCMW06 | 1 | CHAINE DE MESURE | 4 | EMT | <=1t:1% / >1t:0.5%
ALBCMW06 | 1 | CHAINE DE MESURE | 5 | TYPE DE CAPTEUR | ISP100
ALBCMW06 | 1 | CHAINE DE MESURE | 6 | GERE SUR OT (O / N) | O
ALBCMW06 | 1 | CHAINE DE MESURE | 7 | INTERVENANT ST (O / N | O
ALBCMW06 | 1 | CHAINE DE MESURE | 8 | SUIVI PAR AQ (O / N) | O
ALBCMW06 | 1 | CHAINE DE MESURE | 9 | CRITICITE | 1
ALBCMW06 | 1 | CHAINE DE MESURE | 10 | FREQUENCE | 52S
ALBCMW06 | 1 | CHAINE DE MESURE | 11 | ECHELLE D'UTILISATION | N/A
ALBCMW06 | 1 | CHAINE DE MESURE | 12 | ALARME BASSE | N/A
ALBCMW06 | 1 | CHAINE DE MESURE | 13 | ALARME HAUTE | N/A
ALBCMW06 | 1 | CHAINE DE MESURE | 14 | VERSION N° | Version n°1
ALBCMW06 | 1 | CHAINE DE MESURE | 15 | DATE VERSION | 2002-12-31
ALBCMW06 | 1 | CHAINE DE MESURE | 16 | POINT DE MESURE N°1 | 500 kg
ALBCMW06 | 1 | CHAINE DE MESURE | 17 | POINT DE MESURE N°2 | 1500 kg
ALBCMW06 | 1 | CHAINE DE MESURE | 18 | POINT DE MESURE N°3 | 3000 kg
ALBCMW06 | 1 | CHAINE DE MESURE | 19 | POINT DE MESURE N°4 | 5000 kg
ALBCMW06 | 1 | CHAINE DE MESURE | 20 | COMPLEMENT | 7000 kg
ALBCMW07 | 1 | CHAINE DE MESURE | 1 | GRANDEUR PHYSIQUE | Poids
ALBCMW07 | 1 | CHAINE DE MESURE | 2 | VALEUR D'UTILISATION | 0 à 7500 kg
ALBCMW07 | 1 | CHAINE DE MESURE | 3 | TOLERANCE D'UTILISATION | N/A
ALBCMW07 | 1 | CHAINE DE MESURE | 4 | EMT | <=1t:1% / >1t:0.5%
ALBCMW07 | 1 | CHAINE DE MESURE | 5 | TYPE DE CAPTEUR | ISP100
ALBCMW07 | 1 | CHAINE DE MESURE | 6 | GERE SUR OT (O / N) | O
ALBCMW07 | 1 | CHAINE DE MESURE | 7 | INTERVENANT ST (O / N | O
ALBCMW07 | 1 | CHAINE DE MESURE | 8 | SUIVI PAR AQ (O / N) | O
ALBCMW07 | 1 | CHAINE DE MESURE | 9 | CRITICITE | 1
ALBCMW07 | 1 | CHAINE DE MESURE | 10 | FREQUENCE | 52S
ALBCMW07 | 1 | CHAINE DE MESURE | 11 | ECHELLE D'UTILISATION | N/A
ALBCMW07 | 1 | CHAINE DE MESURE | 12 | ALARME BASSE | N/A
ALBCMW07 | 1 | CHAINE DE MESURE | 13 | ALARME HAUTE | N/A
ALBCMW07 | 1 | CHAINE DE MESURE | 14 | VERSION N° | Version n°1
ALBCMW07 | 1 | CHAINE DE MESURE | 15 | DATE VERSION | 2002-12-31
ALBCMW07 | 1 | CHAINE DE MESURE | 16 | POINT DE MESURE N°1 | 500 kg
ALBCMW07 | 1 | CHAINE DE MESURE | 17 | POINT DE MESURE N°2 | 1500 kg
ALBCMW07 | 1 | CHAINE DE MESURE | 18 | POINT DE MESURE N°3 | 3000 kg
ALBCMW07 | 1 | CHAINE DE MESURE | 19 | POINT DE MESURE N°4 | 5000 kg
ALBCMW07 | 1 | CHAINE DE MESURE | 20 | COMPLEMENT | 7500 kg
ALBCMW08 | 6 | PROJET | 1 | N° DI (DI......) | DAI053049
ALBCMW08 | 1 | CHAINE DE MESURE | 1 | GRANDEUR PHYSIQUE | Poids
ALBCMW08 | 6 | PROJET | 2 | Libellé du projet (1) | POIDS ETALON
ALBCMW08 | 1 | CHAINE DE MESURE | 2 | VALEUR D'UTILISATION | 10kg
ALBCMW08 | 1 | CHAINE DE MESURE | 3 | TOLERANCE D'UTILISATION | N/A
ALBCMW08 | 1 | CHAINE DE MESURE | 4 | EMT | Classse F1 ±50mg
ALBCMW08 | 6 | PROJET | 4 | Chef de projet | JOHAN
ALBCMW08 | 6 | PROJET | 5 | Chargé mise service | BADJECK
ALBCMW08 | 1 | CHAINE DE MESURE | 5 | TYPE DE CAPTEUR | N/A
ALBCMW08 | 6 | PROJET | 6 | Section DI | 440
ALBCMW08 | 1 | CHAINE DE MESURE | 6 | GERE SUR OT (O / N) | O
ALBCMW08 | 6 | PROJET | 7 | Interlocuteur méthode | DA SILVA REY
ALBCMW08 | 1 | CHAINE DE MESURE | 7 | INTERVENANT ST (O / N | N
ALBCMW08 | 1 | CHAINE DE MESURE | 8 | SUIVI PAR AQ (O / N) | O
ALBCMW08 | 1 | CHAINE DE MESURE | 9 | CRITICITE | 1
ALBCMW08 | 6 | PROJET | 10 | Budget projet ( k¿ ) | 0.8K¿
ALBCMW08 | 1 | CHAINE DE MESURE | 10 | FREQUENCE | 52S
ALBCMW08 | 1 | CHAINE DE MESURE | 11 | ECHELLE D'UTILISATION | N/A
ALBCMW08 | 1 | CHAINE DE MESURE | 12 | ALARME BASSE | N/A
ALBCMW08 | 1 | CHAINE DE MESURE | 13 | ALARME HAUTE | N/A
ALBCMW08 | 1 | CHAINE DE MESURE | 14 | VERSION N° | Version n°1
ALBCMW08 | 1 | CHAINE DE MESURE | 15 | DATE VERSION | 2005-07-07
ALBCMW08 | 1 | CHAINE DE MESURE | 16 | POINT DE MESURE N°1 | 10 kg
ALBCMW09 | 10 | METROLOGIE | 1 | PERE OU FILS | FILS
ALBCMW09 | 1 | CHAINE DE MESURE | 1 | GRANDEUR PHYSIQUE | Poids
ALBCMW09 | 1 | CHAINE DE MESURE | 2 | VALEUR D'UTILISATION | De 0 à 50 kg
ALBCMW09 | 1 | CHAINE DE MESURE | 3 | TOLERANCE D'UTILISATION | ± 5%
ALBCMW09 | 1 | CHAINE DE MESURE | 4 | EMT | ±2%
ALBCMW09 | 1 | CHAINE DE MESURE | 5 | TYPE DE CAPTEUR | FLX100
ALBCMW09 | 1 | CHAINE DE MESURE | 6 | GERE SUR OT (O / N) | O
ALBCMW09 | 1 | CHAINE DE MESURE | 7 | INTERVENANT ST (O / N | O
ALBCMW09 | 1 | CHAINE DE MESURE | 8 | SUIVI PAR AQ (O / N) | O
ALBCMW09 | 1 | CHAINE DE MESURE | 9 | CRITICITE | 1
ALBCMW09 | 1 | CHAINE DE MESURE | 10 | FREQUENCE | 52S
ALBCMW09 | 1 | CHAINE DE MESURE | 11 | ECHELLE D'UTILISATION | 0 - 100 kg
ALBCMW09 | 1 | CHAINE DE MESURE | 12 | ALARME BASSE | N/A
ALBCMW09 | 1 | CHAINE DE MESURE | 13 | ALARME HAUTE | N/A
ALBCMW09 | 1 | CHAINE DE MESURE | 14 | VERSION N° | Version n°1
ALBCMW09 | 1 | CHAINE DE MESURE | 15 | DATE VERSION | 2007-09-10
ALBCMW09 | 1 | CHAINE DE MESURE | 16 | POINT DE MESURE N°1 | 10 kg
ALBCMW09 | 1 | CHAINE DE MESURE | 17 | POINT DE MESURE N°2 | 30 kg
ALBCMW09 | 1 | CHAINE DE MESURE | 18 | POINT DE MESURE N°3 | 50 kg
ALBCMW10 | 1 | CHAINE DE MESURE | 1 | GRANDEUR PHYSIQUE | Poids
ALBCMW10 | 1 | CHAINE DE MESURE | 2 | VALEUR D'UTILISATION | 10 kg
ALBCMW10 | 1 | CHAINE DE MESURE | 3 | TOLERANCE D'UTILISATION | N/A
ALBCMW10 | 1 | CHAINE DE MESURE | 4 | EMT | Classe F1 ±50mg
ALBCMW10 | 1 | CHAINE DE MESURE | 5 | TYPE DE CAPTEUR | N/A
ALBCMW10 | 1 | CHAINE DE MESURE | 6 | GERE SUR OT (O / N) | O
ALBCMW10 | 1 | CHAINE DE MESURE | 7 | INTERVENANT ST (O / N | N
ALBCMW10 | 1 | CHAINE DE MESURE | 8 | SUIVI PAR AQ (O / N) | O
ALBCMW10 | 1 | CHAINE DE MESURE | 9 | CRITICITE | 1
ALBCMW10 | 1 | CHAINE DE MESURE | 10 | FREQUENCE | 52S
ALBCMW10 | 1 | CHAINE DE MESURE | 11 | ECHELLE D'UTILISATION | N/A
ALBCMW10 | 1 | CHAINE DE MESURE | 12 | ALARME BASSE | N/A
ALBCMW10 | 1 | CHAINE DE MESURE | 13 | ALARME HAUTE | N/A
ALBCMW10 | 1 | CHAINE DE MESURE | 14 | VERSION N° | version n°1
ALBCMW10 | 1 | CHAINE DE MESURE | 15 | DATE VERSION | 2008-05-23
ALBCMW10 | 1 | CHAINE DE MESURE | 16 | POINT DE MESURE N°1 | 10 kg
ALBCMW21 | 1 | CHAINE DE MESURE | 1 | GRANDEUR PHYSIQUE | Poids
ALBCMW21 | 1 | CHAINE DE MESURE | 2 | VALEUR D'UTILISATION | 0 à 2600 kg
ALBCMW21 | 1 | CHAINE DE MESURE | 3 | TOLERANCE D'UTILISATION | ± 3%
ALBCMW21 | 1 | CHAINE DE MESURE | 4 | EMT | <1T :±1% / >1T :±0,5%
ALBCMW21 | 1 | CHAINE DE MESURE | 5 | TYPE DE CAPTEUR | Pesons PRECIA
ALBCMW21 | 1 | CHAINE DE MESURE | 6 | GERE SUR OT (O / N) | O
ALBCMW21 | 1 | CHAINE DE MESURE | 7 | INTERVENANT ST (O / N | O
ALBCMW21 | 1 | CHAINE DE MESURE | 8 | SUIVI PAR AQ (O / N) | O
ALBCMW21 | 1 | CHAINE DE MESURE | 9 | CRITICITE | 1
ALBCMW21 | 1 | CHAINE DE MESURE | 10 | FREQUENCE | 52S
ALBCMW21 | 1 | CHAINE DE MESURE | 11 | ECHELLE D'UTILISATION | 0 à 3000 kg / 1 kg
ALBCMW21 | 1 | CHAINE DE MESURE | 12 | ALARME BASSE | N/A
ALBCMW21 | 1 | CHAINE DE MESURE | 13 | ALARME HAUTE | N/A
ALBCMW21 | 1 | CHAINE DE MESURE | 14 | VERSION N° | Version n°1
ALBCMW21 | 1 | CHAINE DE MESURE | 15 | DATE VERSION | 2008-10-21
ALBCMW21 | 1 | CHAINE DE MESURE | 16 | POINT DE MESURE N°1 | 500 kg
ALBCMW21 | 1 | CHAINE DE MESURE | 17 | POINT DE MESURE N°2 | 1000 kg
ALBCMW21 | 1 | CHAINE DE MESURE | 18 | POINT DE MESURE N°3 | 1500 kg
ALBCMW21 | 1 | CHAINE DE MESURE | 19 | POINT DE MESURE N°4 | 2000 kg
ALBCMW21 | 1 | CHAINE DE MESURE | 20 | COMPLEMENT | 2500 kg
ALBCMW22 | 1 | CHAINE DE MESURE | 1 | GRANDEUR PHYSIQUE | Poids
ALBCMW22 | 1 | CHAINE DE MESURE | 2 | VALEUR D'UTILISATION | 0 à 1200 kg
ALBCMW22 | 1 | CHAINE DE MESURE | 3 | TOLERANCE D'UTILISATION | 3%
ALBCMW22 | 1 | CHAINE DE MESURE | 4 | EMT | 1%
ALBCMW22 | 1 | CHAINE DE MESURE | 5 | TYPE DE CAPTEUR | Pesons PRECIA
ALBCMW22 | 1 | CHAINE DE MESURE | 6 | GERE SUR OT (O / N) | O
ALBCMW22 | 1 | CHAINE DE MESURE | 7 | INTERVENANT ST (O / N | O
ALBCMW22 | 1 | CHAINE DE MESURE | 8 | SUIVI PAR AQ (O / N) | O
ALBCMW22 | 1 | CHAINE DE MESURE | 9 | CRITICITE | 1
ALBCMW22 | 1 | CHAINE DE MESURE | 10 | FREQUENCE | 52S
ALBCMW22 | 1 | CHAINE DE MESURE | 11 | ECHELLE D'UTILISATION | 0 à 2000 kg / 1 kg
ALBCMW22 | 1 | CHAINE DE MESURE | 12 | ALARME BASSE | N/A
ALBCMW22 | 1 | CHAINE DE MESURE | 13 | ALARME HAUTE | N/A
ALBCMW22 | 1 | CHAINE DE MESURE | 14 | VERSION N° | Version n°1
ALBCMW22 | 1 | CHAINE DE MESURE | 15 | DATE VERSION | 2008-10-21
ALBCMW22 | 1 | CHAINE DE MESURE | 16 | POINT DE MESURE N°1 | 300 kg
ALBCMW22 | 1 | CHAINE DE MESURE | 17 | POINT DE MESURE N°2 | 600 kg
ALBCMW22 | 1 | CHAINE DE MESURE | 18 | POINT DE MESURE N°3 | 900 kg
ALBCMW22 | 1 | CHAINE DE MESURE | 19 | POINT DE MESURE N°4 | 1200 kg
ALBCMW23 | 1 | CHAINE DE MESURE | 1 | GRANDEUR PHYSIQUE | Poids
ALBCMW23 | 1 | CHAINE DE MESURE | 2 | VALEUR D'UTILISATION | 0 à 150 Kg
ALBCMW23 | 1 | CHAINE DE MESURE | 3 | TOLERANCE D'UTILISATION | 3%
ALBCMW23 | 1 | CHAINE DE MESURE | 4 | EMT | 1%
ALBCMW23 | 1 | CHAINE DE MESURE | 5 | TYPE DE CAPTEUR | Pesons PRECIA
ALBCMW23 | 1 | CHAINE DE MESURE | 6 | GERE SUR OT (O / N) | O
ALBCMW23 | 1 | CHAINE DE MESURE | 7 | INTERVENANT ST (O / N | O
ALBCMW23 | 1 | CHAINE DE MESURE | 8 | SUIVI PAR AQ (O / N) | O
ALBCMW23 | 1 | CHAINE DE MESURE | 9 | CRITICITE | 1
ALBCMW23 | 1 | CHAINE DE MESURE | 10 | FREQUENCE | 52S
ALBCMW23 | 1 | CHAINE DE MESURE | 11 | ECHELLE D'UTILISATION | 0 à 150 Kg / 0,25 Kg
ALBCMW23 | 1 | CHAINE DE MESURE | 12 | ALARME BASSE | N/A
ALBCMW23 | 1 | CHAINE DE MESURE | 13 | ALARME HAUTE | N/A
ALBCMW23 | 1 | CHAINE DE MESURE | 14 | VERSION N° | Version n°1
ALBCMW23 | 1 | CHAINE DE MESURE | 15 | DATE VERSION | 2008-10-21
ALBCMW23 | 1 | CHAINE DE MESURE | 16 | POINT DE MESURE N°1 | 20 kg
ALBCMW23 | 1 | CHAINE DE MESURE | 17 | POINT DE MESURE N°2 | 40 kg
ALBCMW23 | 1 | CHAINE DE MESURE | 18 | POINT DE MESURE N°3 | 60 kg
ALBCMW23 | 1 | CHAINE DE MESURE | 19 | POINT DE MESURE N°4 | 80 kg
ALBCMW23 | 1 | CHAINE DE MESURE | 20 | COMPLEMENT | 100 kg
ALBCMW24 | 1 | CHAINE DE MESURE | 1 | GRANDEUR PHYSIQUE | Poids
ALBCMW24 | 1 | CHAINE DE MESURE | 2 | VALEUR D'UTILISATION | 0 à 750 kg
ALBCMW24 | 1 | CHAINE DE MESURE | 3 | TOLERANCE D'UTILISATION | ± 3%
ALBCMW24 | 1 | CHAINE DE MESURE | 4 | EMT | ± 1%
ALBCMW24 | 1 | CHAINE DE MESURE | 5 | TYPE DE CAPTEUR | Pesons PRECIA
ALBCMW24 | 1 | CHAINE DE MESURE | 6 | GERE SUR OT (O / N) | O
ALBCMW24 | 1 | CHAINE DE MESURE | 7 | INTERVENANT ST (O / N | O
ALBCMW24 | 1 | CHAINE DE MESURE | 8 | SUIVI PAR AQ (O / N) | O
ALBCMW24 | 1 | CHAINE DE MESURE | 9 | CRITICITE | 1
ALBCMW24 | 1 | CHAINE DE MESURE | 10 | FREQUENCE | 52S
ALBCMW24 | 1 | CHAINE DE MESURE | 11 | ECHELLE D'UTILISATION | 0 à 900 kg / 0,5 kg
ALBCMW24 | 1 | CHAINE DE MESURE | 12 | ALARME BASSE | N/A
ALBCMW24 | 1 | CHAINE DE MESURE | 13 | ALARME HAUTE | N/A
ALBCMW24 | 1 | CHAINE DE MESURE | 14 | VERSION N° | Version n°2
ALBCMW24 | 1 | CHAINE DE MESURE | 15 | DATE VERSION | 2023-12-13
ALBCMW24 | 1 | CHAINE DE MESURE | 16 | POINT DE MESURE N°1 | 100 kg
ALBCMW24 | 1 | CHAINE DE MESURE | 17 | POINT DE MESURE N°2 | 200 kg
ALBCMW24 | 1 | CHAINE DE MESURE | 18 | POINT DE MESURE N°3 | 400 kg
ALBCMW24 | 1 | CHAINE DE MESURE | 19 | POINT DE MESURE N°4 | 600 kg
ALBCMW24 | 1 | CHAINE DE MESURE | 20 | COMPLEMENT | 800 kg
ALBCMW25 | 1 | CHAINE DE MESURE | 1 | GRANDEUR PHYSIQUE | Poids
ALBCMW25 | 1 | CHAINE DE MESURE | 2 | VALEUR D'UTILISATION | 0 à 750 kg
ALBCMW25 | 1 | CHAINE DE MESURE | 3 | TOLERANCE D'UTILISATION | ± 3%
ALBCMW25 | 1 | CHAINE DE MESURE | 4 | EMT | ± 1%
ALBCMW25 | 1 | CHAINE DE MESURE | 5 | TYPE DE CAPTEUR | Pesons PRECIA
ALBCMW25 | 1 | CHAINE DE MESURE | 6 | GERE SUR OT (O / N) | O
ALBCMW25 | 1 | CHAINE DE MESURE | 7 | INTERVENANT ST (O / N | O
ALBCMW25 | 1 | CHAINE DE MESURE | 8 | SUIVI PAR AQ (O / N) | O
ALBCMW25 | 1 | CHAINE DE MESURE | 9 | CRITICITE | 1
ALBCMW25 | 1 | CHAINE DE MESURE | 10 | FREQUENCE | 52S
ALBCMW25 | 1 | CHAINE DE MESURE | 11 | ECHELLE D'UTILISATION | 0 à 900 kg / 0,5 kg
ALBCMW25 | 1 | CHAINE DE MESURE | 12 | ALARME BASSE | N/A
ALBCMW25 | 1 | CHAINE DE MESURE | 13 | ALARME HAUTE | N/A
ALBCMW25 | 1 | CHAINE DE MESURE | 14 | VERSION N° | Version n°2
ALBCMW25 | 1 | CHAINE DE MESURE | 15 | DATE VERSION | 2023-12-13
ALBCMW25 | 1 | CHAINE DE MESURE | 16 | POINT DE MESURE N°1 | 100 kg
ALBCMW25 | 1 | CHAINE DE MESURE | 17 | POINT DE MESURE N°2 | 200 kg
ALBCMW25 | 1 | CHAINE DE MESURE | 18 | POINT DE MESURE N°3 | 400 kg
ALBCMW25 | 1 | CHAINE DE MESURE | 19 | POINT DE MESURE N°4 | 600 kg
ALBCMW25 | 1 | CHAINE DE MESURE | 20 | COMPLEMENT | 800 kg
ALBCMW26 | 1 | CHAINE DE MESURE | 1 | GRANDEUR PHYSIQUE | Poids
ALBCMW26 | 1 | CHAINE DE MESURE | 2 | VALEUR D'UTILISATION | 0 à 750 kg
ALBCMW26 | 1 | CHAINE DE MESURE | 3 | TOLERANCE D'UTILISATION | ±3%
ALBCMW26 | 1 | CHAINE DE MESURE | 4 | EMT | ± 1%
ALBCMW26 | 1 | CHAINE DE MESURE | 5 | TYPE DE CAPTEUR | Pesons PRECIA
ALBCMW26 | 1 | CHAINE DE MESURE | 6 | GERE SUR OT (O / N) | O
ALBCMW26 | 1 | CHAINE DE MESURE | 7 | INTERVENANT ST (O / N | O
ALBCMW26 | 1 | CHAINE DE MESURE | 8 | SUIVI PAR AQ (O / N) | O
ALBCMW26 | 1 | CHAINE DE MESURE | 9 | CRITICITE | 1
ALBCMW26 | 1 | CHAINE DE MESURE | 10 | FREQUENCE | 52S
ALBCMW26 | 1 | CHAINE DE MESURE | 11 | ECHELLE D'UTILISATION | 0 à 900 kg / 0,5 kg
ALBCMW26 | 1 | CHAINE DE MESURE | 12 | ALARME BASSE | N/A
ALBCMW26 | 1 | CHAINE DE MESURE | 13 | ALARME HAUTE | N/A
ALBCMW26 | 1 | CHAINE DE MESURE | 14 | VERSION N° | Version n°2
ALBCMW26 | 1 | CHAINE DE MESURE | 15 | DATE VERSION | 2023-12-13
ALBCMW26 | 1 | CHAINE DE MESURE | 16 | POINT DE MESURE N°1 | 100 kg
ALBCMW26 | 1 | CHAINE DE MESURE | 17 | POINT DE MESURE N°2 | 200 kg
ALBCMW26 | 1 | CHAINE DE MESURE | 18 | POINT DE MESURE N°3 | 400 kg
ALBCMW26 | 1 | CHAINE DE MESURE | 19 | POINT DE MESURE N°4 | 600 kg
ALBCMW26 | 1 | CHAINE DE MESURE | 20 | COMPLEMENT | 800 kg
ALBCMW27 | 1 | CHAINE DE MESURE | 1 | GRANDEUR PHYSIQUE | Poids
ALBCMW27 | 1 | CHAINE DE MESURE | 2 | VALEUR D'UTILISATION | 0.1 - 60 kg
ALBCMW27 | 1 | CHAINE DE MESURE | 3 | TOLERANCE D'UTILISATION | N/A
ALBCMW27 | 1 | CHAINE DE MESURE | 4 | EMT | Classe III / e = 20 g
ALBCMW27 | 1 | CHAINE DE MESURE | 5 | TYPE DE CAPTEUR | N/A
ALBCMW27 | 1 | CHAINE DE MESURE | 6 | GERE SUR OT (O / N) | O
ALBCMW27 | 1 | CHAINE DE MESURE | 7 | INTERVENANT ST (O / N | O
ALBCMW27 | 1 | CHAINE DE MESURE | 8 | SUIVI PAR AQ (O / N) | O
ALBCMW27 | 1 | CHAINE DE MESURE | 9 | CRITICITE | 1
ALBCMW27 | 1 | CHAINE DE MESURE | 10 | FREQUENCE | 52S
ALBCMW27 | 1 | CHAINE DE MESURE | 11 | ECHELLE D'UTILISATION | 0 - 60 kg
ALBCMW27 | 1 | CHAINE DE MESURE | 12 | ALARME BASSE | N/A
ALBCMW27 | 1 | CHAINE DE MESURE | 13 | ALARME HAUTE | N/A
ALBCMW27 | 1 | CHAINE DE MESURE | 14 | VERSION N° | Version n°2
ALBCMW27 | 1 | CHAINE DE MESURE | 15 | DATE VERSION | 2021-09-15
ALBCMW27 | 1 | CHAINE DE MESURE | 16 | POINT DE MESURE N°1 | ex 20kg
ALBCMW27 | 1 | CHAINE DE MESURE | 17 | POINT DE MESURE N°2 | fid 40kg
ALBCMW27 | 1 | CHAINE DE MESURE | 18 | POINT DE MESURE N°3 | just 0,1-10-20-40-60kg
ALBCMW27 | 1 | CHAINE DE MESURE | 19 | POINT DE MESURE N°4 | NA
ALBCMW27 | 1 | CHAINE DE MESURE | 20 | COMPLEMENT | NA
ALBCMW270 | 1 | CHAINE DE MESURE | 1 | GRANDEUR PHYSIQUE | Poids
ALBCMW270 | 1 | CHAINE DE MESURE | 2 | VALEUR D'UTILISATION | 20 à 1000 Kg
ALBCMW270 | 1 | CHAINE DE MESURE | 3 | TOLERANCE D'UTILISATION | N/A
ALBCMW270 | 1 | CHAINE DE MESURE | 4 | EMT | Classe III / e = 500 g
ALBCMW270 | 1 | CHAINE DE MESURE | 5 | TYPE DE CAPTEUR | N/A
ALBCMW270 | 1 | CHAINE DE MESURE | 6 | GERE SUR OT (O / N) | O
ALBCMW270 | 1 | CHAINE DE MESURE | 7 | INTERVENANT ST (O / N | O
ALBCMW270 | 1 | CHAINE DE MESURE | 8 | SUIVI PAR AQ (O / N) | O
ALBCMW270 | 1 | CHAINE DE MESURE | 9 | CRITICITE | N/A
ALBCMW270 | 1 | CHAINE DE MESURE | 10 | FREQUENCE | 52S
ALBCMW270 | 1 | CHAINE DE MESURE | 11 | ECHELLE D'UTILISATION | 0 - 1500 kg
ALBCMW270 | 1 | CHAINE DE MESURE | 12 | ALARME BASSE | N/A
ALBCMW270 | 1 | CHAINE DE MESURE | 13 | ALARME HAUTE | N/A
ALBCMW270 | 1 | CHAINE DE MESURE | 14 | VERSION N° | Version n°4
ALBCMW270 | 1 | CHAINE DE MESURE | 15 | DATE VERSION | 2022-05-04
ALBCMW270 | 1 | CHAINE DE MESURE | 16 | POINT DE MESURE N°1 | ex: 200 kg
ALBCMW270 | 1 | CHAINE DE MESURE | 17 | POINT DE MESURE N°2 | fid: 500 kg
ALBCMW270 | 1 | CHAINE DE MESURE | 18 | POINT DE MESURE N°3 | just : 20-240-500-760-1000 kg
ALBCMW270 | 1 | CHAINE DE MESURE | 19 | POINT DE MESURE N°4 | N/A
ALBCMW270 | 1 | CHAINE DE MESURE | 20 | COMPLEMENT | N/A
ALBCMW28 | 1 | CHAINE DE MESURE | 1 | GRANDEUR PHYSIQUE | Poids
ALBCMW28 | 1 | CHAINE DE MESURE | 2 | VALEUR D'UTILISATION | 20-1000kg
ALBCMW28 | 1 | CHAINE DE MESURE | 3 | TOLERANCE D'UTILISATION | N/A
ALBCMW28 | 1 | CHAINE DE MESURE | 4 | EMT | Classe III / e = 500 g
ALBCMW28 | 1 | CHAINE DE MESURE | 5 | TYPE DE CAPTEUR | N/A
ALBCMW28 | 1 | CHAINE DE MESURE | 6 | GERE SUR OT (O / N) | O
ALBCMW28 | 1 | CHAINE DE MESURE | 7 | INTERVENANT ST (O / N | O
ALBCMW28 | 1 | CHAINE DE MESURE | 8 | SUIVI PAR AQ (O / N) | O
ALBCMW28 | 1 | CHAINE DE MESURE | 9 | CRITICITE | 1
ALBCMW28 | 1 | CHAINE DE MESURE | 10 | FREQUENCE | 52S
ALBCMW28 | 1 | CHAINE DE MESURE | 11 | ECHELLE D'UTILISATION | 0 - 2000 kg
ALBCMW28 | 1 | CHAINE DE MESURE | 12 | ALARME BASSE | N/A
ALBCMW28 | 1 | CHAINE DE MESURE | 13 | ALARME HAUTE | N/A
ALBCMW28 | 1 | CHAINE DE MESURE | 14 | VERSION N° | Version n°2
ALBCMW28 | 1 | CHAINE DE MESURE | 15 | DATE VERSION | 2021-09-15
ALBCMW28 | 1 | CHAINE DE MESURE | 16 | POINT DE MESURE N°1 | ex 200kg
ALBCMW28 | 1 | CHAINE DE MESURE | 17 | POINT DE MESURE N°2 | fid 500kg
ALBCMW28 | 1 | CHAINE DE MESURE | 18 | POINT DE MESURE N°3 | just 20-240-500-760-1000kg
ALBCMW30 | 1 | CHAINE DE MESURE | 1 | GRANDEUR PHYSIQUE | Poids
ALBCMW30 | 1 | CHAINE DE MESURE | 2 | VALEUR D'UTILISATION | 10 à 600 kg
ALBCMW30 | 1 | CHAINE DE MESURE | 3 | TOLERANCE D'UTILISATION | NA
ALBCMW30 | 1 | CHAINE DE MESURE | 4 | EMT | Classe III / e = 100 g
ALBCMW30 | 1 | CHAINE DE MESURE | 5 | TYPE DE CAPTEUR | NA
ALBCMW30 | 1 | CHAINE DE MESURE | 6 | GERE SUR OT (O / N) | O
ALBCMW30 | 1 | CHAINE DE MESURE | 7 | INTERVENANT ST (O / N | O
ALBCMW30 | 1 | CHAINE DE MESURE | 8 | SUIVI PAR AQ (O / N) | O
ALBCMW30 | 1 | CHAINE DE MESURE | 9 | CRITICITE | 1
ALBCMW30 | 1 | CHAINE DE MESURE | 10 | FREQUENCE | 52S
ALBCMW30 | 1 | CHAINE DE MESURE | 11 | ECHELLE D'UTILISATION | NA
ALBCMW30 | 1 | CHAINE DE MESURE | 12 | ALARME BASSE | NA
ALBCMW30 | 1 | CHAINE DE MESURE | 13 | ALARME HAUTE | NA
ALBCMW30 | 1 | CHAINE DE MESURE | 14 | VERSION N° | 3
ALBCMW30 | 1 | CHAINE DE MESURE | 15 | DATE VERSION | 2020-06-05
ALBCMW30 | 1 | CHAINE DE MESURE | 16 | POINT DE MESURE N°1 | ex 200kg
ALBCMW30 | 1 | CHAINE DE MESURE | 17 | POINT DE MESURE N°2 | fid 400 kg
ALBCMW30 | 1 | CHAINE DE MESURE | 18 | POINT DE MESURE N°3 | just 10-100-200-400-600kg
ALBCMW30 | 1 | CHAINE DE MESURE | 19 | POINT DE MESURE N°4 | NA
ALBCMW30 | 1 | CHAINE DE MESURE | 20 | COMPLEMENT | NA
ALBCMW31 | 1 | CHAINE DE MESURE | 1 | GRANDEUR PHYSIQUE | Poids
ALBCMW31 | 1 | CHAINE DE MESURE | 2 | VALEUR D'UTILISATION | 10 kg
ALBCMW31 | 1 | CHAINE DE MESURE | 3 | TOLERANCE D'UTILISATION | N/A
ALBCMW31 | 1 | CHAINE DE MESURE | 4 | EMT | Classe F1± 50mg
ALBCMW31 | 1 | CHAINE DE MESURE | 5 | TYPE DE CAPTEUR | N/A
ALBCMW31 | 1 | CHAINE DE MESURE | 6 | GERE SUR OT (O / N) | O
ALBCMW31 | 1 | CHAINE DE MESURE | 7 | INTERVENANT ST (O / N | O
ALBCMW31 | 1 | CHAINE DE MESURE | 8 | SUIVI PAR AQ (O / N) | O
ALBCMW31 | 1 | CHAINE DE MESURE | 9 | CRITICITE | 1
ALBCMW31 | 1 | CHAINE DE MESURE | 10 | FREQUENCE | 52S
ALBCMW31 | 1 | CHAINE DE MESURE | 11 | ECHELLE D'UTILISATION | N/A
ALBCMW31 | 1 | CHAINE DE MESURE | 12 | ALARME BASSE | N/A
ALBCMW31 | 1 | CHAINE DE MESURE | 13 | ALARME HAUTE | N/A
ALBCMW31 | 1 | CHAINE DE MESURE | 14 | VERSION N° | Version n°2
ALBCMW31 | 1 | CHAINE DE MESURE | 15 | DATE VERSION | 2016-09-26
ALBCMW31 | 1 | CHAINE DE MESURE | 16 | POINT DE MESURE N°1 | 10 kg
ALBCMW31 | 1 | CHAINE DE MESURE | 17 | POINT DE MESURE N°2 | N/A
ALBCMW31 | 1 | CHAINE DE MESURE | 18 | POINT DE MESURE N°3 | N/A
ALBCMW31 | 1 | CHAINE DE MESURE | 19 | POINT DE MESURE N°4 | N/A
ALBCMW31 | 1 | CHAINE DE MESURE | 20 | COMPLEMENT | N/A
ALBCMW32 | 1 | CHAINE DE MESURE | 1 | GRANDEUR PHYSIQUE | Poids
ALBCMW32 | 1 | CHAINE DE MESURE | 2 | VALEUR D'UTILISATION | 10kg
ALBCMW32 | 1 | CHAINE DE MESURE | 3 | TOLERANCE D'UTILISATION | N/A
ALBCMW32 | 1 | CHAINE DE MESURE | 4 | EMT | Classe F1 ±50mg
ALBCMW32 | 1 | CHAINE DE MESURE | 5 | TYPE DE CAPTEUR | N/A
ALBCMW32 | 1 | CHAINE DE MESURE | 6 | GERE SUR OT (O / N) | O
ALBCMW32 | 1 | CHAINE DE MESURE | 7 | INTERVENANT ST (O / N | N
ALBCMW32 | 1 | CHAINE DE MESURE | 8 | SUIVI PAR AQ (O / N) | O
ALBCMW32 | 1 | CHAINE DE MESURE | 9 | CRITICITE | 1
ALBCMW32 | 1 | CHAINE DE MESURE | 10 | FREQUENCE | 52S
ALBCMW32 | 1 | CHAINE DE MESURE | 11 | ECHELLE D'UTILISATION | N/A
ALBCMW32 | 1 | CHAINE DE MESURE | 12 | ALARME BASSE | N/A
ALBCMW32 | 1 | CHAINE DE MESURE | 13 | ALARME HAUTE | N/A
ALBCMW32 | 1 | CHAINE DE MESURE | 14 | VERSION N° | Version n°2
ALBCMW32 | 1 | CHAINE DE MESURE | 15 | DATE VERSION | 2016-09-26
ALBCMW32 | 1 | CHAINE DE MESURE | 16 | POINT DE MESURE N°1 | 10 kg
ALBCMW32 | 1 | CHAINE DE MESURE | 17 | POINT DE MESURE N°2 | N/A
ALBCMW32 | 1 | CHAINE DE MESURE | 18 | POINT DE MESURE N°3 | N/A
ALBCMW32 | 1 | CHAINE DE MESURE | 19 | POINT DE MESURE N°4 | N/A
ALBCMW32 | 1 | CHAINE DE MESURE | 20 | COMPLEMENT | N/A
ALBCMW33 | 1 | CHAINE DE MESURE | 1 | GRANDEUR PHYSIQUE | Poids
ALBCMW33 | 1 | CHAINE DE MESURE | 2 | VALEUR D'UTILISATION | 0-60kg
ALBCMW33 | 1 | CHAINE DE MESURE | 3 | TOLERANCE D'UTILISATION | N/A
ALBCMW33 | 1 | CHAINE DE MESURE | 4 | EMT | Classe II / e = 5 g
ALBCMW33 | 1 | CHAINE DE MESURE | 5 | TYPE DE CAPTEUR | N/A
ALBCMW33 | 1 | CHAINE DE MESURE | 6 | GERE SUR OT (O / N) | O
ALBCMW33 | 1 | CHAINE DE MESURE | 7 | INTERVENANT ST (O / N | O
ALBCMW33 | 1 | CHAINE DE MESURE | 8 | SUIVI PAR AQ (O / N) | O
ALBCMW33 | 1 | CHAINE DE MESURE | 9 | CRITICITE | 1
ALBCMW33 | 1 | CHAINE DE MESURE | 10 | FREQUENCE | 52S
ALBCMW33 | 1 | CHAINE DE MESURE | 11 | ECHELLE D'UTILISATION | 0-60kg
ALBCMW33 | 1 | CHAINE DE MESURE | 12 | ALARME BASSE | N/A
ALBCMW33 | 1 | CHAINE DE MESURE | 13 | ALARME HAUTE | N/A
ALBCMW33 | 1 | CHAINE DE MESURE | 14 | VERSION N° | Version n°1
ALBCMW33 | 1 | CHAINE DE MESURE | 15 | DATE VERSION | 2022-12-16
ALBCMW33 | 1 | CHAINE DE MESURE | 16 | POINT DE MESURE N°1 | ex 20kg
ALBCMW33 | 1 | CHAINE DE MESURE | 17 | POINT DE MESURE N°2 | fid 40kg
ALBCMW33 | 1 | CHAINE DE MESURE | 18 | POINT DE MESURE N°3 | just 0,1-10-20-40-60kg
ALBCMW33 | 1 | CHAINE DE MESURE | 19 | POINT DE MESURE N°4 | NA
ALBCMW33 | 1 | CHAINE DE MESURE | 20 | COMPLEMENT | NA
ALBCP05 | 6 | PROJET | 1 | N° DI (DI......) | D02I083062
ALBCP05 | 6 | PROJET | 2 | Libellé du projet (1) | Aménagement atelier F
ALBCP05 | 6 | PROJET | 3 | Libellé du projet (2) | P TIV taille lot 4500
ALBCP05 | 6 | PROJET | 4 | Chef de projet | DEVIDAL
ALBCP05 | 6 | PROJET | 5 | Chargé mise service | DEVIDAL
ALBCP05 | 6 | PROJET | 6 | Section DI | U108
ALBCP05 | 6 | PROJET | 7 | Interlocuteur méthode | LOOTENS
ALBCP05 | 6 | PROJET | 8 | DI acceptée le | 2008-05-21
ALBCP05 | 6 | PROJET | 10 | Budget projet ( k¿ ) | 680
ALBCP09 | 6 | PROJET | 1 | N° DI (DI......) | D02I083016
ALBCP09 | 6 | PROJET | 2 | Libellé du projet (1) | Augmentation capacité
ALBCP09 | 6 | PROJET | 3 | Libellé du projet (2) | UF tranche 3
ALBCP09 | 6 | PROJET | 4 | Chef de projet | GENOVESI
ALBCP09 | 6 | PROJET | 5 | Chargé mise service | GENOVESI
ALBCP09 | 6 | PROJET | 6 | Section DI | 108
ALBCP09 | 6 | PROJET | 7 | Interlocuteur méthode | ESPARGILIERE
ALBCP09 | 6 | PROJET | 8 | DI acceptée le | 2008-02-25
ALBCP09 | 6 | PROJET | 10 | Budget projet ( k¿ ) | 1130
ALBCUVERIE | 6 | PROJET | 1 | N° DI (DI......) | D02I083039
ALBCUVERIE | 6 | PROJET | 2 | Libellé du projet (1) | Collecteur condensats
ALBCUVERIE | 6 | PROJET | 3 | Libellé du projet (2) | purgeurs et soupapes
ALBCUVERIE | 6 | PROJET | 4 | Chef de projet | DUPONT
ALBCUVERIE | 6 | PROJET | 5 | Chargé mise service | DUPONT
ALBCUVERIE | 6 | PROJET | 6 | Section DI | U440
ALBCUVERIE | 6 | PROJET | 7 | Interlocuteur méthode | LOOTENS
ALBCUVERIE | 6 | PROJET | 8 | DI acceptée le | 2008-04-29
ALBCUVERIE | 6 | PROJET | 10 | Budget projet ( k¿ ) | 10
ALBF01 | 6 | PROJET | 1 | N° DI (DI......) | D02I073023
ALBF01 | 6 | PROJET | 2 | Libellé du projet (1) | Capacité UF augment.
ALBF01 | 6 | PROJET | 3 | Libellé du projet (2) | phase 1
ALBF01 | 6 | PROJET | 4 | Chef de projet | GENOVESI
ALBF01 | 6 | PROJET | 5 | Chargé mise service | GENOVESI
ALBF01 | 6 | PROJET | 7 | Interlocuteur méthode | ESPARGILIERE
ALBF01 | 6 | PROJET | 8 | DI acceptée le | 2007-04-01
ALBF01 | 6 | PROJET | 10 | Budget projet ( k¿ ) | 70
ALBF02 | 6 | PROJET | 1 | N° DI (DI......) | D02I073023
ALBF02 | 6 | PROJET | 2 | Libellé du projet (1) | Capacité UF augment.
ALBF02 | 6 | PROJET | 3 | Libellé du projet (2) | phase 1
ALBF02 | 6 | PROJET | 4 | Chef de projet | GENOVESI
ALBF02 | 6 | PROJET | 5 | Chargé mise service | GENOVESI
ALBF02 | 6 | PROJET | 7 | Interlocuteur méthode | ESPARGILIERE
ALBF02 | 6 | PROJET | 8 | DI acceptée le | 2007-04-01
ALBF02 | 6 | PROJET | 10 | Budget projet ( k¿ ) | 70
ALBF03 | 6 | PROJET | 1 | N° DI (DI......) | D02I073023
ALBF03 | 6 | PROJET | 2 | Libellé du projet (1) | Capacité UF augment.
ALBF03 | 6 | PROJET | 3 | Libellé du projet (2) | phase 1
ALBF03 | 6 | PROJET | 4 | Chef de projet | GENOVESI
ALBF03 | 6 | PROJET | 5 | Chargé mise service | GENOVESI
ALBF03 | 6 | PROJET | 7 | Interlocuteur méthode | ESPARGILIERE
ALBF03 | 6 | PROJET | 8 | DI acceptée le | 2007-04-01
ALBF03 | 6 | PROJET | 10 | Budget projet ( k¿ ) | 70
ALBF08 | 6 | PROJET | 1 | N° DI (DI......) | DI043099
ALBF08 | 6 | PROJET | 2 | Libellé du projet (1) | Préfiltration UF albu
ALBF08 | 6 | PROJET | 3 | Libellé du projet (2) | mine
ALBF08 | 6 | PROJET | 4 | Chef de projet | JOHAN
ALBF08 | 6 | PROJET | 5 | Chargé mise service | DIPONT
ALBF08 | 6 | PROJET | 6 | Section DI | 440
ALBF08 | 6 | PROJET | 7 | Interlocuteur méthode | ESPARGILIERE
ALBF08 | 6 | PROJET | 8 | DI acceptée le | 2004-06-10
ALBF08 | 6 | PROJET | 10 | Budget projet ( k¿ ) | 20
ALBF12 | 6 | PROJET | 1 | N° DI (DI......) | D02I073023
ALBF12 | 6 | PROJET | 2 | Libellé du projet (1) | Augmentation capacité
ALBF12 | 6 | PROJET | 3 | Libellé du projet (2) | UF phase 1
ALBF12 | 6 | PROJET | 4 | Chef de projet | GENOVESI
ALBF12 | 6 | PROJET | 5 | Chargé mise service | DUBES
ALBF12 | 6 | PROJET | 6 | Section DI | 108
ALBF12 | 6 | PROJET | 7 | Interlocuteur méthode | ESPARGILIERE
ALBFL44 | 6 | PROJET | 1 | N° DI (DI......) | D02I083016
ALBFL44 | 6 | PROJET | 2 | Libellé du projet (1) | Augmentation capacité
ALBFL44 | 6 | PROJET | 3 | Libellé du projet (2) | UF tranche 3
ALBFL44 | 6 | PROJET | 4 | Chef de projet | GENOVESI
ALBFL44 | 6 | PROJET | 5 | Chargé mise service | GENOVESI
ALBFL44 | 6 | PROJET | 6 | Section DI | 108
ALBFL44 | 6 | PROJET | 7 | Interlocuteur méthode | ESPARGILIERE
ALBFL44 | 6 | PROJET | 8 | DI acceptée le | 2008-02-25
ALBFL44 | 6 | PROJET | 10 | Budget projet ( k¿ ) | 1130
ALBFP05 | 6 | PROJET | 1 | N° DI (DI......) | D02I083062
ALBFP05 | 6 | PROJET | 2 | Libellé du projet (1) | Aménagement atelier F
ALBFP05 | 6 | PROJET | 3 | Libellé du projet (2) | P TIV taille lot 4500
ALBFP05 | 6 | PROJET | 4 | Chef de projet | DEVIDAL
ALBFP05 | 6 | PROJET | 5 | Chargé mise service | DEVIDAL
ALBFP05 | 6 | PROJET | 6 | Section DI | U108
ALBFP05 | 6 | PROJET | 7 | Interlocuteur méthode | LOOTENS
ALBFP05 | 6 | PROJET | 8 | DI acceptée le | 2008-05-21
ALBFP05 | 6 | PROJET | 10 | Budget projet ( k¿ ) | 680
ALBFP06 | 6 | PROJET | 1 | N° DI (DI......) | D02I083151
ALBFP06 | 6 | PROJET | 2 | Libellé du projet (1) | Extention FP I+II+III
ALBFP06 | 6 | PROJET | 4 | Chef de projet | DEVIDAL
ALBFP06 | 6 | PROJET | 5 | Chargé mise service | DEVIDAL
ALBFP06 | 6 | PROJET | 6 | Section DI | U108
ALBFP06 | 6 | PROJET | 7 | Interlocuteur méthode | ESPARGILIERE
ALBFP06 | 6 | PROJET | 8 | DI acceptée le | 2008-12-19
ALBFP06 | 6 | PROJET | 10 | Budget projet ( k¿ ) | 600
ALBPP06 | 6 | PROJET | 1 | N° DI (DI......) | D02I083151
ALBPP06 | 6 | PROJET | 2 | Libellé du projet (1) | Extention FP I+II+III
ALBPP06 | 6 | PROJET | 4 | Chef de projet | DEVIDAL
ALBPP06 | 6 | PROJET | 5 | Chargé mise service | DEVIDAL
ALBPP06 | 6 | PROJET | 6 | Section DI | U108
ALBPP06 | 6 | PROJET | 7 | Interlocuteur méthode | ESPARGILIERE
ALBPP06 | 6 | PROJET | 8 | DI acceptée le | 2008-12-19
ALBPP06 | 6 | PROJET | 10 | Budget projet ( k¿ ) | 600
ALBPP08 | 6 | PROJET | 1 | N° DI (DI......) | D02I083016
ALBPP08 | 6 | PROJET | 2 | Libellé du projet (1) | Augmentation capacité
ALBPP08 | 6 | PROJET | 3 | Libellé du projet (2) | UF tranche 3
ALBPP08 | 6 | PROJET | 4 | Chef de projet | GENOVESI
ALBPP08 | 6 | PROJET | 5 | Chargé mise service | GENOVESI
ALBPP08 | 6 | PROJET | 6 | Section DI | 108
ALBPP08 | 6 | PROJET | 7 | Interlocuteur méthode | ESPARGILIERE
ALBPP08 | 6 | PROJET | 8 | DI acceptée le | 2008-02-25
ALBPP08 | 6 | PROJET | 10 | Budget projet ( k¿ ) | 1130
ALBR006 | 6 | PROJET | 1 | N° DI (DI......) | D02I083043
ALBR006 | 6 | PROJET | 2 | Libellé du projet (1) | Habillage partie carr
ALBR006 | 6 | PROJET | 3 | Libellé du projet (2) | elée R6
ALBR006 | 6 | PROJET | 4 | Chef de projet | CORBEAU
ALBR006 | 6 | PROJET | 5 | Chargé mise service | CORBEAU
ALBR006 | 6 | PROJET | 6 | Section DI | 440
ALBR006 | 6 | PROJET | 7 | Interlocuteur méthode | DA SILVA
ALBR006 | 6 | PROJET | 8 | DI acceptée le | 2008-05-05
ALBR006 | 6 | PROJET | 10 | Budget projet ( k¿ ) | 16
ALBR016 | 6 | PROJET | 1 | N° DI (DI......) | DAI053065
ALBR016 | 10 | METROLOGIE | 1 | PERE OU FILS | PERE
ALBR016 | 6 | PROJET | 2 | Libellé du projet (1) | Achat de 3 cuves tamp
ALBR016 | 6 | PROJET | 3 | Libellé du projet (2) | on
ALBR016 | 6 | PROJET | 4 | Chef de projet | JOHAN
ALBR016 | 6 | PROJET | 5 | Chargé mise service | DUPONT
ALBR016 | 6 | PROJET | 6 | Section DI | U440
ALBR016 | 6 | PROJET | 7 | Interlocuteur méthode | ESPARGILIERE
ALBR016 | 6 | PROJET | 8 | DI acceptée le | 2005-05-23
ALBR016 | 6 | PROJET | 10 | Budget projet ( k¿ ) | 160
ALBR017 | 6 | PROJET | 1 | N° DI (DI......) | DAI053065
ALBR017 | 6 | PROJET | 2 | Libellé du projet (1) | Achat de 3 cuves tamp
ALBR017 | 6 | PROJET | 3 | Libellé du projet (2) | on
ALBR017 | 6 | PROJET | 4 | Chef de projet | JOHAN
ALBR017 | 6 | PROJET | 5 | Chargé mise service | DUPONT
ALBR017 | 6 | PROJET | 6 | Section DI | U440
ALBR017 | 6 | PROJET | 7 | Interlocuteur méthode | ESPARGILIERE
ALBR017 | 6 | PROJET | 8 | DI acceptée le | 2005-05-23
ALBR017 | 6 | PROJET | 10 | Budget projet ( k¿ ) | 160
ALBR08 | 6 | PROJET | 1 | N° DI (DI......) | D02I083016
ALBR08 | 6 | PROJET | 2 | Libellé du projet (1) | Augmentation capacité
ALBR08 | 6 | PROJET | 3 | Libellé du projet (2) | UF tranche 3
ALBR08 | 6 | PROJET | 4 | Chef de projet | GENOVESI
ALBR08 | 6 | PROJET | 5 | Chargé mise service | GENOVESI
ALBR08 | 6 | PROJET | 6 | Section DI | 108
ALBR08 | 6 | PROJET | 7 | Interlocuteur méthode | ESPARGILIERE
ALBR08 | 6 | PROJET | 8 | DI acceptée le | 2008-02-25
ALBR08 | 6 | PROJET | 10 | Budget projet ( k¿ ) | 1130
ALBR09 | 6 | PROJET | 1 | N° DI (DI......) | D02I083016
ALBR09 | 6 | PROJET | 2 | Libellé du projet (1) | Augmentation capacité
ALBR09 | 6 | PROJET | 3 | Libellé du projet (2) | UF tranche 3
ALBR09 | 6 | PROJET | 4 | Chef de projet | GENOVESI
ALBR09 | 6 | PROJET | 5 | Chargé mise service | GENOVESI
ALBR09 | 6 | PROJET | 6 | Section DI | 108
ALBR09 | 6 | PROJET | 7 | Interlocuteur méthode | ESPARGILIERE
ALBR09 | 6 | PROJET | 8 | DI acceptée le | 2008-02-25
ALBR09 | 6 | PROJET | 10 | Budget projet ( k¿ ) | 1130
ALBR18 | 6 | PROJET | 1 | N° DI (DI......) | D02I083016
ALBR18 | 6 | PROJET | 2 | Libellé du projet (1) | Augmentation capacité
ALBR18 | 6 | PROJET | 3 | Libellé du projet (2) | UF tranche 3
ALBR18 | 6 | PROJET | 4 | Chef de projet | GENOVESI
ALBR18 | 6 | PROJET | 5 | Chargé mise service | GENOVESI
ALBR18 | 6 | PROJET | 6 | Section DI | 108
ALBR18 | 6 | PROJET | 7 | Interlocuteur méthode | ESPARGILIERE
ALBR18 | 6 | PROJET | 8 | DI acceptée le | 2008-02-25
ALBR18 | 6 | PROJET | 10 | Budget projet ( k¿ ) | 1130
ALBR19 | 6 | PROJET | 1 | N° DI (DI......) | D02I083016
ALBR19 | 6 | PROJET | 2 | Libellé du projet (1) | Augmentation capacité
ALBR19 | 6 | PROJET | 3 | Libellé du projet (2) | UF tranche 3
ALBR19 | 6 | PROJET | 4 | Chef de projet | GENOVESI
ALBR19 | 6 | PROJET | 5 | Chargé mise service | GENOVESI
ALBR19 | 6 | PROJET | 6 | Section DI | 108
ALBR19 | 6 | PROJET | 7 | Interlocuteur méthode | ESPARGILIERE
ALBR19 | 6 | PROJET | 8 | DI acceptée le | 2008-02-25
ALBR19 | 6 | PROJET | 10 | Budget projet ( k¿ ) | 1130
ALBR20 | 6 | PROJET | 1 | N° DI (DI......) | D02I083016
ALBR20 | 6 | PROJET | 2 | Libellé du projet (1) | Augmentation capacité
ALBR20 | 6 | PROJET | 3 | Libellé du projet (2) | UF tranche 3
ALBR20 | 6 | PROJET | 4 | Chef de projet | GENOVESI
ALBR20 | 6 | PROJET | 5 | Chargé mise service | GENOVESI
ALBR20 | 6 | PROJET | 6 | Section DI | 108
ALBR20 | 6 | PROJET | 7 | Interlocuteur méthode | ESPARGILIERE
ALBR20 | 6 | PROJET | 8 | DI acceptée le | 2008-02-25
ALBR20 | 6 | PROJET | 10 | Budget projet ( k¿ ) | 1130
ALBR21 | 6 | PROJET | 1 | N° DI (DI......) | D02I083016
ALBR21 | 6 | PROJET | 2 | Libellé du projet (1) | Augmentation capacité
ALBR21 | 6 | PROJET | 3 | Libellé du projet (2) | UF tranche 3
ALBR21 | 6 | PROJET | 4 | Chef de projet | GENOVESI
ALBR21 | 6 | PROJET | 5 | Chargé mise service | GENOVESI
ALBR21 | 6 | PROJET | 6 | Section DI | 108
ALBR21 | 6 | PROJET | 7 | Interlocuteur méthode | ESPARGILIERE
ALBR21 | 6 | PROJET | 8 | DI acceptée le | 2008-02-25
ALBR21 | 6 | PROJET | 10 | Budget projet ( k¿ ) | 1130
ALBR71 | 3 | EQUIP. A CONTROLER | 1 | N° Association | G163283
ALBR71 | 3 | EQUIP. A CONTROLER | 2 | Pression (nature) | GAZ
ALBSVM09 | 6 | PROJET | 1 | N° DI (DI......) | D02I093006
ALBSVM09 | 6 | PROJET | 2 | Libellé du projet (1) | Divers Production < 2
ALBSVM09 | 6 | PROJET | 3 | Libellé du projet (2) | k¿
ALBSVM09 | 6 | PROJET | 4 | Chef de projet | DARNON
ALBSVM09 | 6 | PROJET | 5 | Chargé mise service | JEGOU
ALBSVM09 | 6 | PROJET | 6 | Section DI | 440
ALBSVM09 | 6 | PROJET | 7 | Interlocuteur méthode | DA SILVA REY
ALBSVM09 | 6 | PROJET | 10 | Budget projet ( k¿ ) | 15K¿
ALBTA | 6 | PROJET | 1 | N° DI (DI......) | DI033036
ALBTA | 6 | PROJET | 2 | Libellé du projet (1) | Remplacement tableaux
ALBTA | 6 | PROJET | 3 | Libellé du projet (2) | pontage alb et gamma
ALBTA | 6 | PROJET | 4 | Chef de projet | DUPONT
ALBTA | 6 | PROJET | 5 | Chargé mise service | DUPONT
ALBTA | 6 | PROJET | 6 | Section DI | 440
ALBTA | 6 | PROJET | 7 | Interlocuteur méthode | PIED
ALBTA | 6 | PROJET | 10 | Budget projet ( k¿ ) | 130
ALBTB | 6 | PROJET | 1 | N° DI (DI......) | DI033036
ALBTB | 6 | PROJET | 2 | Libellé du projet (1) | Remplacement tableaux
ALBTB | 6 | PROJET | 3 | Libellé du projet (2) | pontage alb et gamma
ALBTB | 6 | PROJET | 4 | Chef de projet | DUPONT
ALBTB | 6 | PROJET | 5 | Chargé mise service | DUPONT
ALBTB | 6 | PROJET | 6 | Section DI | 440
ALBTB | 6 | PROJET | 7 | Interlocuteur méthode | PIED
ALBTB | 6 | PROJET | 10 | Budget projet ( k¿ ) | 130
ALBTRP01 | 6 | PROJET | 1 | N° DI (DI......) | DI023144
ALBTRP01 | 6 | PROJET | 2 | Libellé du projet (1) | Transpalette électriq
ALBTRP01 | 6 | PROJET | 3 | Libellé du projet (2) | ue pharma
ALBTRP01 | 6 | PROJET | 4 | Chef de projet | MOUSSU
ALBTRP01 | 6 | PROJET | 6 | Section DI | 440
ALBTRP01 | 6 | PROJET | 7 | Interlocuteur méthode | PIED
ALBTRP01 | 6 | PROJET | 10 | Budget projet ( k¿ ) | 12.1
ALBTRP03 | 6 | PROJET | 1 | N° DI (DI......) | D02I083024
ALBTRP03 | 6 | PROJET | 2 | Libellé du projet (1) | TRANSPALETTE PESEUR U
ALBTRP03 | 6 | PROJET | 3 | Libellé du projet (2) | F ALB
ALBTRP03 | 6 | PROJET | 4 | Chef de projet | JOHAN
ALBTRP03 | 6 | PROJET | 5 | Chargé mise service | SADQI
ALBTRP03 | 6 | PROJET | 6 | Section DI | 420
ALBTRP03 | 6 | PROJET | 7 | Interlocuteur méthode | DA SILVAREY
ALBTRP03 | 6 | PROJET | 10 | Budget projet ( k¿ ) | 12,5K¿
ALBUF11 | 6 | PROJET | 1 | N° DI (DI......) | D02I083016
ALBUF11 | 6 | PROJET | 2 | Libellé du projet (1) | Augmentation capacité
ALBUF11 | 6 | PROJET | 3 | Libellé du projet (2) | UF tranche 3
ALBUF11 | 6 | PROJET | 4 | Chef de projet | GENOVESI
ALBUF11 | 6 | PROJET | 5 | Chargé mise service | GENOVESI
ALBUF11 | 6 | PROJET | 6 | Section DI | 108
ALBUF11 | 6 | PROJET | 7 | Interlocuteur méthode | ESPARGILIERE
ALBUF11 | 6 | PROJET | 8 | DI acceptée le | 2008-02-25
ALBUF11 | 6 | PROJET | 10 | Budget projet ( k¿ ) | 1130
ALBUF12 | 6 | PROJET | 1 | N° DI (DI......) | D02I083016
ALBUF12 | 6 | PROJET | 2 | Libellé du projet (1) | Augmentation capacité
ALBUF12 | 6 | PROJET | 3 | Libellé du projet (2) | UF tranche 3
ALBUF12 | 6 | PROJET | 4 | Chef de projet | GENOVESI
ALBUF12 | 6 | PROJET | 5 | Chargé mise service | GENOVESI
ALBUF12 | 6 | PROJET | 6 | Section DI | 108
ALBUF12 | 6 | PROJET | 7 | Interlocuteur méthode | ESPARGILIERE
ALBUF12 | 6 | PROJET | 8 | DI acceptée le | 2008-02-25
ALBUF12 | 6 | PROJET | 10 | Budget projet ( k¿ ) | 1130
ALBUF2 | 6 | PROJET | 1 | N° DI (DI......) | D02I083016
ALBUF2 | 6 | PROJET | 2 | Libellé du projet (1) | Augmentation capacité
ALBUF2 | 6 | PROJET | 3 | Libellé du projet (2) | UF tranche 3
ALBUF2 | 6 | PROJET | 4 | Chef de projet | GENOVESI
ALBUF2 | 6 | PROJET | 5 | Chargé mise service | GENOVESI
ALBUF2 | 6 | PROJET | 6 | Section DI | 108
ALBUF2 | 6 | PROJET | 7 | Interlocuteur méthode | ESPARGILIERE
ALBUF2 | 6 | PROJET | 8 | DI acceptée le | 2008-02-25
ALBUF2 | 6 | PROJET | 10 | Budget projet ( k¿ ) | 1130
APMCMW01 | 1 | CHAINE DE MESURE | 1 | GRANDEUR PHYSIQUE | Poids
APMCMW01 | 1 | CHAINE DE MESURE | 2 | VALEUR D'UTILISATION | 5g à 500 g
APMCMW01 | 1 | CHAINE DE MESURE | 3 | TOLERANCE D'UTILISATION | ± 0.1 g
APMCMW01 | 1 | CHAINE DE MESURE | 4 | EMT | Classe II / e = 100 mg
APMCMW01 | 1 | CHAINE DE MESURE | 5 | TYPE DE CAPTEUR | NA
APMCMW01 | 1 | CHAINE DE MESURE | 6 | GERE SUR OT (O / N) | O
APMCMW01 | 1 | CHAINE DE MESURE | 7 | INTERVENANT ST (O / N | O
APMCMW01 | 1 | CHAINE DE MESURE | 8 | SUIVI PAR AQ (O / N) | O
APMCMW01 | 1 | CHAINE DE MESURE | 9 | CRITICITE | 1
APMCMW01 | 1 | CHAINE DE MESURE | 10 | FREQUENCE | 52s
APMCMW01 | 1 | CHAINE DE MESURE | 11 | ECHELLE D'UTILISATION | 0 à 610g
APMCMW01 | 1 | CHAINE DE MESURE | 12 | ALARME BASSE | NA
APMCMW01 | 1 | CHAINE DE MESURE | 13 | ALARME HAUTE | NA
APMCMW01 | 1 | CHAINE DE MESURE | 14 | VERSION N° | 1
APMCMW01 | 1 | CHAINE DE MESURE | 15 | DATE VERSION | 2022-06-23
APMCMW01 | 1 | CHAINE DE MESURE | 16 | POINT DE MESURE N°1 | ex : 200g
APMCMW01 | 1 | CHAINE DE MESURE | 17 | POINT DE MESURE N°2 | fid : 400g
APMCMW01 | 1 | CHAINE DE MESURE | 18 | POINT DE MESURE N°3 | just : 2-100-200-400-610 g
APMCMW01 | 1 | CHAINE DE MESURE | 19 | POINT DE MESURE N°4 | NA
APMCMW01 | 1 | CHAINE DE MESURE | 20 | COMPLEMENT | NA
APMCMW02 | 1 | CHAINE DE MESURE | 1 | GRANDEUR PHYSIQUE | Poids
APMCMW02 | 1 | CHAINE DE MESURE | 2 | VALEUR D'UTILISATION | 0,5 à 15 Kg
APMCMW02 | 1 | CHAINE DE MESURE | 3 | TOLERANCE D'UTILISATION | ± 5 g
APMCMW02 | 1 | CHAINE DE MESURE | 4 | EMT | Classe II / e = 5 g
APMCMW02 | 1 | CHAINE DE MESURE | 5 | TYPE DE CAPTEUR | NA
APMCMW02 | 1 | CHAINE DE MESURE | 6 | GERE SUR OT (O / N) | O
APMCMW02 | 1 | CHAINE DE MESURE | 7 | INTERVENANT ST (O / N | O
APMCMW02 | 1 | CHAINE DE MESURE | 8 | SUIVI PAR AQ (O / N) | O
APMCMW02 | 1 | CHAINE DE MESURE | 9 | CRITICITE | 1
APMCMW02 | 1 | CHAINE DE MESURE | 10 | FREQUENCE | 52S
APMCMW02 | 1 | CHAINE DE MESURE | 11 | ECHELLE D'UTILISATION | 0 à 60 Kg
APMCMW02 | 1 | CHAINE DE MESURE | 12 | ALARME BASSE | NA
APMCMW02 | 1 | CHAINE DE MESURE | 13 | ALARME HAUTE | NA
APMCMW02 | 1 | CHAINE DE MESURE | 14 | VERSION N° | 1
APMCMW02 | 1 | CHAINE DE MESURE | 15 | DATE VERSION | 2022-06-23
APMCMW02 | 1 | CHAINE DE MESURE | 16 | POINT DE MESURE N°1 | ex : 20 Kg
APMCMW02 | 1 | CHAINE DE MESURE | 17 | POINT DE MESURE N°2 | fid : 40 kg
APMCMW02 | 1 | CHAINE DE MESURE | 18 | POINT DE MESURE N°3 | just : 0.1-10-20-40-60 Kg
APMCMW02 | 1 | CHAINE DE MESURE | 19 | POINT DE MESURE N°4 | NA
APMCMW02 | 1 | CHAINE DE MESURE | 20 | COMPLEMENT | NA
APMCMW04 | 1 | CHAINE DE MESURE | 1 | GRANDEUR PHYSIQUE | Poids
APMCMW04 | 6 | PROJET | 1 | N° DI (DI......) | DI043035
APMCMW04 | 1 | CHAINE DE MESURE | 2 | VALEUR D'UTILISATION | 5kg
APMCMW04 | 6 | PROJET | 2 | Libellé du projet (1) | POIDS ETALON
APMCMW04 | 1 | CHAINE DE MESURE | 3 | TOLERANCE D'UTILISATION | N/A
APMCMW04 | 1 | CHAINE DE MESURE | 4 | EMT | Classe F1 ±25mg
APMCMW04 | 6 | PROJET | 4 | Chef de projet | NOCOLAI
APMCMW04 | 6 | PROJET | 5 | Chargé mise service | BADJECK
APMCMW04 | 1 | CHAINE DE MESURE | 5 | TYPE DE CAPTEUR | N/A
APMCMW04 | 6 | PROJET | 6 | Section DI | 168
APMCMW04 | 1 | CHAINE DE MESURE | 6 | GERE SUR OT (O / N) | O
APMCMW04 | 1 | CHAINE DE MESURE | 7 | INTERVENANT ST (O / N | O
APMCMW04 | 6 | PROJET | 7 | Interlocuteur méthode | DA SILVA REY
APMCMW04 | 1 | CHAINE DE MESURE | 8 | SUIVI PAR AQ (O / N) | O
APMCMW04 | 1 | CHAINE DE MESURE | 9 | CRITICITE | 1
APMCMW04 | 6 | PROJET | 10 | Budget projet ( k¿ ) | 2.95
APMCMW04 | 1 | CHAINE DE MESURE | 10 | FREQUENCE | 52S
APMCMW04 | 1 | CHAINE DE MESURE | 11 | ECHELLE D'UTILISATION | N/A
APMCMW04 | 1 | CHAINE DE MESURE | 12 | ALARME BASSE | N/A
APMCMW04 | 1 | CHAINE DE MESURE | 13 | ALARME HAUTE | N/A
APMCMW04 | 1 | CHAINE DE MESURE | 14 | VERSION N° | Version N°1
APMCMW04 | 1 | CHAINE DE MESURE | 15 | DATE VERSION | 2004-05-14
APMCMW04 | 1 | CHAINE DE MESURE | 16 | POINT DE MESURE N°1 | 5 kg
APMCMW05 | 6 | PROJET | 1 | N° DI (DI......) | DI043035
APMCMW05 | 1 | CHAINE DE MESURE | 1 | GRANDEUR PHYSIQUE | Poids
APMCMW05 | 6 | PROJET | 2 | Libellé du projet (1) | POIDS ETALON
APMCMW05 | 1 | CHAINE DE MESURE | 2 | VALEUR D'UTILISATION | 10kg
APMCMW05 | 1 | CHAINE DE MESURE | 3 | TOLERANCE D'UTILISATION | N/A
APMCMW05 | 1 | CHAINE DE MESURE | 4 | EMT | Classe F1 ±50mg
APMCMW05 | 6 | PROJET | 4 | Chef de projet | NOCOLAI
APMCMW05 | 6 | PROJET | 5 | Chargé mise service | BADJECK
APMCMW05 | 1 | CHAINE DE MESURE | 5 | TYPE DE CAPTEUR | N/A
APMCMW05 | 6 | PROJET | 6 | Section DI | 168
APMCMW05 | 1 | CHAINE DE MESURE | 6 | GERE SUR OT (O / N) | O
APMCMW05 | 1 | CHAINE DE MESURE | 7 | INTERVENANT ST (O / N | O
APMCMW05 | 6 | PROJET | 7 | Interlocuteur méthode | DA SILVA REY
APMCMW05 | 1 | CHAINE DE MESURE | 8 | SUIVI PAR AQ (O / N) | O
APMCMW05 | 1 | CHAINE DE MESURE | 9 | CRITICITE | 1
APMCMW05 | 6 | PROJET | 10 | Budget projet ( k¿ ) | 2.95
APMCMW05 | 1 | CHAINE DE MESURE | 10 | FREQUENCE | 52S
APMCMW05 | 1 | CHAINE DE MESURE | 11 | ECHELLE D'UTILISATION | N/A
APMCMW05 | 1 | CHAINE DE MESURE | 12 | ALARME BASSE | N/A
APMCMW05 | 1 | CHAINE DE MESURE | 13 | ALARME HAUTE | N/A
APMCMW05 | 1 | CHAINE DE MESURE | 14 | VERSION N° | Version N°1
APMCMW05 | 1 | CHAINE DE MESURE | 15 | DATE VERSION | 2004-05-14
APMCMW05 | 1 | CHAINE DE MESURE | 16 | POINT DE MESURE N°1 | 10 kg
APMCMW09 | 1 | CHAINE DE MESURE | 1 | GRANDEUR PHYSIQUE | Masse
APMCMW09 | 1 | CHAINE DE MESURE | 2 | VALEUR D'UTILISATION | NA
APMCMW09 | 1 | CHAINE DE MESURE | 3 | TOLERANCE D'UTILISATION | NA
APMCMW09 | 1 | CHAINE DE MESURE | 4 | EMT | Classe F1
APMCMW09 | 1 | CHAINE DE MESURE | 5 | TYPE DE CAPTEUR | NA
APMCMW09 | 1 | CHAINE DE MESURE | 6 | GERE SUR OT (O / N) | O
APMCMW09 | 1 | CHAINE DE MESURE | 7 | INTERVENANT ST (O / N | N
APMCMW09 | 1 | CHAINE DE MESURE | 8 | SUIVI PAR AQ (O / N) | O
APMCMW09 | 1 | CHAINE DE MESURE | 9 | CRITICITE | 1
APMCMW09 | 1 | CHAINE DE MESURE | 10 | FREQUENCE | 52S
APMCMW09 | 1 | CHAINE DE MESURE | 11 | ECHELLE D'UTILISATION | NA
APMCMW09 | 1 | CHAINE DE MESURE | 12 | ALARME BASSE | NA
APMCMW09 | 1 | CHAINE DE MESURE | 13 | ALARME HAUTE | NA
APMCMW09 | 1 | CHAINE DE MESURE | 14 | VERSION N° | Version n°1
APMCMW09 | 1 | CHAINE DE MESURE | 15 | DATE VERSION | 2017-04-07
APMCMW09 | 1 | CHAINE DE MESURE | 16 | POINT DE MESURE N°1 | NA
APMCMW09 | 1 | CHAINE DE MESURE | 17 | POINT DE MESURE N°2 | NA
APMCMW09 | 1 | CHAINE DE MESURE | 18 | POINT DE MESURE N°3 | NA
APMCMW09 | 1 | CHAINE DE MESURE | 19 | POINT DE MESURE N°4 | NA
APMCMW09 | 1 | CHAINE DE MESURE | 20 | COMPLEMENT | NA
APMCMW10 | 1 | CHAINE DE MESURE | 1 | GRANDEUR PHYSIQUE | Poids
APMCMW10 | 1 | CHAINE DE MESURE | 2 | VALEUR D'UTILISATION | 500g
APMCMW10 | 1 | CHAINE DE MESURE | 3 | TOLERANCE D'UTILISATION | N/A
APMCMW10 | 1 | CHAINE DE MESURE | 4 | EMT | Classe F1±2.5mg
APMCMW10 | 1 | CHAINE DE MESURE | 5 | TYPE DE CAPTEUR | N/A
APMCMW10 | 1 | CHAINE DE MESURE | 6 | GERE SUR OT (O / N) | O
APMCMW10 | 1 | CHAINE DE MESURE | 7 | INTERVENANT ST (O / N | O
APMCMW10 | 1 | CHAINE DE MESURE | 8 | SUIVI PAR AQ (O / N) | O
APMCMW10 | 1 | CHAINE DE MESURE | 9 | CRITICITE | 1
APMCMW10 | 1 | CHAINE DE MESURE | 10 | FREQUENCE | 52S
APMCMW10 | 1 | CHAINE DE MESURE | 11 | ECHELLE D'UTILISATION | N/A
APMCMW10 | 1 | CHAINE DE MESURE | 12 | ALARME BASSE | N/A
APMCMW10 | 1 | CHAINE DE MESURE | 13 | ALARME HAUTE | N/A
APMCMW10 | 1 | CHAINE DE MESURE | 14 | VERSION N° | version n°1
APMCMW10 | 1 | CHAINE DE MESURE | 15 | DATE VERSION | 2008-01-10
APMCMW10 | 1 | CHAINE DE MESURE | 16 | POINT DE MESURE N°1 | 500 g
AQICMT01 | 1 | CHAINE DE MESURE | 1 | GRANDEUR PHYSIQUE | Température
AQICMT01 | 1 | CHAINE DE MESURE | 2 | VALEUR D'UTILISATION | -40°C/+40°C
AQICMT01 | 1 | CHAINE DE MESURE | 3 | TOLERANCE D'UTILISATION | <-20;<-25;<-35°C;-22±3°C;5±3°C;20±5°C
AQICMT01 | 1 | CHAINE DE MESURE | 4 | EMT | ±1°C
AQICMT01 | 1 | CHAINE DE MESURE | 5 | TYPE DE CAPTEUR | ST100-L
AQICMT01 | 1 | CHAINE DE MESURE | 6 | GERE SUR OT (O / N) | O
AQICMT01 | 1 | CHAINE DE MESURE | 7 | INTERVENANT ST (O / N | N
AQICMT01 | 1 | CHAINE DE MESURE | 8 | SUIVI PAR AQ (O / N) | O
AQICMT01 | 1 | CHAINE DE MESURE | 9 | CRITICITE | 1
AQICMT01 | 1 | CHAINE DE MESURE | 10 | FREQUENCE | 52S
AQICMT01 | 1 | CHAINE DE MESURE | 11 | ECHELLE D'UTILISATION | -40°C/+99°C
AQICMT01 | 1 | CHAINE DE MESURE | 12 | ALARME BASSE | N/A
AQICMT01 | 1 | CHAINE DE MESURE | 13 | ALARME HAUTE | N/A
AQICMT01 | 1 | CHAINE DE MESURE | 14 | VERSION N° | 1
AQICMT01 | 1 | CHAINE DE MESURE | 15 | DATE VERSION | 2018-07-18
AQICMT01 | 1 | CHAINE DE MESURE | 16 | POINT DE MESURE N°1 | -40°C
AQICMT01 | 1 | CHAINE DE MESURE | 17 | POINT DE MESURE N°2 | -20°C
AQICMT01 | 1 | CHAINE DE MESURE | 18 | POINT DE MESURE N°3 | 0°C
AQICMT01 | 1 | CHAINE DE MESURE | 19 | POINT DE MESURE N°4 | 20°C
AQICMT01 | 1 | CHAINE DE MESURE | 20 | COMPLEMENT | 40°C
AQICMT02 | 1 | CHAINE DE MESURE | 1 | GRANDEUR PHYSIQUE | Température
AQICMT02 | 1 | CHAINE DE MESURE | 2 | VALEUR D'UTILISATION | -40°C/+40°C
AQICMT02 | 1 | CHAINE DE MESURE | 3 | TOLERANCE D'UTILISATION | <-20;<-25;<-35°C;-22±3°C;5±3°C;20±5°C
AQICMT02 | 1 | CHAINE DE MESURE | 4 | EMT | ±1°C
AQICMT02 | 1 | CHAINE DE MESURE | 5 | TYPE DE CAPTEUR | ST100-L
AQICMT02 | 1 | CHAINE DE MESURE | 6 | GERE SUR OT (O / N) | O
AQICMT02 | 1 | CHAINE DE MESURE | 7 | INTERVENANT ST (O / N | N
AQICMT02 | 1 | CHAINE DE MESURE | 8 | SUIVI PAR AQ (O / N) | O
AQICMT02 | 1 | CHAINE DE MESURE | 9 | CRITICITE | 1
AQICMT02 | 1 | CHAINE DE MESURE | 10 | FREQUENCE | 52S
AQICMT02 | 1 | CHAINE DE MESURE | 11 | ECHELLE D'UTILISATION | -40°C/+99°C
AQICMT02 | 1 | CHAINE DE MESURE | 12 | ALARME BASSE | N/A
AQICMT02 | 1 | CHAINE DE MESURE | 13 | ALARME HAUTE | N/A
AQICMT02 | 1 | CHAINE DE MESURE | 14 | VERSION N° | 1
AQICMT02 | 1 | CHAINE DE MESURE | 15 | DATE VERSION | 2018-07-18
AQICMT02 | 1 | CHAINE DE MESURE | 16 | POINT DE MESURE N°1 | -40°C
AQICMT02 | 1 | CHAINE DE MESURE | 17 | POINT DE MESURE N°2 | -20°C
AQICMT02 | 1 | CHAINE DE MESURE | 18 | POINT DE MESURE N°3 | 0°C
AQICMT02 | 1 | CHAINE DE MESURE | 19 | POINT DE MESURE N°4 | 20°C
AQICMT02 | 1 | CHAINE DE MESURE | 20 | COMPLEMENT | 40°C
AQICMT03 | 1 | CHAINE DE MESURE | 1 | GRANDEUR PHYSIQUE | Température
AQICMT03 | 1 | CHAINE DE MESURE | 2 | VALEUR D'UTILISATION | -40°C/+40°C
AQICMT03 | 1 | CHAINE DE MESURE | 3 | TOLERANCE D'UTILISATION | <-20;<-25;<-35°C;-22±3°C;5±3°C;20±5°C
AQICMT03 | 1 | CHAINE DE MESURE | 4 | EMT | ±1°C
AQICMT03 | 1 | CHAINE DE MESURE | 5 | TYPE DE CAPTEUR | ST100-L
AQICMT03 | 1 | CHAINE DE MESURE | 6 | GERE SUR OT (O / N) | O
AQICMT03 | 1 | CHAINE DE MESURE | 7 | INTERVENANT ST (O / N | N
AQICMT03 | 1 | CHAINE DE MESURE | 8 | SUIVI PAR AQ (O / N) | O
AQICMT03 | 1 | CHAINE DE MESURE | 9 | CRITICITE | 1
AQICMT03 | 1 | CHAINE DE MESURE | 10 | FREQUENCE | 52S
AQICMT03 | 1 | CHAINE DE MESURE | 11 | ECHELLE D'UTILISATION | -40°C/+99°C
AQICMT03 | 1 | CHAINE DE MESURE | 12 | ALARME BASSE | N/A
AQICMT03 | 1 | CHAINE DE MESURE | 13 | ALARME HAUTE | N/A
AQICMT03 | 1 | CHAINE DE MESURE | 14 | VERSION N° | 1
AQICMT03 | 1 | CHAINE DE MESURE | 15 | DATE VERSION | 2018-07-18
AQICMT03 | 1 | CHAINE DE MESURE | 16 | POINT DE MESURE N°1 | -40°C
AQICMT03 | 1 | CHAINE DE MESURE | 17 | POINT DE MESURE N°2 | -20°C
AQICMT03 | 1 | CHAINE DE MESURE | 18 | POINT DE MESURE N°3 | 0°C
AQICMT03 | 1 | CHAINE DE MESURE | 19 | POINT DE MESURE N°4 | 20°C
AQICMT03 | 1 | CHAINE DE MESURE | 20 | COMPLEMENT | 40°C
AQICMT04 | 1 | CHAINE DE MESURE | 1 | GRANDEUR PHYSIQUE | Température
AQICMT04 | 1 | CHAINE DE MESURE | 2 | VALEUR D'UTILISATION | -40°C/+40°C
AQICMT04 | 1 | CHAINE DE MESURE | 3 | TOLERANCE D'UTILISATION | <-20;<-25;<-35°C;-22±3°C;5±3°C;20±5°C
AQICMT04 | 1 | CHAINE DE MESURE | 4 | EMT | ±1°C
AQICMT04 | 1 | CHAINE DE MESURE | 5 | TYPE DE CAPTEUR | ST100-L
AQICMT04 | 1 | CHAINE DE MESURE | 6 | GERE SUR OT (O / N) | O
AQICMT04 | 1 | CHAINE DE MESURE | 7 | INTERVENANT ST (O / N | N
AQICMT04 | 1 | CHAINE DE MESURE | 8 | SUIVI PAR AQ (O / N) | O
AQICMT04 | 1 | CHAINE DE MESURE | 9 | CRITICITE | 1
AQICMT04 | 1 | CHAINE DE MESURE | 10 | FREQUENCE | 52S
AQICMT04 | 1 | CHAINE DE MESURE | 11 | ECHELLE D'UTILISATION | -40°C/+99°C
AQICMT04 | 1 | CHAINE DE MESURE | 12 | ALARME BASSE | N/A
AQICMT04 | 1 | CHAINE DE MESURE | 13 | ALARME HAUTE | N/A
AQICMT04 | 1 | CHAINE DE MESURE | 14 | VERSION N° | 1
AQICMT04 | 1 | CHAINE DE MESURE | 15 | DATE VERSION | 2018-07-18
AQICMT04 | 1 | CHAINE DE MESURE | 16 | POINT DE MESURE N°1 | -40°C
AQICMT04 | 1 | CHAINE DE MESURE | 17 | POINT DE MESURE N°2 | -20°C
AQICMT04 | 1 | CHAINE DE MESURE | 18 | POINT DE MESURE N°3 | 0°C
AQICMT04 | 1 | CHAINE DE MESURE | 19 | POINT DE MESURE N°4 | 20°C
AQICMT04 | 1 | CHAINE DE MESURE | 20 | COMPLEMENT | 40°C
AQICMT05 | 1 | CHAINE DE MESURE | 1 | GRANDEUR PHYSIQUE | Température
AQICMT05 | 1 | CHAINE DE MESURE | 2 | VALEUR D'UTILISATION | -40°C/+40°C
AQICMT05 | 1 | CHAINE DE MESURE | 3 | TOLERANCE D'UTILISATION | <-20;<-25;<-35°C;-22±3°C;5±3°C;20±5°C
AQICMT05 | 1 | CHAINE DE MESURE | 4 | EMT | ±1°C
AQICMT05 | 1 | CHAINE DE MESURE | 5 | TYPE DE CAPTEUR | ST100-L
AQICMT05 | 1 | CHAINE DE MESURE | 6 | GERE SUR OT (O / N) | O
AQICMT05 | 1 | CHAINE DE MESURE | 7 | INTERVENANT ST (O / N | N
AQICMT05 | 1 | CHAINE DE MESURE | 8 | SUIVI PAR AQ (O / N) | O
AQICMT05 | 1 | CHAINE DE MESURE | 9 | CRITICITE | 1
AQICMT05 | 1 | CHAINE DE MESURE | 10 | FREQUENCE | 52S
AQICMT05 | 1 | CHAINE DE MESURE | 11 | ECHELLE D'UTILISATION | -40°C/+99°C
AQICMT05 | 1 | CHAINE DE MESURE | 12 | ALARME BASSE | N/A
AQICMT05 | 1 | CHAINE DE MESURE | 13 | ALARME HAUTE | N/A
AQICMT05 | 1 | CHAINE DE MESURE | 14 | VERSION N° | 1
AQICMT05 | 1 | CHAINE DE MESURE | 15 | DATE VERSION | 2018-07-18
AQICMT05 | 1 | CHAINE DE MESURE | 16 | POINT DE MESURE N°1 | -40°C
AQICMT05 | 1 | CHAINE DE MESURE | 17 | POINT DE MESURE N°2 | -20°C
AQICMT05 | 1 | CHAINE DE MESURE | 18 | POINT DE MESURE N°3 | 0°C
AQICMT05 | 1 | CHAINE DE MESURE | 19 | POINT DE MESURE N°4 | 20°C
AQICMT05 | 1 | CHAINE DE MESURE | 20 | COMPLEMENT | 40°C
AQVCMG01 | 1 | CHAINE DE MESURE | 1 | GRANDEUR PHYSIQUE | Degré
AQVCMG01 | 1 | CHAINE DE MESURE | 2 | VALEUR D'UTILISATION | de 00°00' à 90° 00'
AQVCMG01 | 1 | CHAINE DE MESURE | 3 | TOLERANCE D'UTILISATION | Labo extérieur
AQVCMG01 | 1 | CHAINE DE MESURE | 4 | EMT | +/- 0.2°
AQVCMG01 | 1 | CHAINE DE MESURE | 5 | TYPE DE CAPTEUR | Labo extérieur
AQVCMG01 | 1 | CHAINE DE MESURE | 6 | GERE SUR OT (O / N) | O
AQVCMG01 | 1 | CHAINE DE MESURE | 7 | INTERVENANT ST (O / N | O
AQVCMG01 | 1 | CHAINE DE MESURE | 8 | SUIVI PAR AQ (O / N) | O
AQVCMG01 | 1 | CHAINE DE MESURE | 9 | CRITICITE | 1
AQVCMG01 | 1 | CHAINE DE MESURE | 10 | FREQUENCE | 52S
AQVCMG01 | 1 | CHAINE DE MESURE | 11 | ECHELLE D'UTILISATION | de 90° à 0° 06'
AQVCMG01 | 1 | CHAINE DE MESURE | 12 | ALARME BASSE | N/A
AQVCMG01 | 1 | CHAINE DE MESURE | 13 | ALARME HAUTE | N/A
AQVCMG01 | 1 | CHAINE DE MESURE | 14 | VERSION N° | Version n°1
AQVCMG01 | 1 | CHAINE DE MESURE | 15 | DATE VERSION | 2010-06-30
AQVCMG01 | 1 | CHAINE DE MESURE | 16 | POINT DE MESURE N°1 | 0°
AQVCMG01 | 1 | CHAINE DE MESURE | 17 | POINT DE MESURE N°2 | 15°
AQVCMG01 | 1 | CHAINE DE MESURE | 18 | POINT DE MESURE N°3 | 30°
AQVCMG01 | 1 | CHAINE DE MESURE | 19 | POINT DE MESURE N°4 | 50°
AQVCMG01 | 1 | CHAINE DE MESURE | 20 | COMPLEMENT | 90°
AQVCMP022 | 1 | CHAINE DE MESURE | 1 | GRANDEUR PHYSIQUE | Pression
AQVCMP022 | 1 | CHAINE DE MESURE | 2 | VALEUR D'UTILISATION | 50mbar - 3,5 bar
AQVCMP022 | 1 | CHAINE DE MESURE | 3 | TOLERANCE D'UTILISATION | NA
AQVCMP022 | 1 | CHAINE DE MESURE | 4 | EMT | +- 15mbar
AQVCMP022 | 1 | CHAINE DE MESURE | 5 | TYPE DE CAPTEUR | CNT
AQVCMP022 | 1 | CHAINE DE MESURE | 6 | GERE SUR OT (O / N) | O
AQVCMP022 | 1 | CHAINE DE MESURE | 7 | INTERVENANT ST (O / N | N
AQVCMP022 | 1 | CHAINE DE MESURE | 8 | SUIVI PAR AQ (O / N) | O
AQVCMP022 | 1 | CHAINE DE MESURE | 9 | CRITICITE | 1
AQVCMP022 | 1 | CHAINE DE MESURE | 10 | FREQUENCE | 52s
AQVCMP022 | 1 | CHAINE DE MESURE | 11 | ECHELLE D'UTILISATION | 50mbar - 3,5bar
AQVCMP022 | 1 | CHAINE DE MESURE | 14 | VERSION N° | 1
AQVCMP022 | 1 | CHAINE DE MESURE | 15 | DATE VERSION | 2019-02-07
AQVCMP022 | 1 | CHAINE DE MESURE | 16 | POINT DE MESURE N°1 | 50 mbar
AQVCMP022 | 1 | CHAINE DE MESURE | 17 | POINT DE MESURE N°2 | 1000 mbar
AQVCMP022 | 1 | CHAINE DE MESURE | 18 | POINT DE MESURE N°3 | 3500 mbar
AQVCMP022 | 1 | CHAINE DE MESURE | 19 | POINT DE MESURE N°4 | 6000 mbar
AQVCMT001 | 1 | CHAINE DE MESURE | 1 | GRANDEUR PHYSIQUE | Température
AQVCMT001 | 1 | CHAINE DE MESURE | 2 | VALEUR D'UTILISATION | -40°C à 20°C
AQVCMT001 | 1 | CHAINE DE MESURE | 3 | TOLERANCE D'UTILISATION | N/A
AQVCMT001 | 1 | CHAINE DE MESURE | 4 | EMT | ±0,5°C
AQVCMT001 | 1 | CHAINE DE MESURE | 5 | TYPE DE CAPTEUR | CNT
AQVCMT001 | 1 | CHAINE DE MESURE | 6 | GERE SUR OT (O / N) | O
AQVCMT001 | 1 | CHAINE DE MESURE | 7 | INTERVENANT ST (O / N | N
AQVCMT001 | 1 | CHAINE DE MESURE | 8 | SUIVI PAR AQ (O / N) | O
AQVCMT001 | 1 | CHAINE DE MESURE | 9 | CRITICITE | 1
AQVCMT001 | 1 | CHAINE DE MESURE | 10 | FREQUENCE | 52S
AQVCMT001 | 1 | CHAINE DE MESURE | 11 | ECHELLE D'UTILISATION | -100°C / +400°C
AQVCMT001 | 1 | CHAINE DE MESURE | 12 | ALARME BASSE | N/A
AQVCMT001 | 1 | CHAINE DE MESURE | 13 | ALARME HAUTE | N/A
AQVCMT001 | 1 | CHAINE DE MESURE | 14 | VERSION N° | 1
AQVCMT001 | 1 | CHAINE DE MESURE | 15 | DATE VERSION | 2018-03-02
AQVCMT001 | 1 | CHAINE DE MESURE | 16 | POINT DE MESURE N°1 | -40°C
AQVCMT001 | 1 | CHAINE DE MESURE | 17 | POINT DE MESURE N°2 | -20°C
AQVCMT001 | 1 | CHAINE DE MESURE | 18 | POINT DE MESURE N°3 | 0°C
AQVCMT001 | 1 | CHAINE DE MESURE | 19 | POINT DE MESURE N°4 | 10°C
AQVCMT001 | 1 | CHAINE DE MESURE | 20 | COMPLEMENT | 20°C
AQVCMT002 | 1 | CHAINE DE MESURE | 1 | GRANDEUR PHYSIQUE | Température
AQVCMT002 | 1 | CHAINE DE MESURE | 2 | VALEUR D'UTILISATION | -40°C à 20°C
AQVCMT002 | 1 | CHAINE DE MESURE | 3 | TOLERANCE D'UTILISATION | N/A
AQVCMT002 | 1 | CHAINE DE MESURE | 4 | EMT | ±0,5°C
AQVCMT002 | 1 | CHAINE DE MESURE | 5 | TYPE DE CAPTEUR | CNT
AQVCMT002 | 1 | CHAINE DE MESURE | 6 | GERE SUR OT (O / N) | O
AQVCMT002 | 1 | CHAINE DE MESURE | 7 | INTERVENANT ST (O / N | N
AQVCMT002 | 1 | CHAINE DE MESURE | 8 | SUIVI PAR AQ (O / N) | O
AQVCMT002 | 1 | CHAINE DE MESURE | 9 | CRITICITE | 1
AQVCMT002 | 1 | CHAINE DE MESURE | 10 | FREQUENCE | 52S
AQVCMT002 | 1 | CHAINE DE MESURE | 11 | ECHELLE D'UTILISATION | -100°C / +400°C
AQVCMT002 | 1 | CHAINE DE MESURE | 12 | ALARME BASSE | N/A
AQVCMT002 | 1 | CHAINE DE MESURE | 13 | ALARME HAUTE | N/A
AQVCMT002 | 1 | CHAINE DE MESURE | 14 | VERSION N° | 1
AQVCMT002 | 1 | CHAINE DE MESURE | 15 | DATE VERSION | 2018-03-02
AQVCMT002 | 1 | CHAINE DE MESURE | 16 | POINT DE MESURE N°1 | -40°C
AQVCMT002 | 1 | CHAINE DE MESURE | 17 | POINT DE MESURE N°2 | -20°C
AQVCMT002 | 1 | CHAINE DE MESURE | 18 | POINT DE MESURE N°3 | 0°C
AQVCMT002 | 1 | CHAINE DE MESURE | 19 | POINT DE MESURE N°4 | 10°C
AQVCMT002 | 1 | CHAINE DE MESURE | 20 | COMPLEMENT | 20°C
AQVCMT003 | 1 | CHAINE DE MESURE | 1 | GRANDEUR PHYSIQUE | Température
AQVCMT003 | 1 | CHAINE DE MESURE | 2 | VALEUR D'UTILISATION | -40°C à 20°C
AQVCMT003 | 1 | CHAINE DE MESURE | 3 | TOLERANCE D'UTILISATION | N/A
AQVCMT003 | 1 | CHAINE DE MESURE | 4 | EMT | ±0,5°C
AQVCMT003 | 1 | CHAINE DE MESURE | 5 | TYPE DE CAPTEUR | CNT
AQVCMT003 | 1 | CHAINE DE MESURE | 6 | GERE SUR OT (O / N) | O
AQVCMT003 | 1 | CHAINE DE MESURE | 7 | INTERVENANT ST (O / N | N
AQVCMT003 | 1 | CHAINE DE MESURE | 8 | SUIVI PAR AQ (O / N) | O
AQVCMT003 | 1 | CHAINE DE MESURE | 9 | CRITICITE | 1
AQVCMT003 | 1 | CHAINE DE MESURE | 10 | FREQUENCE | 52S
AQVCMT003 | 1 | CHAINE DE MESURE | 11 | ECHELLE D'UTILISATION | -100°C / +400°C
AQVCMT003 | 1 | CHAINE DE MESURE | 12 | ALARME BASSE | N/A
AQVCMT003 | 1 | CHAINE DE MESURE | 13 | ALARME HAUTE | N/A
AQVCMT003 | 1 | CHAINE DE MESURE | 14 | VERSION N° | 1
AQVCMT003 | 1 | CHAINE DE MESURE | 15 | DATE VERSION | 2018-03-02
AQVCMT003 | 1 | CHAINE DE MESURE | 16 | POINT DE MESURE N°1 | -40°C
AQVCMT003 | 1 | CHAINE DE MESURE | 17 | POINT DE MESURE N°2 | -20°C
AQVCMT003 | 1 | CHAINE DE MESURE | 18 | POINT DE MESURE N°3 | 0°C
AQVCMT003 | 1 | CHAINE DE MESURE | 19 | POINT DE MESURE N°4 | 10°C
AQVCMT003 | 1 | CHAINE DE MESURE | 20 | COMPLEMENT | 20°C
AQVCMT004 | 1 | CHAINE DE MESURE | 1 | GRANDEUR PHYSIQUE | Température
AQVCMT004 | 1 | CHAINE DE MESURE | 2 | VALEUR D'UTILISATION | -40°C à 20°C
AQVCMT004 | 1 | CHAINE DE MESURE | 3 | TOLERANCE D'UTILISATION | N/A
AQVCMT004 | 1 | CHAINE DE MESURE | 4 | EMT | ±0,5°C
AQVCMT004 | 1 | CHAINE DE MESURE | 5 | TYPE DE CAPTEUR | CNT
AQVCMT004 | 1 | CHAINE DE MESURE | 6 | GERE SUR OT (O / N) | O
AQVCMT004 | 1 | CHAINE DE MESURE | 7 | INTERVENANT ST (O / N | N
AQVCMT004 | 1 | CHAINE DE MESURE | 8 | SUIVI PAR AQ (O / N) | O
AQVCMT004 | 1 | CHAINE DE MESURE | 9 | CRITICITE | 1
AQVCMT004 | 1 | CHAINE DE MESURE | 10 | FREQUENCE | 52S
AQVCMT004 | 1 | CHAINE DE MESURE | 11 | ECHELLE D'UTILISATION | -100°C / +400°C
AQVCMT004 | 1 | CHAINE DE MESURE | 12 | ALARME BASSE | N/A
AQVCMT004 | 1 | CHAINE DE MESURE | 13 | ALARME HAUTE | N/A
AQVCMT004 | 1 | CHAINE DE MESURE | 14 | VERSION N° | 1
AQVCMT004 | 1 | CHAINE DE MESURE | 15 | DATE VERSION | 2018-03-02
AQVCMT004 | 1 | CHAINE DE MESURE | 16 | POINT DE MESURE N°1 | -40°C
AQVCMT004 | 1 | CHAINE DE MESURE | 17 | POINT DE MESURE N°2 | -20°C
AQVCMT004 | 1 | CHAINE DE MESURE | 18 | POINT DE MESURE N°3 | 0°C
AQVCMT004 | 1 | CHAINE DE MESURE | 19 | POINT DE MESURE N°4 | 10°C
AQVCMT004 | 1 | CHAINE DE MESURE | 20 | COMPLEMENT | 20°C
AQVCMT005 | 1 | CHAINE DE MESURE | 1 | GRANDEUR PHYSIQUE | Température
AQVCMT005 | 1 | CHAINE DE MESURE | 2 | VALEUR D'UTILISATION | -40°C à 20°C
AQVCMT005 | 1 | CHAINE DE MESURE | 3 | TOLERANCE D'UTILISATION | N/A
AQVCMT005 | 1 | CHAINE DE MESURE | 4 | EMT | ±0,5°C
AQVCMT005 | 1 | CHAINE DE MESURE | 5 | TYPE DE CAPTEUR | CNT
AQVCMT005 | 1 | CHAINE DE MESURE | 6 | GERE SUR OT (O / N) | O
AQVCMT005 | 1 | CHAINE DE MESURE | 7 | INTERVENANT ST (O / N | N
AQVCMT005 | 1 | CHAINE DE MESURE | 8 | SUIVI PAR AQ (O / N) | O
AQVCMT005 | 1 | CHAINE DE MESURE | 9 | CRITICITE | 1
AQVCMT005 | 1 | CHAINE DE MESURE | 10 | FREQUENCE | 52S
AQVCMT005 | 1 | CHAINE DE MESURE | 11 | ECHELLE D'UTILISATION | -100°C / +400°C
AQVCMT005 | 1 | CHAINE DE MESURE | 12 | ALARME BASSE | N/A
AQVCMT005 | 1 | CHAINE DE MESURE | 13 | ALARME HAUTE | N/A
AQVCMT005 | 1 | CHAINE DE MESURE | 14 | VERSION N° | 1
AQVCMT005 | 1 | CHAINE DE MESURE | 15 | DATE VERSION | 2018-03-02
AQVCMT005 | 1 | CHAINE DE MESURE | 16 | POINT DE MESURE N°1 | -40°C
AQVCMT005 | 1 | CHAINE DE MESURE | 17 | POINT DE MESURE N°2 | -20°C
AQVCMT005 | 1 | CHAINE DE MESURE | 18 | POINT DE MESURE N°3 | 0°C
AQVCMT005 | 1 | CHAINE DE MESURE | 19 | POINT DE MESURE N°4 | 10°C
AQVCMT005 | 1 | CHAINE DE MESURE | 20 | COMPLEMENT | 20°C
AQVCMT006 | 1 | CHAINE DE MESURE | 1 | GRANDEUR PHYSIQUE | Température
AQVCMT006 | 1 | CHAINE DE MESURE | 2 | VALEUR D'UTILISATION | -40°C à 20°C
AQVCMT006 | 1 | CHAINE DE MESURE | 3 | TOLERANCE D'UTILISATION | N/A
AQVCMT006 | 1 | CHAINE DE MESURE | 4 | EMT | ±0,5°C
AQVCMT006 | 1 | CHAINE DE MESURE | 5 | TYPE DE CAPTEUR | CNT
AQVCMT006 | 1 | CHAINE DE MESURE | 6 | GERE SUR OT (O / N) | O
AQVCMT006 | 1 | CHAINE DE MESURE | 7 | INTERVENANT ST (O / N | N
AQVCMT006 | 1 | CHAINE DE MESURE | 8 | SUIVI PAR AQ (O / N) | O
AQVCMT006 | 1 | CHAINE DE MESURE | 9 | CRITICITE | 1
AQVCMT006 | 1 | CHAINE DE MESURE | 10 | FREQUENCE | 52S
AQVCMT006 | 1 | CHAINE DE MESURE | 11 | ECHELLE D'UTILISATION | -100°C / +400°C
AQVCMT006 | 1 | CHAINE DE MESURE | 12 | ALARME BASSE | N/A
AQVCMT006 | 1 | CHAINE DE MESURE | 13 | ALARME HAUTE | N/A
AQVCMT006 | 1 | CHAINE DE MESURE | 14 | VERSION N° | 1
AQVCMT006 | 1 | CHAINE DE MESURE | 15 | DATE VERSION | 2018-03-02
AQVCMT006 | 1 | CHAINE DE MESURE | 16 | POINT DE MESURE N°1 | -40°C
AQVCMT006 | 1 | CHAINE DE MESURE | 17 | POINT DE MESURE N°2 | -20°C
AQVCMT006 | 1 | CHAINE DE MESURE | 18 | POINT DE MESURE N°3 | 0°C
AQVCMT006 | 1 | CHAINE DE MESURE | 19 | POINT DE MESURE N°4 | 10°C
AQVCMT006 | 1 | CHAINE DE MESURE | 20 | COMPLEMENT | 20°C
AQVCMT007 | 1 | CHAINE DE MESURE | 1 | GRANDEUR PHYSIQUE | Température
AQVCMT007 | 1 | CHAINE DE MESURE | 2 | VALEUR D'UTILISATION | -40°C à 20°C
AQVCMT007 | 1 | CHAINE DE MESURE | 3 | TOLERANCE D'UTILISATION | N/A
AQVCMT007 | 1 | CHAINE DE MESURE | 4 | EMT | ±0,5°C
AQVCMT007 | 1 | CHAINE DE MESURE | 5 | TYPE DE CAPTEUR | CNT
AQVCMT007 | 1 | CHAINE DE MESURE | 6 | GERE SUR OT (O / N) | O
AQVCMT007 | 1 | CHAINE DE MESURE | 7 | INTERVENANT ST (O / N | N
AQVCMT007 | 1 | CHAINE DE MESURE | 8 | SUIVI PAR AQ (O / N) | O
AQVCMT007 | 1 | CHAINE DE MESURE | 9 | CRITICITE | 1
AQVCMT007 | 1 | CHAINE DE MESURE | 10 | FREQUENCE | 52S
AQVCMT007 | 1 | CHAINE DE MESURE | 11 | ECHELLE D'UTILISATION | -100°C / +400°C
AQVCMT007 | 1 | CHAINE DE MESURE | 12 | ALARME BASSE | N/A
AQVCMT007 | 1 | CHAINE DE MESURE | 13 | ALARME HAUTE | N/A
AQVCMT007 | 1 | CHAINE DE MESURE | 14 | VERSION N° | 1
AQVCMT007 | 1 | CHAINE DE MESURE | 15 | DATE VERSION | 2018-03-02
AQVCMT007 | 1 | CHAINE DE MESURE | 16 | POINT DE MESURE N°1 | -40°C
AQVCMT007 | 1 | CHAINE DE MESURE | 17 | POINT DE MESURE N°2 | -20°C
AQVCMT007 | 1 | CHAINE DE MESURE | 18 | POINT DE MESURE N°3 | 0°C
AQVCMT007 | 1 | CHAINE DE MESURE | 19 | POINT DE MESURE N°4 | 10°C
AQVCMT007 | 1 | CHAINE DE MESURE | 20 | COMPLEMENT | 20°C
AQVCMT008 | 1 | CHAINE DE MESURE | 1 | GRANDEUR PHYSIQUE | Température
AQVCMT008 | 1 | CHAINE DE MESURE | 2 | VALEUR D'UTILISATION | -40°C à 20°C
AQVCMT008 | 1 | CHAINE DE MESURE | 3 | TOLERANCE D'UTILISATION | N/A
AQVCMT008 | 1 | CHAINE DE MESURE | 4 | EMT | ±0,5°C
AQVCMT008 | 1 | CHAINE DE MESURE | 5 | TYPE DE CAPTEUR | CNT
AQVCMT008 | 1 | CHAINE DE MESURE | 6 | GERE SUR OT (O / N) | O
AQVCMT008 | 1 | CHAINE DE MESURE | 7 | INTERVENANT ST (O / N | N
AQVCMT008 | 1 | CHAINE DE MESURE | 8 | SUIVI PAR AQ (O / N) | O
AQVCMT008 | 1 | CHAINE DE MESURE | 9 | CRITICITE | 1
AQVCMT008 | 1 | CHAINE DE MESURE | 10 | FREQUENCE | 52S
AQVCMT008 | 1 | CHAINE DE MESURE | 11 | ECHELLE D'UTILISATION | -100°C / +400°C
AQVCMT008 | 1 | CHAINE DE MESURE | 12 | ALARME BASSE | N/A
AQVCMT008 | 1 | CHAINE DE MESURE | 13 | ALARME HAUTE | N/A
AQVCMT008 | 1 | CHAINE DE MESURE | 14 | VERSION N° | 1
AQVCMT008 | 1 | CHAINE DE MESURE | 15 | DATE VERSION | 2018-03-02
AQVCMT008 | 1 | CHAINE DE MESURE | 16 | POINT DE MESURE N°1 | -40°C
AQVCMT008 | 1 | CHAINE DE MESURE | 17 | POINT DE MESURE N°2 | -20°C
AQVCMT008 | 1 | CHAINE DE MESURE | 18 | POINT DE MESURE N°3 | 0°C
AQVCMT008 | 1 | CHAINE DE MESURE | 19 | POINT DE MESURE N°4 | 10°C
AQVCMT008 | 1 | CHAINE DE MESURE | 20 | COMPLEMENT | 20°C
AQVCMT009 | 1 | CHAINE DE MESURE | 1 | GRANDEUR PHYSIQUE | Température
AQVCMT009 | 1 | CHAINE DE MESURE | 2 | VALEUR D'UTILISATION | -40°C à 20°C
AQVCMT009 | 1 | CHAINE DE MESURE | 3 | TOLERANCE D'UTILISATION | N/A
AQVCMT009 | 1 | CHAINE DE MESURE | 4 | EMT | ±0,5°C
AQVCMT009 | 1 | CHAINE DE MESURE | 5 | TYPE DE CAPTEUR | CNT
AQVCMT009 | 1 | CHAINE DE MESURE | 6 | GERE SUR OT (O / N) | O
AQVCMT009 | 1 | CHAINE DE MESURE | 7 | INTERVENANT ST (O / N | N
AQVCMT009 | 1 | CHAINE DE MESURE | 8 | SUIVI PAR AQ (O / N) | O
AQVCMT009 | 1 | CHAINE DE MESURE | 9 | CRITICITE | 1
AQVCMT009 | 1 | CHAINE DE MESURE | 10 | FREQUENCE | 52S
AQVCMT009 | 1 | CHAINE DE MESURE | 11 | ECHELLE D'UTILISATION | -100°C / +400°C
AQVCMT009 | 1 | CHAINE DE MESURE | 12 | ALARME BASSE | N/A
AQVCMT009 | 1 | CHAINE DE MESURE | 13 | ALARME HAUTE | N/A
AQVCMT009 | 1 | CHAINE DE MESURE | 14 | VERSION N° | 1
AQVCMT009 | 1 | CHAINE DE MESURE | 15 | DATE VERSION | 2018-03-02
AQVCMT009 | 1 | CHAINE DE MESURE | 16 | POINT DE MESURE N°1 | -40°C
AQVCMT009 | 1 | CHAINE DE MESURE | 17 | POINT DE MESURE N°2 | -20°C
AQVCMT009 | 1 | CHAINE DE MESURE | 18 | POINT DE MESURE N°3 | 0°C
AQVCMT009 | 1 | CHAINE DE MESURE | 19 | POINT DE MESURE N°4 | 10°C
AQVCMT009 | 1 | CHAINE DE MESURE | 20 | COMPLEMENT | 20°C
AQVCMT010 | 1 | CHAINE DE MESURE | 1 | GRANDEUR PHYSIQUE | Température
AQVCMT010 | 1 | CHAINE DE MESURE | 2 | VALEUR D'UTILISATION | -40°C à 20°C
AQVCMT010 | 1 | CHAINE DE MESURE | 3 | TOLERANCE D'UTILISATION | N/A
AQVCMT010 | 1 | CHAINE DE MESURE | 4 | EMT | ±0,5°C
AQVCMT010 | 1 | CHAINE DE MESURE | 5 | TYPE DE CAPTEUR | CNT
AQVCMT010 | 1 | CHAINE DE MESURE | 6 | GERE SUR OT (O / N) | O
AQVCMT010 | 1 | CHAINE DE MESURE | 7 | INTERVENANT ST (O / N | N
AQVCMT010 | 1 | CHAINE DE MESURE | 8 | SUIVI PAR AQ (O / N) | O
AQVCMT010 | 1 | CHAINE DE MESURE | 9 | CRITICITE | 1
AQVCMT010 | 1 | CHAINE DE MESURE | 10 | FREQUENCE | 52S
AQVCMT010 | 1 | CHAINE DE MESURE | 11 | ECHELLE D'UTILISATION | -100°C / +400°C
AQVCMT010 | 1 | CHAINE DE MESURE | 12 | ALARME BASSE | N/A
AQVCMT010 | 1 | CHAINE DE MESURE | 13 | ALARME HAUTE | N/A
AQVCMT010 | 1 | CHAINE DE MESURE | 14 | VERSION N° | 1
AQVCMT010 | 1 | CHAINE DE MESURE | 15 | DATE VERSION | 2018-03-02
AQVCMT010 | 1 | CHAINE DE MESURE | 16 | POINT DE MESURE N°1 | -40°C
AQVCMT010 | 1 | CHAINE DE MESURE | 17 | POINT DE MESURE N°2 | -20°C
AQVCMT010 | 1 | CHAINE DE MESURE | 18 | POINT DE MESURE N°3 | 0°C
AQVCMT010 | 1 | CHAINE DE MESURE | 19 | POINT DE MESURE N°4 | 10°C
AQVCMT010 | 1 | CHAINE DE MESURE | 20 | COMPLEMENT | 20°C
AQVCMT011 | 1 | CHAINE DE MESURE | 1 | GRANDEUR PHYSIQUE | Température
AQVCMT011 | 1 | CHAINE DE MESURE | 2 | VALEUR D'UTILISATION | -40°C à 20°C
AQVCMT011 | 1 | CHAINE DE MESURE | 3 | TOLERANCE D'UTILISATION | N/A
AQVCMT011 | 1 | CHAINE DE MESURE | 4 | EMT | ±0,5°C
AQVCMT011 | 1 | CHAINE DE MESURE | 5 | TYPE DE CAPTEUR | CNT
AQVCMT011 | 1 | CHAINE DE MESURE | 6 | GERE SUR OT (O / N) | O
AQVCMT011 | 1 | CHAINE DE MESURE | 7 | INTERVENANT ST (O / N | N
AQVCMT011 | 1 | CHAINE DE MESURE | 8 | SUIVI PAR AQ (O / N) | O
AQVCMT011 | 1 | CHAINE DE MESURE | 9 | CRITICITE | 1
AQVCMT011 | 1 | CHAINE DE MESURE | 10 | FREQUENCE | 52S
AQVCMT011 | 1 | CHAINE DE MESURE | 11 | ECHELLE D'UTILISATION | -100°C / +400°C
AQVCMT011 | 1 | CHAINE DE MESURE | 12 | ALARME BASSE | N/A
AQVCMT011 | 1 | CHAINE DE MESURE | 13 | ALARME HAUTE | N/A
AQVCMT011 | 1 | CHAINE DE MESURE | 14 | VERSION N° | 1
AQVCMT011 | 1 | CHAINE DE MESURE | 15 | DATE VERSION | 2018-03-02
AQVCMT011 | 1 | CHAINE DE MESURE | 16 | POINT DE MESURE N°1 | -40°C
AQVCMT011 | 1 | CHAINE DE MESURE | 17 | POINT DE MESURE N°2 | -20°C
AQVCMT011 | 1 | CHAINE DE MESURE | 18 | POINT DE MESURE N°3 | 0°C
AQVCMT011 | 1 | CHAINE DE MESURE | 19 | POINT DE MESURE N°4 | 10°C
AQVCMT011 | 1 | CHAINE DE MESURE | 20 | COMPLEMENT | 20°C
AQVCMT012 | 1 | CHAINE DE MESURE | 1 | GRANDEUR PHYSIQUE | Température
AQVCMT012 | 1 | CHAINE DE MESURE | 2 | VALEUR D'UTILISATION | -40°C à 20°C
AQVCMT012 | 1 | CHAINE DE MESURE | 3 | TOLERANCE D'UTILISATION | N/A
AQVCMT012 | 1 | CHAINE DE MESURE | 4 | EMT | ±0,5°C
AQVCMT012 | 1 | CHAINE DE MESURE | 5 | TYPE DE CAPTEUR | CNT
AQVCMT012 | 1 | CHAINE DE MESURE | 6 | GERE SUR OT (O / N) | O
AQVCMT012 | 1 | CHAINE DE MESURE | 7 | INTERVENANT ST (O / N | N
AQVCMT012 | 1 | CHAINE DE MESURE | 8 | SUIVI PAR AQ (O / N) | O
AQVCMT012 | 1 | CHAINE DE MESURE | 9 | CRITICITE | 1
AQVCMT012 | 1 | CHAINE DE MESURE | 10 | FREQUENCE | 52S
AQVCMT012 | 1 | CHAINE DE MESURE | 11 | ECHELLE D'UTILISATION | -100°C / +400°C
AQVCMT012 | 1 | CHAINE DE MESURE | 12 | ALARME BASSE | N/A
AQVCMT012 | 1 | CHAINE DE MESURE | 13 | ALARME HAUTE | N/A
AQVCMT012 | 1 | CHAINE DE MESURE | 14 | VERSION N° | 1
AQVCMT012 | 1 | CHAINE DE MESURE | 15 | DATE VERSION | 2018-03-02
AQVCMT012 | 1 | CHAINE DE MESURE | 16 | POINT DE MESURE N°1 | -40°C
AQVCMT012 | 1 | CHAINE DE MESURE | 17 | POINT DE MESURE N°2 | -20°C
AQVCMT012 | 1 | CHAINE DE MESURE | 18 | POINT DE MESURE N°3 | 0°C
AQVCMT012 | 1 | CHAINE DE MESURE | 19 | POINT DE MESURE N°4 | 10°C
AQVCMT012 | 1 | CHAINE DE MESURE | 20 | COMPLEMENT | 20°C
AQVCMT013 | 1 | CHAINE DE MESURE | 1 | GRANDEUR PHYSIQUE | Température
AQVCMT013 | 1 | CHAINE DE MESURE | 2 | VALEUR D'UTILISATION | -40°C à 20°C
AQVCMT013 | 1 | CHAINE DE MESURE | 3 | TOLERANCE D'UTILISATION | N/A
AQVCMT013 | 1 | CHAINE DE MESURE | 4 | EMT | ±0,5°C
AQVCMT013 | 1 | CHAINE DE MESURE | 5 | TYPE DE CAPTEUR | CNT
AQVCMT013 | 1 | CHAINE DE MESURE | 6 | GERE SUR OT (O / N) | O
AQVCMT013 | 1 | CHAINE DE MESURE | 7 | INTERVENANT ST (O / N | N
AQVCMT013 | 1 | CHAINE DE MESURE | 8 | SUIVI PAR AQ (O / N) | O
AQVCMT013 | 1 | CHAINE DE MESURE | 9 | CRITICITE | 1
AQVCMT013 | 1 | CHAINE DE MESURE | 10 | FREQUENCE | 52S
AQVCMT013 | 1 | CHAINE DE MESURE | 11 | ECHELLE D'UTILISATION | -100°C / +400°C
AQVCMT013 | 1 | CHAINE DE MESURE | 12 | ALARME BASSE | N/A
AQVCMT013 | 1 | CHAINE DE MESURE | 13 | ALARME HAUTE | N/A
AQVCMT013 | 1 | CHAINE DE MESURE | 14 | VERSION N° | 1
AQVCMT013 | 1 | CHAINE DE MESURE | 15 | DATE VERSION | 2018-03-02
AQVCMT013 | 1 | CHAINE DE MESURE | 16 | POINT DE MESURE N°1 | -40°C
AQVCMT013 | 1 | CHAINE DE MESURE | 17 | POINT DE MESURE N°2 | -20°C
AQVCMT013 | 1 | CHAINE DE MESURE | 18 | POINT DE MESURE N°3 | 0°C
AQVCMT013 | 1 | CHAINE DE MESURE | 19 | POINT DE MESURE N°4 | 10°C
AQVCMT013 | 1 | CHAINE DE MESURE | 20 | COMPLEMENT | 20°C
AQVCMT014 | 1 | CHAINE DE MESURE | 1 | GRANDEUR PHYSIQUE | Température
AQVCMT014 | 1 | CHAINE DE MESURE | 2 | VALEUR D'UTILISATION | -40°C à 20°C
AQVCMT014 | 1 | CHAINE DE MESURE | 3 | TOLERANCE D'UTILISATION | N/A
AQVCMT014 | 1 | CHAINE DE MESURE | 4 | EMT | ±0,5°C
AQVCMT014 | 1 | CHAINE DE MESURE | 5 | TYPE DE CAPTEUR | CNT
AQVCMT014 | 1 | CHAINE DE MESURE | 6 | GERE SUR OT (O / N) | O
AQVCMT014 | 1 | CHAINE DE MESURE | 7 | INTERVENANT ST (O / N | N
AQVCMT014 | 1 | CHAINE DE MESURE | 8 | SUIVI PAR AQ (O / N) | O
AQVCMT014 | 1 | CHAINE DE MESURE | 9 | CRITICITE | 1
AQVCMT014 | 1 | CHAINE DE MESURE | 10 | FREQUENCE | 52S
AQVCMT014 | 1 | CHAINE DE MESURE | 11 | ECHELLE D'UTILISATION | -100°C / +400°C
AQVCMT014 | 1 | CHAINE DE MESURE | 12 | ALARME BASSE | N/A
AQVCMT014 | 1 | CHAINE DE MESURE | 13 | ALARME HAUTE | N/A
AQVCMT014 | 1 | CHAINE DE MESURE | 14 | VERSION N° | 1
AQVCMT014 | 1 | CHAINE DE MESURE | 15 | DATE VERSION | 2018-03-02
AQVCMT014 | 1 | CHAINE DE MESURE | 16 | POINT DE MESURE N°1 | -40°C
AQVCMT014 | 1 | CHAINE DE MESURE | 17 | POINT DE MESURE N°2 | -20°C
AQVCMT014 | 1 | CHAINE DE MESURE | 18 | POINT DE MESURE N°3 | 0°C
AQVCMT014 | 1 | CHAINE DE MESURE | 19 | POINT DE MESURE N°4 | 10°C
AQVCMT014 | 1 | CHAINE DE MESURE | 20 | COMPLEMENT | 20°C
AQVCMT015 | 1 | CHAINE DE MESURE | 1 | GRANDEUR PHYSIQUE | Température
AQVCMT015 | 1 | CHAINE DE MESURE | 2 | VALEUR D'UTILISATION | -40°C à 20°C
AQVCMT015 | 1 | CHAINE DE MESURE | 3 | TOLERANCE D'UTILISATION | N/A
AQVCMT015 | 1 | CHAINE DE MESURE | 4 | EMT | ±0,5°C
AQVCMT015 | 1 | CHAINE DE MESURE | 5 | TYPE DE CAPTEUR | CNT
AQVCMT015 | 1 | CHAINE DE MESURE | 6 | GERE SUR OT (O / N) | O
AQVCMT015 | 1 | CHAINE DE MESURE | 7 | INTERVENANT ST (O / N | N
AQVCMT015 | 1 | CHAINE DE MESURE | 8 | SUIVI PAR AQ (O / N) | O
AQVCMT015 | 1 | CHAINE DE MESURE | 9 | CRITICITE | 1
AQVCMT015 | 1 | CHAINE DE MESURE | 10 | FREQUENCE | 52S
AQVCMT015 | 1 | CHAINE DE MESURE | 11 | ECHELLE D'UTILISATION | -100°C / +400°C
AQVCMT015 | 1 | CHAINE DE MESURE | 12 | ALARME BASSE | N/A
AQVCMT015 | 1 | CHAINE DE MESURE | 13 | ALARME HAUTE | N/A
AQVCMT015 | 1 | CHAINE DE MESURE | 14 | VERSION N° | 1
AQVCMT015 | 1 | CHAINE DE MESURE | 15 | DATE VERSION | 2018-03-02
AQVCMT015 | 1 | CHAINE DE MESURE | 16 | POINT DE MESURE N°1 | -40°C
AQVCMT015 | 1 | CHAINE DE MESURE | 17 | POINT DE MESURE N°2 | -20°C
AQVCMT015 | 1 | CHAINE DE MESURE | 18 | POINT DE MESURE N°3 | 0°C
AQVCMT015 | 1 | CHAINE DE MESURE | 19 | POINT DE MESURE N°4 | 10°C
AQVCMT015 | 1 | CHAINE DE MESURE | 20 | COMPLEMENT | 20°C
AQVCMT016 | 1 | CHAINE DE MESURE | 1 | GRANDEUR PHYSIQUE | Température
AQVCMT016 | 1 | CHAINE DE MESURE | 2 | VALEUR D'UTILISATION | -40°C à 20°C
AQVCMT016 | 1 | CHAINE DE MESURE | 3 | TOLERANCE D'UTILISATION | N/A
AQVCMT016 | 1 | CHAINE DE MESURE | 4 | EMT | ±0,5°C
AQVCMT016 | 1 | CHAINE DE MESURE | 5 | TYPE DE CAPTEUR | CNT
AQVCMT016 | 1 | CHAINE DE MESURE | 6 | GERE SUR OT (O / N) | O
AQVCMT016 | 1 | CHAINE DE MESURE | 7 | INTERVENANT ST (O / N | N
AQVCMT016 | 1 | CHAINE DE MESURE | 8 | SUIVI PAR AQ (O / N) | O
AQVCMT016 | 1 | CHAINE DE MESURE | 9 | CRITICITE | 1
AQVCMT016 | 1 | CHAINE DE MESURE | 10 | FREQUENCE | 52S
AQVCMT016 | 1 | CHAINE DE MESURE | 11 | ECHELLE D'UTILISATION | -100°C / +400°C
AQVCMT016 | 1 | CHAINE DE MESURE | 12 | ALARME BASSE | N/A
AQVCMT016 | 1 | CHAINE DE MESURE | 13 | ALARME HAUTE | N/A
AQVCMT016 | 1 | CHAINE DE MESURE | 14 | VERSION N° | 1
AQVCMT016 | 1 | CHAINE DE MESURE | 15 | DATE VERSION | 2018-03-02
AQVCMT016 | 1 | CHAINE DE MESURE | 16 | POINT DE MESURE N°1 | -40°C
AQVCMT016 | 1 | CHAINE DE MESURE | 17 | POINT DE MESURE N°2 | -20°C
AQVCMT016 | 1 | CHAINE DE MESURE | 18 | POINT DE MESURE N°3 | 0°C
AQVCMT016 | 1 | CHAINE DE MESURE | 19 | POINT DE MESURE N°4 | 10°C
AQVCMT016 | 1 | CHAINE DE MESURE | 20 | COMPLEMENT | 20°C
AQVCMT017 | 1 | CHAINE DE MESURE | 1 | GRANDEUR PHYSIQUE | Température
AQVCMT017 | 1 | CHAINE DE MESURE | 2 | VALEUR D'UTILISATION | -40°C à 20°C
AQVCMT017 | 1 | CHAINE DE MESURE | 3 | TOLERANCE D'UTILISATION | N/A
AQVCMT017 | 1 | CHAINE DE MESURE | 4 | EMT | ±0,5°C
AQVCMT017 | 1 | CHAINE DE MESURE | 5 | TYPE DE CAPTEUR | CNT
AQVCMT017 | 1 | CHAINE DE MESURE | 6 | GERE SUR OT (O / N) | O
AQVCMT017 | 1 | CHAINE DE MESURE | 7 | INTERVENANT ST (O / N | N
AQVCMT017 | 1 | CHAINE DE MESURE | 8 | SUIVI PAR AQ (O / N) | O
AQVCMT017 | 1 | CHAINE DE MESURE | 9 | CRITICITE | 1
AQVCMT017 | 1 | CHAINE DE MESURE | 10 | FREQUENCE | 52S
AQVCMT017 | 1 | CHAINE DE MESURE | 11 | ECHELLE D'UTILISATION | -100°C / +400°C
AQVCMT017 | 1 | CHAINE DE MESURE | 12 | ALARME BASSE | N/A
AQVCMT017 | 1 | CHAINE DE MESURE | 13 | ALARME HAUTE | N/A
AQVCMT017 | 1 | CHAINE DE MESURE | 14 | VERSION N° | 1
AQVCMT017 | 1 | CHAINE DE MESURE | 15 | DATE VERSION | 2018-03-02
AQVCMT017 | 1 | CHAINE DE MESURE | 16 | POINT DE MESURE N°1 | -40°C
AQVCMT017 | 1 | CHAINE DE MESURE | 17 | POINT DE MESURE N°2 | -20°C
AQVCMT017 | 1 | CHAINE DE MESURE | 18 | POINT DE MESURE N°3 | 0°C
AQVCMT017 | 1 | CHAINE DE MESURE | 19 | POINT DE MESURE N°4 | 10°C
AQVCMT017 | 1 | CHAINE DE MESURE | 20 | COMPLEMENT | 20°C
AQVCMT018 | 1 | CHAINE DE MESURE | 1 | GRANDEUR PHYSIQUE | Température
AQVCMT018 | 1 | CHAINE DE MESURE | 2 | VALEUR D'UTILISATION | -40°C à 20°C
AQVCMT018 | 1 | CHAINE DE MESURE | 3 | TOLERANCE D'UTILISATION | N/A
AQVCMT018 | 1 | CHAINE DE MESURE | 4 | EMT | ±0,5°C
AQVCMT018 | 1 | CHAINE DE MESURE | 5 | TYPE DE CAPTEUR | CNT
AQVCMT018 | 1 | CHAINE DE MESURE | 6 | GERE SUR OT (O / N) | O
AQVCMT018 | 1 | CHAINE DE MESURE | 7 | INTERVENANT ST (O / N | N
AQVCMT018 | 1 | CHAINE DE MESURE | 8 | SUIVI PAR AQ (O / N) | O
AQVCMT018 | 1 | CHAINE DE MESURE | 9 | CRITICITE | 1
AQVCMT018 | 1 | CHAINE DE MESURE | 10 | FREQUENCE | 52S
AQVCMT018 | 1 | CHAINE DE MESURE | 11 | ECHELLE D'UTILISATION | -100°C / +400°C
AQVCMT018 | 1 | CHAINE DE MESURE | 12 | ALARME BASSE | N/A
AQVCMT018 | 1 | CHAINE DE MESURE | 13 | ALARME HAUTE | N/A
AQVCMT018 | 1 | CHAINE DE MESURE | 14 | VERSION N° | 1
AQVCMT018 | 1 | CHAINE DE MESURE | 15 | DATE VERSION | 2018-03-02
AQVCMT018 | 1 | CHAINE DE MESURE | 16 | POINT DE MESURE N°1 | -40°C
AQVCMT018 | 1 | CHAINE DE MESURE | 17 | POINT DE MESURE N°2 | -20°C
AQVCMT018 | 1 | CHAINE DE MESURE | 18 | POINT DE MESURE N°3 | 0°C
AQVCMT018 | 1 | CHAINE DE MESURE | 19 | POINT DE MESURE N°4 | 10°C
AQVCMT018 | 1 | CHAINE DE MESURE | 20 | COMPLEMENT | 20°C
AQVCMT019 | 1 | CHAINE DE MESURE | 1 | GRANDEUR PHYSIQUE | Température
AQVCMT019 | 1 | CHAINE DE MESURE | 2 | VALEUR D'UTILISATION | -40°C à 20°C
AQVCMT019 | 1 | CHAINE DE MESURE | 3 | TOLERANCE D'UTILISATION | N/A
AQVCMT019 | 1 | CHAINE DE MESURE | 4 | EMT | ±0,5°C
AQVCMT019 | 1 | CHAINE DE MESURE | 5 | TYPE DE CAPTEUR | CNT
AQVCMT019 | 1 | CHAINE DE MESURE | 6 | GERE SUR OT (O / N) | O
AQVCMT019 | 1 | CHAINE DE MESURE | 7 | INTERVENANT ST (O / N | N
AQVCMT019 | 1 | CHAINE DE MESURE | 8 | SUIVI PAR AQ (O / N) | O
AQVCMT019 | 1 | CHAINE DE MESURE | 9 | CRITICITE | 1
AQVCMT019 | 1 | CHAINE DE MESURE | 10 | FREQUENCE | 52S
AQVCMT019 | 1 | CHAINE DE MESURE | 11 | ECHELLE D'UTILISATION | -100°C / +400°C
AQVCMT019 | 1 | CHAINE DE MESURE | 12 | ALARME BASSE | N/A
AQVCMT019 | 1 | CHAINE DE MESURE | 13 | ALARME HAUTE | N/A
AQVCMT019 | 1 | CHAINE DE MESURE | 14 | VERSION N° | 1
AQVCMT019 | 1 | CHAINE DE MESURE | 15 | DATE VERSION | 2018-03-02
AQVCMT019 | 1 | CHAINE DE MESURE | 16 | POINT DE MESURE N°1 | -40°C
AQVCMT019 | 1 | CHAINE DE MESURE | 17 | POINT DE MESURE N°2 | -20°C
AQVCMT019 | 1 | CHAINE DE MESURE | 18 | POINT DE MESURE N°3 | 0°C
AQVCMT019 | 1 | CHAINE DE MESURE | 19 | POINT DE MESURE N°4 | 10°C
AQVCMT019 | 1 | CHAINE DE MESURE | 20 | COMPLEMENT | 20°C
AQVCMT020 | 1 | CHAINE DE MESURE | 1 | GRANDEUR PHYSIQUE | Température
AQVCMT020 | 1 | CHAINE DE MESURE | 2 | VALEUR D'UTILISATION | -40°C à 20°C
AQVCMT020 | 1 | CHAINE DE MESURE | 3 | TOLERANCE D'UTILISATION | N/A
AQVCMT020 | 1 | CHAINE DE MESURE | 4 | EMT | ±0,5°C
AQVCMT020 | 1 | CHAINE DE MESURE | 5 | TYPE DE CAPTEUR | CNT
AQVCMT020 | 1 | CHAINE DE MESURE | 6 | GERE SUR OT (O / N) | O
AQVCMT020 | 1 | CHAINE DE MESURE | 7 | INTERVENANT ST (O / N | N
AQVCMT020 | 1 | CHAINE DE MESURE | 8 | SUIVI PAR AQ (O / N) | O
AQVCMT020 | 1 | CHAINE DE MESURE | 9 | CRITICITE | 1
AQVCMT020 | 1 | CHAINE DE MESURE | 10 | FREQUENCE | 52S
AQVCMT020 | 1 | CHAINE DE MESURE | 11 | ECHELLE D'UTILISATION | -100°C / +400°C
AQVCMT020 | 1 | CHAINE DE MESURE | 12 | ALARME BASSE | N/A
AQVCMT020 | 1 | CHAINE DE MESURE | 13 | ALARME HAUTE | N/A
AQVCMT020 | 1 | CHAINE DE MESURE | 14 | VERSION N° | 1
AQVCMT020 | 1 | CHAINE DE MESURE | 15 | DATE VERSION | 2018-03-02
AQVCMT020 | 1 | CHAINE DE MESURE | 16 | POINT DE MESURE N°1 | -40°C
AQVCMT020 | 1 | CHAINE DE MESURE | 17 | POINT DE MESURE N°2 | -20°C
AQVCMT020 | 1 | CHAINE DE MESURE | 18 | POINT DE MESURE N°3 | 0°C
AQVCMT020 | 1 | CHAINE DE MESURE | 19 | POINT DE MESURE N°4 | 10°C
AQVCMT020 | 1 | CHAINE DE MESURE | 20 | COMPLEMENT | 20°C
AQVCMT023 | 1 | CHAINE DE MESURE | 1 | GRANDEUR PHYSIQUE | Température
AQVCMT023 | 1 | CHAINE DE MESURE | 2 | VALEUR D'UTILISATION | +20 à +140°C
AQVCMT023 | 1 | CHAINE DE MESURE | 3 | TOLERANCE D'UTILISATION | NA
AQVCMT023 | 1 | CHAINE DE MESURE | 4 | EMT | +0,1°C
AQVCMT023 | 1 | CHAINE DE MESURE | 5 | TYPE DE CAPTEUR | CNT
AQVCMT023 | 1 | CHAINE DE MESURE | 6 | GERE SUR OT (O / N) | O
AQVCMT023 | 1 | CHAINE DE MESURE | 7 | INTERVENANT ST (O / N | N
AQVCMT023 | 1 | CHAINE DE MESURE | 8 | SUIVI PAR AQ (O / N) | O
AQVCMT023 | 1 | CHAINE DE MESURE | 9 | CRITICITE | 1
AQVCMT023 | 1 | CHAINE DE MESURE | 10 | FREQUENCE | 52s
AQVCMT023 | 1 | CHAINE DE MESURE | 11 | ECHELLE D'UTILISATION | +20 à 140°C
AQVCMT023 | 1 | CHAINE DE MESURE | 14 | VERSION N° | 1
AQVCMT023 | 1 | CHAINE DE MESURE | 15 | DATE VERSION | 2019-02-07
AQVCMT023 | 1 | CHAINE DE MESURE | 16 | POINT DE MESURE N°1 | 0°C
AQVCMT023 | 1 | CHAINE DE MESURE | 17 | POINT DE MESURE N°2 | 60°C
AQVCMT023 | 1 | CHAINE DE MESURE | 18 | POINT DE MESURE N°3 | 90°C
AQVCMT023 | 1 | CHAINE DE MESURE | 19 | POINT DE MESURE N°4 | 120°C
AQVCMT023 | 1 | CHAINE DE MESURE | 20 | COMPLEMENT | 140°C
AQVCMT027 | 1 | CHAINE DE MESURE | 1 | GRANDEUR PHYSIQUE | Température
AQVCMT027 | 1 | CHAINE DE MESURE | 2 | VALEUR D'UTILISATION | -85°C à +85°C
AQVCMT027 | 1 | CHAINE DE MESURE | 3 | TOLERANCE D'UTILISATION | NA
AQVCMT027 | 1 | CHAINE DE MESURE | 4 | EMT | ±0,1°C (fournisseur) / ±0,5°C (interne)
AQVCMT027 | 1 | CHAINE DE MESURE | 5 | TYPE DE CAPTEUR | CNT
AQVCMT027 | 1 | CHAINE DE MESURE | 6 | GERE SUR OT (O / N) | O
AQVCMT027 | 1 | CHAINE DE MESURE | 7 | INTERVENANT ST (O / N | N
AQVCMT027 | 1 | CHAINE DE MESURE | 8 | SUIVI PAR AQ (O / N) | O
AQVCMT027 | 1 | CHAINE DE MESURE | 9 | CRITICITE | 1
AQVCMT027 | 1 | CHAINE DE MESURE | 10 | FREQUENCE | 52 S
AQVCMT027 | 1 | CHAINE DE MESURE | 11 | ECHELLE D'UTILISATION | -85°C à +85°C
AQVCMT027 | 1 | CHAINE DE MESURE | 12 | ALARME BASSE | NA
AQVCMT027 | 1 | CHAINE DE MESURE | 13 | ALARME HAUTE | NA
AQVCMT027 | 1 | CHAINE DE MESURE | 14 | VERSION N° | 2
AQVCMT027 | 1 | CHAINE DE MESURE | 15 | DATE VERSION | 2020-02-17
AQVCMT027 | 1 | CHAINE DE MESURE | 16 | POINT DE MESURE N°1 | -85°C
AQVCMT027 | 1 | CHAINE DE MESURE | 17 | POINT DE MESURE N°2 | -30°C
AQVCMT027 | 1 | CHAINE DE MESURE | 18 | POINT DE MESURE N°3 | 0°C
AQVCMT027 | 1 | CHAINE DE MESURE | 19 | POINT DE MESURE N°4 | 40°C
AQVCMT027 | 1 | CHAINE DE MESURE | 20 | COMPLEMENT | 85°C
AQVCMT028 | 1 | CHAINE DE MESURE | 1 | GRANDEUR PHYSIQUE | Température
AQVCMT028 | 1 | CHAINE DE MESURE | 2 | VALEUR D'UTILISATION | -80°C à +140°C
AQVCMT028 | 1 | CHAINE DE MESURE | 3 | TOLERANCE D'UTILISATION | NA
AQVCMT028 | 1 | CHAINE DE MESURE | 4 | EMT | ±0,1°C;pour -80°C EMT=±0,3°C""
AQVCMT028 | 1 | CHAINE DE MESURE | 5 | TYPE DE CAPTEUR | CNT
AQVCMT028 | 1 | CHAINE DE MESURE | 6 | GERE SUR OT (O / N) | O
AQVCMT028 | 1 | CHAINE DE MESURE | 7 | INTERVENANT ST (O / N | N
AQVCMT028 | 1 | CHAINE DE MESURE | 8 | SUIVI PAR AQ (O / N) | O
AQVCMT028 | 1 | CHAINE DE MESURE | 9 | CRITICITE | 1
AQVCMT028 | 1 | CHAINE DE MESURE | 10 | FREQUENCE | 52 S
AQVCMT028 | 1 | CHAINE DE MESURE | 11 | ECHELLE D'UTILISATION | -80°C à +140°C
AQVCMT028 | 1 | CHAINE DE MESURE | 12 | ALARME BASSE | NA
AQVCMT028 | 1 | CHAINE DE MESURE | 13 | ALARME HAUTE | NA
AQVCMT028 | 1 | CHAINE DE MESURE | 14 | VERSION N° | 1
AQVCMT028 | 1 | CHAINE DE MESURE | 15 | DATE VERSION | 2019-02-13
AQVCMT028 | 1 | CHAINE DE MESURE | 16 | POINT DE MESURE N°1 | -80°C
AQVCMT028 | 1 | CHAINE DE MESURE | 17 | POINT DE MESURE N°2 | 0°C
AQVCMT028 | 1 | CHAINE DE MESURE | 18 | POINT DE MESURE N°3 | 60°C
AQVCMT028 | 1 | CHAINE DE MESURE | 19 | POINT DE MESURE N°4 | 90°C
AQVCMT028 | 1 | CHAINE DE MESURE | 20 | COMPLEMENT | 120°C / 140°C
AQVCMT029 | 1 | CHAINE DE MESURE | 1 | GRANDEUR PHYSIQUE | Température
AQVCMT029 | 1 | CHAINE DE MESURE | 2 | VALEUR D'UTILISATION | -85°C à +85°C
AQVCMT029 | 1 | CHAINE DE MESURE | 3 | TOLERANCE D'UTILISATION | NA
AQVCMT029 | 1 | CHAINE DE MESURE | 4 | EMT | ±0,1°C (fournisseur) / ±0,5°C (interne)
AQVCMT029 | 1 | CHAINE DE MESURE | 5 | TYPE DE CAPTEUR | CNT
AQVCMT029 | 1 | CHAINE DE MESURE | 6 | GERE SUR OT (O / N) | O
AQVCMT029 | 1 | CHAINE DE MESURE | 7 | INTERVENANT ST (O / N | N
AQVCMT029 | 1 | CHAINE DE MESURE | 8 | SUIVI PAR AQ (O / N) | O
AQVCMT029 | 1 | CHAINE DE MESURE | 9 | CRITICITE | 1
AQVCMT029 | 1 | CHAINE DE MESURE | 10 | FREQUENCE | 52 S
AQVCMT029 | 1 | CHAINE DE MESURE | 11 | ECHELLE D'UTILISATION | -85°C à +85°C
AQVCMT029 | 1 | CHAINE DE MESURE | 12 | ALARME BASSE | NA
AQVCMT029 | 1 | CHAINE DE MESURE | 13 | ALARME HAUTE | NA
AQVCMT029 | 1 | CHAINE DE MESURE | 14 | VERSION N° | 2
AQVCMT029 | 1 | CHAINE DE MESURE | 15 | DATE VERSION | 2020-02-17
AQVCMT029 | 1 | CHAINE DE MESURE | 16 | POINT DE MESURE N°1 | -85°C
AQVCMT029 | 1 | CHAINE DE MESURE | 17 | POINT DE MESURE N°2 | -30°C
AQVCMT029 | 1 | CHAINE DE MESURE | 18 | POINT DE MESURE N°3 | 0°C
AQVCMT029 | 1 | CHAINE DE MESURE | 19 | POINT DE MESURE N°4 | 40°C
AQVCMT029 | 1 | CHAINE DE MESURE | 20 | COMPLEMENT | 85°C
AQVCMT030 | 1 | CHAINE DE MESURE | 1 | GRANDEUR PHYSIQUE | Température
AQVCMT030 | 1 | CHAINE DE MESURE | 2 | VALEUR D'UTILISATION | -80°C à +140°C
AQVCMT030 | 1 | CHAINE DE MESURE | 3 | TOLERANCE D'UTILISATION | NA
AQVCMT030 | 1 | CHAINE DE MESURE | 4 | EMT | ±0,1°C;pour -80°C EMT=±0,3°C""
AQVCMT030 | 1 | CHAINE DE MESURE | 5 | TYPE DE CAPTEUR | CNT
AQVCMT030 | 1 | CHAINE DE MESURE | 6 | GERE SUR OT (O / N) | O
AQVCMT030 | 1 | CHAINE DE MESURE | 7 | INTERVENANT ST (O / N | N
AQVCMT030 | 1 | CHAINE DE MESURE | 8 | SUIVI PAR AQ (O / N) | O
AQVCMT030 | 1 | CHAINE DE MESURE | 9 | CRITICITE | 1
AQVCMT030 | 1 | CHAINE DE MESURE | 10 | FREQUENCE | 52 S
AQVCMT030 | 1 | CHAINE DE MESURE | 11 | ECHELLE D'UTILISATION | -80°C à +140°C
AQVCMT030 | 1 | CHAINE DE MESURE | 12 | ALARME BASSE | NA
AQVCMT030 | 1 | CHAINE DE MESURE | 13 | ALARME HAUTE | NA
AQVCMT030 | 1 | CHAINE DE MESURE | 14 | VERSION N° | 1
AQVCMT030 | 1 | CHAINE DE MESURE | 15 | DATE VERSION | 2019-02-13
AQVCMT030 | 1 | CHAINE DE MESURE | 16 | POINT DE MESURE N°1 | -80°C
AQVCMT030 | 1 | CHAINE DE MESURE | 17 | POINT DE MESURE N°2 | 0°C
AQVCMT030 | 1 | CHAINE DE MESURE | 18 | POINT DE MESURE N°3 | 60°C
AQVCMT030 | 1 | CHAINE DE MESURE | 19 | POINT DE MESURE N°4 | 90°C
AQVCMT030 | 1 | CHAINE DE MESURE | 20 | COMPLEMENT | 120°C / 140°C
AQVCMT031 | 1 | CHAINE DE MESURE | 1 | GRANDEUR PHYSIQUE | Température
AQVCMT031 | 1 | CHAINE DE MESURE | 2 | VALEUR D'UTILISATION | -85°C à +85°C
AQVCMT031 | 1 | CHAINE DE MESURE | 3 | TOLERANCE D'UTILISATION | NA
AQVCMT031 | 1 | CHAINE DE MESURE | 4 | EMT | ±0,1°C (fournisseur) / ±0,5°C (interne)
AQVCMT031 | 1 | CHAINE DE MESURE | 5 | TYPE DE CAPTEUR | CNT
AQVCMT031 | 1 | CHAINE DE MESURE | 6 | GERE SUR OT (O / N) | O
AQVCMT031 | 1 | CHAINE DE MESURE | 7 | INTERVENANT ST (O / N | N
AQVCMT031 | 1 | CHAINE DE MESURE | 8 | SUIVI PAR AQ (O / N) | O
AQVCMT031 | 1 | CHAINE DE MESURE | 9 | CRITICITE | 1
AQVCMT031 | 1 | CHAINE DE MESURE | 10 | FREQUENCE | 52 S
AQVCMT031 | 1 | CHAINE DE MESURE | 11 | ECHELLE D'UTILISATION | -85°C à +85°C
AQVCMT031 | 1 | CHAINE DE MESURE | 12 | ALARME BASSE | NA
AQVCMT031 | 1 | CHAINE DE MESURE | 13 | ALARME HAUTE | NA
AQVCMT031 | 1 | CHAINE DE MESURE | 14 | VERSION N° | 2
AQVCMT031 | 1 | CHAINE DE MESURE | 15 | DATE VERSION | 2020-02-17
AQVCMT031 | 1 | CHAINE DE MESURE | 16 | POINT DE MESURE N°1 | -85°C
AQVCMT031 | 1 | CHAINE DE MESURE | 17 | POINT DE MESURE N°2 | -30°C
AQVCMT031 | 1 | CHAINE DE MESURE | 18 | POINT DE MESURE N°3 | 0°C
AQVCMT031 | 1 | CHAINE DE MESURE | 19 | POINT DE MESURE N°4 | 40°C
AQVCMT031 | 1 | CHAINE DE MESURE | 20 | COMPLEMENT | 85°C
AQVCMT032 | 1 | CHAINE DE MESURE | 1 | GRANDEUR PHYSIQUE | Température
AQVCMT032 | 1 | CHAINE DE MESURE | 2 | VALEUR D'UTILISATION | -80°C à +140°C
AQVCMT032 | 1 | CHAINE DE MESURE | 3 | TOLERANCE D'UTILISATION | NA
AQVCMT032 | 1 | CHAINE DE MESURE | 4 | EMT | ±0,1°C;pour -80°C EMT=±0,3°C""
AQVCMT032 | 1 | CHAINE DE MESURE | 5 | TYPE DE CAPTEUR | CNT
AQVCMT032 | 1 | CHAINE DE MESURE | 6 | GERE SUR OT (O / N) | O
AQVCMT032 | 1 | CHAINE DE MESURE | 7 | INTERVENANT ST (O / N | N
AQVCMT032 | 1 | CHAINE DE MESURE | 8 | SUIVI PAR AQ (O / N) | O
AQVCMT032 | 1 | CHAINE DE MESURE | 9 | CRITICITE | 1
AQVCMT032 | 1 | CHAINE DE MESURE | 10 | FREQUENCE | 52 S
AQVCMT032 | 1 | CHAINE DE MESURE | 11 | ECHELLE D'UTILISATION | -80°C à +140°C
AQVCMT032 | 1 | CHAINE DE MESURE | 12 | ALARME BASSE | NA
AQVCMT032 | 1 | CHAINE DE MESURE | 13 | ALARME HAUTE | NA
AQVCMT032 | 1 | CHAINE DE MESURE | 14 | VERSION N° | 1
AQVCMT032 | 1 | CHAINE DE MESURE | 15 | DATE VERSION | 2019-02-13
AQVCMT032 | 1 | CHAINE DE MESURE | 16 | POINT DE MESURE N°1 | -80°C
AQVCMT032 | 1 | CHAINE DE MESURE | 17 | POINT DE MESURE N°2 | 0°C
AQVCMT032 | 1 | CHAINE DE MESURE | 18 | POINT DE MESURE N°3 | 60°C
AQVCMT032 | 1 | CHAINE DE MESURE | 19 | POINT DE MESURE N°4 | 90°C
AQVCMT032 | 1 | CHAINE DE MESURE | 20 | COMPLEMENT | 120°C / 140°C
AQVCMT033 | 1 | CHAINE DE MESURE | 1 | GRANDEUR PHYSIQUE | Température
AQVCMT033 | 1 | CHAINE DE MESURE | 2 | VALEUR D'UTILISATION | -85°C à +85°C
AQVCMT033 | 1 | CHAINE DE MESURE | 3 | TOLERANCE D'UTILISATION | NA
AQVCMT033 | 1 | CHAINE DE MESURE | 4 | EMT | ±0,1°C (fournisseur) / ±0,5°C (interne)
AQVCMT033 | 1 | CHAINE DE MESURE | 5 | TYPE DE CAPTEUR | CNT
AQVCMT033 | 1 | CHAINE DE MESURE | 6 | GERE SUR OT (O / N) | O
AQVCMT033 | 1 | CHAINE DE MESURE | 7 | INTERVENANT ST (O / N | N
AQVCMT033 | 1 | CHAINE DE MESURE | 8 | SUIVI PAR AQ (O / N) | O
AQVCMT033 | 1 | CHAINE DE MESURE | 9 | CRITICITE | 1
AQVCMT033 | 1 | CHAINE DE MESURE | 10 | FREQUENCE | 52 S
AQVCMT033 | 1 | CHAINE DE MESURE | 11 | ECHELLE D'UTILISATION | -85°C à +85°C
AQVCMT033 | 1 | CHAINE DE MESURE | 12 | ALARME BASSE | NA
AQVCMT033 | 1 | CHAINE DE MESURE | 13 | ALARME HAUTE | NA
AQVCMT033 | 1 | CHAINE DE MESURE | 14 | VERSION N° | 2
AQVCMT033 | 1 | CHAINE DE MESURE | 15 | DATE VERSION | 2020-02-17
AQVCMT033 | 1 | CHAINE DE MESURE | 16 | POINT DE MESURE N°1 | -85°C
AQVCMT033 | 1 | CHAINE DE MESURE | 17 | POINT DE MESURE N°2 | -30°C
AQVCMT033 | 1 | CHAINE DE MESURE | 18 | POINT DE MESURE N°3 | 0°C
AQVCMT033 | 1 | CHAINE DE MESURE | 19 | POINT DE MESURE N°4 | 40°C
AQVCMT033 | 1 | CHAINE DE MESURE | 20 | COMPLEMENT | 85°C
AQVCMT034 | 1 | CHAINE DE MESURE | 1 | GRANDEUR PHYSIQUE | Température
AQVCMT034 | 1 | CHAINE DE MESURE | 2 | VALEUR D'UTILISATION | -80°C à +140°C
AQVCMT034 | 1 | CHAINE DE MESURE | 3 | TOLERANCE D'UTILISATION | NA
AQVCMT034 | 1 | CHAINE DE MESURE | 4 | EMT | ±0,1°C;pour -80°C EMT=±0,3°C""
AQVCMT034 | 1 | CHAINE DE MESURE | 5 | TYPE DE CAPTEUR | CNT
AQVCMT034 | 1 | CHAINE DE MESURE | 6 | GERE SUR OT (O / N) | O
AQVCMT034 | 1 | CHAINE DE MESURE | 7 | INTERVENANT ST (O / N | N
AQVCMT034 | 1 | CHAINE DE MESURE | 8 | SUIVI PAR AQ (O / N) | O
AQVCMT034 | 1 | CHAINE DE MESURE | 9 | CRITICITE | 1
AQVCMT034 | 1 | CHAINE DE MESURE | 10 | FREQUENCE | 52 S
AQVCMT034 | 1 | CHAINE DE MESURE | 11 | ECHELLE D'UTILISATION | -80°C à +140°C
AQVCMT034 | 1 | CHAINE DE MESURE | 12 | ALARME BASSE | NA
AQVCMT034 | 1 | CHAINE DE MESURE | 13 | ALARME HAUTE | NA
AQVCMT034 | 1 | CHAINE DE MESURE | 14 | VERSION N° | 1
AQVCMT034 | 1 | CHAINE DE MESURE | 15 | DATE VERSION | 2019-02-13
AQVCMT034 | 1 | CHAINE DE MESURE | 16 | POINT DE MESURE N°1 | -80°C
AQVCMT034 | 1 | CHAINE DE MESURE | 17 | POINT DE MESURE N°2 | 0°C
AQVCMT034 | 1 | CHAINE DE MESURE | 18 | POINT DE MESURE N°3 | 60°C
AQVCMT034 | 1 | CHAINE DE MESURE | 19 | POINT DE MESURE N°4 | 90°C
AQVCMT034 | 1 | CHAINE DE MESURE | 20 | COMPLEMENT | 120°C / 140°C
AQVCMT035 | 1 | CHAINE DE MESURE | 1 | GRANDEUR PHYSIQUE | Température
AQVCMT035 | 1 | CHAINE DE MESURE | 2 | VALEUR D'UTILISATION | -85°C à +85°C
AQVCMT035 | 1 | CHAINE DE MESURE | 3 | TOLERANCE D'UTILISATION | NA
AQVCMT035 | 1 | CHAINE DE MESURE | 4 | EMT | ±0,1°C (fournisseur) / ±0,5°C (interne)
AQVCMT035 | 1 | CHAINE DE MESURE | 5 | TYPE DE CAPTEUR | CNT
AQVCMT035 | 1 | CHAINE DE MESURE | 6 | GERE SUR OT (O / N) | O
AQVCMT035 | 1 | CHAINE DE MESURE | 7 | INTERVENANT ST (O / N | N
AQVCMT035 | 1 | CHAINE DE MESURE | 8 | SUIVI PAR AQ (O / N) | O
AQVCMT035 | 1 | CHAINE DE MESURE | 9 | CRITICITE | 1
AQVCMT035 | 1 | CHAINE DE MESURE | 10 | FREQUENCE | 52 S
AQVCMT035 | 1 | CHAINE DE MESURE | 11 | ECHELLE D'UTILISATION | -85°C à +85°C
AQVCMT035 | 1 | CHAINE DE MESURE | 12 | ALARME BASSE | NA
AQVCMT035 | 1 | CHAINE DE MESURE | 13 | ALARME HAUTE | NA
AQVCMT035 | 1 | CHAINE DE MESURE | 14 | VERSION N° | 2
AQVCMT035 | 1 | CHAINE DE MESURE | 15 | DATE VERSION | 2020-02-17
AQVCMT035 | 1 | CHAINE DE MESURE | 16 | POINT DE MESURE N°1 | -85°C
AQVCMT035 | 1 | CHAINE DE MESURE | 17 | POINT DE MESURE N°2 | -30°C
AQVCMT035 | 1 | CHAINE DE MESURE | 18 | POINT DE MESURE N°3 | 0°C
AQVCMT035 | 1 | CHAINE DE MESURE | 19 | POINT DE MESURE N°4 | 40°C
AQVCMT035 | 1 | CHAINE DE MESURE | 20 | COMPLEMENT | 85°C
AQVCMT036 | 1 | CHAINE DE MESURE | 1 | GRANDEUR PHYSIQUE | Température
AQVCMT036 | 1 | CHAINE DE MESURE | 2 | VALEUR D'UTILISATION | -80°C à +140°C
AQVCMT036 | 1 | CHAINE DE MESURE | 3 | TOLERANCE D'UTILISATION | NA
AQVCMT036 | 1 | CHAINE DE MESURE | 4 | EMT | ±0,1°C;pour -80°C EMT=±0,3°C""
AQVCMT036 | 1 | CHAINE DE MESURE | 5 | TYPE DE CAPTEUR | CNT
AQVCMT036 | 1 | CHAINE DE MESURE | 6 | GERE SUR OT (O / N) | O
AQVCMT036 | 1 | CHAINE DE MESURE | 7 | INTERVENANT ST (O / N | N
AQVCMT036 | 1 | CHAINE DE MESURE | 8 | SUIVI PAR AQ (O / N) | O
AQVCMT036 | 1 | CHAINE DE MESURE | 9 | CRITICITE | 1
AQVCMT036 | 1 | CHAINE DE MESURE | 10 | FREQUENCE | 52 S
AQVCMT036 | 1 | CHAINE DE MESURE | 11 | ECHELLE D'UTILISATION | -80°C à +140°C
AQVCMT036 | 1 | CHAINE DE MESURE | 12 | ALARME BASSE | NA
AQVCMT036 | 1 | CHAINE DE MESURE | 13 | ALARME HAUTE | NA
AQVCMT036 | 1 | CHAINE DE MESURE | 14 | VERSION N° | 1
AQVCMT036 | 1 | CHAINE DE MESURE | 15 | DATE VERSION | 2019-02-13
AQVCMT036 | 1 | CHAINE DE MESURE | 16 | POINT DE MESURE N°1 | -80°C
AQVCMT036 | 1 | CHAINE DE MESURE | 17 | POINT DE MESURE N°2 | 0°C
AQVCMT036 | 1 | CHAINE DE MESURE | 18 | POINT DE MESURE N°3 | 60°C
AQVCMT036 | 1 | CHAINE DE MESURE | 19 | POINT DE MESURE N°4 | 90°C
AQVCMT036 | 1 | CHAINE DE MESURE | 20 | COMPLEMENT | 120°C / 140°C
AQVCMT037 | 1 | CHAINE DE MESURE | 1 | GRANDEUR PHYSIQUE | Température
AQVCMT037 | 1 | CHAINE DE MESURE | 2 | VALEUR D'UTILISATION | -85°C à +85°C
AQVCMT037 | 1 | CHAINE DE MESURE | 3 | TOLERANCE D'UTILISATION | NA
AQVCMT037 | 1 | CHAINE DE MESURE | 4 | EMT | ±0,1°C (fournisseur) / ±0,5°C (interne)
AQVCMT037 | 1 | CHAINE DE MESURE | 5 | TYPE DE CAPTEUR | CNT
AQVCMT037 | 1 | CHAINE DE MESURE | 6 | GERE SUR OT (O / N) | O
AQVCMT037 | 1 | CHAINE DE MESURE | 7 | INTERVENANT ST (O / N | N
AQVCMT037 | 1 | CHAINE DE MESURE | 8 | SUIVI PAR AQ (O / N) | O
AQVCMT037 | 1 | CHAINE DE MESURE | 9 | CRITICITE | 1
AQVCMT037 | 1 | CHAINE DE MESURE | 10 | FREQUENCE | 52 S
AQVCMT037 | 1 | CHAINE DE MESURE | 11 | ECHELLE D'UTILISATION | -85°C à +85°C
AQVCMT037 | 1 | CHAINE DE MESURE | 12 | ALARME BASSE | NA
AQVCMT037 | 1 | CHAINE DE MESURE | 13 | ALARME HAUTE | NA
AQVCMT037 | 1 | CHAINE DE MESURE | 14 | VERSION N° | 2
AQVCMT037 | 1 | CHAINE DE MESURE | 15 | DATE VERSION | 2020-02-17
AQVCMT037 | 1 | CHAINE DE MESURE | 16 | POINT DE MESURE N°1 | -85°C
AQVCMT037 | 1 | CHAINE DE MESURE | 17 | POINT DE MESURE N°2 | -30°C
AQVCMT037 | 1 | CHAINE DE MESURE | 18 | POINT DE MESURE N°3 | 0°C
AQVCMT037 | 1 | CHAINE DE MESURE | 19 | POINT DE MESURE N°4 | 40°C
AQVCMT037 | 1 | CHAINE DE MESURE | 20 | COMPLEMENT | 85°C
AQVCMT038 | 1 | CHAINE DE MESURE | 1 | GRANDEUR PHYSIQUE | Température
AQVCMT038 | 1 | CHAINE DE MESURE | 2 | VALEUR D'UTILISATION | -80°C à +140°C
AQVCMT038 | 1 | CHAINE DE MESURE | 3 | TOLERANCE D'UTILISATION | NA
AQVCMT038 | 1 | CHAINE DE MESURE | 4 | EMT | ±0,1°C;pour -80°C EMT=±0,3°C""
AQVCMT038 | 1 | CHAINE DE MESURE | 5 | TYPE DE CAPTEUR | CNT
AQVCMT038 | 1 | CHAINE DE MESURE | 6 | GERE SUR OT (O / N) | O
AQVCMT038 | 1 | CHAINE DE MESURE | 7 | INTERVENANT ST (O / N | N
AQVCMT038 | 1 | CHAINE DE MESURE | 8 | SUIVI PAR AQ (O / N) | O
AQVCMT038 | 1 | CHAINE DE MESURE | 9 | CRITICITE | 1
AQVCMT038 | 1 | CHAINE DE MESURE | 10 | FREQUENCE | 52 S
AQVCMT038 | 1 | CHAINE DE MESURE | 11 | ECHELLE D'UTILISATION | -80°C à +140°C
AQVCMT038 | 1 | CHAINE DE MESURE | 12 | ALARME BASSE | NA
AQVCMT038 | 1 | CHAINE DE MESURE | 13 | ALARME HAUTE | NA
AQVCMT038 | 1 | CHAINE DE MESURE | 14 | VERSION N° | 1
AQVCMT038 | 1 | CHAINE DE MESURE | 15 | DATE VERSION | 2019-02-13
AQVCMT038 | 1 | CHAINE DE MESURE | 16 | POINT DE MESURE N°1 | -80°C
AQVCMT038 | 1 | CHAINE DE MESURE | 17 | POINT DE MESURE N°2 | 0°C
AQVCMT038 | 1 | CHAINE DE MESURE | 18 | POINT DE MESURE N°3 | 60°C
AQVCMT038 | 1 | CHAINE DE MESURE | 19 | POINT DE MESURE N°4 | 90°C
AQVCMT038 | 1 | CHAINE DE MESURE | 20 | COMPLEMENT | 120°C / 140°C
AQVCMT039 | 1 | CHAINE DE MESURE | 1 | GRANDEUR PHYSIQUE | Température
AQVCMT039 | 1 | CHAINE DE MESURE | 2 | VALEUR D'UTILISATION | -85°C à +85°C
AQVCMT039 | 1 | CHAINE DE MESURE | 3 | TOLERANCE D'UTILISATION | NA
AQVCMT039 | 1 | CHAINE DE MESURE | 4 | EMT | ±0,1°C (fournisseur) / ±0,5°C (interne)
AQVCMT039 | 1 | CHAINE DE MESURE | 5 | TYPE DE CAPTEUR | CNT
AQVCMT039 | 1 | CHAINE DE MESURE | 6 | GERE SUR OT (O / N) | O
AQVCMT039 | 1 | CHAINE DE MESURE | 7 | INTERVENANT ST (O / N | N
AQVCMT039 | 1 | CHAINE DE MESURE | 8 | SUIVI PAR AQ (O / N) | O
AQVCMT039 | 1 | CHAINE DE MESURE | 9 | CRITICITE | 1
AQVCMT039 | 1 | CHAINE DE MESURE | 10 | FREQUENCE | 52 S
AQVCMT039 | 1 | CHAINE DE MESURE | 11 | ECHELLE D'UTILISATION | -85°C à +85°C
AQVCMT039 | 1 | CHAINE DE MESURE | 12 | ALARME BASSE | NA
AQVCMT039 | 1 | CHAINE DE MESURE | 13 | ALARME HAUTE | NA
AQVCMT039 | 1 | CHAINE DE MESURE | 14 | VERSION N° | 2
AQVCMT039 | 1 | CHAINE DE MESURE | 15 | DATE VERSION | 2020-02-17
AQVCMT039 | 1 | CHAINE DE MESURE | 16 | POINT DE MESURE N°1 | -85°C
AQVCMT039 | 1 | CHAINE DE MESURE | 17 | POINT DE MESURE N°2 | -30°C
AQVCMT039 | 1 | CHAINE DE MESURE | 18 | POINT DE MESURE N°3 | 0°C
AQVCMT039 | 1 | CHAINE DE MESURE | 19 | POINT DE MESURE N°4 | 40°C
AQVCMT039 | 1 | CHAINE DE MESURE | 20 | COMPLEMENT | 85°C
AQVCMT040 | 1 | CHAINE DE MESURE | 1 | GRANDEUR PHYSIQUE | Température
AQVCMT040 | 1 | CHAINE DE MESURE | 2 | VALEUR D'UTILISATION | -80°C à +140°C
AQVCMT040 | 1 | CHAINE DE MESURE | 3 | TOLERANCE D'UTILISATION | NA
AQVCMT040 | 1 | CHAINE DE MESURE | 4 | EMT | ±0,1°C;pour -80°C EMT=±0,3°C""
AQVCMT040 | 1 | CHAINE DE MESURE | 5 | TYPE DE CAPTEUR | CNT
AQVCMT040 | 1 | CHAINE DE MESURE | 6 | GERE SUR OT (O / N) | O
AQVCMT040 | 1 | CHAINE DE MESURE | 7 | INTERVENANT ST (O / N | N
AQVCMT040 | 1 | CHAINE DE MESURE | 8 | SUIVI PAR AQ (O / N) | O
AQVCMT040 | 1 | CHAINE DE MESURE | 9 | CRITICITE | 1
AQVCMT040 | 1 | CHAINE DE MESURE | 10 | FREQUENCE | 52 S
AQVCMT040 | 1 | CHAINE DE MESURE | 11 | ECHELLE D'UTILISATION | -80°C à +140°C
AQVCMT040 | 1 | CHAINE DE MESURE | 12 | ALARME BASSE | NA
AQVCMT040 | 1 | CHAINE DE MESURE | 13 | ALARME HAUTE | NA
AQVCMT040 | 1 | CHAINE DE MESURE | 14 | VERSION N° | 1
AQVCMT040 | 1 | CHAINE DE MESURE | 15 | DATE VERSION | 2019-02-13
AQVCMT040 | 1 | CHAINE DE MESURE | 16 | POINT DE MESURE N°1 | -80°C
AQVCMT040 | 1 | CHAINE DE MESURE | 17 | POINT DE MESURE N°2 | 0°C
AQVCMT040 | 1 | CHAINE DE MESURE | 18 | POINT DE MESURE N°3 | 60°C
AQVCMT040 | 1 | CHAINE DE MESURE | 19 | POINT DE MESURE N°4 | 90°C
AQVCMT040 | 1 | CHAINE DE MESURE | 20 | COMPLEMENT | 120°C / 140°C
AQVCMT041 | 1 | CHAINE DE MESURE | 1 | GRANDEUR PHYSIQUE | Température
AQVCMT041 | 1 | CHAINE DE MESURE | 2 | VALEUR D'UTILISATION | -85°C à +85°C
AQVCMT041 | 1 | CHAINE DE MESURE | 3 | TOLERANCE D'UTILISATION | NA
AQVCMT041 | 1 | CHAINE DE MESURE | 4 | EMT | ±0,1°C (fournisseur) / ±0,5°C (interne)
AQVCMT041 | 1 | CHAINE DE MESURE | 5 | TYPE DE CAPTEUR | CNT
AQVCMT041 | 1 | CHAINE DE MESURE | 6 | GERE SUR OT (O / N) | O
AQVCMT041 | 1 | CHAINE DE MESURE | 7 | INTERVENANT ST (O / N | N
AQVCMT041 | 1 | CHAINE DE MESURE | 8 | SUIVI PAR AQ (O / N) | O
AQVCMT041 | 1 | CHAINE DE MESURE | 9 | CRITICITE | 1
AQVCMT041 | 1 | CHAINE DE MESURE | 10 | FREQUENCE | 52 S
AQVCMT041 | 1 | CHAINE DE MESURE | 11 | ECHELLE D'UTILISATION | -85°C à +85°C
AQVCMT041 | 1 | CHAINE DE MESURE | 12 | ALARME BASSE | NA
AQVCMT041 | 1 | CHAINE DE MESURE | 13 | ALARME HAUTE | NA
AQVCMT041 | 1 | CHAINE DE MESURE | 14 | VERSION N° | 2
AQVCMT041 | 1 | CHAINE DE MESURE | 15 | DATE VERSION | 2020-02-17
AQVCMT041 | 1 | CHAINE DE MESURE | 16 | POINT DE MESURE N°1 | -85°C
AQVCMT041 | 1 | CHAINE DE MESURE | 17 | POINT DE MESURE N°2 | -30°C
AQVCMT041 | 1 | CHAINE DE MESURE | 18 | POINT DE MESURE N°3 | 0°C
AQVCMT041 | 1 | CHAINE DE MESURE | 19 | POINT DE MESURE N°4 | 40°C
AQVCMT041 | 1 | CHAINE DE MESURE | 20 | COMPLEMENT | 85°C
AQVCMT042 | 1 | CHAINE DE MESURE | 1 | GRANDEUR PHYSIQUE | Température
AQVCMT042 | 1 | CHAINE DE MESURE | 2 | VALEUR D'UTILISATION | -80°C à +140°C
AQVCMT042 | 1 | CHAINE DE MESURE | 3 | TOLERANCE D'UTILISATION | NA
AQVCMT042 | 1 | CHAINE DE MESURE | 4 | EMT | ±0,1°C;pour -80°C EMT=±0,3°C""
AQVCMT042 | 1 | CHAINE DE MESURE | 5 | TYPE DE CAPTEUR | CNT
AQVCMT042 | 1 | CHAINE DE MESURE | 6 | GERE SUR OT (O / N) | O
AQVCMT042 | 1 | CHAINE DE MESURE | 7 | INTERVENANT ST (O / N | N
AQVCMT042 | 1 | CHAINE DE MESURE | 8 | SUIVI PAR AQ (O / N) | O
AQVCMT042 | 1 | CHAINE DE MESURE | 9 | CRITICITE | 1
AQVCMT042 | 1 | CHAINE DE MESURE | 10 | FREQUENCE | 52 S
AQVCMT042 | 1 | CHAINE DE MESURE | 11 | ECHELLE D'UTILISATION | -80°C à +140°C
AQVCMT042 | 1 | CHAINE DE MESURE | 12 | ALARME BASSE | NA
AQVCMT042 | 1 | CHAINE DE MESURE | 13 | ALARME HAUTE | NA
AQVCMT042 | 1 | CHAINE DE MESURE | 14 | VERSION N° | 1
AQVCMT042 | 1 | CHAINE DE MESURE | 15 | DATE VERSION | 2019-02-13
AQVCMT042 | 1 | CHAINE DE MESURE | 16 | POINT DE MESURE N°1 | -80°C
AQVCMT042 | 1 | CHAINE DE MESURE | 17 | POINT DE MESURE N°2 | 0°C
AQVCMT042 | 1 | CHAINE DE MESURE | 18 | POINT DE MESURE N°3 | 60°C
AQVCMT042 | 1 | CHAINE DE MESURE | 19 | POINT DE MESURE N°4 | 90°C
AQVCMT042 | 1 | CHAINE DE MESURE | 20 | COMPLEMENT | 120°C / 140°C
AQVCMT043 | 1 | CHAINE DE MESURE | 1 | GRANDEUR PHYSIQUE | Température
AQVCMT043 | 1 | CHAINE DE MESURE | 2 | VALEUR D'UTILISATION | -85°C à +85°C
AQVCMT043 | 1 | CHAINE DE MESURE | 3 | TOLERANCE D'UTILISATION | NA
AQVCMT043 | 1 | CHAINE DE MESURE | 4 | EMT | ±0,1°C (fournisseur) / ±0,5°C (interne)
AQVCMT043 | 1 | CHAINE DE MESURE | 5 | TYPE DE CAPTEUR | CNT
AQVCMT043 | 1 | CHAINE DE MESURE | 6 | GERE SUR OT (O / N) | O
AQVCMT043 | 1 | CHAINE DE MESURE | 7 | INTERVENANT ST (O / N | N
AQVCMT043 | 1 | CHAINE DE MESURE | 8 | SUIVI PAR AQ (O / N) | O
AQVCMT043 | 1 | CHAINE DE MESURE | 9 | CRITICITE | 1
AQVCMT043 | 1 | CHAINE DE MESURE | 10 | FREQUENCE | 52 S
AQVCMT043 | 1 | CHAINE DE MESURE | 11 | ECHELLE D'UTILISATION | -85°C à +85°C
AQVCMT043 | 1 | CHAINE DE MESURE | 12 | ALARME BASSE | NA
AQVCMT043 | 1 | CHAINE DE MESURE | 13 | ALARME HAUTE | NA
AQVCMT043 | 1 | CHAINE DE MESURE | 14 | VERSION N° | 2
AQVCMT043 | 1 | CHAINE DE MESURE | 15 | DATE VERSION | 2020-02-17
AQVCMT043 | 1 | CHAINE DE MESURE | 16 | POINT DE MESURE N°1 | -85°C
AQVCMT043 | 1 | CHAINE DE MESURE | 17 | POINT DE MESURE N°2 | -30°C
AQVCMT043 | 1 | CHAINE DE MESURE | 18 | POINT DE MESURE N°3 | 0°C
AQVCMT043 | 1 | CHAINE DE MESURE | 19 | POINT DE MESURE N°4 | 40°C
AQVCMT043 | 1 | CHAINE DE MESURE | 20 | COMPLEMENT | 85°C
AQVCMT044 | 1 | CHAINE DE MESURE | 1 | GRANDEUR PHYSIQUE | Température
AQVCMT044 | 1 | CHAINE DE MESURE | 2 | VALEUR D'UTILISATION | -85°C à +85°C
AQVCMT044 | 1 | CHAINE DE MESURE | 3 | TOLERANCE D'UTILISATION | NA
AQVCMT044 | 1 | CHAINE DE MESURE | 4 | EMT | ±0,1°C (fournisseur) / ±0,5°C (interne)
AQVCMT044 | 1 | CHAINE DE MESURE | 5 | TYPE DE CAPTEUR | CNT
AQVCMT044 | 1 | CHAINE DE MESURE | 6 | GERE SUR OT (O / N) | O
AQVCMT044 | 1 | CHAINE DE MESURE | 7 | INTERVENANT ST (O / N | N
AQVCMT044 | 1 | CHAINE DE MESURE | 8 | SUIVI PAR AQ (O / N) | O
AQVCMT044 | 1 | CHAINE DE MESURE | 9 | CRITICITE | 1
AQVCMT044 | 1 | CHAINE DE MESURE | 10 | FREQUENCE | 52 S
AQVCMT044 | 1 | CHAINE DE MESURE | 11 | ECHELLE D'UTILISATION | -85°C à +85°C
AQVCMT044 | 1 | CHAINE DE MESURE | 12 | ALARME BASSE | NA
AQVCMT044 | 1 | CHAINE DE MESURE | 13 | ALARME HAUTE | NA
AQVCMT044 | 1 | CHAINE DE MESURE | 14 | VERSION N° | 2
AQVCMT044 | 1 | CHAINE DE MESURE | 15 | DATE VERSION | 2020-02-17
AQVCMT044 | 1 | CHAINE DE MESURE | 16 | POINT DE MESURE N°1 | -85°C
AQVCMT044 | 1 | CHAINE DE MESURE | 17 | POINT DE MESURE N°2 | -30°C
AQVCMT044 | 1 | CHAINE DE MESURE | 18 | POINT DE MESURE N°3 | 0°C
AQVCMT044 | 1 | CHAINE DE MESURE | 19 | POINT DE MESURE N°4 | 40°C
AQVCMT044 | 1 | CHAINE DE MESURE | 20 | COMPLEMENT | 85°C
AQVCMT045 | 1 | CHAINE DE MESURE | 1 | GRANDEUR PHYSIQUE | Température
AQVCMT045 | 1 | CHAINE DE MESURE | 2 | VALEUR D'UTILISATION | -85°C à +85°C
AQVCMT045 | 1 | CHAINE DE MESURE | 3 | TOLERANCE D'UTILISATION | NA
AQVCMT045 | 1 | CHAINE DE MESURE | 4 | EMT | ±0,1°C (fournisseur) / ±0,5°C (interne)
AQVCMT045 | 1 | CHAINE DE MESURE | 5 | TYPE DE CAPTEUR | CNT
AQVCMT045 | 1 | CHAINE DE MESURE | 6 | GERE SUR OT (O / N) | O
AQVCMT045 | 1 | CHAINE DE MESURE | 7 | INTERVENANT ST (O / N | N
AQVCMT045 | 1 | CHAINE DE MESURE | 8 | SUIVI PAR AQ (O / N) | O
AQVCMT045 | 1 | CHAINE DE MESURE | 9 | CRITICITE | 1
AQVCMT045 | 1 | CHAINE DE MESURE | 10 | FREQUENCE | 52 S
AQVCMT045 | 1 | CHAINE DE MESURE | 11 | ECHELLE D'UTILISATION | -85°C à +85°C
AQVCMT045 | 1 | CHAINE DE MESURE | 12 | ALARME BASSE | NA
AQVCMT045 | 1 | CHAINE DE MESURE | 13 | ALARME HAUTE | NA
AQVCMT045 | 1 | CHAINE DE MESURE | 14 | VERSION N° | 2
AQVCMT045 | 1 | CHAINE DE MESURE | 15 | DATE VERSION | 2020-02-17
AQVCMT045 | 1 | CHAINE DE MESURE | 16 | POINT DE MESURE N°1 | -85°C
AQVCMT045 | 1 | CHAINE DE MESURE | 17 | POINT DE MESURE N°2 | -30°C
AQVCMT045 | 1 | CHAINE DE MESURE | 18 | POINT DE MESURE N°3 | 0°C
AQVCMT045 | 1 | CHAINE DE MESURE | 19 | POINT DE MESURE N°4 | 40°C
AQVCMT045 | 1 | CHAINE DE MESURE | 20 | COMPLEMENT | 85°C
AQVCMT046 | 1 | CHAINE DE MESURE | 1 | GRANDEUR PHYSIQUE | Température
AQVCMT046 | 1 | CHAINE DE MESURE | 2 | VALEUR D'UTILISATION | -85°C à +85°C
AQVCMT046 | 1 | CHAINE DE MESURE | 3 | TOLERANCE D'UTILISATION | NA
AQVCMT046 | 1 | CHAINE DE MESURE | 4 | EMT | ±0,1°C (fournisseur) / ±0,5°C (interne)
AQVCMT046 | 1 | CHAINE DE MESURE | 5 | TYPE DE CAPTEUR | CNT
AQVCMT046 | 1 | CHAINE DE MESURE | 6 | GERE SUR OT (O / N) | O
AQVCMT046 | 1 | CHAINE DE MESURE | 7 | INTERVENANT ST (O / N | N
AQVCMT046 | 1 | CHAINE DE MESURE | 8 | SUIVI PAR AQ (O / N) | O
AQVCMT046 | 1 | CHAINE DE MESURE | 9 | CRITICITE | 1
AQVCMT046 | 1 | CHAINE DE MESURE | 10 | FREQUENCE | 52 S
AQVCMT046 | 1 | CHAINE DE MESURE | 11 | ECHELLE D'UTILISATION | -85°C à +85°C
AQVCMT046 | 1 | CHAINE DE MESURE | 12 | ALARME BASSE | NA
AQVCMT046 | 1 | CHAINE DE MESURE | 13 | ALARME HAUTE | NA
AQVCMT046 | 1 | CHAINE DE MESURE | 14 | VERSION N° | 2
AQVCMT046 | 1 | CHAINE DE MESURE | 15 | DATE VERSION | 2020-02-17
AQVCMT046 | 1 | CHAINE DE MESURE | 16 | POINT DE MESURE N°1 | -85°C
AQVCMT046 | 1 | CHAINE DE MESURE | 17 | POINT DE MESURE N°2 | -30°C
AQVCMT046 | 1 | CHAINE DE MESURE | 18 | POINT DE MESURE N°3 | 0°C
AQVCMT046 | 1 | CHAINE DE MESURE | 19 | POINT DE MESURE N°4 | 40°C
AQVCMT046 | 1 | CHAINE DE MESURE | 20 | COMPLEMENT | 85°C
AQVCMT047 | 1 | CHAINE DE MESURE | 1 | GRANDEUR PHYSIQUE | Température
AQVCMT047 | 1 | CHAINE DE MESURE | 2 | VALEUR D'UTILISATION | -85°C à +85°C
AQVCMT047 | 1 | CHAINE DE MESURE | 3 | TOLERANCE D'UTILISATION | NA
AQVCMT047 | 1 | CHAINE DE MESURE | 4 | EMT | ±0,1°C (fournisseur) / ±0,5°C (interne)
AQVCMT047 | 1 | CHAINE DE MESURE | 5 | TYPE DE CAPTEUR | CNT
AQVCMT047 | 1 | CHAINE DE MESURE | 6 | GERE SUR OT (O / N) | O
AQVCMT047 | 1 | CHAINE DE MESURE | 7 | INTERVENANT ST (O / N | N
AQVCMT047 | 1 | CHAINE DE MESURE | 8 | SUIVI PAR AQ (O / N) | O
AQVCMT047 | 1 | CHAINE DE MESURE | 9 | CRITICITE | 1
AQVCMT047 | 1 | CHAINE DE MESURE | 10 | FREQUENCE | 52 S
AQVCMT047 | 1 | CHAINE DE MESURE | 11 | ECHELLE D'UTILISATION | -85°C à +85°C
AQVCMT047 | 1 | CHAINE DE MESURE | 12 | ALARME BASSE | NA
AQVCMT047 | 1 | CHAINE DE MESURE | 13 | ALARME HAUTE | NA
AQVCMT047 | 1 | CHAINE DE MESURE | 14 | VERSION N° | 2
AQVCMT047 | 1 | CHAINE DE MESURE | 15 | DATE VERSION | 2020-02-17
AQVCMT047 | 1 | CHAINE DE MESURE | 16 | POINT DE MESURE N°1 | -85°C
AQVCMT047 | 1 | CHAINE DE MESURE | 17 | POINT DE MESURE N°2 | -30°C
AQVCMT047 | 1 | CHAINE DE MESURE | 18 | POINT DE MESURE N°3 | 0°C
AQVCMT047 | 1 | CHAINE DE MESURE | 19 | POINT DE MESURE N°4 | 40°C
AQVCMT047 | 1 | CHAINE DE MESURE | 20 | COMPLEMENT | 85°C
AQVCMT049 | 1 | CHAINE DE MESURE | 1 | GRANDEUR PHYSIQUE | Température
AQVCMT049 | 1 | CHAINE DE MESURE | 2 | VALEUR D'UTILISATION | -85°C à +85°C
AQVCMT049 | 1 | CHAINE DE MESURE | 3 | TOLERANCE D'UTILISATION | NA
AQVCMT049 | 1 | CHAINE DE MESURE | 4 | EMT | ±0,1°C (fournisseur) / ±0,5°C (interne)
AQVCMT049 | 1 | CHAINE DE MESURE | 5 | TYPE DE CAPTEUR | CNT
AQVCMT049 | 1 | CHAINE DE MESURE | 6 | GERE SUR OT (O / N) | O
AQVCMT049 | 1 | CHAINE DE MESURE | 7 | INTERVENANT ST (O / N | N
AQVCMT049 | 1 | CHAINE DE MESURE | 8 | SUIVI PAR AQ (O / N) | O
AQVCMT049 | 1 | CHAINE DE MESURE | 9 | CRITICITE | 1
AQVCMT049 | 1 | CHAINE DE MESURE | 10 | FREQUENCE | 52 S
AQVCMT049 | 1 | CHAINE DE MESURE | 11 | ECHELLE D'UTILISATION | -85°C à +85°C
AQVCMT049 | 1 | CHAINE DE MESURE | 12 | ALARME BASSE | NA
AQVCMT049 | 1 | CHAINE DE MESURE | 13 | ALARME HAUTE | NA
AQVCMT049 | 1 | CHAINE DE MESURE | 14 | VERSION N° | 2
AQVCMT049 | 1 | CHAINE DE MESURE | 15 | DATE VERSION | 2020-02-17
AQVCMT049 | 1 | CHAINE DE MESURE | 16 | POINT DE MESURE N°1 | -85°C
AQVCMT049 | 1 | CHAINE DE MESURE | 17 | POINT DE MESURE N°2 | -30°C
AQVCMT049 | 1 | CHAINE DE MESURE | 18 | POINT DE MESURE N°3 | 0°C
AQVCMT049 | 1 | CHAINE DE MESURE | 19 | POINT DE MESURE N°4 | 40°C
AQVCMT049 | 1 | CHAINE DE MESURE | 20 | COMPLEMENT | 85°C
AQVCMT050 | 1 | CHAINE DE MESURE | 1 | GRANDEUR PHYSIQUE | Température
AQVCMT050 | 1 | CHAINE DE MESURE | 2 | VALEUR D'UTILISATION | -85°C à +85°C
AQVCMT050 | 1 | CHAINE DE MESURE | 3 | TOLERANCE D'UTILISATION | NA
AQVCMT050 | 1 | CHAINE DE MESURE | 4 | EMT | ±0,1°C (fournisseur) / ±0,5°C (interne)
AQVCMT050 | 1 | CHAINE DE MESURE | 5 | TYPE DE CAPTEUR | CNT
AQVCMT050 | 1 | CHAINE DE MESURE | 6 | GERE SUR OT (O / N) | O
AQVCMT050 | 1 | CHAINE DE MESURE | 7 | INTERVENANT ST (O / N | N
AQVCMT050 | 1 | CHAINE DE MESURE | 8 | SUIVI PAR AQ (O / N) | O
AQVCMT050 | 1 | CHAINE DE MESURE | 9 | CRITICITE | 1
AQVCMT050 | 1 | CHAINE DE MESURE | 10 | FREQUENCE | 52 S
AQVCMT050 | 1 | CHAINE DE MESURE | 11 | ECHELLE D'UTILISATION | -85°C à +85°C
AQVCMT050 | 1 | CHAINE DE MESURE | 12 | ALARME BASSE | NA
AQVCMT050 | 1 | CHAINE DE MESURE | 13 | ALARME HAUTE | NA
AQVCMT050 | 1 | CHAINE DE MESURE | 14 | VERSION N° | 2
AQVCMT050 | 1 | CHAINE DE MESURE | 15 | DATE VERSION | 2020-02-17
AQVCMT050 | 1 | CHAINE DE MESURE | 16 | POINT DE MESURE N°1 | -85°C
AQVCMT050 | 1 | CHAINE DE MESURE | 17 | POINT DE MESURE N°2 | -30°C
AQVCMT050 | 1 | CHAINE DE MESURE | 18 | POINT DE MESURE N°3 | 0°C
AQVCMT050 | 1 | CHAINE DE MESURE | 19 | POINT DE MESURE N°4 | 40°C
AQVCMT050 | 1 | CHAINE DE MESURE | 20 | COMPLEMENT | 85°C
AQVCMT051 | 1 | CHAINE DE MESURE | 1 | GRANDEUR PHYSIQUE | Température
AQVCMT051 | 1 | CHAINE DE MESURE | 2 | VALEUR D'UTILISATION | -85°C à +85°C
AQVCMT051 | 1 | CHAINE DE MESURE | 3 | TOLERANCE D'UTILISATION | NA
AQVCMT051 | 1 | CHAINE DE MESURE | 4 | EMT | ±0,1°C (fournisseur) / ±0,5°C (interne)
AQVCMT051 | 1 | CHAINE DE MESURE | 5 | TYPE DE CAPTEUR | CNT
AQVCMT051 | 1 | CHAINE DE MESURE | 6 | GERE SUR OT (O / N) | O
AQVCMT051 | 1 | CHAINE DE MESURE | 7 | INTERVENANT ST (O / N | N
AQVCMT051 | 1 | CHAINE DE MESURE | 8 | SUIVI PAR AQ (O / N) | O
AQVCMT051 | 1 | CHAINE DE MESURE | 9 | CRITICITE | 1
AQVCMT051 | 1 | CHAINE DE MESURE | 10 | FREQUENCE | 52 S
AQVCMT051 | 1 | CHAINE DE MESURE | 11 | ECHELLE D'UTILISATION | -85°C à +85°C
AQVCMT051 | 1 | CHAINE DE MESURE | 12 | ALARME BASSE | NA
AQVCMT051 | 1 | CHAINE DE MESURE | 13 | ALARME HAUTE | NA
AQVCMT051 | 1 | CHAINE DE MESURE | 14 | VERSION N° | 2
AQVCMT051 | 1 | CHAINE DE MESURE | 15 | DATE VERSION | 2020-02-17
AQVCMT051 | 1 | CHAINE DE MESURE | 16 | POINT DE MESURE N°1 | -85°C
AQVCMT051 | 1 | CHAINE DE MESURE | 17 | POINT DE MESURE N°2 | -30°C
AQVCMT051 | 1 | CHAINE DE MESURE | 18 | POINT DE MESURE N°3 | 0°C
AQVCMT051 | 1 | CHAINE DE MESURE | 19 | POINT DE MESURE N°4 | 40°C
AQVCMT051 | 1 | CHAINE DE MESURE | 20 | COMPLEMENT | 85°C
AQVCMT052 | 1 | CHAINE DE MESURE | 1 | GRANDEUR PHYSIQUE | Température
AQVCMT052 | 1 | CHAINE DE MESURE | 2 | VALEUR D'UTILISATION | -85°C à +85°C
AQVCMT052 | 1 | CHAINE DE MESURE | 3 | TOLERANCE D'UTILISATION | NA
AQVCMT052 | 1 | CHAINE DE MESURE | 4 | EMT | ±0,1°C (fournisseur) / ±0,5°C (interne)
AQVCMT052 | 1 | CHAINE DE MESURE | 5 | TYPE DE CAPTEUR | CNT
AQVCMT052 | 1 | CHAINE DE MESURE | 6 | GERE SUR OT (O / N) | O
AQVCMT052 | 1 | CHAINE DE MESURE | 7 | INTERVENANT ST (O / N | N
AQVCMT052 | 1 | CHAINE DE MESURE | 8 | SUIVI PAR AQ (O / N) | O
AQVCMT052 | 1 | CHAINE DE MESURE | 9 | CRITICITE | 1
AQVCMT052 | 1 | CHAINE DE MESURE | 10 | FREQUENCE | 52 S
AQVCMT052 | 1 | CHAINE DE MESURE | 11 | ECHELLE D'UTILISATION | -85°C à +85°C
AQVCMT052 | 1 | CHAINE DE MESURE | 12 | ALARME BASSE | NA
AQVCMT052 | 1 | CHAINE DE MESURE | 13 | ALARME HAUTE | NA
AQVCMT052 | 1 | CHAINE DE MESURE | 14 | VERSION N° | 2
AQVCMT052 | 1 | CHAINE DE MESURE | 15 | DATE VERSION | 2020-02-17
AQVCMT052 | 1 | CHAINE DE MESURE | 16 | POINT DE MESURE N°1 | -85°C
AQVCMT052 | 1 | CHAINE DE MESURE | 17 | POINT DE MESURE N°2 | -30°C
AQVCMT052 | 1 | CHAINE DE MESURE | 18 | POINT DE MESURE N°3 | 0°C
AQVCMT052 | 1 | CHAINE DE MESURE | 19 | POINT DE MESURE N°4 | 40°C
AQVCMT052 | 1 | CHAINE DE MESURE | 20 | COMPLEMENT | 85°C
AQVCMT053 | 1 | CHAINE DE MESURE | 1 | GRANDEUR PHYSIQUE | Température
AQVCMT053 | 1 | CHAINE DE MESURE | 2 | VALEUR D'UTILISATION | -85°C à +85°C
AQVCMT053 | 1 | CHAINE DE MESURE | 3 | TOLERANCE D'UTILISATION | NA
AQVCMT053 | 1 | CHAINE DE MESURE | 4 | EMT | ±0,1°C (fournisseur) / ±0,5°C (interne)
AQVCMT053 | 1 | CHAINE DE MESURE | 5 | TYPE DE CAPTEUR | CNT
AQVCMT053 | 1 | CHAINE DE MESURE | 6 | GERE SUR OT (O / N) | O
AQVCMT053 | 1 | CHAINE DE MESURE | 7 | INTERVENANT ST (O / N | N
AQVCMT053 | 1 | CHAINE DE MESURE | 8 | SUIVI PAR AQ (O / N) | O
AQVCMT053 | 1 | CHAINE DE MESURE | 9 | CRITICITE | 1
AQVCMT053 | 1 | CHAINE DE MESURE | 10 | FREQUENCE | 52 S
AQVCMT053 | 1 | CHAINE DE MESURE | 11 | ECHELLE D'UTILISATION | -85°C à +85°C
AQVCMT053 | 1 | CHAINE DE MESURE | 12 | ALARME BASSE | NA
AQVCMT053 | 1 | CHAINE DE MESURE | 13 | ALARME HAUTE | NA
AQVCMT053 | 1 | CHAINE DE MESURE | 14 | VERSION N° | 2
AQVCMT053 | 1 | CHAINE DE MESURE | 15 | DATE VERSION | 2020-02-17
AQVCMT053 | 1 | CHAINE DE MESURE | 16 | POINT DE MESURE N°1 | -85°C
AQVCMT053 | 1 | CHAINE DE MESURE | 17 | POINT DE MESURE N°2 | -30°C
AQVCMT053 | 1 | CHAINE DE MESURE | 18 | POINT DE MESURE N°3 | 0°C
AQVCMT053 | 1 | CHAINE DE MESURE | 19 | POINT DE MESURE N°4 | 40°C
AQVCMT053 | 1 | CHAINE DE MESURE | 20 | COMPLEMENT | 85°C
AQVCMT054 | 1 | CHAINE DE MESURE | 1 | GRANDEUR PHYSIQUE | Température
AQVCMT054 | 1 | CHAINE DE MESURE | 2 | VALEUR D'UTILISATION | -85°C à +85°C
AQVCMT054 | 1 | CHAINE DE MESURE | 3 | TOLERANCE D'UTILISATION | NA
AQVCMT054 | 1 | CHAINE DE MESURE | 4 | EMT | ±0,1°C (fournisseur) / ±0,5°C (interne)
AQVCMT054 | 1 | CHAINE DE MESURE | 5 | TYPE DE CAPTEUR | CNT
AQVCMT054 | 1 | CHAINE DE MESURE | 6 | GERE SUR OT (O / N) | O
AQVCMT054 | 1 | CHAINE DE MESURE | 7 | INTERVENANT ST (O / N | N
AQVCMT054 | 1 | CHAINE DE MESURE | 8 | SUIVI PAR AQ (O / N) | O
AQVCMT054 | 1 | CHAINE DE MESURE | 9 | CRITICITE | 1
AQVCMT054 | 1 | CHAINE DE MESURE | 10 | FREQUENCE | 52 S
AQVCMT054 | 1 | CHAINE DE MESURE | 11 | ECHELLE D'UTILISATION | -85°C à +85°C
AQVCMT054 | 1 | CHAINE DE MESURE | 12 | ALARME BASSE | NA
AQVCMT054 | 1 | CHAINE DE MESURE | 13 | ALARME HAUTE | NA
AQVCMT054 | 1 | CHAINE DE MESURE | 14 | VERSION N° | 2
AQVCMT054 | 1 | CHAINE DE MESURE | 15 | DATE VERSION | 2020-02-17
AQVCMT054 | 1 | CHAINE DE MESURE | 16 | POINT DE MESURE N°1 | -85°C
AQVCMT054 | 1 | CHAINE DE MESURE | 17 | POINT DE MESURE N°2 | -30°C
AQVCMT054 | 1 | CHAINE DE MESURE | 18 | POINT DE MESURE N°3 | 0°C
AQVCMT054 | 1 | CHAINE DE MESURE | 19 | POINT DE MESURE N°4 | 40°C
AQVCMT054 | 1 | CHAINE DE MESURE | 20 | COMPLEMENT | 85°C
AQVCMT055 | 1 | CHAINE DE MESURE | 1 | GRANDEUR PHYSIQUE | Température
AQVCMT055 | 1 | CHAINE DE MESURE | 2 | VALEUR D'UTILISATION | -85°C à +85°C
AQVCMT055 | 1 | CHAINE DE MESURE | 3 | TOLERANCE D'UTILISATION | NA
AQVCMT055 | 1 | CHAINE DE MESURE | 4 | EMT | ±0,1°C (fournisseur) / ±0,5°C (interne)
AQVCMT055 | 1 | CHAINE DE MESURE | 5 | TYPE DE CAPTEUR | CNT
AQVCMT055 | 1 | CHAINE DE MESURE | 6 | GERE SUR OT (O / N) | O
AQVCMT055 | 1 | CHAINE DE MESURE | 7 | INTERVENANT ST (O / N | N
AQVCMT055 | 1 | CHAINE DE MESURE | 8 | SUIVI PAR AQ (O / N) | O
AQVCMT055 | 1 | CHAINE DE MESURE | 9 | CRITICITE | 1
AQVCMT055 | 1 | CHAINE DE MESURE | 10 | FREQUENCE | 52 S
AQVCMT055 | 1 | CHAINE DE MESURE | 11 | ECHELLE D'UTILISATION | -85°C à +85°C
AQVCMT055 | 1 | CHAINE DE MESURE | 12 | ALARME BASSE | NA
AQVCMT055 | 1 | CHAINE DE MESURE | 13 | ALARME HAUTE | NA
AQVCMT055 | 1 | CHAINE DE MESURE | 14 | VERSION N° | 2
AQVCMT055 | 1 | CHAINE DE MESURE | 15 | DATE VERSION | 2020-02-17
AQVCMT055 | 1 | CHAINE DE MESURE | 16 | POINT DE MESURE N°1 | -85°C
AQVCMT055 | 1 | CHAINE DE MESURE | 17 | POINT DE MESURE N°2 | -30°C
AQVCMT055 | 1 | CHAINE DE MESURE | 18 | POINT DE MESURE N°3 | 0°C
AQVCMT055 | 1 | CHAINE DE MESURE | 19 | POINT DE MESURE N°4 | 40°C
AQVCMT055 | 1 | CHAINE DE MESURE | 20 | COMPLEMENT | 85°C
AQVCMT056 | 1 | CHAINE DE MESURE | 1 | GRANDEUR PHYSIQUE | Température
AQVCMT056 | 1 | CHAINE DE MESURE | 2 | VALEUR D'UTILISATION | -85°C à +85°C
AQVCMT056 | 1 | CHAINE DE MESURE | 3 | TOLERANCE D'UTILISATION | NA
AQVCMT056 | 1 | CHAINE DE MESURE | 4 | EMT | ±0,1°C (fournisseur) / ±0,5°C (interne)
AQVCMT056 | 1 | CHAINE DE MESURE | 5 | TYPE DE CAPTEUR | CNT
AQVCMT056 | 1 | CHAINE DE MESURE | 6 | GERE SUR OT (O / N) | O
AQVCMT056 | 1 | CHAINE DE MESURE | 7 | INTERVENANT ST (O / N | N
AQVCMT056 | 1 | CHAINE DE MESURE | 8 | SUIVI PAR AQ (O / N) | O
AQVCMT056 | 1 | CHAINE DE MESURE | 9 | CRITICITE | 1
AQVCMT056 | 1 | CHAINE DE MESURE | 10 | FREQUENCE | 52 S
AQVCMT056 | 1 | CHAINE DE MESURE | 11 | ECHELLE D'UTILISATION | -85°C à +85°C
AQVCMT056 | 1 | CHAINE DE MESURE | 12 | ALARME BASSE | NA
AQVCMT056 | 1 | CHAINE DE MESURE | 13 | ALARME HAUTE | NA
AQVCMT056 | 1 | CHAINE DE MESURE | 14 | VERSION N° | 2
AQVCMT056 | 1 | CHAINE DE MESURE | 15 | DATE VERSION | 2020-02-17
AQVCMT056 | 1 | CHAINE DE MESURE | 16 | POINT DE MESURE N°1 | -85°C
AQVCMT056 | 1 | CHAINE DE MESURE | 17 | POINT DE MESURE N°2 | -30°C
AQVCMT056 | 1 | CHAINE DE MESURE | 18 | POINT DE MESURE N°3 | 0°C
AQVCMT056 | 1 | CHAINE DE MESURE | 19 | POINT DE MESURE N°4 | 40°C
AQVCMT056 | 1 | CHAINE DE MESURE | 20 | COMPLEMENT | 85°C
AQVCMT058 | 1 | CHAINE DE MESURE | 1 | GRANDEUR PHYSIQUE | Température
AQVCMT058 | 1 | CHAINE DE MESURE | 2 | VALEUR D'UTILISATION | -85°C à +85°C
AQVCMT058 | 1 | CHAINE DE MESURE | 3 | TOLERANCE D'UTILISATION | NA
AQVCMT058 | 1 | CHAINE DE MESURE | 4 | EMT | ±0,1°C (fournisseur) / ±0,5°C (interne)
AQVCMT058 | 1 | CHAINE DE MESURE | 5 | TYPE DE CAPTEUR | CNT
AQVCMT058 | 1 | CHAINE DE MESURE | 6 | GERE SUR OT (O / N) | O
AQVCMT058 | 1 | CHAINE DE MESURE | 7 | INTERVENANT ST (O / N | N
AQVCMT058 | 1 | CHAINE DE MESURE | 8 | SUIVI PAR AQ (O / N) | O
AQVCMT058 | 1 | CHAINE DE MESURE | 9 | CRITICITE | 1
AQVCMT058 | 1 | CHAINE DE MESURE | 10 | FREQUENCE | 52 S
AQVCMT058 | 1 | CHAINE DE MESURE | 11 | ECHELLE D'UTILISATION | -85°C à +85°C
AQVCMT058 | 1 | CHAINE DE MESURE | 12 | ALARME BASSE | NA
AQVCMT058 | 1 | CHAINE DE MESURE | 13 | ALARME HAUTE | NA
AQVCMT058 | 1 | CHAINE DE MESURE | 14 | VERSION N° | 2
AQVCMT058 | 1 | CHAINE DE MESURE | 15 | DATE VERSION | 2020-02-17
AQVCMT058 | 1 | CHAINE DE MESURE | 16 | POINT DE MESURE N°1 | -85°C
AQVCMT058 | 1 | CHAINE DE MESURE | 17 | POINT DE MESURE N°2 | -30°C
AQVCMT058 | 1 | CHAINE DE MESURE | 18 | POINT DE MESURE N°3 | 0°C
AQVCMT058 | 1 | CHAINE DE MESURE | 19 | POINT DE MESURE N°4 | 40°C
AQVCMT058 | 1 | CHAINE DE MESURE | 20 | COMPLEMENT | 85°C
AQVCMT059 | 1 | CHAINE DE MESURE | 1 | GRANDEUR PHYSIQUE | Température
AQVCMT059 | 1 | CHAINE DE MESURE | 2 | VALEUR D'UTILISATION | -85°C à +85°C
AQVCMT059 | 1 | CHAINE DE MESURE | 3 | TOLERANCE D'UTILISATION | NA
AQVCMT059 | 1 | CHAINE DE MESURE | 4 | EMT | ±0,1°C (fournisseur) / ±0,5°C (interne)
AQVCMT059 | 1 | CHAINE DE MESURE | 5 | TYPE DE CAPTEUR | CNT
AQVCMT059 | 1 | CHAINE DE MESURE | 6 | GERE SUR OT (O / N) | O
AQVCMT059 | 1 | CHAINE DE MESURE | 7 | INTERVENANT ST (O / N | N
AQVCMT059 | 1 | CHAINE DE MESURE | 8 | SUIVI PAR AQ (O / N) | O
AQVCMT059 | 1 | CHAINE DE MESURE | 9 | CRITICITE | 1
AQVCMT059 | 1 | CHAINE DE MESURE | 10 | FREQUENCE | 52 S
AQVCMT059 | 1 | CHAINE DE MESURE | 11 | ECHELLE D'UTILISATION | -85°C à +85°C
AQVCMT059 | 1 | CHAINE DE MESURE | 12 | ALARME BASSE | NA
AQVCMT059 | 1 | CHAINE DE MESURE | 13 | ALARME HAUTE | NA
AQVCMT059 | 1 | CHAINE DE MESURE | 14 | VERSION N° | 2
AQVCMT059 | 1 | CHAINE DE MESURE | 15 | DATE VERSION | 2020-02-17
AQVCMT059 | 1 | CHAINE DE MESURE | 16 | POINT DE MESURE N°1 | -85°C
AQVCMT059 | 1 | CHAINE DE MESURE | 17 | POINT DE MESURE N°2 | -30°C
AQVCMT059 | 1 | CHAINE DE MESURE | 18 | POINT DE MESURE N°3 | 0°C
AQVCMT059 | 1 | CHAINE DE MESURE | 19 | POINT DE MESURE N°4 | 40°C
AQVCMT059 | 1 | CHAINE DE MESURE | 20 | COMPLEMENT | 85°C
AQVCMT060 | 1 | CHAINE DE MESURE | 1 | GRANDEUR PHYSIQUE | Température
AQVCMT060 | 1 | CHAINE DE MESURE | 2 | VALEUR D'UTILISATION | -85°C à +85°C
AQVCMT060 | 1 | CHAINE DE MESURE | 3 | TOLERANCE D'UTILISATION | NA
AQVCMT060 | 1 | CHAINE DE MESURE | 4 | EMT | ±0,1°C (fournisseur) / ±0,5°C (interne)
AQVCMT060 | 1 | CHAINE DE MESURE | 5 | TYPE DE CAPTEUR | CNT
AQVCMT060 | 1 | CHAINE DE MESURE | 6 | GERE SUR OT (O / N) | O
AQVCMT060 | 1 | CHAINE DE MESURE | 7 | INTERVENANT ST (O / N | N
AQVCMT060 | 1 | CHAINE DE MESURE | 8 | SUIVI PAR AQ (O / N) | O
AQVCMT060 | 1 | CHAINE DE MESURE | 9 | CRITICITE | 1
AQVCMT060 | 1 | CHAINE DE MESURE | 10 | FREQUENCE | 52 S
AQVCMT060 | 1 | CHAINE DE MESURE | 11 | ECHELLE D'UTILISATION | -85°C à +85°C
AQVCMT060 | 1 | CHAINE DE MESURE | 12 | ALARME BASSE | NA
AQVCMT060 | 1 | CHAINE DE MESURE | 13 | ALARME HAUTE | NA
AQVCMT060 | 1 | CHAINE DE MESURE | 14 | VERSION N° | 2
AQVCMT060 | 1 | CHAINE DE MESURE | 15 | DATE VERSION | 2020-02-17
AQVCMT060 | 1 | CHAINE DE MESURE | 16 | POINT DE MESURE N°1 | -85°C
AQVCMT060 | 1 | CHAINE DE MESURE | 17 | POINT DE MESURE N°2 | -30°C
AQVCMT060 | 1 | CHAINE DE MESURE | 18 | POINT DE MESURE N°3 | 0°C
AQVCMT060 | 1 | CHAINE DE MESURE | 19 | POINT DE MESURE N°4 | 40°C
AQVCMT060 | 1 | CHAINE DE MESURE | 20 | COMPLEMENT | 85°C
AQVCMT061 | 1 | CHAINE DE MESURE | 1 | GRANDEUR PHYSIQUE | Température
AQVCMT061 | 1 | CHAINE DE MESURE | 2 | VALEUR D'UTILISATION | -85°C à +85°C
AQVCMT061 | 1 | CHAINE DE MESURE | 3 | TOLERANCE D'UTILISATION | NA
AQVCMT061 | 1 | CHAINE DE MESURE | 4 | EMT | ±0,1°C (fournisseur) / ±0,5°C (interne)
AQVCMT061 | 1 | CHAINE DE MESURE | 5 | TYPE DE CAPTEUR | CNT
AQVCMT061 | 1 | CHAINE DE MESURE | 6 | GERE SUR OT (O / N) | O
AQVCMT061 | 1 | CHAINE DE MESURE | 7 | INTERVENANT ST (O / N | N
AQVCMT061 | 1 | CHAINE DE MESURE | 8 | SUIVI PAR AQ (O / N) | O
AQVCMT061 | 1 | CHAINE DE MESURE | 9 | CRITICITE | 1
AQVCMT061 | 1 | CHAINE DE MESURE | 10 | FREQUENCE | 52 S
AQVCMT061 | 1 | CHAINE DE MESURE | 11 | ECHELLE D'UTILISATION | -85°C à +85°C
AQVCMT061 | 1 | CHAINE DE MESURE | 12 | ALARME BASSE | NA
AQVCMT061 | 1 | CHAINE DE MESURE | 13 | ALARME HAUTE | NA
AQVCMT061 | 1 | CHAINE DE MESURE | 14 | VERSION N° | 2
AQVCMT061 | 1 | CHAINE DE MESURE | 15 | DATE VERSION | 2020-02-17
AQVCMT061 | 1 | CHAINE DE MESURE | 16 | POINT DE MESURE N°1 | -85°C
AQVCMT061 | 1 | CHAINE DE MESURE | 17 | POINT DE MESURE N°2 | -30°C
AQVCMT061 | 1 | CHAINE DE MESURE | 18 | POINT DE MESURE N°3 | 0°C
AQVCMT061 | 1 | CHAINE DE MESURE | 19 | POINT DE MESURE N°4 | 40°C
AQVCMT061 | 1 | CHAINE DE MESURE | 20 | COMPLEMENT | 85°C
AQVCMT062 | 1 | CHAINE DE MESURE | 1 | GRANDEUR PHYSIQUE | Température
AQVCMT062 | 1 | CHAINE DE MESURE | 2 | VALEUR D'UTILISATION | -85°C à +85°C
AQVCMT062 | 1 | CHAINE DE MESURE | 3 | TOLERANCE D'UTILISATION | NA
AQVCMT062 | 1 | CHAINE DE MESURE | 4 | EMT | ±0,1°C (fournisseur) / ±0,5°C (interne)
AQVCMT062 | 1 | CHAINE DE MESURE | 5 | TYPE DE CAPTEUR | CNT
AQVCMT062 | 1 | CHAINE DE MESURE | 6 | GERE SUR OT (O / N) | O
AQVCMT062 | 1 | CHAINE DE MESURE | 7 | INTERVENANT ST (O / N | N
AQVCMT062 | 1 | CHAINE DE MESURE | 8 | SUIVI PAR AQ (O / N) | O
AQVCMT062 | 1 | CHAINE DE MESURE | 9 | CRITICITE | 1
AQVCMT062 | 1 | CHAINE DE MESURE | 10 | FREQUENCE | 52 S
AQVCMT062 | 1 | CHAINE DE MESURE | 11 | ECHELLE D'UTILISATION | -85°C à +85°C
AQVCMT062 | 1 | CHAINE DE MESURE | 12 | ALARME BASSE | NA
AQVCMT062 | 1 | CHAINE DE MESURE | 13 | ALARME HAUTE | NA
AQVCMT062 | 1 | CHAINE DE MESURE | 14 | VERSION N° | 2
AQVCMT062 | 1 | CHAINE DE MESURE | 15 | DATE VERSION | 2020-02-17
AQVCMT062 | 1 | CHAINE DE MESURE | 16 | POINT DE MESURE N°1 | -85°C
AQVCMT062 | 1 | CHAINE DE MESURE | 17 | POINT DE MESURE N°2 | -30°C
AQVCMT062 | 1 | CHAINE DE MESURE | 18 | POINT DE MESURE N°3 | 0°C
AQVCMT062 | 1 | CHAINE DE MESURE | 19 | POINT DE MESURE N°4 | 40°C
AQVCMT062 | 1 | CHAINE DE MESURE | 20 | COMPLEMENT | 85°C
AQVCMT063 | 1 | CHAINE DE MESURE | 1 | GRANDEUR PHYSIQUE | Température
AQVCMT063 | 1 | CHAINE DE MESURE | 2 | VALEUR D'UTILISATION | -85°C à +85°C
AQVCMT063 | 1 | CHAINE DE MESURE | 3 | TOLERANCE D'UTILISATION | NA
AQVCMT063 | 1 | CHAINE DE MESURE | 4 | EMT | ±0,1°C (fournisseur) / ±0,5°C (interne)
AQVCMT063 | 1 | CHAINE DE MESURE | 5 | TYPE DE CAPTEUR | CNT
AQVCMT063 | 1 | CHAINE DE MESURE | 6 | GERE SUR OT (O / N) | O
AQVCMT063 | 1 | CHAINE DE MESURE | 7 | INTERVENANT ST (O / N | N
AQVCMT063 | 1 | CHAINE DE MESURE | 8 | SUIVI PAR AQ (O / N) | O
AQVCMT063 | 1 | CHAINE DE MESURE | 9 | CRITICITE | 1
AQVCMT063 | 1 | CHAINE DE MESURE | 10 | FREQUENCE | 52 S
AQVCMT063 | 1 | CHAINE DE MESURE | 11 | ECHELLE D'UTILISATION | -85°C à +85°C
AQVCMT063 | 1 | CHAINE DE MESURE | 12 | ALARME BASSE | NA
AQVCMT063 | 1 | CHAINE DE MESURE | 13 | ALARME HAUTE | NA
AQVCMT063 | 1 | CHAINE DE MESURE | 14 | VERSION N° | 2
AQVCMT063 | 1 | CHAINE DE MESURE | 15 | DATE VERSION | 2020-02-17
AQVCMT063 | 1 | CHAINE DE MESURE | 16 | POINT DE MESURE N°1 | -85°C
AQVCMT063 | 1 | CHAINE DE MESURE | 17 | POINT DE MESURE N°2 | -30°C
AQVCMT063 | 1 | CHAINE DE MESURE | 18 | POINT DE MESURE N°3 | 0°C
AQVCMT063 | 1 | CHAINE DE MESURE | 19 | POINT DE MESURE N°4 | 40°C
AQVCMT063 | 1 | CHAINE DE MESURE | 20 | COMPLEMENT | 85°C
AQVCMT064 | 1 | CHAINE DE MESURE | 1 | GRANDEUR PHYSIQUE | Température
AQVCMT064 | 1 | CHAINE DE MESURE | 2 | VALEUR D'UTILISATION | -85°C à +85°C
AQVCMT064 | 1 | CHAINE DE MESURE | 3 | TOLERANCE D'UTILISATION | NA
AQVCMT064 | 1 | CHAINE DE MESURE | 4 | EMT | ±0,1°C (fournisseur) / ±0,5°C (interne)
AQVCMT064 | 1 | CHAINE DE MESURE | 5 | TYPE DE CAPTEUR | CNT
AQVCMT064 | 1 | CHAINE DE MESURE | 6 | GERE SUR OT (O / N) | O
AQVCMT064 | 1 | CHAINE DE MESURE | 7 | INTERVENANT ST (O / N | N
AQVCMT064 | 1 | CHAINE DE MESURE | 8 | SUIVI PAR AQ (O / N) | O
AQVCMT064 | 1 | CHAINE DE MESURE | 9 | CRITICITE | 1
AQVCMT064 | 1 | CHAINE DE MESURE | 10 | FREQUENCE | 52 S
AQVCMT064 | 1 | CHAINE DE MESURE | 11 | ECHELLE D'UTILISATION | -85°C à +85°C
AQVCMT064 | 1 | CHAINE DE MESURE | 12 | ALARME BASSE | NA
AQVCMT064 | 1 | CHAINE DE MESURE | 13 | ALARME HAUTE | NA
AQVCMT064 | 1 | CHAINE DE MESURE | 14 | VERSION N° | 2
AQVCMT064 | 1 | CHAINE DE MESURE | 15 | DATE VERSION | 2020-02-17
AQVCMT064 | 1 | CHAINE DE MESURE | 16 | POINT DE MESURE N°1 | -85°C
AQVCMT064 | 1 | CHAINE DE MESURE | 17 | POINT DE MESURE N°2 | -30°C
AQVCMT064 | 1 | CHAINE DE MESURE | 18 | POINT DE MESURE N°3 | 0°C
AQVCMT064 | 1 | CHAINE DE MESURE | 19 | POINT DE MESURE N°4 | 40°C
AQVCMT064 | 1 | CHAINE DE MESURE | 20 | COMPLEMENT | 85°C
AQVCMT065 | 1 | CHAINE DE MESURE | 1 | GRANDEUR PHYSIQUE | Température
AQVCMT065 | 1 | CHAINE DE MESURE | 2 | VALEUR D'UTILISATION | -85°C à +85°C
AQVCMT065 | 1 | CHAINE DE MESURE | 3 | TOLERANCE D'UTILISATION | NA
AQVCMT065 | 1 | CHAINE DE MESURE | 4 | EMT | ±0,1°C (fournisseur) / ±0,5°C (interne)
AQVCMT065 | 1 | CHAINE DE MESURE | 5 | TYPE DE CAPTEUR | CNT
AQVCMT065 | 1 | CHAINE DE MESURE | 6 | GERE SUR OT (O / N) | O
AQVCMT065 | 1 | CHAINE DE MESURE | 7 | INTERVENANT ST (O / N | N
AQVCMT065 | 1 | CHAINE DE MESURE | 8 | SUIVI PAR AQ (O / N) | O
AQVCMT065 | 1 | CHAINE DE MESURE | 9 | CRITICITE | 1
AQVCMT065 | 1 | CHAINE DE MESURE | 10 | FREQUENCE | 52 S
AQVCMT065 | 1 | CHAINE DE MESURE | 11 | ECHELLE D'UTILISATION | -85°C à +85°C
AQVCMT065 | 1 | CHAINE DE MESURE | 12 | ALARME BASSE | NA
AQVCMT065 | 1 | CHAINE DE MESURE | 13 | ALARME HAUTE | NA
AQVCMT065 | 1 | CHAINE DE MESURE | 14 | VERSION N° | 2
AQVCMT065 | 1 | CHAINE DE MESURE | 15 | DATE VERSION | 2020-02-17
AQVCMT065 | 1 | CHAINE DE MESURE | 16 | POINT DE MESURE N°1 | -85°C
AQVCMT065 | 1 | CHAINE DE MESURE | 17 | POINT DE MESURE N°2 | -30°C
AQVCMT065 | 1 | CHAINE DE MESURE | 18 | POINT DE MESURE N°3 | 0°C
AQVCMT065 | 1 | CHAINE DE MESURE | 19 | POINT DE MESURE N°4 | 40°C
AQVCMT065 | 1 | CHAINE DE MESURE | 20 | COMPLEMENT | 85°C
AQVCMT066 | 1 | CHAINE DE MESURE | 1 | GRANDEUR PHYSIQUE | Température
AQVCMT066 | 1 | CHAINE DE MESURE | 2 | VALEUR D'UTILISATION | -85°C à +85°C
AQVCMT066 | 1 | CHAINE DE MESURE | 3 | TOLERANCE D'UTILISATION | NA
AQVCMT066 | 1 | CHAINE DE MESURE | 4 | EMT | ±0,1°C (fournisseur) / ±0,5°C (interne)
AQVCMT066 | 1 | CHAINE DE MESURE | 5 | TYPE DE CAPTEUR | CNT
AQVCMT066 | 1 | CHAINE DE MESURE | 6 | GERE SUR OT (O / N) | O
AQVCMT066 | 1 | CHAINE DE MESURE | 7 | INTERVENANT ST (O / N | N
AQVCMT066 | 1 | CHAINE DE MESURE | 8 | SUIVI PAR AQ (O / N) | O
AQVCMT066 | 1 | CHAINE DE MESURE | 9 | CRITICITE | 1
AQVCMT066 | 1 | CHAINE DE MESURE | 10 | FREQUENCE | 52 S
AQVCMT066 | 1 | CHAINE DE MESURE | 11 | ECHELLE D'UTILISATION | -85°C à +85°C
AQVCMT066 | 1 | CHAINE DE MESURE | 12 | ALARME BASSE | NA
AQVCMT066 | 1 | CHAINE DE MESURE | 13 | ALARME HAUTE | NA
AQVCMT066 | 1 | CHAINE DE MESURE | 14 | VERSION N° | 2
AQVCMT066 | 1 | CHAINE DE MESURE | 15 | DATE VERSION | 2020-02-17
AQVCMT066 | 1 | CHAINE DE MESURE | 16 | POINT DE MESURE N°1 | -85°C
AQVCMT066 | 1 | CHAINE DE MESURE | 17 | POINT DE MESURE N°2 | -30°C
AQVCMT066 | 1 | CHAINE DE MESURE | 18 | POINT DE MESURE N°3 | 0°C
AQVCMT066 | 1 | CHAINE DE MESURE | 19 | POINT DE MESURE N°4 | 40°C
AQVCMT066 | 1 | CHAINE DE MESURE | 20 | COMPLEMENT | 85°C
AQVCMT067 | 1 | CHAINE DE MESURE | 1 | GRANDEUR PHYSIQUE | Température
AQVCMT067 | 1 | CHAINE DE MESURE | 2 | VALEUR D'UTILISATION | -85°C à +85°C
AQVCMT067 | 1 | CHAINE DE MESURE | 3 | TOLERANCE D'UTILISATION | NA
AQVCMT067 | 1 | CHAINE DE MESURE | 4 | EMT | ±0,1°C (fournisseur) / ±0,5°C (interne)
AQVCMT067 | 1 | CHAINE DE MESURE | 5 | TYPE DE CAPTEUR | CNT
AQVCMT067 | 1 | CHAINE DE MESURE | 6 | GERE SUR OT (O / N) | O
AQVCMT067 | 1 | CHAINE DE MESURE | 7 | INTERVENANT ST (O / N | N
AQVCMT067 | 1 | CHAINE DE MESURE | 8 | SUIVI PAR AQ (O / N) | O
AQVCMT067 | 1 | CHAINE DE MESURE | 9 | CRITICITE | 1
AQVCMT067 | 1 | CHAINE DE MESURE | 10 | FREQUENCE | 52 S
AQVCMT067 | 1 | CHAINE DE MESURE | 11 | ECHELLE D'UTILISATION | -85°C à +85°C
AQVCMT067 | 1 | CHAINE DE MESURE | 12 | ALARME BASSE | NA
AQVCMT067 | 1 | CHAINE DE MESURE | 13 | ALARME HAUTE | NA
AQVCMT067 | 1 | CHAINE DE MESURE | 14 | VERSION N° | 2
AQVCMT067 | 1 | CHAINE DE MESURE | 15 | DATE VERSION | 2020-02-17
AQVCMT067 | 1 | CHAINE DE MESURE | 16 | POINT DE MESURE N°1 | -85°C
AQVCMT067 | 1 | CHAINE DE MESURE | 17 | POINT DE MESURE N°2 | -30°C
AQVCMT067 | 1 | CHAINE DE MESURE | 18 | POINT DE MESURE N°3 | 0°C
AQVCMT067 | 1 | CHAINE DE MESURE | 19 | POINT DE MESURE N°4 | 40°C
AQVCMT067 | 1 | CHAINE DE MESURE | 20 | COMPLEMENT | 85°C
AQVCMT069 | 1 | CHAINE DE MESURE | 1 | GRANDEUR PHYSIQUE | Température
AQVCMT069 | 1 | CHAINE DE MESURE | 2 | VALEUR D'UTILISATION | -85°C à +85°C
AQVCMT069 | 1 | CHAINE DE MESURE | 3 | TOLERANCE D'UTILISATION | NA
AQVCMT069 | 1 | CHAINE DE MESURE | 4 | EMT | ±0,1°C (fournisseur) / ±0,5°C (interne)
AQVCMT069 | 1 | CHAINE DE MESURE | 5 | TYPE DE CAPTEUR | CNT
AQVCMT069 | 1 | CHAINE DE MESURE | 6 | GERE SUR OT (O / N) | O
AQVCMT069 | 1 | CHAINE DE MESURE | 7 | INTERVENANT ST (O / N | N
AQVCMT069 | 1 | CHAINE DE MESURE | 8 | SUIVI PAR AQ (O / N) | O
AQVCMT069 | 1 | CHAINE DE MESURE | 9 | CRITICITE | 1
AQVCMT069 | 1 | CHAINE DE MESURE | 10 | FREQUENCE | 52 S
AQVCMT069 | 1 | CHAINE DE MESURE | 11 | ECHELLE D'UTILISATION | -85°C à +85°C
AQVCMT069 | 1 | CHAINE DE MESURE | 12 | ALARME BASSE | NA
AQVCMT069 | 1 | CHAINE DE MESURE | 13 | ALARME HAUTE | NA
AQVCMT069 | 1 | CHAINE DE MESURE | 14 | VERSION N° | 2
AQVCMT069 | 1 | CHAINE DE MESURE | 15 | DATE VERSION | 2020-02-17
AQVCMT069 | 1 | CHAINE DE MESURE | 16 | POINT DE MESURE N°1 | -85°C
AQVCMT069 | 1 | CHAINE DE MESURE | 17 | POINT DE MESURE N°2 | -30°C
AQVCMT069 | 1 | CHAINE DE MESURE | 18 | POINT DE MESURE N°3 | 0°C
AQVCMT069 | 1 | CHAINE DE MESURE | 19 | POINT DE MESURE N°4 | 40°C
AQVCMT069 | 1 | CHAINE DE MESURE | 20 | COMPLEMENT | 85°C
AQVCMT071 | 1 | CHAINE DE MESURE | 1 | GRANDEUR PHYSIQUE | Température
AQVCMT071 | 1 | CHAINE DE MESURE | 2 | VALEUR D'UTILISATION | -85°C à +85°C
AQVCMT071 | 1 | CHAINE DE MESURE | 3 | TOLERANCE D'UTILISATION | NA
AQVCMT071 | 1 | CHAINE DE MESURE | 4 | EMT | ±0,1°C (fournisseur) / ±0,5°C (interne)
AQVCMT071 | 1 | CHAINE DE MESURE | 5 | TYPE DE CAPTEUR | CNT
AQVCMT071 | 1 | CHAINE DE MESURE | 6 | GERE SUR OT (O / N) | O
AQVCMT071 | 1 | CHAINE DE MESURE | 7 | INTERVENANT ST (O / N | N
AQVCMT071 | 1 | CHAINE DE MESURE | 8 | SUIVI PAR AQ (O / N) | O
AQVCMT071 | 1 | CHAINE DE MESURE | 9 | CRITICITE | 1
AQVCMT071 | 1 | CHAINE DE MESURE | 10 | FREQUENCE | 52 S
AQVCMT071 | 1 | CHAINE DE MESURE | 11 | ECHELLE D'UTILISATION | -85°C à +85°C
AQVCMT071 | 1 | CHAINE DE MESURE | 12 | ALARME BASSE | NA
AQVCMT071 | 1 | CHAINE DE MESURE | 13 | ALARME HAUTE | NA
AQVCMT071 | 1 | CHAINE DE MESURE | 14 | VERSION N° | 2
AQVCMT071 | 1 | CHAINE DE MESURE | 15 | DATE VERSION | 2020-02-17
AQVCMT071 | 1 | CHAINE DE MESURE | 16 | POINT DE MESURE N°1 | -85°C
AQVCMT071 | 1 | CHAINE DE MESURE | 17 | POINT DE MESURE N°2 | -30°C
AQVCMT071 | 1 | CHAINE DE MESURE | 18 | POINT DE MESURE N°3 | 0°C
AQVCMT071 | 1 | CHAINE DE MESURE | 19 | POINT DE MESURE N°4 | 40°C
AQVCMT071 | 1 | CHAINE DE MESURE | 20 | COMPLEMENT | 85°C
AQVCMT074 | 1 | CHAINE DE MESURE | 1 | GRANDEUR PHYSIQUE | Température
AQVCMT074 | 1 | CHAINE DE MESURE | 2 | VALEUR D'UTILISATION | -85°C à +85°C
AQVCMT074 | 1 | CHAINE DE MESURE | 3 | TOLERANCE D'UTILISATION | NA
AQVCMT074 | 1 | CHAINE DE MESURE | 4 | EMT | ±0,1°C (fournisseur) / ±0,5°C (interne)
AQVCMT074 | 1 | CHAINE DE MESURE | 5 | TYPE DE CAPTEUR | CNT
AQVCMT074 | 1 | CHAINE DE MESURE | 6 | GERE SUR OT (O / N) | O
AQVCMT074 | 1 | CHAINE DE MESURE | 7 | INTERVENANT ST (O / N | N
AQVCMT074 | 1 | CHAINE DE MESURE | 8 | SUIVI PAR AQ (O / N) | O
AQVCMT074 | 1 | CHAINE DE MESURE | 9 | CRITICITE | 1
AQVCMT074 | 1 | CHAINE DE MESURE | 10 | FREQUENCE | 52 S
AQVCMT074 | 1 | CHAINE DE MESURE | 11 | ECHELLE D'UTILISATION | -85°C à +85°C
AQVCMT074 | 1 | CHAINE DE MESURE | 12 | ALARME BASSE | NA
AQVCMT074 | 1 | CHAINE DE MESURE | 13 | ALARME HAUTE | NA
AQVCMT074 | 1 | CHAINE DE MESURE | 14 | VERSION N° | 2
AQVCMT074 | 1 | CHAINE DE MESURE | 15 | DATE VERSION | 2020-02-17
AQVCMT074 | 1 | CHAINE DE MESURE | 16 | POINT DE MESURE N°1 | -85°C
AQVCMT074 | 1 | CHAINE DE MESURE | 17 | POINT DE MESURE N°2 | -30°C
AQVCMT074 | 1 | CHAINE DE MESURE | 18 | POINT DE MESURE N°3 | 0°C
EXDWCML03 | 1 | CHAINE DE MESURE | 6 | GERE SUR OT (O / N) | N
EXDWCML03 | 1 | CHAINE DE MESURE | 7 | INTERVENANT ST (O / N | N
EXDWCML03 | 1 | CHAINE DE MESURE | 8 | SUIVI PAR AQ (O / N) | N
EXDWCML03 | 1 | CHAINE DE MESURE | 9 | CRITICITE | 4
EXDWCML03 | 1 | CHAINE DE MESURE | 10 | FREQUENCE | N/A
EXDWCML03 | 1 | CHAINE DE MESURE | 11 | ECHELLE D'UTILISATION | N/A
EXDWCML03 | 1 | CHAINE DE MESURE | 12 | ALARME BASSE | N/A
EXDWCML03 | 1 | CHAINE DE MESURE | 13 | ALARME HAUTE | N/A
EXDWCML03 | 1 | CHAINE DE MESURE | 14 | VERSION N° | Version n°1
EXDWCML03 | 1 | CHAINE DE MESURE | 15 | DATE VERSION | 2002-12-31
EXDWCML04 | 1 | CHAINE DE MESURE | 1 | GRANDEUR PHYSIQUE | niveau
EXDWCML04 | 1 | CHAINE DE MESURE | 2 | VALEUR D'UTILISATION | 0%- 0 mbar/100%-160mb
EXDWCML04 | 1 | CHAINE DE MESURE | 3 | TOLERANCE D'UTILISATION | ± 10%
EXDWCML04 | 1 | CHAINE DE MESURE | 4 | EMT | (± 5%)
EXDWCML04 | 1 | CHAINE DE MESURE | 5 | TYPE DE CAPTEUR | Delta pilote S FMB70
EXDWCML04 | 1 | CHAINE DE MESURE | 6 | GERE SUR OT (O / N) | O
EXDWCML04 | 1 | CHAINE DE MESURE | 7 | INTERVENANT ST (O / N | O
EXDWCML04 | 1 | CHAINE DE MESURE | 8 | SUIVI PAR AQ (O / N) | N
EXDWCML04 | 1 | CHAINE DE MESURE | 9 | CRITICITE | 4
EXDWCML04 | 1 | CHAINE DE MESURE | 10 | FREQUENCE | 52S
EXDWCML04 | 1 | CHAINE DE MESURE | 11 | ECHELLE D'UTILISATION | N/A
EXDWCML04 | 1 | CHAINE DE MESURE | 12 | ALARME BASSE | N/A
EXDWCML04 | 1 | CHAINE DE MESURE | 13 | ALARME HAUTE | N/A
EXDWCML04 | 1 | CHAINE DE MESURE | 14 | VERSION N° | Version N°1
EXDWCML04 | 1 | CHAINE DE MESURE | 15 | DATE VERSION | 2008-12-08
EXDWCML05 | 1 | CHAINE DE MESURE | 1 | GRANDEUR PHYSIQUE | Niveau
EXDWCML05 | 1 | CHAINE DE MESURE | 2 | VALEUR D'UTILISATION | 0-1000%
EXDWCML05 | 1 | CHAINE DE MESURE | 4 | EMT | 5%
EXDWCML05 | 1 | CHAINE DE MESURE | 5 | TYPE DE CAPTEUR | 4-20 mA
EXDWCML05 | 1 | CHAINE DE MESURE | 9 | CRITICITE | 4
EXDWCML05 | 1 | CHAINE DE MESURE | 10 | FREQUENCE | NA
EXDWCML05 | 1 | CHAINE DE MESURE | 14 | VERSION N° | Version n°1
EXDWCML05 | 1 | CHAINE DE MESURE | 15 | DATE VERSION | 2013-08-06
EXDWCMP01 | 1 | CHAINE DE MESURE | 1 | GRANDEUR PHYSIQUE | Pression
EXDWCMP01 | 1 | CHAINE DE MESURE | 2 | VALEUR D'UTILISATION | 2 à 5bar
EXDWCMP01 | 1 | CHAINE DE MESURE | 3 | TOLERANCE D'UTILISATION | ±0.2bar
EXDWCMP01 | 1 | CHAINE DE MESURE | 4 | EMT | ±0.1bar
EXDWCMP01 | 1 | CHAINE DE MESURE | 5 | TYPE DE CAPTEUR | Mano
EXDWCMP01 | 1 | CHAINE DE MESURE | 6 | GERE SUR OT (O / N) | O
EXDWCMP01 | 1 | CHAINE DE MESURE | 7 | INTERVENANT ST (O / N | O
EXDWCMP01 | 1 | CHAINE DE MESURE | 8 | SUIVI PAR AQ (O / N) | N
EXDWCMP01 | 1 | CHAINE DE MESURE | 9 | CRITICITE | N/A
EXDWCMP01 | 1 | CHAINE DE MESURE | 10 | FREQUENCE | 52S
EXDWCMP01 | 1 | CHAINE DE MESURE | 11 | ECHELLE D'UTILISATION | N/A
EXDWCMP01 | 1 | CHAINE DE MESURE | 12 | ALARME BASSE | N/A
EXDWCMP01 | 1 | CHAINE DE MESURE | 13 | ALARME HAUTE | N/A
EXDWCMP01 | 1 | CHAINE DE MESURE | 14 | VERSION N° | Version n°1
EXDWCMP01 | 1 | CHAINE DE MESURE | 15 | DATE VERSION | 2002-12-31
EXDWCMP02 | 1 | CHAINE DE MESURE | 1 | GRANDEUR PHYSIQUE | Pression
EXDWCMP02 | 1 | CHAINE DE MESURE | 2 | VALEUR D'UTILISATION | 2 à 5 bar
EXDWCMP02 | 1 | CHAINE DE MESURE | 3 | TOLERANCE D'UTILISATION | ±0.2bar
EXDWCMP02 | 1 | CHAINE DE MESURE | 4 | EMT | ±0.1bar
EXDWCMP02 | 1 | CHAINE DE MESURE | 5 | TYPE DE CAPTEUR | Mano
EXDWCMP02 | 1 | CHAINE DE MESURE | 6 | GERE SUR OT (O / N) | O
EXDWCMP02 | 1 | CHAINE DE MESURE | 7 | INTERVENANT ST (O / N | O
EXDWCMP02 | 1 | CHAINE DE MESURE | 8 | SUIVI PAR AQ (O / N) | N
EXDWCMP02 | 1 | CHAINE DE MESURE | 9 | CRITICITE | 4
EXDWCMP02 | 1 | CHAINE DE MESURE | 10 | FREQUENCE | NA
EXDWCMP02 | 1 | CHAINE DE MESURE | 11 | ECHELLE D'UTILISATION | N/A
EXDWCMP02 | 1 | CHAINE DE MESURE | 12 | ALARME BASSE | N/A
EXDWCMP02 | 1 | CHAINE DE MESURE | 13 | ALARME HAUTE | N/A
EXDWCMP02 | 1 | CHAINE DE MESURE | 14 | VERSION N° | Version n°1
EXDWCMP02 | 1 | CHAINE DE MESURE | 15 | DATE VERSION | 2013-08-20
EXDWCMP04 | 1 | CHAINE DE MESURE | 1 | GRANDEUR PHYSIQUE | Pression
EXDWCMP04 | 1 | CHAINE DE MESURE | 2 | VALEUR D'UTILISATION | 2 à 5bar
EXDWCMP04 | 1 | CHAINE DE MESURE | 3 | TOLERANCE D'UTILISATION | ±0.2bar
EXDWCMP04 | 1 | CHAINE DE MESURE | 4 | EMT | ±0.1bar
EXDWCMP04 | 1 | CHAINE DE MESURE | 5 | TYPE DE CAPTEUR | Mano
EXDWCMP04 | 1 | CHAINE DE MESURE | 6 | GERE SUR OT (O / N) | O
EXDWCMP04 | 1 | CHAINE DE MESURE | 7 | INTERVENANT ST (O / N | O
EXDWCMP04 | 1 | CHAINE DE MESURE | 8 | SUIVI PAR AQ (O / N) | N
EXDWCMP04 | 1 | CHAINE DE MESURE | 9 | CRITICITE | N/A
EXDWCMP04 | 1 | CHAINE DE MESURE | 10 | FREQUENCE | 52S
EXDWCMP04 | 1 | CHAINE DE MESURE | 11 | ECHELLE D'UTILISATION | N/A
EXDWCMP04 | 1 | CHAINE DE MESURE | 12 | ALARME BASSE | N/A
EXDWCMP04 | 1 | CHAINE DE MESURE | 13 | ALARME HAUTE | N/A
EXDWCMP04 | 1 | CHAINE DE MESURE | 14 | VERSION N° | Version n°1
EXDWCMP04 | 1 | CHAINE DE MESURE | 15 | DATE VERSION | 2002-12-31
EXDWCMP05 | 1 | CHAINE DE MESURE | 1 | GRANDEUR PHYSIQUE | Pression
EXDWCMP05 | 1 | CHAINE DE MESURE | 2 | VALEUR D'UTILISATION | De 2 à 5 bar
EXDWCMP05 | 1 | CHAINE DE MESURE | 3 | TOLERANCE D'UTILISATION | ± 0,5 bar
EXDWCMP05 | 1 | CHAINE DE MESURE | 4 | EMT | ± 0,2 bar
EXDWCMP05 | 1 | CHAINE DE MESURE | 5 | TYPE DE CAPTEUR | Mano.
EXDWCMP05 | 1 | CHAINE DE MESURE | 6 | GERE SUR OT (O / N) | O
EXDWCMP05 | 1 | CHAINE DE MESURE | 7 | INTERVENANT ST (O / N | O
EXDWCMP05 | 1 | CHAINE DE MESURE | 8 | SUIVI PAR AQ (O / N) | N
EXDWCMP05 | 1 | CHAINE DE MESURE | 9 | CRITICITE | 4
EXDWCMP05 | 1 | CHAINE DE MESURE | 10 | FREQUENCE | NA
EXDWCMP05 | 1 | CHAINE DE MESURE | 11 | ECHELLE D'UTILISATION | NA
EXDWCMP05 | 1 | CHAINE DE MESURE | 12 | ALARME BASSE | NA
EXDWCMP05 | 1 | CHAINE DE MESURE | 13 | ALARME HAUTE | NA
EXDWCMP05 | 1 | CHAINE DE MESURE | 14 | VERSION N° | Version n°1
EXDWCMP05 | 1 | CHAINE DE MESURE | 15 | DATE VERSION | 2008-03-18
EXDWCMP06 | 1 | CHAINE DE MESURE | 1 | GRANDEUR PHYSIQUE | Pression
EXDWCMP06 | 1 | CHAINE DE MESURE | 2 | VALEUR D'UTILISATION | 2 bar
EXDWCMP06 | 1 | CHAINE DE MESURE | 3 | TOLERANCE D'UTILISATION | ±1 bar
EXDWCMP06 | 1 | CHAINE DE MESURE | 4 | EMT | ±0,3 bar
EXDWCMP06 | 1 | CHAINE DE MESURE | 5 | TYPE DE CAPTEUR | N/A
EXDWCMP06 | 1 | CHAINE DE MESURE | 6 | GERE SUR OT (O / N) | O
EXDWCMP06 | 1 | CHAINE DE MESURE | 7 | INTERVENANT ST (O / N | O
EXDWCMP06 | 1 | CHAINE DE MESURE | 8 | SUIVI PAR AQ (O / N) | N
EXDWCMP06 | 1 | CHAINE DE MESURE | 9 | CRITICITE | 2
EXDWCMP06 | 1 | CHAINE DE MESURE | 10 | FREQUENCE | 52S
EXDWCMP06 | 1 | CHAINE DE MESURE | 11 | ECHELLE D'UTILISATION | N/A
EXDWCMP06 | 1 | CHAINE DE MESURE | 12 | ALARME BASSE | N/A
EXDWCMP06 | 1 | CHAINE DE MESURE | 13 | ALARME HAUTE | N/A
EXDWCMP06 | 1 | CHAINE DE MESURE | 14 | VERSION N° | Version n°1
EXDWCMP06 | 1 | CHAINE DE MESURE | 15 | DATE VERSION | 2004-12-29
EXDWCMP06 | 1 | CHAINE DE MESURE | 16 | POINT DE MESURE N°1 | 1 bar
EXDWCMP06 | 1 | CHAINE DE MESURE | 17 | POINT DE MESURE N°2 | 2bar
EXDWCMP06 | 1 | CHAINE DE MESURE | 18 | POINT DE MESURE N°3 | 3 bar
EXDWCMP06 | 1 | CHAINE DE MESURE | 19 | POINT DE MESURE N°4 | 4 bar
EXDWCMP06 | 1 | CHAINE DE MESURE | 20 | COMPLEMENT | 5 bar
EXDWCMP07 | 1 | CHAINE DE MESURE | 1 | GRANDEUR PHYSIQUE | pression
EXDWCMP07 | 1 | CHAINE DE MESURE | 2 | VALEUR D'UTILISATION | 5 bar
EXDWCMP07 | 1 | CHAINE DE MESURE | 3 | TOLERANCE D'UTILISATION | ± 1 bar
EXDWCMP07 | 1 | CHAINE DE MESURE | 4 | EMT | ± 0,2 bar
EXDWCMP07 | 1 | CHAINE DE MESURE | 5 | TYPE DE CAPTEUR | capteur analogique PT
EXDWCMP07 | 1 | CHAINE DE MESURE | 6 | GERE SUR OT (O / N) | O
EXDWCMP07 | 1 | CHAINE DE MESURE | 7 | INTERVENANT ST (O / N | O
EXDWCMP07 | 1 | CHAINE DE MESURE | 8 | SUIVI PAR AQ (O / N) | O
EXDWCMP07 | 1 | CHAINE DE MESURE | 9 | CRITICITE | 4
EXDWCMP07 | 1 | CHAINE DE MESURE | 10 | FREQUENCE | NA
EXDWCMP07 | 1 | CHAINE DE MESURE | 11 | ECHELLE D'UTILISATION | N/A
EXDWCMP07 | 1 | CHAINE DE MESURE | 12 | ALARME BASSE | N/A
EXDWCMP07 | 1 | CHAINE DE MESURE | 13 | ALARME HAUTE | N/A
EXDWCMP07 | 1 | CHAINE DE MESURE | 14 | VERSION N° | Version N°1
EXDWCMP07 | 1 | CHAINE DE MESURE | 15 | DATE VERSION | 2008-12-08
EXDWCMP07 | 1 | CHAINE DE MESURE | 16 | POINT DE MESURE N°1 | 1 bar
EXDWCMP07 | 1 | CHAINE DE MESURE | 17 | POINT DE MESURE N°2 | 3 bar
EXDWCMP07 | 1 | CHAINE DE MESURE | 18 | POINT DE MESURE N°3 | 5 bar
EXDWCMP07 | 1 | CHAINE DE MESURE | 19 | POINT DE MESURE N°4 | 7 bar
EXDWCMP07 | 1 | CHAINE DE MESURE | 20 | COMPLEMENT | 9 bar
EXDWCMP08 | 1 | CHAINE DE MESURE | 1 | GRANDEUR PHYSIQUE | pression
EXDWCMP08 | 1 | CHAINE DE MESURE | 2 | VALEUR D'UTILISATION | 5 bar
EXDWCMP08 | 1 | CHAINE DE MESURE | 3 | TOLERANCE D'UTILISATION | ± 1 bar
EXDWCMP08 | 1 | CHAINE DE MESURE | 4 | EMT | ± 0,2 bar
EXDWCMP08 | 1 | CHAINE DE MESURE | 5 | TYPE DE CAPTEUR | capteur analogique PT
EXDWCMP08 | 1 | CHAINE DE MESURE | 6 | GERE SUR OT (O / N) | O
EXDWCMP08 | 1 | CHAINE DE MESURE | 7 | INTERVENANT ST (O / N | O
EXDWCMP08 | 1 | CHAINE DE MESURE | 8 | SUIVI PAR AQ (O / N) | O
EXDWCMP08 | 1 | CHAINE DE MESURE | 9 | CRITICITE | 4
EXDWCMP08 | 1 | CHAINE DE MESURE | 10 | FREQUENCE | NA
EXDWCMP08 | 1 | CHAINE DE MESURE | 11 | ECHELLE D'UTILISATION | N/A
EXDWCMP08 | 1 | CHAINE DE MESURE | 12 | ALARME BASSE | N/A
EXDWCMP08 | 1 | CHAINE DE MESURE | 13 | ALARME HAUTE | N/A
EXDWCMP08 | 1 | CHAINE DE MESURE | 14 | VERSION N° | Version N°1
EXDWCMP08 | 1 | CHAINE DE MESURE | 15 | DATE VERSION | 2008-12-08
EXDWCMP08 | 1 | CHAINE DE MESURE | 16 | POINT DE MESURE N°1 | 1 bar
EXDWCMP08 | 1 | CHAINE DE MESURE | 17 | POINT DE MESURE N°2 | 3 bar
EXDWCMP08 | 1 | CHAINE DE MESURE | 18 | POINT DE MESURE N°3 | 5 bar
EXDWCMP08 | 1 | CHAINE DE MESURE | 19 | POINT DE MESURE N°4 | 7 bar
EXDWCMP08 | 1 | CHAINE DE MESURE | 20 | COMPLEMENT | 9 bar
EXDWCMP09 | 1 | CHAINE DE MESURE | 1 | GRANDEUR PHYSIQUE | pression
EXDWCMP09 | 1 | CHAINE DE MESURE | 2 | VALEUR D'UTILISATION | 5 bar
EXDWCMP09 | 1 | CHAINE DE MESURE | 3 | TOLERANCE D'UTILISATION | ± 1 bar
EXDWCMP09 | 1 | CHAINE DE MESURE | 4 | EMT | ± 0,2 bar
EXDWCMP09 | 1 | CHAINE DE MESURE | 5 | TYPE DE CAPTEUR | capteur analogique PT
EXDWCMP09 | 1 | CHAINE DE MESURE | 6 | GERE SUR OT (O / N) | O
EXDWCMP09 | 1 | CHAINE DE MESURE | 7 | INTERVENANT ST (O / N | O
EXDWCMP09 | 1 | CHAINE DE MESURE | 8 | SUIVI PAR AQ (O / N) | O
EXDWCMP09 | 1 | CHAINE DE MESURE | 9 | CRITICITE | 4
EXDWCMP09 | 1 | CHAINE DE MESURE | 10 | FREQUENCE | NA
EXDWCMP09 | 1 | CHAINE DE MESURE | 11 | ECHELLE D'UTILISATION | N/A
EXDWCMP09 | 1 | CHAINE DE MESURE | 12 | ALARME BASSE | N/A
EXDWCMP09 | 1 | CHAINE DE MESURE | 13 | ALARME HAUTE | N/A
EXDWCMP09 | 1 | CHAINE DE MESURE | 14 | VERSION N° | Version N°1
EXDWCMP09 | 1 | CHAINE DE MESURE | 15 | DATE VERSION | 2008-12-08
EXDWCMP09 | 1 | CHAINE DE MESURE | 16 | POINT DE MESURE N°1 | 1 bar
EXDWCMP09 | 1 | CHAINE DE MESURE | 17 | POINT DE MESURE N°2 | 3 bar
EXDWCMP09 | 1 | CHAINE DE MESURE | 18 | POINT DE MESURE N°3 | 5 bar
EXDWCMP09 | 1 | CHAINE DE MESURE | 19 | POINT DE MESURE N°4 | 7 bar
EXDWCMP09 | 1 | CHAINE DE MESURE | 20 | COMPLEMENT | 9 bar
EXDWCMP11 | 1 | CHAINE DE MESURE | 1 | GRANDEUR PHYSIQUE | Pression
EXDWCMP11 | 1 | CHAINE DE MESURE | 2 | VALEUR D'UTILISATION | 0 - 5 bar
EXDWCMP11 | 1 | CHAINE DE MESURE | 3 | TOLERANCE D'UTILISATION | ± 1 bar
EXDWCMP11 | 1 | CHAINE DE MESURE | 4 | EMT | ± 0.3 bar
EXDWCMP11 | 1 | CHAINE DE MESURE | 5 | TYPE DE CAPTEUR | Analogique
EXDWCMP11 | 1 | CHAINE DE MESURE | 6 | GERE SUR OT (O / N) | O
EXDWCMP11 | 1 | CHAINE DE MESURE | 7 | INTERVENANT ST (O / N | O
EXDWCMP11 | 1 | CHAINE DE MESURE | 8 | SUIVI PAR AQ (O / N) | O
EXDWCMP11 | 1 | CHAINE DE MESURE | 9 | CRITICITE | 3
EXDWCMP11 | 1 | CHAINE DE MESURE | 10 | FREQUENCE | 52S
EXDWCMP11 | 1 | CHAINE DE MESURE | 11 | ECHELLE D'UTILISATION | 0-10 bar
EXDWCMP11 | 1 | CHAINE DE MESURE | 14 | VERSION N° | Version N°1
EXDWCMP11 | 1 | CHAINE DE MESURE | 15 | DATE VERSION | 2012-03-28
EXDWCMP11 | 1 | CHAINE DE MESURE | 16 | POINT DE MESURE N°1 | 2 bar
EXDWCMP11 | 1 | CHAINE DE MESURE | 17 | POINT DE MESURE N°2 | 4 bar
EXDWCMP11 | 1 | CHAINE DE MESURE | 18 | POINT DE MESURE N°3 | 6 bar
EXDWCMP11 | 1 | CHAINE DE MESURE | 19 | POINT DE MESURE N°4 | 8 bar
EXDWCMP12 | 1 | CHAINE DE MESURE | 1 | GRANDEUR PHYSIQUE | Pression
EXDWCMP12 | 1 | CHAINE DE MESURE | 2 | VALEUR D'UTILISATION | 0 - 5 bar
EXDWCMP12 | 1 | CHAINE DE MESURE | 3 | TOLERANCE D'UTILISATION | ± 1 bar
EXDWCMP12 | 1 | CHAINE DE MESURE | 4 | EMT | ± 0.3 bar
EXDWCMP12 | 1 | CHAINE DE MESURE | 5 | TYPE DE CAPTEUR | Analogique
EXDWCMP12 | 1 | CHAINE DE MESURE | 6 | GERE SUR OT (O / N) | O
EXDWCMP12 | 1 | CHAINE DE MESURE | 7 | INTERVENANT ST (O / N | O
EXDWCMP12 | 1 | CHAINE DE MESURE | 8 | SUIVI PAR AQ (O / N) | O
EXDWCMP12 | 1 | CHAINE DE MESURE | 9 | CRITICITE | 3
EXDWCMP12 | 1 | CHAINE DE MESURE | 10 | FREQUENCE | 52S
EXDWCMP12 | 1 | CHAINE DE MESURE | 11 | ECHELLE D'UTILISATION | 0 - 10 bar
EXDWCMP12 | 1 | CHAINE DE MESURE | 14 | VERSION N° | Version N°1
EXDWCMP12 | 1 | CHAINE DE MESURE | 15 | DATE VERSION | 2012-03-28
EXDWCMP12 | 1 | CHAINE DE MESURE | 16 | POINT DE MESURE N°1 | 2 bar
EXDWCMP12 | 1 | CHAINE DE MESURE | 17 | POINT DE MESURE N°2 | 4 bar
EXDWCMP12 | 1 | CHAINE DE MESURE | 18 | POINT DE MESURE N°3 | 6 bar
EXDWCMP12 | 1 | CHAINE DE MESURE | 19 | POINT DE MESURE N°4 | 8 bar
EXDWCMP13 | 1 | CHAINE DE MESURE | 1 | GRANDEUR PHYSIQUE | Pression
EXDWCMP13 | 1 | CHAINE DE MESURE | 2 | VALEUR D'UTILISATION | 0 - 5 bar
EXDWCMP13 | 1 | CHAINE DE MESURE | 3 | TOLERANCE D'UTILISATION | ± 1 bar
EXDWCMP13 | 1 | CHAINE DE MESURE | 4 | EMT | ± 0.3 bar
EXDWCMP13 | 1 | CHAINE DE MESURE | 5 | TYPE DE CAPTEUR | Analogique
EXDWCMP13 | 1 | CHAINE DE MESURE | 6 | GERE SUR OT (O / N) | O
EXDWCMP13 | 1 | CHAINE DE MESURE | 7 | INTERVENANT ST (O / N | O
EXDWCMP13 | 1 | CHAINE DE MESURE | 8 | SUIVI PAR AQ (O / N) | O
EXDWCMP13 | 1 | CHAINE DE MESURE | 9 | CRITICITE | 3
EXDWCMP13 | 1 | CHAINE DE MESURE | 10 | FREQUENCE | 52S
EXDWCMP13 | 1 | CHAINE DE MESURE | 11 | ECHELLE D'UTILISATION | 0 -10 bar
EXDWCMP13 | 1 | CHAINE DE MESURE | 14 | VERSION N° | Version N°1
EXDWCMP13 | 1 | CHAINE DE MESURE | 15 | DATE VERSION | 2012-03-27
EXDWCMP13 | 1 | CHAINE DE MESURE | 16 | POINT DE MESURE N°1 | 2 bar
EXDWCMP13 | 1 | CHAINE DE MESURE | 17 | POINT DE MESURE N°2 | 4 bar
EXDWCMP13 | 1 | CHAINE DE MESURE | 18 | POINT DE MESURE N°3 | 6 bar
EXDWCMP13 | 1 | CHAINE DE MESURE | 19 | POINT DE MESURE N°4 | 8 bar
EXDWCMP14 | 1 | CHAINE DE MESURE | 1 | GRANDEUR PHYSIQUE | Pression
EXDWCMP14 | 1 | CHAINE DE MESURE | 14 | VERSION N° | Version n°1
EXDWCMP14 | 1 | CHAINE DE MESURE | 15 | DATE VERSION | 2013-08-06
EXDWCMQ01 | 1 | CHAINE DE MESURE | 1 | GRANDEUR PHYSIQUE | Masse
EXDWCMQ01 | 1 | CHAINE DE MESURE | 2 | VALEUR D'UTILISATION | 1 impulsion = 1 Kg
EXDWCMQ01 | 1 | CHAINE DE MESURE | 3 | TOLERANCE D'UTILISATION | ± 5 %
EXDWCMQ01 | 1 | CHAINE DE MESURE | 4 | EMT | ± 2 %
EXDWCMQ01 | 1 | CHAINE DE MESURE | 5 | TYPE DE CAPTEUR | /
EXDWCMQ01 | 1 | CHAINE DE MESURE | 6 | GERE SUR OT (O / N) | O
EXDWCMQ01 | 1 | CHAINE DE MESURE | 7 | INTERVENANT ST (O / N | O
EXDWCMQ01 | 1 | CHAINE DE MESURE | 8 | SUIVI PAR AQ (O / N) | O
EXDWCMQ01 | 1 | CHAINE DE MESURE | 9 | CRITICITE | 2
EXDWCMQ01 | 1 | CHAINE DE MESURE | 10 | FREQUENCE | 52s
EXDWCMQ01 | 1 | CHAINE DE MESURE | 11 | ECHELLE D'UTILISATION | /
EXDWCMQ01 | 1 | CHAINE DE MESURE | 12 | ALARME BASSE | /
EXDWCMQ01 | 1 | CHAINE DE MESURE | 13 | ALARME HAUTE | /
EXDWCMQ01 | 1 | CHAINE DE MESURE | 14 | VERSION N° | 1
EXDWCMQ01 | 1 | CHAINE DE MESURE | 15 | DATE VERSION | 2017-07-17
EXDWCMQ01 | 1 | CHAINE DE MESURE | 16 | POINT DE MESURE N°1 | 1 m^3
EXDWCMQ01 | 1 | CHAINE DE MESURE | 17 | POINT DE MESURE N°2 | 2 m^3
EXDWCMQ01 | 1 | CHAINE DE MESURE | 18 | POINT DE MESURE N°3 | 3 m^3
EXDWCMQ01 | 1 | CHAINE DE MESURE | 19 | POINT DE MESURE N°4 | /
EXDWCMQ01 | 1 | CHAINE DE MESURE | 20 | COMPLEMENT | /
EXDWCMQ02 | 1 | CHAINE DE MESURE | 1 | GRANDEUR PHYSIQUE | comptage
EXDWCMQ02 | 1 | CHAINE DE MESURE | 2 | VALEUR D'UTILISATION | 1 impul = 1m3
EXDWCMQ02 | 1 | CHAINE DE MESURE | 3 | TOLERANCE D'UTILISATION | ± 10%
EXDWCMQ02 | 1 | CHAINE DE MESURE | 4 | EMT | ± 3%
EXDWCMQ02 | 1 | CHAINE DE MESURE | 5 | TYPE DE CAPTEUR | type 8025
EXDWCMQ02 | 1 | CHAINE DE MESURE | 6 | GERE SUR OT (O / N) | O
EXDWCMQ02 | 1 | CHAINE DE MESURE | 7 | INTERVENANT ST (O / N | O
EXDWCMQ02 | 1 | CHAINE DE MESURE | 8 | SUIVI PAR AQ (O / N) | O
EXDWCMQ02 | 1 | CHAINE DE MESURE | 9 | CRITICITE | 2
EXDWCMQ02 | 1 | CHAINE DE MESURE | 10 | FREQUENCE | 52S
EXDWCMQ02 | 1 | CHAINE DE MESURE | 11 | ECHELLE D'UTILISATION | N/A
EXDWCMQ02 | 1 | CHAINE DE MESURE | 12 | ALARME BASSE | N/A
EXDWCMQ02 | 1 | CHAINE DE MESURE | 13 | ALARME HAUTE | N/A
EXDWCMQ02 | 1 | CHAINE DE MESURE | 14 | VERSION N° | Version N°2
EXDWCMQ02 | 1 | CHAINE DE MESURE | 15 | DATE VERSION | 2016-09-21
EXDWCMQ02 | 1 | CHAINE DE MESURE | 16 | POINT DE MESURE N°1 | 1m3
EXDWCMQ02 | 1 | CHAINE DE MESURE | 17 | POINT DE MESURE N°2 | 2m3
EXDWCMQ02 | 1 | CHAINE DE MESURE | 18 | POINT DE MESURE N°3 | 3m3
EXDWCMQ02 | 1 | CHAINE DE MESURE | 19 | POINT DE MESURE N°4 | na
EXDWCMQ02 | 1 | CHAINE DE MESURE | 20 | COMPLEMENT | na
EXDWCMT03 | 1 | CHAINE DE MESURE | 1 | GRANDEUR PHYSIQUE | Température
EXDWCMT03 | 1 | CHAINE DE MESURE | 2 | VALEUR D'UTILISATION | 20°C
EXDWCMT03 | 1 | CHAINE DE MESURE | 3 | TOLERANCE D'UTILISATION | ± 5°C
EXDWCMT03 | 1 | CHAINE DE MESURE | 4 | EMT | ± 1°C
EXDWCMT03 | 1 | CHAINE DE MESURE | 5 | TYPE DE CAPTEUR | sonde PT100
EXDWCMT03 | 1 | CHAINE DE MESURE | 6 | GERE SUR OT (O / N) | O
EXDWCMT03 | 1 | CHAINE DE MESURE | 7 | INTERVENANT ST (O / N | O
EXDWCMT03 | 1 | CHAINE DE MESURE | 8 | SUIVI PAR AQ (O / N) | O
EXDWCMT03 | 1 | CHAINE DE MESURE | 9 | CRITICITE | 4
EXDWCMT03 | 1 | CHAINE DE MESURE | 10 | FREQUENCE | NA
EXDWCMT03 | 1 | CHAINE DE MESURE | 11 | ECHELLE D'UTILISATION | N/A
EXDWCMT03 | 1 | CHAINE DE MESURE | 12 | ALARME BASSE | N/A
EXDWCMT03 | 1 | CHAINE DE MESURE | 13 | ALARME HAUTE | N/A
EXDWCMT03 | 1 | CHAINE DE MESURE | 14 | VERSION N° | Version N°1
EXDWCMT03 | 1 | CHAINE DE MESURE | 15 | DATE VERSION | 2008-12-08
EXDWCMT03 | 1 | CHAINE DE MESURE | 16 | POINT DE MESURE N°1 | 15°C
EXDWCMT03 | 1 | CHAINE DE MESURE | 17 | POINT DE MESURE N°2 | 20°C
EXDWCMT03 | 1 | CHAINE DE MESURE | 18 | POINT DE MESURE N°3 | 25°C
EXDWF07 | 6 | PROJET | 1 | N° DI (DI......) | DI043040
EXDWF07 | 6 | PROJET | 2 | Libellé du projet (1) | Remplacement préfiltr
EXDWF07 | 6 | PROJET | 3 | Libellé du projet (2) | ation eau de ville
EXDWF07 | 6 | PROJET | 4 | Chef de projet | JOHAN
EXDWF07 | 6 | PROJET | 5 | Chargé mise service | FAMIN
EXDWF07 | 6 | PROJET | 6 | Section DI | 222
EXDWF07 | 6 | PROJET | 7 | Interlocuteur méthode | ESPARGILIERE
EXDWF07 | 6 | PROJET | 8 | DI acceptée le | 2004-04-02
EXDWF07 | 6 | PROJET | 10 | Budget projet ( k¿ ) | 4.2
EXDWHEX01 | 6 | PROJET | 1 | N° DI (DI......) | DI023164
EXDWHEX01 | 6 | PROJET | 2 | Libellé du projet (1) | Amelioration uf produ
EXDWHEX01 | 6 | PROJET | 3 | Libellé du projet (2) | ction eau purifiée
EXDWHEX01 | 6 | PROJET | 4 | Chef de projet | OLERON
EXDWHEX01 | 6 | PROJET | 5 | Chargé mise service | OLERON
EXDWHEX01 | 6 | PROJET | 6 | Section DI | 200
EXDWHEX01 | 6 | PROJET | 7 | Interlocuteur méthode | ESPARGILIERE
EXDWHEX01 | 6 | PROJET | 10 | Budget projet ( k¿ ) | 24
EXELECLL011 | 6 | PROJET | 1 | N° DI (DI......) | DAI063024
EXELECLL011 | 6 | PROJET | 2 | Libellé du projet (1) | Remplacement TGBT Oue
EXELECLL011 | 6 | PROJET | 3 | Libellé du projet (2) | st
EXELECLL011 | 6 | PROJET | 4 | Chef de projet | JF DEGUERCY
EXELECLL011 | 6 | PROJET | 5 | Chargé mise service | Y OLERON
EXELECLL011 | 6 | PROJET | 6 | Section DI | 222
EXELECLL011 | 6 | PROJET | 7 | Interlocuteur méthode | C TRELLU
EXELECLL011 | 6 | PROJET | 10 | Budget projet ( k¿ ) | 61,10 K
EXELECLL012 | 6 | PROJET | 1 | N° DI (DI......) | DAI063024
EXELECLL012 | 6 | PROJET | 2 | Libellé du projet (1) | Remplacement TGBT Oue
EXELECLL012 | 6 | PROJET | 3 | Libellé du projet (2) | st
EXELECLL012 | 6 | PROJET | 4 | Chef de projet | JF DEGUERCY
EXELECLL012 | 6 | PROJET | 5 | Chargé mise service | Y OLERON
EXELECLL012 | 6 | PROJET | 6 | Section DI | 222
EXELECLL012 | 6 | PROJET | 7 | Interlocuteur méthode | C TRELLU
EXELECLL012 | 6 | PROJET | 10 | Budget projet ( k¿ ) | 61,10 K
EXELECLL013 | 6 | PROJET | 1 | N° DI (DI......) | DAI063024
EXELECLL013 | 6 | PROJET | 2 | Libellé du projet (1) | Remplacement TGBT Oue
EXELECLL013 | 6 | PROJET | 3 | Libellé du projet (2) | st
EXELECLL013 | 6 | PROJET | 4 | Chef de projet | JF DEGUERCY
EXELECLL013 | 6 | PROJET | 5 | Chargé mise service | Y OLERON
EXELECLL013 | 6 | PROJET | 6 | Section DI | 222
EXELECLL013 | 6 | PROJET | 7 | Interlocuteur méthode | C TRELLU
EXELECLL013 | 6 | PROJET | 10 | Budget projet ( k¿ ) | 61,10 K
EXELECLL016 | 6 | PROJET | 1 | N° DI (DI......) | DI033186
EXELECLL016 | 6 | PROJET | 2 | Libellé du projet (1) | Mise en sécurité cabi
EXELECLL016 | 6 | PROJET | 3 | Libellé du projet (2) | nes électriques
EXELECLL016 | 6 | PROJET | 4 | Chef de projet | JOHAN
EXELECLL016 | 6 | PROJET | 5 | Chargé mise service | OLERON
EXELECLL016 | 6 | PROJET | 6 | Section DI | 222
EXELECLL016 | 6 | PROJET | 7 | Interlocuteur méthode | ESPARGILIERE
EXELECLL016 | 6 | PROJET | 8 | DI acceptée le | 2003-11-14
EXELECLL016 | 6 | PROJET | 10 | Budget projet ( k¿ ) | 14
EXELECLL017 | 6 | PROJET | 1 | N° DI (DI......) | DI033186
EXELECLL017 | 6 | PROJET | 2 | Libellé du projet (1) | Mise en sécurité cabi
EXELECLL017 | 6 | PROJET | 3 | Libellé du projet (2) | nes électriques
EXELECLL017 | 6 | PROJET | 4 | Chef de projet | JOHAN
EXELECLL017 | 6 | PROJET | 5 | Chargé mise service | OLERON
EXELECLL017 | 6 | PROJET | 6 | Section DI | 222
EXELECLL017 | 6 | PROJET | 7 | Interlocuteur méthode | ESPARGILIERE
EXELECLL017 | 6 | PROJET | 8 | DI acceptée le | 2003-11-14
EXELECLL017 | 6 | PROJET | 10 | Budget projet ( k¿ ) | 14
EXELECLL10 | 6 | PROJET | 1 | N° DI (DI......) | DI033186
EXELECLL10 | 6 | PROJET | 2 | Libellé du projet (1) | Mise en sécurité cabi
EXELECLL10 | 6 | PROJET | 3 | Libellé du projet (2) | nes électriques
EXELECLL10 | 6 | PROJET | 4 | Chef de projet | JOHAN
EXELECLL10 | 6 | PROJET | 5 | Chargé mise service | OLERON
EXELECLL10 | 6 | PROJET | 6 | Section DI | 222
EXELECLL10 | 6 | PROJET | 7 | Interlocuteur méthode | ESPARGILIERE
EXELECLL10 | 6 | PROJET | 8 | DI acceptée le | 2003-11-14
EXELECLL10 | 6 | PROJET | 10 | Budget projet ( k¿ ) | 14
EXELECLL11 | 6 | PROJET | 1 | N° DI (DI......) | DI033186
EXELECLL11 | 6 | PROJET | 2 | Libellé du projet (1) | Mise en sécurité cabi
EXELECLL11 | 6 | PROJET | 3 | Libellé du projet (2) | nes électriques
EXELECLL11 | 6 | PROJET | 4 | Chef de projet | JOHAN
EXELECLL11 | 6 | PROJET | 5 | Chargé mise service | OLERON
EXELECLL11 | 6 | PROJET | 6 | Section DI | 222
EXELECLL11 | 6 | PROJET | 7 | Interlocuteur méthode | ESPARGILIERE
EXELECLL11 | 6 | PROJET | 8 | DI acceptée le | 2003-11-14
EXELECLL11 | 6 | PROJET | 10 | Budget projet ( k¿ ) | 14
EXELECLL12 | 6 | PROJET | 1 | N° DI (DI......) | DI033186
EXELECLL12 | 6 | PROJET | 2 | Libellé du projet (1) | Mise en sécurité cabi
EXELECLL12 | 6 | PROJET | 3 | Libellé du projet (2) | nes électriques
EXELECLL12 | 6 | PROJET | 4 | Chef de projet | JOHAN
EXELECLL12 | 6 | PROJET | 5 | Chargé mise service | OLERON
EXELECLL12 | 6 | PROJET | 6 | Section DI | 222
EXELECLL12 | 6 | PROJET | 7 | Interlocuteur méthode | ESPARGILIERE
EXELECLL12 | 6 | PROJET | 8 | DI acceptée le | 2003-11-14
EXELECLL12 | 6 | PROJET | 10 | Budget projet ( k¿ ) | 14
EXELECLL13 | 6 | PROJET | 1 | N° DI (DI......) | DI033186
EXELECLL13 | 6 | PROJET | 2 | Libellé du projet (1) | Mise en sécurité cabi
EXELECLL13 | 6 | PROJET | 3 | Libellé du projet (2) | nes électriques
EXELECLL13 | 6 | PROJET | 4 | Chef de projet | JOHAN
EXELECLL13 | 6 | PROJET | 5 | Chargé mise service | OLERON
EXELECLL13 | 6 | PROJET | 6 | Section DI | 222
EXELECLL13 | 6 | PROJET | 7 | Interlocuteur méthode | ESPARGILIERE
EXELECLL13 | 6 | PROJET | 8 | DI acceptée le | 2003-11-14
EXELECLL13 | 6 | PROJET | 10 | Budget projet ( k¿ ) | 14
EXELECLL20 | 6 | PROJET | 1 | N° DI (DI......) | DI033186
EXELECLL20 | 6 | PROJET | 2 | Libellé du projet (1) | Mise en sécurité cabi
EXELECLL20 | 6 | PROJET | 3 | Libellé du projet (2) | nes électriques
EXELECLL20 | 6 | PROJET | 4 | Chef de projet | JOHAN
EXELECLL20 | 6 | PROJET | 5 | Chargé mise service | OLERON
EXELECLL20 | 6 | PROJET | 6 | Section DI | 222
EXELECLL20 | 6 | PROJET | 7 | Interlocuteur méthode | ESPARGILIERE
EXELECLL20 | 6 | PROJET | 8 | DI acceptée le | 2003-11-14
EXELECLL20 | 6 | PROJET | 10 | Budget projet ( k¿ ) | 14
EXELECLL26 | 6 | PROJET | 1 | N° DI (DI......) | DI033186
EXELECLL26 | 6 | PROJET | 2 | Libellé du projet (1) | Mise en sécurité cabi
EXELECLL26 | 6 | PROJET | 3 | Libellé du projet (2) | nes électriques
EXELECLL26 | 6 | PROJET | 4 | Chef de projet | JOHAN
EXELECLL26 | 6 | PROJET | 5 | Chargé mise service | OLERON
EXELECLL26 | 6 | PROJET | 6 | Section DI | 222
EXELECLL26 | 6 | PROJET | 7 | Interlocuteur méthode | ESPARGILIERE
EXELECLL26 | 6 | PROJET | 8 | DI acceptée le | 2003-11-14
EXELECLL26 | 6 | PROJET | 10 | Budget projet ( k¿ ) | 14
EXELEGE02 | 6 | PROJET | 1 | N° DI (DI......) | D02I113023
EXELEGE02 | 6 | PROJET | 2 | Libellé du projet (1) | Remplacement cuve à f
EXELEGE02 | 6 | PROJET | 3 | Libellé du projet (2) | uel des GE1 et 2
EXELEGE02 | 6 | PROJET | 4 | Chef de projet | C. TRELLU
EXELEGE02 | 6 | PROJET | 5 | Chargé mise service | B. MARTINS
EXELEGE02 | 6 | PROJET | 6 | Section DI | U222
EXELEGE02 | 6 | PROJET | 7 | Interlocuteur méthode | A. AUBIGNAC
EXELEGE02 | 6 | PROJET | 10 | Budget projet ( k¿ ) | 30
EXELEGE03 | 6 | PROJET | 1 | N° DI (DI......) | DAI063028
EXELEGE03 | 6 | PROJET | 2 | Libellé du projet (1) | Petits investissement
EXELEGE03 | 6 | PROJET | 3 | Libellé du projet (2) | s < 2 Ke
EXELEGE03 | 6 | PROJET | 4 | Chef de projet | JF. DEGUERCY
EXELEGE03 | 6 | PROJET | 5 | Chargé mise service | Y. OLERON
EXELEGE03 | 6 | PROJET | 6 | Section DI | U400
EXELEGE03 | 6 | PROJET | 7 | Interlocuteur méthode | C. TRELLU
EXELEGE03 | 6 | PROJET | 10 | Budget projet ( k¿ ) | 2
EXELEOND03 | 6 | PROJET | 1 | N° DI (DI......) | DI033219
EXELEOND03 | 6 | PROJET | 2 | Libellé du projet (1) | Installation NEP
EXELEOND03 | 6 | PROJET | 4 | Chef de projet | SAUTEREAU
EXELEOND03 | 6 | PROJET | 5 | Chargé mise service | ARLAIS
EXELEOND03 | 6 | PROJET | 6 | Section DI | 108
EXELEOND03 | 6 | PROJET | 7 | Interlocuteur méthode | PIED
EXELEOND03 | 6 | PROJET | 10 | Budget projet ( k¿ ) | 4720
EXENVLAV05 | 6 | PROJET | 1 | N° DI (DI......) | DI033130
EXENVLAV05 | 6 | PROJET | 2 | Libellé du projet (1) | Aspirateur eau et pou
EXENVLAV05 | 6 | PROJET | 3 | Libellé du projet (2) | ssière
EXENVLAV05 | 6 | PROJET | 4 | Chef de projet | MOUSSU
EXENVLAV05 | 6 | PROJET | 5 | Chargé mise service | RIVAS
EXENVLAV05 | 6 | PROJET | 6 | Section DI | 580
EXENVLAV05 | 6 | PROJET | 7 | Interlocuteur méthode | PIED
EXENVLAV05 | 6 | PROJET | 8 | DI acceptée le | 2003-09-15
EXENVLAV05 | 6 | PROJET | 10 | Budget projet ( k¿ ) | 0.672
EXENVLAV06 | 6 | PROJET | 1 | N° DI (DI......) | DI043034
EXENVLAV06 | 6 | PROJET | 2 | Libellé du projet (1) | Laveuse et Mono bross
EXENVLAV06 | 6 | PROJET | 3 | Libellé du projet (2) | es
EXENVLAV06 | 6 | PROJET | 4 | Chef de projet | NICOLAÏ
EXENVLAV06 | 6 | PROJET | 5 | Chargé mise service | RIVAS
EXENVLAV06 | 6 | PROJET | 6 | Section DI | 403
EXENVLAV06 | 6 | PROJET | 7 | Interlocuteur méthode | DA SILVA REY
EXENVLAV06 | 6 | PROJET | 10 | Budget projet ( k¿ ) | 8.1
EXENVLAV07 | 6 | PROJET | 1 | N° DI (DI......) | DI043034
EXENVLAV07 | 6 | PROJET | 2 | Libellé du projet (1) | Laveuse et Mono bross
EXENVLAV07 | 6 | PROJET | 3 | Libellé du projet (2) | es
EXENVLAV07 | 6 | PROJET | 4 | Chef de projet | NICOLAÏ
EXENVLAV07 | 6 | PROJET | 5 | Chargé mise service | RIVAS
EXENVLAV07 | 6 | PROJET | 6 | Section DI | 403
EXENVLAV07 | 6 | PROJET | 7 | Interlocuteur méthode | DA SILVA REY
EXENVLAV07 | 6 | PROJET | 10 | Budget projet ( k¿ ) | 8.1
EXENVLAV08 | 6 | PROJET | 1 | N° DI (DI......) | DI043034
EXENVLAV08 | 6 | PROJET | 2 | Libellé du projet (1) | Laveuse et Mono bross
EXENVLAV08 | 6 | PROJET | 3 | Libellé du projet (2) | es
EXENVLAV08 | 6 | PROJET | 4 | Chef de projet | NICOLAÏ
EXENVLAV08 | 6 | PROJET | 5 | Chargé mise service | RIVAS
EXENVLAV08 | 6 | PROJET | 6 | Section DI | 403
EXENVLAV08 | 6 | PROJET | 7 | Interlocuteur méthode | DA SILVA REY
EXENVLAV08 | 6 | PROJET | 10 | Budget projet ( k¿ ) | 8.1
EXENVLAV09 | 6 | PROJET | 1 | N° DI (DI......) | DI043034
EXENVLAV09 | 6 | PROJET | 2 | Libellé du projet (1) | Laveuse et Mono bross
EXENVLAV09 | 6 | PROJET | 3 | Libellé du projet (2) | es
EXENVLAV09 | 6 | PROJET | 4 | Chef de projet | NICOLAÏ
EXENVLAV09 | 6 | PROJET | 5 | Chargé mise service | RIVAS
EXENVLAV09 | 6 | PROJET | 6 | Section DI | 403
EXENVLAV09 | 6 | PROJET | 7 | Interlocuteur méthode | DA SILVA REY
EXENVLAV09 | 6 | PROJET | 10 | Budget projet ( k¿ ) | 8.1
EXENVLAV12 | 6 | PROJET | 1 | N° DI (DI......) | D02I083038
EXENVLAV12 | 6 | PROJET | 2 | Libellé du projet (1) | Monobrosses
EXENVLAV12 | 6 | PROJET | 4 | Chef de projet | PASSE
EXENVLAV12 | 6 | PROJET | 5 | Chargé mise service | PASSE
EXENVLAV12 | 6 | PROJET | 6 | Section DI | 408
EXENVLAV12 | 6 | PROJET | 7 | Interlocuteur méthode | DA SILVA REY
EXENVLAV12 | 6 | PROJET | 10 | Budget projet ( k¿ ) | 5,25K¿
EXENVLAV13 | 6 | PROJET | 1 | N° DI (DI......) | D02I083038
EXENVLAV13 | 6 | PROJET | 2 | Libellé du projet (1) | Monobrosses
EXENVLAV13 | 6 | PROJET | 4 | Chef de projet | PASSE
EXENVLAV13 | 6 | PROJET | 5 | Chargé mise service | PASSE
EXENVLAV13 | 6 | PROJET | 6 | Section DI | 408
EXENVLAV13 | 6 | PROJET | 7 | Interlocuteur méthode | DA SILVA REY
EXENVLAV13 | 6 | PROJET | 10 | Budget projet ( k¿ ) | 5,25K¿
EXENVLAV14 | 6 | PROJET | 1 | N° DI (DI......) | D02I083038
EXENVLAV14 | 6 | PROJET | 2 | Libellé du projet (1) | Monobrosses
EXENVLAV14 | 6 | PROJET | 4 | Chef de projet | PASSE
EXENVLAV14 | 6 | PROJET | 5 | Chargé mise service | PASSE
EXENVLAV14 | 6 | PROJET | 6 | Section DI | 408
EXENVLAV14 | 6 | PROJET | 7 | Interlocuteur méthode | DA SILVA REY
EXENVLAV14 | 6 | PROJET | 10 | Budget projet ( k¿ ) | 5,25K¿
EXENVLAV15 | 6 | PROJET | 1 | N° DI (DI......) | D02I083038
EXENVLAV15 | 6 | PROJET | 2 | Libellé du projet (1) | Monobrosses
EXENVLAV15 | 6 | PROJET | 4 | Chef de projet | PASSE
EXENVLAV15 | 6 | PROJET | 5 | Chargé mise service | PASSE
EXENVLAV15 | 6 | PROJET | 6 | Section DI | 408
EXENVLAV15 | 6 | PROJET | 7 | Interlocuteur méthode | DA SILVA REY
EXENVLAV15 | 6 | PROJET | 10 | Budget projet ( k¿ ) | 5,25K¿
EXEPL2CMP01 | 1 | CHAINE DE MESURE | 1 | GRANDEUR PHYSIQUE | Pression
EXEPL2CMP01 | 1 | CHAINE DE MESURE | 2 | VALEUR D'UTILISATION | >3mmCE
EXEPL2CMP01 | 1 | CHAINE DE MESURE | 3 | TOLERANCE D'UTILISATION | N/A
EXEPL2CMP01 | 1 | CHAINE DE MESURE | 4 | EMT | N/A
EXEPL2CMP01 | 1 | CHAINE DE MESURE | 5 | TYPE DE CAPTEUR | Mano CE
EXEPL2CMP01 | 1 | CHAINE DE MESURE | 6 | GERE SUR OT (O / N) | O
EXEPL2CMP01 | 1 | CHAINE DE MESURE | 7 | INTERVENANT ST (O / N | N
EXEPL2CMP01 | 1 | CHAINE DE MESURE | 8 | SUIVI PAR AQ (O / N) | O
EXEPL2CMP01 | 1 | CHAINE DE MESURE | 10 | FREQUENCE | 52S
EXEPL2CMP01 | 1 | CHAINE DE MESURE | 11 | ECHELLE D'UTILISATION | 0 à 5mmCE
EXEPL2CMP01 | 1 | CHAINE DE MESURE | 12 | ALARME BASSE | N/A
EXEPL2CMP01 | 1 | CHAINE DE MESURE | 13 | ALARME HAUTE | N/A
EXEPL2CMP01 | 1 | CHAINE DE MESURE | 14 | VERSION N° | Version n°1
EXEPL2CMP01 | 1 | CHAINE DE MESURE | 15 | DATE VERSION | 2002-12-31
EXEPL2CMP02 | 1 | CHAINE DE MESURE | 1 | GRANDEUR PHYSIQUE | Pression
EXEPL2CMP02 | 1 | CHAINE DE MESURE | 2 | VALEUR D'UTILISATION | >1.5mmCE
EXEPL2CMP02 | 1 | CHAINE DE MESURE | 3 | TOLERANCE D'UTILISATION | N/A
EXEPL2CMP02 | 1 | CHAINE DE MESURE | 4 | EMT | N/A
EXEPL2CMP02 | 1 | CHAINE DE MESURE | 5 | TYPE DE CAPTEUR | Mano CE
EXEPL2CMP02 | 1 | CHAINE DE MESURE | 6 | GERE SUR OT (O / N) | O
EXEPL2CMP02 | 1 | CHAINE DE MESURE | 7 | INTERVENANT ST (O / N | N
EXEPL2CMP02 | 1 | CHAINE DE MESURE | 8 | SUIVI PAR AQ (O / N) | O
EXEPL2CMP02 | 1 | CHAINE DE MESURE | 10 | FREQUENCE | 52S
EXEPL2CMP02 | 1 | CHAINE DE MESURE | 11 | ECHELLE D'UTILISATION | -2.5 à 2.5mmCE
EXEPL2CMP02 | 1 | CHAINE DE MESURE | 12 | ALARME BASSE | N/A
EXEPL2CMP02 | 1 | CHAINE DE MESURE | 13 | ALARME HAUTE | N/A
EXEPL2CMP02 | 1 | CHAINE DE MESURE | 14 | VERSION N° | Version n°1
EXEPL2CMP02 | 1 | CHAINE DE MESURE | 15 | DATE VERSION | 2002-12-31
EXEPL2CMP03 | 1 | CHAINE DE MESURE | 1 | GRANDEUR PHYSIQUE | Pression
EXEPL2CMP03 | 1 | CHAINE DE MESURE | 2 | VALEUR D'UTILISATION | >4mmCE
EXEPL2CMP03 | 1 | CHAINE DE MESURE | 3 | TOLERANCE D'UTILISATION | N/A
EXEPL2CMP03 | 1 | CHAINE DE MESURE | 4 | EMT | N/A
EXEPL2CMP03 | 1 | CHAINE DE MESURE | 5 | TYPE DE CAPTEUR | Mano CE
EXEPL2CMP03 | 1 | CHAINE DE MESURE | 6 | GERE SUR OT (O / N) | O
EXEPL2CMP03 | 1 | CHAINE DE MESURE | 7 | INTERVENANT ST (O / N | N
EXEPL2CMP03 | 1 | CHAINE DE MESURE | 8 | SUIVI PAR AQ (O / N) | O
EXEPL2CMP03 | 1 | CHAINE DE MESURE | 10 | FREQUENCE | 52S
EXEPL2CMP03 | 1 | CHAINE DE MESURE | 11 | ECHELLE D'UTILISATION | 0 à 5mmCE
EXEPL2CMP03 | 1 | CHAINE DE MESURE | 12 | ALARME BASSE | N/A
EXEPL2CMP03 | 1 | CHAINE DE MESURE | 13 | ALARME HAUTE | N/A
EXEPL2CMP03 | 1 | CHAINE DE MESURE | 14 | VERSION N° | Version n°1
EXEPL2CMP03 | 1 | CHAINE DE MESURE | 15 | DATE VERSION | 2002-12-31
EXEPL2CMT01 | 1 | CHAINE DE MESURE | 1 | GRANDEUR PHYSIQUE | Température
EXEPL2CMT01 | 1 | CHAINE DE MESURE | 2 | VALEUR D'UTILISATION | 5° C
EXEPL2CMT01 | 1 | CHAINE DE MESURE | 3 | TOLERANCE D'UTILISATION | +/- 3°C
EXEPL2CMT01 | 1 | CHAINE DE MESURE | 4 | EMT | +/- 1,5°C
EXEPL2CMT01 | 1 | CHAINE DE MESURE | 5 | TYPE DE CAPTEUR | Pt100
EXEPL2CMT02 | 1 | CHAINE DE MESURE | 1 | GRANDEUR PHYSIQUE | Température
EXEPL2CMT02 | 1 | CHAINE DE MESURE | 2 | VALEUR D'UTILISATION | +5°C
EXEPL2CMT02 | 1 | CHAINE DE MESURE | 3 | TOLERANCE D'UTILISATION | +/-3°C
EXEPL2CMT02 | 1 | CHAINE DE MESURE | 4 | EMT | +/-1,5°C
EXEPL2CMT02 | 1 | CHAINE DE MESURE | 5 | TYPE DE CAPTEUR | Pt100
EXEPL2CMT03 | 1 | CHAINE DE MESURE | 1 | GRANDEUR PHYSIQUE | Température
EXEPL2CMT03 | 1 | CHAINE DE MESURE | 2 | VALEUR D'UTILISATION | +5°C
EXEPL2CMT03 | 1 | CHAINE DE MESURE | 3 | TOLERANCE D'UTILISATION | +/-3°C
EXEPL2CMT03 | 1 | CHAINE DE MESURE | 4 | EMT | +/-1,5°C
EXEPL2CMT03 | 1 | CHAINE DE MESURE | 5 | TYPE DE CAPTEUR | Pt100
EXEPL2CMT04 | 1 | CHAINE DE MESURE | 1 | GRANDEUR PHYSIQUE | Température
EXEPL2CMT04 | 1 | CHAINE DE MESURE | 2 | VALEUR D'UTILISATION | +5°C
EXEPL2CMT04 | 1 | CHAINE DE MESURE | 3 | TOLERANCE D'UTILISATION | +/-3°C
EXEPL2CMT04 | 1 | CHAINE DE MESURE | 4 | EMT | +/-1,5°C
EXEPL2CMT04 | 1 | CHAINE DE MESURE | 5 | TYPE DE CAPTEUR | Pt100
EXEPL2CMT05 | 1 | CHAINE DE MESURE | 1 | GRANDEUR PHYSIQUE | Température
EXEPL2CMT05 | 1 | CHAINE DE MESURE | 2 | VALEUR D'UTILISATION | < -20°C
EXEPL2CMT05 | 1 | CHAINE DE MESURE | 3 | TOLERANCE D'UTILISATION | < -20°C
EXEPL2CMT05 | 1 | CHAINE DE MESURE | 4 | EMT | +/- 2°C
EXEPL2CMT05 | 1 | CHAINE DE MESURE | 5 | TYPE DE CAPTEUR | Pt100
EXEPL2CMT06 | 1 | CHAINE DE MESURE | 1 | GRANDEUR PHYSIQUE | Température
EXEPL2CMT06 | 1 | CHAINE DE MESURE | 2 | VALEUR D'UTILISATION | < -20°C
EXEPL2CMT06 | 1 | CHAINE DE MESURE | 3 | TOLERANCE D'UTILISATION | < -20°C
EXEPL2CMT06 | 1 | CHAINE DE MESURE | 4 | EMT | +/- 2°C
EXEPL2CMT06 | 1 | CHAINE DE MESURE | 5 | TYPE DE CAPTEUR | Pt100
EXEPL2CMT20 | 1 | CHAINE DE MESURE | 1 | GRANDEUR PHYSIQUE | Température
EXEPL2CMT20 | 1 | CHAINE DE MESURE | 2 | VALEUR D'UTILISATION | 5°C
EXEPL2CMT20 | 1 | CHAINE DE MESURE | 3 | TOLERANCE D'UTILISATION | ±3°C
EXEPL2CMT20 | 1 | CHAINE DE MESURE | 4 | EMT | ±1.5°C
EXEPL2CMT20 | 1 | CHAINE DE MESURE | 5 | TYPE DE CAPTEUR | PT100
EXEPL2CMT20 | 1 | CHAINE DE MESURE | 6 | GERE SUR OT (O / N) | O
EXEPL2CMT20 | 1 | CHAINE DE MESURE | 7 | INTERVENANT ST (O / N | O
EXEPL2CMT20 | 1 | CHAINE DE MESURE | 8 | SUIVI PAR AQ (O / N) | O
EXEPL2CMT20 | 1 | CHAINE DE MESURE | 9 | CRITICITE | 1
EXEPL2CMT20 | 1 | CHAINE DE MESURE | 10 | FREQUENCE | 52S
EXEPL2CMT20 | 1 | CHAINE DE MESURE | 11 | ECHELLE D'UTILISATION | N/A
EXEPL2CMT20 | 1 | CHAINE DE MESURE | 12 | ALARME BASSE | +2°C
EXEPL2CMT20 | 1 | CHAINE DE MESURE | 13 | ALARME HAUTE | +8°C
EXEPL2CMT20 | 1 | CHAINE DE MESURE | 14 | VERSION N° | Version n°1
EXEPL2CMT20 | 1 | CHAINE DE MESURE | 15 | DATE VERSION | 2002-12-31
EXEPL2CMT22 | 1 | CHAINE DE MESURE | 1 | GRANDEUR PHYSIQUE | Température
EXEPL2CMT22 | 1 | CHAINE DE MESURE | 2 | VALEUR D'UTILISATION | 121°C
EXEPL2CMT22 | 1 | CHAINE DE MESURE | 3 | TOLERANCE D'UTILISATION | > 121°C
EXEPL2CMT22 | 1 | CHAINE DE MESURE | 4 | EMT | ±1°C
EXEPL2CMT22 | 1 | CHAINE DE MESURE | 5 | TYPE DE CAPTEUR | PT1000 radio
EXEPL2CMT22 | 1 | CHAINE DE MESURE | 6 | GERE SUR OT (O / N) | O
EXEPL2CMT22 | 1 | CHAINE DE MESURE | 7 | INTERVENANT ST (O / N | O
EXEPL2CMT22 | 1 | CHAINE DE MESURE | 8 | SUIVI PAR AQ (O / N) | O
EXEPL2CMT22 | 1 | CHAINE DE MESURE | 9 | CRITICITE | 1
EXEPL2CMT22 | 1 | CHAINE DE MESURE | 10 | FREQUENCE | 52S
EXEPL2CMT22 | 1 | CHAINE DE MESURE | 11 | ECHELLE D'UTILISATION | 0 à 150°C
EXEPL2CMT22 | 1 | CHAINE DE MESURE | 12 | ALARME BASSE | N/A
EXEPL2CMT22 | 1 | CHAINE DE MESURE | 13 | ALARME HAUTE | N/A
EXEPL2CMT22 | 1 | CHAINE DE MESURE | 14 | VERSION N° | Version n°1
EXEPL2CMT22 | 1 | CHAINE DE MESURE | 15 | DATE VERSION | 2012-08-06
EXEPL2CMT22 | 1 | CHAINE DE MESURE | 16 | POINT DE MESURE N°1 | 100°C
EXEPL2CMT22 | 1 | CHAINE DE MESURE | 17 | POINT DE MESURE N°2 | 115°C
EXEPL2CMT22 | 1 | CHAINE DE MESURE | 18 | POINT DE MESURE N°3 | 130°C
EXEPL2CMT22 | 1 | CHAINE DE MESURE | 19 | POINT DE MESURE N°4 | N/A
EXEPL2CMT22 | 1 | CHAINE DE MESURE | 20 | COMPLEMENT | N/A
EXEPL2CMW01 | 1 | CHAINE DE MESURE | 1 | GRANDEUR PHYSIQUE | Poids
EXEPL2CMW01 | 1 | CHAINE DE MESURE | 2 | VALEUR D'UTILISATION | 1kg
EXEPL2CMW01 | 1 | CHAINE DE MESURE | 3 | TOLERANCE D'UTILISATION | N/A
EXEPL2CMW01 | 1 | CHAINE DE MESURE | 4 | EMT | ±0,5g
EXEPL2CMW01 | 1 | CHAINE DE MESURE | 5 | TYPE DE CAPTEUR | N/A
EXEPL2CMW01 | 1 | CHAINE DE MESURE | 6 | GERE SUR OT (O / N) | N
EXEPL2CMW01 | 1 | CHAINE DE MESURE | 7 | INTERVENANT ST (O / N | N
EXEPL2CMW01 | 1 | CHAINE DE MESURE | 8 | SUIVI PAR AQ (O / N) | N
EXEPL2CMW01 | 1 | CHAINE DE MESURE | 9 | CRITICITE | N/A
EXEPL2CMW01 | 1 | CHAINE DE MESURE | 10 | FREQUENCE | N/A
EXEPL2CMW01 | 1 | CHAINE DE MESURE | 11 | ECHELLE D'UTILISATION | N/A
EXEPL2CMW01 | 1 | CHAINE DE MESURE | 12 | ALARME BASSE | N/A
EXEPL2CMW01 | 1 | CHAINE DE MESURE | 13 | ALARME HAUTE | N/A
EXEPL2CMW01 | 1 | CHAINE DE MESURE | 14 | VERSION N° | Version n°1
EXEPL2CMW01 | 1 | CHAINE DE MESURE | 15 | DATE VERSION | 2002-12-31
EXEPL2CMW03 | 6 | PROJET | 1 | N° DI (DI......) | DI033161
EXEPL2CMW03 | 1 | CHAINE DE MESURE | 1 | GRANDEUR PHYSIQUE | Poids
EXEPL2CMW03 | 6 | PROJET | 2 | Libellé du projet (1) | Mobilier enregistreme
EXEPL2CMW03 | 1 | CHAINE DE MESURE | 2 | VALEUR D'UTILISATION | 0-8100g
EXEPL2CMW03 | 1 | CHAINE DE MESURE | 3 | TOLERANCE D'UTILISATION | N/A
EXEPL2CMW03 | 6 | PROJET | 3 | Libellé du projet (2) | nt plasma
EXEPL2CMW03 | 6 | PROJET | 4 | Chef de projet | MOUSSU
EXEPL2CMW03 | 1 | CHAINE DE MESURE | 4 | EMT | Classe II e=1g
EXEPL2CMW03 | 1 | CHAINE DE MESURE | 5 | TYPE DE CAPTEUR | N/A
EXEPL2CMW03 | 6 | PROJET | 5 | Chargé mise service | ROMANO
EXEPL2CMW03 | 1 | CHAINE DE MESURE | 6 | GERE SUR OT (O / N) | O
EXEPL2CMW03 | 6 | PROJET | 6 | Section DI | 406