## Endoscope
N° Equipement | Service | Modèle du DM | Dispositif médical | Type du DM | N° Série | Marque du DM | Date de mise en service | Classe du DM | S.A.V. | S.A.V. Téléphone | Date dernière MP | Colonne1 | ANNEES | MOIS | Date prochaine MP | Sous Contrat | Statut DM | Mois | Années | Mois2 | Années3 | Période
2 |  | Agilia | Pousse-seringue | Perfusion | 19836607 | Fresenius Vial | 10/04/2007 |  |  |  | 21/10/2007 | 21/10/2007 | 4 | 4 | 17/02/2012 | Oui | Actif | 4 | 4 | 120 | 1460 | 1580
3 |  | Agilia | Pousse-seringue | Perfusion | 19441717 | Fresenius Vial | 01/02/2006 |  |  |  | 21/10/2007 | 17/02/2011 | 5 | 4 | 2013-02-16 | Oui | Actif | 4 | 5 | 120 | 1825 | 1945
4 |  | Moniteur MP30 | Monitorage | Monitorage | DE 72847770 | Philips | 26/02/2008 |  | Philips | 0556575874 |  |  |  |  | 0 | Oui | Actif | 0 | 0 | 0 | 0 | 0
5 |  | Moniteur MP30 | Monitorage | Monitorage | DE 72847795 | Philips | 2007-07-26 |  | Philips | 0556575874 |  |  |  |  | 0 | Oui | Actif | 0 | 0 | 0 | 0 | 0
6 |  | Moniteur MP30 | Monitorage | Monitorage | DE 72847778 | Philips | 2007-07-26 |  | Philips | 0556575874 |  |  |  |  | 0 | Oui | Actif | 0 | 0 | 0 | 0 | 0
7 |  | Moniteur MP30 | Monitorage | Monitorage | DE 62238545 | Philips | 2007-07-26 |  | Philips | 0556575874 |  |  |  |  | 0 | Oui | Actif | 0 | 0 | 0 | 0 | 0
8 |  | Agilia | Pousse-seringue | Perfusion | 19836605 | Fresenius Vial | 2007-04-10 | [7 empty] | 0 | Oui | Actif | 0 | 0 | 0 | 0 | 0
9 |  | Agilia | Pousse-seringue | Perfusion | 19836613 | Fresenius Vial | 10/04/2007 | [7 empty] | 0 | Oui | Actif | 0 | 0 | 0 | 0 | 0
10 |  | Agilia | Pousse-seringue | Perfusion | 19836611 | Fresenius Vial | 10/04/2007 | [7 empty] | 0 | Oui | Actif | 0 | 0 | 0 | 0 | 0
11 |  | Agilia | Pousse-seringue | Perfusion | 19836610 | Fresenius Vial | 2007-04-10 | [7 empty] | 0 | Oui | Actif | 0 | 0 | 0 | 0 | 0
16 |  | Pilote C IEC | Pousse-seringue | Perfusion | 16140523 | Fresenius Vial |  |  | Toulouse Médical | 0561359731 |  |  |  |  | 0 | Oui | Actif | 0 | 0 | 0 | 0 | 0
17 |  | Agilia | Pousse-seringue | Perfusion | 19441723 | Fresenius Vial | 2006-02-01 |  | Toulouse Médical | 0561359731 |  |  |  |  | 0 | Oui | Actif | 0 | 0 | 0 | 0 | 0
18 |  | Agilia | Pousse-seringue | Perfusion | 19441716 | Fresenius Vial | 2006-02-01 |  | Toulouse Médical | 0561359731 |  |  |  |  | 0 | Oui | Actif | 0 | 0 | 0 | 0 | 0
19 |  | Agilia | Pousse-seringue | Perfusion | 19441722 | Fresenius Vial | 01/02/2006 |  | Toulouse Médical | 0561359731 |  |  |  |  | 0 | Oui | Actif | 0 | 0 | 0 | 0 | 0
20 |  | Agilia | Pousse-seringue | Perfusion | 19441719 | Fresenius Vial | 2006-02-01 |  | Toulouse Médical | 0561359731 |  |  |  |  | 0 | Oui | Actif | 0 | 0 | 0 | 0 | 0
21 |  | Agilia | Pousse-seringue | Perfusion | 19441720 | Fresenius Vial | 2006-02-01 |  | Toulouse Médical | 0561359731 |  |  |  |  | 0 | Oui | Actif | 0 | 0 | 0 | 0 | 0
22 |  | Pilote C IEC | Pousse-seringue | Perfusion | 16892168 | Fresenius Vial | 1999-03-01 |  | Toulouse Médical | 0561359731 |  |  |  |  | 0 | Oui | Actif | 0 | 0 | 0 | 0 | 0
23 |  | Moniteur MP30 | Monitorage | Monitorage | DE 42601360 | Philips | 2005-09-21 |  | Philips | 0556575874 |  |  |  |  | 0 | Oui | Actif | 0 | 0 | 0 | 0 | 0
24 |  | Moniteur MP30 | Monitorage | Monitorage | DE 42601353 | Philips | 2005-09-21 |  | Philips | 0556575874 |  |  |  |  | 0 | Oui | Actif | 0 | 0 | 0 | 0 | 0
25 |  | Moniteur MP50 | Monitorage | Monitorage | DE 34701313 | Philips | 2005-09-21 |  | Philips | 0556575874 |  |  |  |  | 0 | Oui | Actif | 0 | 0 | 0 | 0 | 0
26 |  | Moniteur MP50 | Monitorage | Monitorage | DE 34701307 | Philips | 2005-09-21 |  | Philips | 0556575874 |  |  |  |  | 0 | Oui | Actif | 0 | 0 | 0 | 0 | 0
27 |  | Moniteur MP50 | Monitorage | Monitorage | DE 34701309 | Philips | 2005-09-21 |  | Philips | 0556575874 |  | 0 |  |  | 0 | Oui | Actif | 0 | 0 | 0 | 0 | 0
28 |  | Moniteur MP50 | Monitorage | Monitorage | DE 34702275 | Philips | 2005-09-21 |  | Philips | 0556575874 |  | 0 |  |  | 0 | Oui | Actif | 0 | 0 | 0 | 0 | 0
29 |  | Moniteur MP50 | Monitorage | Monitorage | DE 34701285 | Philips | 2005-09-21 |  | Philips | 0556575874 |  | 0 |  |  | 0 | Oui | Actif | 0 | 0 | 0 | 0 | 0
30 |  | Moniteur MP50 | Monitorage | Monitorage | DE 34702291 | Philips | 2005-09-21 |  | Philips | 0556575874 |  | 0 |  |  | 0 | Oui | Actif | 0 | 0 | 0 | 0 | 0
31 |  | Moniteur MP50 | Monitorage | Monitorage | DE 34702661 | Philips | 2011-09-21 |  | Philips | 0556575874 |  | 0 |  |  | 0 | Oui | Actif | 0 | 0 | 0 | 0 | 0
32 |  | Master PCA | Pousse-seringue | Analgésique | 18061839 | Fresenius Vial |  |  | Toulouse Médical | 0561359731 |  | 0 |  |  | 0 | Oui | Actif | 0 | 0 | 0 | 0 | 0
33 |  | Serveur multi-mesure moniteur MP30-MP50 | Monitorage | Monitorage | DE 717N0809 | Philips | 2008-02-26 |  | Philips | 0556575874 |  | 0 |  |  | 0 | Oui | Actif | 0 | 0 | 0 | 0 | 0
34 |  | Serveur multi-mesure moniteur MP30-MP50 | Monitorage | Monitorage | DE 512A6783 | Philips | 2005-09-21 |  | Philips | 0556575874 |  | 0 |  |  | 0 | Oui | Actif | 0 | 0 | 0 | 0 | 0
36 |  | Serveur multi-mesure moniteur MP30-MP50 | Monitorage | Monitorage | DE 717J6496 | Philips | 2007-07-26 |  | Philips | 0556575874 |  | 0 |  |  | 0 | Oui | Actif | 0 | 0 | 0 | 0 | 0
37 |  | Serveur multi-mesure moniteur MP30-MP50 | Monitorage | Monitorage | DE512A1580 | Philips | 2005-09-26 |  | Philips | 0556575874 |  | 0 |  |  | 0 | Oui | Actif | 0 | 0 | 0 | 0 | 0
39 |  | Serveur multi-mesure moniteur MP30-MP50 | Monitorage | Monitorage | DE 51290202 | Philips | 2005-09-21 |  | Philips | 0556575874 |  | 0 |  |  | 0 | Oui | Actif | 0 | 0 | 0 | 0 | 0
42 |  | Serveur multi-mesure moniteur MP30-MP50 | Monitorage | Monitorage | DE717N0815 | Philips | 2008-02-26 |  | Philips | 0556575874 |  | 0 |  |  | 0 | Oui | Actif | 0 | 0 | 0 | 0 | 0
43 |  | Moniteur MP50 | Monitorage | Monitorage | DE 34702668 | Philips | 2005-09-21 |  | Philips | 0556575874 |  | 0 |  |  | 0 | Oui | Actif | 0 | 0 | 0 | 0 | 0
44 |  | Serveur multi-mesure moniteur MP30-MP50 | Monitorage | Monitorage | DE 51289867 | Philips | 2005-09-21 |  | Philips | 0556575874 |  | 0 |  |  | 0 | Oui | Actif | 0 | 0 | 0 | 0 | 0
46 |  | Agilia | Pousse-seringue | Perfusion | 19441718 | Fresenius Vial | 2006-02-01 |  |  |  |  | 0 |  |  | 0 | Oui | Actif | 0 | 0 | 0 | 0 | 0
47 |  | Agilia | Pousse-seringue | Perfusion | 19441721 | Fresenius Vial | 2006-02-01 |  |  |  |  | 0 |  |  | 0 | Oui | Actif | 0 | 0 | 0 | 0 | 0
48 |  | Moniteur MP30 | Monitorage | Monitorage | DE 72847772 | Philips | 2008-02-26 |  | Philips | 0556575874 |  | 0 |  |  | 0 | Oui | Actif | 0 | 0 | 0 | 0 | 0
49 |  | Agilia | Pousse-seringue | Perfusion | 19836608 | Fresenius Vial | 2007-04-10 |  |  |  |  | 0 |  |  | 0 | Oui | Actif | 0 | 0 | 0 | 0 | 0
50 |  | Serveur multi-mesure moniteur MP30-MP50 | Monitorage | Monitorage | DE717NO472 | Philips | 2008-02-26 |  | Philips | 0556575874 |  | 0 |  |  | 0 | Oui | Actif | 0 | 0 | 0 | 0 | 0
53 |  | Moniteur MP30 | Monitorage | Monitorage | DE42601366 | Philips | 2005-09-21 |  | Philips | 0556575874 |  | 0 |  |  | 0 | Oui | Actif | 0 | 0 | 0 | 0 | 0
54 |  | Serveur multi-mesure moniteur MP30-MP50 | Monitorage | Monitorage | DE717J6485 | Philips | 2007-07-26 |  | Philips | 0556575874 |  | 0 |  |  | 0 | Oui | Actif | 0 | 0 | 0 | 0 | 0
55 |  | Serveur multi-mesure moniteur MP30-MP50 | Monitorage | Monitorage | DE512B3393 | Philips | 2007-07-26 |  | Philips | 0556575874 |  | 0 |  |  | 0 | Oui | Actif | 0 | 0 | 0 | 0 | 0
57 |  | Moniteur MP30 | Monitorage | Monitorage | DE62238533 | Philips | 2007-07-26 |  | Philips | 0556575874 |  | 0 |  |  | 0 | Oui | Actif | 0 | 0 | 0 | 0 | 0
58 |  | Moniteur MP30 | Monitorage | Monitorage | DE62238556 | Philips | 2007-07-26 |  | Philips | 0556575874 |  | 0 |  |  | 0 | Oui | Actif | 0 | 0 | 0 | 0 | 0
59 |  | Moniteur MP30 | Monitorage | Monitorage | DE62238537 | Philips | 2007-07-26 |  | Philips | 0556575874 |  | 0 |  |  | 0 | Oui | Actif | 0 | 0 | 0 | 0 | 0
60 |  | Moniteur MP30 | Monitorage | Monitorage | DE62238532 | Philips | 2007-07-26 |  | Philips | 0556575874 |  | 0 |  |  | 0 | Oui | Actif | 0 | 0 | 0 | 0 | 0
62 |  | Serveur multi-mesure moniteur MP30-MP50 | Monitorage | Monitorage | DE717NO484 | Philips | 2008-02-26 |  | Philips | 0556575874 |  | 0 |  |  | 0 | Oui | Actif | 0 | 0 | 0 | 0 | 0
63 |  | Serveur multi-mesure moniteur MP30-MP50 | Monitorage | Monitorage | DE717J6535 | Philips | 2007-07-26 |  | Philips | 0556575874 |  | 0 |  |  | 0 | Oui | Actif | 0 | 0 | 0 | 0 | 0
64 |  | Serveur multi-mesure moniteur MP30-MP50 | Monitorage | Monitorage | DE907R8115 | Philips | 2007-07-26 |  | Philips | 0556575874 |  | 0 |  |  | 0 | Oui | Actif | 0 | 0 | 0 | 0 | 0
65 |  | Moniteur MP30 | Monitorage | Monitorage | DE62238542 | Philips | 2007-07-26 |  | Philips | 0556575874 |  | 0 |  |  | 0 | Oui | Actif | 0 | 0 | 0 | 0 | 0
66 |  | Serveur multi-mesure moniteur MP30-MP50 | Monitorage | Monitorage | DE512C6600 | Philips | 2007-07-26 |  | Philips | 0556575874 |  | 0 |  |  | 0 | Oui | Actif | 0 | 0 | 0 | 0 | 0
68 |  | Agilia | Pousse-seringue | Perfusion | 19836606 | Fresenius Vial | 2007-04-10 |  |  |  |  | 0 |  |  | 0 | Oui | Actif | 0 | 0 | 0 | 0 | 0
69 |  | Agilia | Pousse-seringue | Perfusion | 19836604 | Fresenius Vial | 2007-04-10 |  |  |  |  | 0 |  |  | 0 | Oui | Actif | 0 | 0 | 0 | 0 | 0
70 |  | Pilote A | Pousse-seringue | Perfusion | 15064677 | Becton dickinson |  |  | Toulouse Médical | 0561359731 |  | 0 |  |  | 0 | Oui | Actif | 0 | 0 | 0 | 0 | 0
72 |  | Pilote A2 | Pousse-seringue | Perfusion | 19022041 | Fresenius Vial | 2005-01-21 |  | Toulouse Médical | 0561359731 |  | 0 |  |  | 0 | Oui | Actif | 0 | 0 | 0 | 0 | 0
73 |  | Pilote C | Pousse-seringue | Perfusion | 15390264 | Becton dickinson | 1995-03-01 |  | Toulouse Médical | 0561359731 |  | 0 |  |  | 0 | Oui | Actif | 0 | 0 | 0 | 0 | 0
74 |  | Pompe volumétrique | Pousse-seringue | perfusion | 1SBAP693 | Fresenius kabi | 2002-11-01 |  | Fresenius Kabi | 0141142600 |  | 0 |  |  | 0 | Oui | Actif | 0 | 0 | 0 | 0 | 0
75 |  | Pompe volumétrique | Pousse-seringue | perfusion | 1SBAP697 | Fresenius kabi | 2002-10-01 |  | Fresenius Kabi | 0141142600 |  | 0 |  |  | 0 | Oui | Actif | 0 | 0 | 0 | 0 | 0
76 |  | Pompe volumétrique | Pousse-seringue | perfusion | 1SBAP696 | Fresenius kabi | 2010-10-01 |  | Fresenius Kabi | 0141142600 |  | 0 |  |  | 0 | Oui | Actif | 0 | 0 | 0 | 0 | 0
77 |  | Agilia | Pousse-seringue | Perfusion | 19836612 | Fresenius Vial | 2007-04-10 |  | Toulouse Médical | 0561359731 |  | 0 |  |  | 0 | Oui | Actif | 0 | 0 | 0 | 0 | 0
78 |  | Respirateur de réanimation | Respirateur | Ventilation | KHH01126 | Sebac | 23/06/1997 |  | Sebac | 0141475656 |  |  |  |  | 0 | Oui | Réformé | 0 | 0 | 0 | 0 | 0
80 |  | Respirateur de réanimation | Respirateur | Ventilation | KKH01177 | Sebac | 01/11/2002 |  | Sebac | 0141475656 |  |  |  |  | 0 | Oui | Réformé | 0 | 0 | 0 | 0 | 0
82 |  | Respirateur de réanimation | Respirateur | Ventilation | KKH01155 | Sebac | 07/07/1999 |  | Sebac | 0141475656 |  |  |  |  | 0 | Oui | Réformé | 0 | 0 | 0 | 0 | 0
84 |  | Respirateur de réanimation | Respirateur | Ventilation | KJH01293 | Sebac | 04/11/1998 |  | Sebac | 0141475656 |  |  |  |  | 0 | Oui | Réformé | 0 | 0 | 0 | 0 | 0
86 |  | Respirateur de réanimation | Respirateur | Ventilation | KJH01711 | Sebac | 1998-11-04 |  | Sebac | 0141475656 |  |  |  |  | 0 | Oui | Réformé | 0 | 0 | 0 | 0 | 0
89 |  | Respirateur de réanimation | Respirateur | Ventilation | KHH01137 | Sebac | 1997-06-23 |  | Sebac | 0141475656 |  |  |  |  | 0 | Oui | Réformé | 0 | 0 | 0 | 0 | 0
91 |  | Respirateur de réanimation | Respirateur | Ventilation | KKH01255 | Sebac | 2000-01-26 |  | Sebac | 0141475656 |  |  |  |  | 0 | Oui | Réformé | 0 | 0 | 0 | 0 | 0
100 |  | Défibrillateur | Défibrillateur |  | 28824 | Hellige | [5 empty] | 0 |  |  | 0 | Oui | Actif | 0 | 0 | 0 | 0 | 0
102 |  | Pilote C IEC | Pousse-seringue | Perfusion | 20402877 | Fresenius Vial | 2008-12-03 |  | Toulouse Médical | 0561359731 |  | 0 |  |  | 0 | Oui | Actif | 0 | 0 | 0 | 0 | 0
103 |  | Master PCA | Pousse-seringue | Analgésique | 20499476 | Fresenius Vial | 2009-02-12 |  | Toulouse Médical | 0561359731 |  | 0 |  |  | 0 | Oui | Actif | 0 | 0 | 0 | 0 | 0
104 |  | Pilote C IEC | Pousse-seringue | Perfusion | 16924079 | Fresenius Vial |  |  | Toulouse Médical | 0561359731 |  | 0 |  |  | 0 | Oui | Actif | 0 | 0 | 0 | 0 | 0
105 |  | Master PCA | Pousse-seringue | Analgésique | 17010663 | Fresenius Vial | 2000-01-21 |  | Toulouse Médical | 0561359731 |  | 0 |  |  | 0 | Oui | Actif | 0 | 0 | 0 | 0 | 0
106 |  | Moniteur réveil M3046A | Monitorage | Monitorage | DE00833144 | Philips | 2002-11-08 |  | Philips | 0556575874 |  | 0 |  |  | 0 | Oui | Actif | 0 | 0 | 0 | 0 | 0
107 |  | Moniteur réveil M3046A | Monitorage | Monitorage | DE00833149 | Philips | 2002-11-08 |  | Philips | 0556575874 |  | 0 |  |  | 0 | Oui | Actif | 0 | 0 | 0 | 0 | 0
108 |  | Moniteur réveil M3046A | Monitorage | Monitorage | DE00833147 | Philips | 2003-08-12 |  | Philips | 0556575874 |  | 0 |  |  | 0 | Oui | Actif | 0 | 0 | 0 | 0 | 0
109 |  | Moniteur réveil M3046A | Monitorage | Monitorage | DE00833148 | Philips | 2002-11-08 |  | Philips | 0556575874 |  | 0 |  |  | 0 | Oui | Actif | 0 | 0 | 0 | 0 | 0
110 |  | Moniteur réveil M3046A | Monitorage | Monitorage | DE00833155 | Philips | 2002-11-08 |  | Philips | 0556575874 |  | 0 |  |  | 0 | Oui | Actif | 0 | 0 | 0 | 0 | 0
111 |  | Moniteur réveil M3046A | Monitorage | Monitorage | DE00833151 | Philips | 2002-11-08 |  | Philips | 0556575874 |  | 0 |  |  | 0 | Oui | Actif | 0 | 0 | 0 | 0 | 0
112 |  | Moniteur réveil M3046A | Monitorage | Monitorage | DE00833152 | Philips | 2002-11-08 |  | Philips | 0556575874 |  | 0 |  |  | 0 | Oui | Actif | 0 | 0 | 0 | 0 | 0
113 |  | Moniteur réveil M3046A | Monitorage | Monitorage | DE00833145 | Philips | 2002-11-08 |  | Philips | 0556575874 |  | 0 |  |  | 0 | Oui | Actif | 0 | 0 | 0 | 0 | 0
114 |  | Moniteur réveil M3046A | Monitorage | Monitorage | DE00833203 | Philips | 2002-11-08 |  | Philips | 0556575874 |  | 0 |  |  | 0 | Oui | Actif | 0 | 0 | 0 | 0 | 0
115 |  | Moniteur réveil M3046A | Monitorage | Monitorage | DE00833183 | Philips | 2002-11-08 |  | Philips | 0556575874 |  | 0 |  |  | 0 | Oui | Actif | 0 | 0 | 0 | 0 | 0
116 |  | Moniteur réveil M3046A | Monitorage | Monitorage | DE00833153 | Philips | 2002-11-08 |  | Philips | 0556575874 |  | 0 |  |  | 0 | Oui | Actif | 0 | 0 | 0 | 0 | 0
117 |  | Pilote C IEC | Pousse-seringue | Perfusion | 18060531 | Fresenius Vial |  |  | Toulouse Médical | 0561359731 |  | 0 |  |  | 0 | Oui | Actif | 0 | 0 | 0 | 0 | 0
118 |  | Pilote C IEC | Pousse-seringue | Perfusion | 17761622 | Fresenius Vial | 2001-08-01 |  | Toulouse Médical | 0561359731 |  | 0 |  |  | 0 | Oui | Actif | 0 | 0 | 0 | 0 | 0
119 |  | Master PCA | Pousse-seringue | Analgésique | 16800372 | Fresenius Vial | 1998-11-27 |  | Toulouse Médical | 0561359731 |  | 0 |  |  | 0 | Oui | Actif | 0 | 0 | 0 | 0 | 0
120 |  | Master PCA | Pousse-seringue | Analgésique | 16920518 | Fresenius Vial | 2000-01-21 |  | Toulouse Médical | 0561359731 |  | 0 |  |  | 0 | Oui | Actif | 0 | 0 | 0 | 0 | 0
121 |  | Master PCA | Pousse-seringue | Analgésique | 16920525 | Fresenius Vial | 1999-03-01 |  | Toulouse Médical | 0561359731 |  | 0 |  |  | 0 | Oui | Actif | 0 | 0 | 0 | 0 | 0
122 |  | Défibrillateur | Défibrillateur | Réanimation | 01700656 | Odam | 1997-08-26 |  | 2MT | 0562875400 |  | 0 |  |  | 0 | Oui | Actif | 0 | 0 | 0 | 0 | 0
123 |  | Moniteur mini torr plus | Monitorage |  | 190394217 | BCI |  |  | 2MT | 0562875400 |  | 0 |  |  | 0 | Oui | Actif | 0 | 0 | 0 | 0 | 0
124 |  | Respirateur | Respirateur | Ventilation | J146401 | BIO MS | [8 empty] | 0 | Oui | Réformé | 0 | 0 | 0 | 0 | 0
125 |  | Bistouri electrique | Bistouri | Instrument Electrique | E10392 | 2MT | 1999-01-01 |  | 2MT | 0562875400 |  | 0 |  |  | 0 | Oui | Actif | 0 | 0 | 0 | 0 | 0
126 |  | Respirateur d'anesthésie | Respirateur | Ventilation | 96120064 | Kontron | 1997-01-28 |  | Kontron médical | 0130076640 |  | 0 |  |  | 0 | Oui | Réformé | 0 | 0 | 0 | 0 | 0
128 |  | Respirateur d'anesthésie | Respirateur | Ventilation | 98101326 | Kontron |  |  | Kontron médical | 0130076640 |  | 0 |  |  | 0 | Oui | Actif | 0 | 0 | 0 | 0 | 0
132 |  | Respirateur | Respirateur | Ventilation | J690903 | BIO MS |  |  | Bio ms | 0559923666 |  | 0 |  |  | 0 | Oui | Réformé | 0 | 0 | 0 | 0 | 0
133 |  | Respirateur | Respirateur | Ventilation | J292812 | BIO MS |  |  | Bio ms | 0559923666 |  | 0 |  |  | 0 | Oui | Réformé | 0 | 0 | 0 | 0 | 0
134 |  | Respirateur | Respirateur | Ventilation | J303905 | BIO MS |  |  | Bio ms | 0559923666 |  | 0 |  |  | 0 | Oui | Réformé | 0 | 0 | 0 | 0 | 0
136 |  | Master PCA | Pousse-seringue | Analgésique | 16800386 | Fresenius Vial | 1998-11-27 |  | Toulouse Médical | 0561359731 |  | 0 |  |  | 0 | Oui | Actif | 0 | 0 | 0 | 0 | 0
137 |  | Master PCA | Pousse-seringue | Analgésique | 18061828 | Fresenius Vial | 2002-06-15 |  | Toulouse Médical | 0561359731 |  | 0 |  |  | 0 | Oui | Actif | 0 | 0 | 0 | 0 | 0
138 |  | Pompe volumétrique | Pousse-seringue | perfusion | 1SBAP691 | Fresenius kabi | 2002-11-01 |  | Fresenius Kabi | 0141142600 |  | 0 |  |  | 0 | Oui | Actif | 0 | 0 | 0 | 0 | 0
139 |  | Serveur multi-mesure moniteur M3046A | Monitorage | Monitorage | DE94535598 | Philips | 2002-11-08 |  | Philips | 0556575874 |  | 0 |  |  | 0 | Oui | Actif | 0 | 0 | 0 | 0 | 0
140 |  | Serveur multi-mesure moniteur M3046A | Monitorage | Monitorage | DE04535582 | Philips | 2002-11-08 |  | Philips | 0556575874 |  | 0 |  |  | 0 | Oui | Actif | 0 | 0 | 0 | 0 | 0
141 |  | Serveur multi-mesure moniteur M3046A | Monitorage | Monitorage | DE94550608 | Philips |  |  | Philips | 0556575874 |  | 0 |  |  | 0 | Oui | Actif | 0 | 0 | 0 | 0 | 0
142 |  | Serveur multi-mesure moniteur M3046A | Monitorage | Monitorage | DE94535600 | Philips | 2002-11-08 |  | Philips | 0556575874 |  | 0 |  |  | 0 | Oui | Actif | 0 | 0 | 0 | 0 | 0
144 |  | Serveur multi-mesure moniteur M3046A | Monitorage | Monitorage | DE94529081 | Philips |  |  | Philips | 0556575874 |  | 0 |  |  | 0 | Oui | Actif | 0 | 0 | 0 | 0 | 0
145 |  | Serveur multi-mesure moniteur M3046A | Monitorage | Monitorage | DE94535617 | Philips | 2002-11-08 |  | Philips | 0556575874 |  | 0 |  |  | 0 | Oui | Actif | 0 | 0 | 0 | 0 | 0
146 |  | Serveur multi-mesure moniteur M3046A | Monitorage | Monitorage | DE94535615 | Philips | 2002-11-08 |  | Philips | 0556575874 |  | 0 |  |  | 0 | Oui | Actif | 0 | 0 | 0 | 0 | 0
147 |  | Serveur multi-mesure moniteur M3046A | Monitorage | Monitorage | DE94535610 | Philips |  |  | Philips | 0556575874 |  | 0 |  |  | 0 | Oui | Actif | 0 | 0 | 0 | 0 | 0
148 |  | Serveur multi-mesure moniteur M3046A | Monitorage | Monitorage | DE94535609 | Philips | 2003-08-12 |  | Philips | 0556575874 |  | 0 |  |  | 0 | Oui | Actif | 0 | 0 | 0 | 0 | 0
149 |  | Pilote C IEC | Pousse-seringue | Perfusion | 16778706 | Fresenius Vial | 1998-11-27 |  | Toulouse Médical | 0561359731 |  | 0 |  |  | 0 | Oui | Actif | 0 | 0 | 0 | 0 | 0
150 |  | Pilote C IEC | Pousse-seringue | Perfusion | 16778705 | Fresenius Vial | 1998-11-27 |  | Toulouse Médical | 0561359731 |  | 0 |  |  | 0 | Oui | Actif | 0 | 0 | 0 | 0 | 0
151 |  | Pilote C IEC | Pousse-seringue | Perfusion | 18060524 | Fresenius Vial |  |  | Toulouse Médical | 0561359731 |  | 0 |  |  | 0 | Oui | Actif | 0 | 0 | 0 | 0 | 0
152 |  | Pilote C IEC | Pousse-seringue | Perfusion | 18060526 | Fresenius Vial |  |  | Toulouse Médical | 0561359731 |  | 0 |  |  | 0 | Oui | Actif | 0 | 0 | 0 | 0 | 0
153 |  | Master PCA | Pousse-seringue | Analgésique | 16800371 | Fresenius Vial | 1998-11-27 |  | Toulouse Médical | 0561359731 |  | 0 |  |  | 0 | Oui | Actif | 0 | 0 | 0 | 0 | 0
154 |  | Master PCA | Pousse-seringue | Analgésique | 18061831 | Fresenius Vial | 2002-06-15 |  | Toulouse Médical | 0561359731 |  | 0 |  |  | 0 | Oui | Actif | 0 | 0 | 0 | 0 | 0
155 |  | Master PCA | Pousse-seringue | Analgésique | 16950557 | Fresenius Vial |  |  | Toulouse Médical | 0561359731 |  | 0 |  |  | 0 | Oui | Actif | 0 | 0 | 0 | 0 | 0
156 |  | Master PCA | Pousse-seringue | Analgésique | 18061830 | Fresenius Vial | 2002-06-15 |  | Toulouse Médical | 0561359731 |  | 0 |  |  | 0 | Oui | Actif | 0 | 0 | 0 | 0 | 0
157 |  | Serveur multi-mesure moniteur M3046A | Monitorage | Monitorage | DE94535618 | Philips | 2002-11-08 |  | Philips | 0556575874 |  | 0 |  |  | 0 | Oui | Actif | 0 | 0 | 0 | 0 | 0
158 |  | Pilote C IEC | Pousse-seringue | Perfusion | 16892167 | Fresenius Vial | 1999-03-01 |  | Toulouse Médical | 0561359731 |  | 0 |  |  | 0 | Oui | Actif | 0 | 0 | 0 | 0 | 0
159 |  | Pilote C IEC | Pousse-seringue | Perfusion | 16778548 | Fresenius Vial | 1998-11-27 |  | Toulouse Médical | 0561359731 |  | 0 |  |  | 0 | Oui | Actif | 0 | 0 | 0 | 0 | 0
160 |  | Pilote C IEC | Pousse-seringue | Perfusion | 17192356 | Fresenius Vial | 2000-01-21 |  | Toulouse Médical | 0561359731 |  | 0 |  |  | 0 | Oui | Actif | 0 | 0 | 0 | 0 | 0
161 |  | Pilote C IEC | Pousse-seringue | Perfusion | 20402878 | Fresenius Vial | 2008-12-03 |  | Toulouse Médical | 0561359731 |  | 0 |  |  | 0 | Oui | Actif | 0 | 0 | 0 | 0 | 0
162 |  | Master PCA | Pousse-seringue | Analgésique | 17581296 | Fresenius Vial |  |  | Toulouse Médical | 0561359731 |  | 0 |  |  | 0 | Oui | Actif | 0 | 0 | 0 | 0 | 0
163 |  | Master PCA | Pousse-seringue | Analgésique | 16920524 | Fresenius Vial | 1999-03-01 |  | Toulouse Médical | 0561359731 |  | 0 |  |  | 0 | Oui | Actif | 0 | 0 | 0 | 0 | 0
164 |  | Master PCA | Pousse-seringue | Analgésique | 18061829 | Fresenius Vial | 2002-06-15 |  | Toulouse Médical | 0561359731 |  | 0 |  |  | 0 | Oui | Actif | 0 | 0 | 0 | 0 | 0
165 |  | Master PCA | Pousse-seringue | Analgésique | 20499477 | Fresenius Vial | 2009-02-12 |  | Toulouse Médical | 0561359731 |  | 0 |  |  | 0 | Oui | Actif | 0 | 0 | 0 | 0 | 0
166 |  | Pilote A2 | Pousse-seringue | Perfusion | 19022037 | Fresenius Vial | 2005-01-21 |  | Toulouse Médical | 0561359731 |  | 0 |  |  | 0 | Oui | Actif | 0 | 0 | 0 | 0 | 0
167 |  | Pilote C IEC | Pousse-seringue | Perfusion | 17761623 | Fresenius Vial | 2001-08-01 |  | Toulouse Médical | 0561359731 |  | 0 |  |  | 0 | Oui | Actif | 0 | 0 | 0 | 0 | 0
168 |  | Master PCA | Pousse-seringue | Analgésique | 16800387 | Fresenius Vial | 1998-11-27 |  | Toulouse Médical | 0561359731 |  | 0 |  |  | 0 | Oui | Actif | 0 | 0 | 0 | 0 | 0
170 |  | Pilote C | Pousse-seringue | Perfusion | 15360042X | Becton dickinson | 1994-12-01 |  | Toulouse Médical | 0561359731 |  | 0 |  |  | 0 | Oui | Actif | 0 | 0 | 0 | 0 | 0
171 |  | Défibrillateur semi-automatique | Défibrillateur | Défibrilateur | 0309299320 | Philips | 2009-04-03 |  | Philips | 0556575874 |  |  |  |  | 0 | Oui | Actif | 0 | 0 | 0 | 0 | 0
172 |  | Moniteur SPO2/PNI | Monitorage | Exploration fonctionnelle | MD06386-H7 | Datascope | 2008-01-01 |  | 2MT | 0562875400 |  | 0 |  |  | 0 | Oui | Actif | 0 | 0 | 0 | 0 | 0
173 |  | Moniteur SPO2/PNI | Monitorage | Exploration fonctionnelle | MD05712-E7 | Datascope | 2008-01-01 |  | 2MT | 0562875400 |  | 0 |  |  | 0 | Oui | Actif | 0 | 0 | 0 | 0 | 0
174 |  | Electrocardiographe | Monitorage | Electrocardiographe | SCT08050492PA | Général electric |  |  | 2MT | 0562875400 |  | 0 |  |  | 0 | Oui | Actif | 0 | 0 | 0 | 0 | 0
175 |  | Pilote C | Pousse-seringue | Perfusion | 17585334 | Fresenius Vial |  |  | Toulouse Médical | 0561359731 |  | 0 |  |  | 0 | Oui | Actif | 0 | 0 | 0 | 0 | 0
177 |  | Pilote A | Pousse-seringue | Perfusion | 15841730 | Fresenius Vial | [5 empty] | 0 |  |  | 0 | Oui | Actif | 0 | 0 | 0 | 0 | 0
179 |  | Pompe volumétrique | Pousse-seringue | perfusion | 20257484 | Fresenius kabi | 2008-06-13 |  | Fresenius Kabi | 0141142600 |  | 0 |  |  | 0 | Oui | Actif | 0 | 0 | 0 | 0 | 0
180 |  | Pompe volumétrique | Pousse-seringue | perfusion | 20257482 | Fresenius kabi | 2008-06-13 |  | Fresenius Kabi | 0141142600 |  | 0 |  |  | 0 | Oui | Actif | 0 | 0 | 0 | 0 | 0
181 |  | Pompe volumétrique | Pousse-seringue | perfusion | 18817168 | Fresenius kabi | 2004-07-16 |  | Fresenius Kabi | 0141142600 |  | 0 |  |  | 0 | Oui | Actif | 0 | 0 | 0 | 0 | 0
182 |  | Pompe volumétrique | Pousse-seringue | perfusion | 18574232 | Fresenius kabi |  |  | Fresenius Kabi | 0141142600 |  | 0 |  |  | 0 | Oui | Actif | 0 | 0 | 0 | 0 | 0
183 |  | Pompe volumétrique | Pousse-seringue | perfusion | 18817185 | Fresenius kabi | 2004-07-16 |  | Fresenius Kabi | 0141142600 |  | 0 |  |  | 0 | Oui | Actif | 0 | 0 | 0 | 0 | 0
184 |  | Pompe volumétrique | Pousse-seringue | perfusion | 18574233 | Fresenius kabi | 2003-12-01 |  | Fresenius Kabi | 0141142600 |  | 0 |  |  | 0 | Oui | Actif | 0 | 0 | 0 | 0 | 0
185 |  | Pompe volumétrique | Pousse-seringue | perfusion | 18756058 | Fresenius kabi | 2006-05-01 |  | Fresenius Kabi | 0141142600 |  | 0 |  |  | 0 | Oui | Actif | 0 | 0 | 0 | 0 | 0
186 |  | Pompe volumétrique | Pousse-seringue | perfusion | 20257483 | Fresenius kabi | 2008-06-13 |  | Fresenius Kabi | 0141142600 |  | 0 |  |  | 0 | Oui | Actif | 0 | 0 | 0 | 0 | 0
187 |  | Moniteur SPO2/PNI | Monitorage | Exploration fonctionnelle | MD08339-F8 | Datascope |  |  | 2MT | 0562875400 |  | 0 |  |  | 0 | Oui | Actif | 0 | 0 | 0 | 0 | 0
190 |  | Moniteur SPO2/PNI | Monitorage | Exploration fonctionnelle | T54M1440 | Datascope |  |  | 2MT | 0562875400 |  | 0 |  |  | 0 | Oui | Actif | 0 | 0 | 0 | 0 | 0
191 |  | Moniteur SPO2/PNI | Monitorage | Exploration fonctionnelle | MD05714-E7 | Datascope | 2008-01-01 |  | Datascope | 0825829005 |  | 0 |  |  | 0 | Oui | Actif | 0 | 0 | 0 | 0 | 0
193 |  | Pompe volumétrique | Pousse-seringue | perfusion | 1SBAP699 | Fresenius kabi | 2002-11-01 |  | Fresenius Kabi | 0141142600 |  | 0 |  |  | 0 | Oui | Actif | 0 | 0 | 0 | 0 | 0
194 |  | Pilote A2 | Pousse-seringue | Perfusion | 17978029 | Fresenius Vial |  |  | Toulouse Médical | 0561359731 |  | 0 |  |  | 0 | Oui | Actif | 0 | 0 | 0 | 0 | 0
195 |  | Moniteur SPO2/PNI | Monitorage | Exploration fonctionnelle | 15M14 | Mindray |  |  | 2MT | 0562875400 |  | 0 |  |  | 0 | Oui | Actif | 0 | 0 | 0 | 0 | 0
197 |  | Défibrillateur semi-automatique | Défibrillateur | Défibrilateur | 0309299559 | Philips | 2009-04-03 |  | Philips | 0556575874 |  |  |  |  | 0 | Oui | Actif | 0 | 0 | 0 | 0 | 0
198 |  | Moniteur SPO2/PNI | Monitorage | Exploration fonctionnelle | MD05739-E7 | Datascope | 2008-01-01 |  | 2MT | 0562875400 |  | 0 |  |  | 0 | Oui | Actif | 0 | 0 | 0 | 0 | 0
199 |  | Moniteur PNI/SPO2 Dinamap compact TS | Monitorage |  | 98Q0024537HW | Critikon | 1999-12-29 |  | Toulouse Médical | 0561359731 |  | 0 |  |  | 0 | Oui | Actif | 0 | 0 | 0 | 0 | 0
200 |  | Moniteur SPO2/PNI | Monitorage | Exploration fonctionnelle | MD05656-E7 | Datascope | 2008-01-01 |  | Toulouse Médical | 0561359731 |  | 0 |  |  | 0 | Oui | Actif | 0 | 0 | 0 | 0 | 0
203 |  | Moniteur SPO2/CO2 | Monitorage |  | 82003521 | Nellcor |  |  | 2MT | 0562875400 |  | 0 |  |  | 0 | Oui | Actif | 0 | 0 | 0 | 0 | 0
204 |  | Moniteur mini torr plus | Monitorage |  | 480389258 | BCI | 1999-05-01 |  | 2MT | 0562875400 |  | 0 |  |  | 0 | Oui | Actif | 0 | 0 | 0 | 0 | 0
205 |  | Pilote C | Pousse-seringue | Perfusion | 15759266 | Becton dickinson |  |  | Toulouse Médical | 0561359731 |  | 0 |  |  | 0 | Oui | Actif | 0 | 0 | 0 | 0 | 0
206 |  | Respirateur | Respirateur | Ventilation |  | BIO MS |  |  | Seep | 0561500505 |  | 0 |  |  | 0 | Oui | Actif | 0 | 0 | 0 | 0 | 0
214 |  | Respirateur BB | Respirateur |  | AFC01298 | Viasys healthcare |  |  | Sebac | 0141475656 |  | 0 |  |  | 0 | Oui | Actif | 0 | 0 | 0 | 0 | 0
216 |  | Moniteur tensiomètre | Monitorage |  | 205180 | Sentry |  |  | 2MT | 0562875400 |  | 0 |  |  | 0 | Oui | Actif | 0 | 0 | 0 | 0 | 0
218 |  | Module oxygene | Monitorage |  | 1000027 | Envitec |  |  | Sebac | 0141475656 |  | 0 |  |  | 0 | Oui | Actif | 0 | 0 | 0 | 0 | 0
219 |  | Moniteur minimon 7137B | Monitorage | Monitorage | 1502 | Kontron | 1994-06-01 |  | Kontron médical | 0130076640 |  | 0 |  |  | 0 | Oui | Actif | 0 | 0 | 0 | 0 | 0
220 |  | Moniteur minimon 7137B | Monitorage | Monitorage | 1499 | Kontron | 1994-06-01 |  | Kontron médical | 0130076640 |  | 0 |  |  | 0 | Oui | Actif | 0 | 0 | 0 | 0 | 0
221 |  | Moniteur minimon 7137B | Monitorage | Monitorage | 1491 | Kontron |  |  | Kontron médical | 0130076640 |  | 0 |  |  | 0 | Oui | Actif | 0 | 0 | 0 | 0 | 0
222 |  | Moniteur minimon 7137B | Monitorage | Monitorage | 1489 | Kontron | 1994-06-01 |  | Kontron médical | 0130076640 |  | 0 |  |  | 0 | Oui | Actif | 0 | 0 | 0 | 0 | 0
223 |  | Moniteur LM 8037 | Monitorage |  | L00L10194 | Kontron |  |  | Kontron médical | 0130076640 |  | 0 |  |  | 0 | Oui | En panne | 0 | 0 | 0 | 0 | 0
224 |  | Moniteur SPO2/PNI | Monitorage | Exploration fonctionnelle | MD06376-H7 | Datascope |  |  | Toulouse Médical | 0561359731 |  | 0 |  |  | 0 | Oui | Actif | 0 | 0 | 0 | 0 | 0
225 |  | Défibrillateur | Défibrillateur | Réanimation | 01700657 | Odam | 1997-09-01 |  | 2MT | 0562875400 |  |  |  |  | 0 | Oui | Actif | 0 | 0 | 0 | 0 | 0
226 |  | Moniteur minimon 7137B | Monitorage | Monitorage | 4181 | Kontron | 1997-01-01 |  | Kontron médical | 0130076640 |  | 0 |  |  | 0 | Oui | Actif | 0 | 0 | 0 | 0 | 0
227 |  | Bistouri electrique | Bistouri | Instrument Electrique | 1141 001-610027 | 2MT |  |  | 2MT | 0562875400 |  | 0 |  |  | 0 | Oui | Actif | 0 | 0 | 0 | 0 | 0
237 |  | Moniteur minimon 7137B | Monitorage | Monitorage | 1496 | Kontron | 1994-06-01 |  | Kontron médical | 0130076640 |  | 0 |  |  | 0 | Oui | Actif | 0 | 0 | 0 | 0 | 0
239 |  | Bistouri electrique | Bistouri | Instrument Electrique | 1150004-E10146 | 2MT | 1998-03-15 |  | 2MT | 0562875400 |  | 0 |  |  | 0 | Oui | Actif | 0 | 0 | 0 | 0 | 0
247 |  | Moniteur SPO2/PNI | Monitorage | Exploration fonctionnelle | MDO8311-F8 | Datascope |  |  | Toulouse Médical | 0561359731 |  | 0 |  |  | 0 | Oui | Actif | 0 | 0 | 0 | 0 | 0
254 |  | Bistouri electrique | Bistouri | Instrument Electrique | 11246O4-I 10155 | 2MT | 2001-12-01 |  | 2MT | 0562875400 |  | 0 |  |  | 0 | Oui | Actif | 0 | 0 | 0 | 0 | 0
255 |  | Respirateur d'anesthésie | Respirateur | Ventilation | 98100304 | Kontron | 1998-11-01 |  | Kontron médical | 0130076640 |  | 0 |  |  | 0 | Oui | Réformé | 0 | 0 | 0 | 0 | 0
259 |  | Moniteur bloc | Monitorage | Monitorage | 3812A33165 | Philips | 1998-05-13 |  | Philips | 0556575874 |  | 0 |  |  | 0 | Oui | Actif | 0 | 0 | 0 | 0 | 0
261 |  | Module PNI | Monitorage | Equipement monitorage | 3805G44235 | Philips |  |  | Philips | 0556575874 |  | 0 |  |  | 0 | Oui | Actif | 0 | 0 | 0 | 0 | 0
262 |  | Module ECG | Monitorage | Equipement monitorage | 3805G38339 | Philips |  |  | Philips | 0556575874 |  | 0 |  |  | 0 | Oui | Actif | 0 | 0 | 0 | 0 | 0
263 |  | Module de SPO2 | Monitorage |  | DE805C1581 | Philips |  |  | Philips | 0556575874 |  | 0 |  |  | 0 | Oui | Actif | 0 | 0 | 0 | 0 | 0
264 |  | Module de pression invasive | Monitorage |  | 3805G39994 | Philips |  |  | Philips | 0556575874 |  | 0 |  |  | 0 | Oui | Actif | 0 | 0 | 0 | 0 | 0
265 |  | Moniteur minimon 7137B | Monitorage | Monitorage | 4184 | Kontron | 1997-01-01 |  | Kontron médical | 0130076640 |  | 0 |  |  | 0 | Oui | Actif | 0 | 0 | 0 | 0 | 0
266 |  | Pilote C IEC | Pousse-seringue | Perfusion | 17192355 | Fresenius Vial | 2000-01-21 |  | Toulouse Médical | 0561359731 |  | 0 |  |  | 0 | Oui | Actif | 0 | 0 | 0 | 0 | 0
269 |  | Pompe volumétrique | Pousse-seringue |  | MTPF1 | IVAC | [5 empty] | 0 |  |  | 0 | Oui | Actif | 0 | 0 | 0 | 0 | 0
270 |  | Cardio et moniteur maman | Monitorage | M2703A | DE53101376 | Philips | 2006-09-01 |  | Philips | 0556575874 |  | 0 |  |  | 0 | Oui | Actif | 0 | 0 | 0 | 0 | 0
271 |  | Cardiotocographe | Monitorage | M1351A | 3326G06076 | Philips |  |  | Philips | 0556575874 |  | 0 |  |  | 0 | Oui | Actif | 0 | 0 | 0 | 0 | 0
272 |  | Cardiotocographe | Monitorage | M1531A | 3326G06526 | Philips | 1999-02-12 |  | Philips | 0556575874 |  | 0 |  |  | 0 | Oui | Actif | 0 | 0 | 0 | 0 | 0
275 |  | Moniteur minimon 7137B | Monitorage | Monitorage | 1603 | Kontron | 1994-06-01 |  | Kontron médical | 0130076640 |  | 0 |  |  | 0 | Oui | Actif | 0 | 0 | 0 | 0 | 0
277 |  | Pilote A2 | Pousse-seringue | Perfusion | 18184731 | Fresenius Vial |  |  | Toulouse Médical | 0561359731 |  | 0 |  |  | 0 | Oui | Actif | 0 | 0 | 0 | 0 | 0
281 |  | Respirateur d'anesthésie | Respirateur | Ventilation | SP20906 64 | Kontron | 2007-06-01 |  | Kontron médical | 0130076640 |  | 0 |  |  | 0 | Oui | Actif | 0 | 0 | 0 | 0 | 0
282 |  | Respirateur d'anesthésie | Respirateur | Ventilation | SP20906 65 | Kontron | 2007-06-01 |  | Kontron médical | 0130076640 |  | 0 |  |  | 0 | Oui | Actif | 0 | 0 | 0 | 0 | 0
285 |  | Respirateur d'anesthésie | Respirateur | Ventilation | 98101329 | Kontron |  |  | Kontron médical | 0130076640 |  | 0 |  |  | 0 | Oui | Actif | 0 | 0 | 0 | 0 | 0
290 |  | Moniteur ECG SPO2 PM 8000 | Monitorage | MONITORAGE | AA5BC0072QRO | Mindray |  |  | 2MT | 0562875400 |  | 0 |  |  | 0 | Oui | Actif | 0 | 0 | 0 | 0 | 0
292 |  | Pilote C | Pousse-seringue | Perfusion | 15841788 | Becton dickinson | 1996-04-01 |  | Toulouse Médical | 0561359731 |  | 0 |  |  | 0 | Oui | Actif | 0 | 0 | 0 | 0 | 0
296 |  | Pompe volumétrique | Pousse-seringue |  | 598XHX 3145331 | IVAC | 1994-11-01 |  |  |  |  | 0 |  |  | 0 | Oui | Actif | 0 | 0 | 0 | 0 | 0
297 |  | Cardio et moniteur maman | Monitorage | M2702A | DE53001389 | Philips | 2008-05-13 |  | Philips | 0556575874 |  | 0 |  |  | 0 | Oui | Actif | 0 | 0 | 0 | 0 | 0
299 |  | Master PCA | Pousse-seringue | Analgésique | 20499478 | Fresenius Vial | 2009-02-12 |  | Toulouse Médical | 0561359731 |  | 0 |  |  | 0 | Oui | Actif | 0 | 0 | 0 | 0 | 0
300 |  | Pilote C IEC | Pousse-seringue | Perfusion | 20402879 | Fresenius Vial | 2008-12-03 |  | Toulouse Médical | 0561359731 |  | 0 |  |  | 0 | Oui | Actif | 0 | 0 | 0 | 0 | 0
301 |  | Bistouri electrique | Bistouri | Instrument Electrique | E10393 | Toulouse Médical | 1997-07-06 |  | Toulouse Médical | 0561359731 |  | 0 |  |  | 0 | Oui | Actif | 0 | 0 | 0 | 0 | 0
306 |  | Respirateur d'anesthésie | Respirateur | Ventilation | SP2090659 | Kontron | 2006-10-01 |  | Kontron médical | 0130076640 |  | 0 |  |  | 0 | Oui | Actif | 0 | 0 | 0 | 0 | 0
307 |  | Module de SPO2 | Monitorage |  | 3728G43897 | Philips | 1998-05-13 |  | Philips | 0556575874 |  | 0 |  |  | 0 | Oui | Actif | 0 | 0 | 0 | 0 | 0
308 |  | Module PNI | Monitorage | Equipement monitorage | 38056575999 | Philips | 1998-05-13 |  | Philips | 0556575874 |  | 0 |  |  | 0 | Oui | Actif | 0 | 0 | 0 | 0 | 0
317 |  | Moniteur bloc | Monitorage | Monitorage | 3727A24164 | Philips | 1998-05-13 |  | Philips | 0556575874 |  | 0 |  |  | 0 | Oui | Actif | 0 | 0 | 0 | 0 | 0
318 |  | Module ECG | Monitorage | Equipement monitorage | DE00552930 | Philips | 1998-05-13 |  | Philips | 0556575874 |  | 0 |  |  | 0 | Oui | Actif | 0 | 0 | 0 | 0 | 0
321 |  | Module ECG | Monitorage | Equipement monitorage | 3728G33959 | Philips | 1998-05-13 |  | Philips | 0556575874 |  | 0 |  |  | 0 | Oui | Actif | 0 | 0 | 0 | 0 | 0
322 |  | Moniteur bloc | Monitorage | Monitorage | 3727A21815 | Philips | 1998-05-13 |  | Philips | 0556575874 |  | 0 |  |  | 0 | Oui | Actif | 0 | 0 | 0 | 0 | 0
324 |  | Module de SPO2 | Monitorage | M1020A | 3728G41139 | Philips | 1998-05-14 |  | Philips | 0556575874 |  | 0 |  |  | 0 | Oui | Actif | 0 | 0 | 0 | 0 | 0
326 |  | Module PNI | Monitorage | Equipement monitorage | 3805G12584 | Philips | 1998-05-13 |  | Philips | 0556575874 |  | 0 |  |  | 0 | Oui | Actif | 0 | 0 | 0 | 0 | 0
327 |  | Respirateur d'anesthésie | Respirateur | Ventilation | 99040365 | Kontron |  |  | Kontron médical | 0130076640 |  | 0 |  |  | 0 | Oui | Réformé | 0 | 0 | 0 | 0 | 0
329 |  | Bistouri electrique | Bistouri | Elektrotom 530 | F10378 | 2MT | 1997-06-26 |  | 2MT | 0562875400 |  | 0 |  |  | 0 | Oui | Actif | 0 | 0 | 0 | 0 | 0
354 |  | Défibrillateur | Défibrillateur |  | 32584 | Hellige | 1998-01-01 |  | 2MT | 0562875400 |  | 0 |  |  | 0 | Oui | Actif | 0 | 0 | 0 | 0 | 0
366 |  | Moniteur bloc | Monitorage | Monitorage | M3710A6383 | Philips | 1998-05-13 |  | Philips | 0556575874 |  | 0 |  |  | 0 | Oui | Actif | 0 | 0 | 0 | 0 | 0
367 |  | Moniteur ECG SPO2 PM 8000 | Monitorage | MONITORAGE | AA5BC0073QRU | Mindray | 2006-04-01 |  | 2MT | 0562875400 |  | 0 |  |  | 0 | Oui | Actif | 0 | 0 | 0 | 0 | 0
368 |  | Respirateur d'anesthésie | Respirateur | primus | ASAD 0146 | DRÄGER | 2009-04-29 |  | DRÄGER | 0146115600 |  | 0 |  |  | 0 | Oui | Actif | 0 | 0 | 0 | 0 | 0
369 |  | Respirateur d'anesthésie | Respirateur | primus | ASAD 0147 | DRÄGER | 2009-04-29 |  | DRÄGER | 0146115600 |  | 0 |  |  | 0 | Oui | Actif | 0 | 0 | 0 | 0 | 0
370 |  | Respirateur d'anesthésie | Respirateur | primus | ASAD 0148 | DRÄGER | 2009-04-29 |  | DRÄGER | 0146115600 |  | 0 |  |  | 0 | Oui | Actif | 0 | 0 | 0 | 0 | 0
371 |  | Respirateur d'anesthésie | Respirateur | primus | ASAD 0149 | DRÄGER | 2009-04-29 |  | DRÄGER | 0146115600 |  | 0 |  |  | 0 | Oui | Actif | 0 | 0 | 0 | 0 | 0
374 |  | Module de SPO2 | Monitorage |  | 3728G43991 | Philips | 1998-05-13 |  | Philips | 0556575874 |  | 0 |  |  | 0 | Oui | Actif | 0 | 0 | 0 | 0 | 0
375 |  | Module ECG | Monitorage | Equipement monitorage | 3728G33957 | Philips | 1998-05-13 |  | Philips | 0556575874 |  | 0 |  |  | 0 | Oui | Actif | 0 | 0 | 0 | 0 | 0
376 |  | Module PNI | Monitorage | Equipement monitorage | 3805A78154 | Philips | 1998-05-13 |  | Philips | 0556575874 |  | 0 |  |  | 0 | Oui | Actif | 0 | 0 | 0 | 0 | 0
377 |  | Respirateur d'anesthésie | Respirateur | Ventilation | SP 20906-64 | Kontron |  |  | Kontron médical | 0130076640 |  | 0 |  |  | 0 | Oui | Actif | 0 | 0 | 0 | 0 | 0
378 |  | Bistouri electrique | Bistouri | Instrument Electrique | L 10207 | 2MT | 1997-01-01 |  | 2MT | 0562875400 |  | 0 |  |  | 0 | Oui | Actif | 0 | 0 | 0 | 0 | 0
379 |  | Moniteur bloc | Monitorage | Monitorage | 3727A24171 | Philips | 1998-05-13 |  | Philips | 0556575874 |  | 0 |  |  | 0 | Oui | Actif | 0 | 0 | 0 | 0 | 0
381 |  | Moniteur kontron LM 8038 | Monitorage |  | L00L10091 | Kontron | 2001-10-01 |  | Kontron médical | 0130076640 |  | 0 |  |  | 0 | Oui | Actif | 0 | 0 | 0 | 0 | 0
400 |  | Moniteur kontron LM 8038 | Monitorage |  | L00L10085 | Kontron | 2001-10-01 |  | Kontron médical | 0130076640 |  | 0 |  |  | 0 | Oui | Actif | 0 | 0 | 0 | 0 | 0
403 |  | Moniteur SPO2/PNI | Monitorage | Exploration fonctionnelle | BY 8A108004 | Mindray | [5 empty] | 0 |  |  | 0 | Oui | Actif | 0 | 0 | 0 | 0 | 0
405 |  | Moniteur SPO2/PNI | Monitorage | Exploration fonctionnelle | MD10921-H9 | Datascope | 2010-04-20 |  |  |  |  | 0 |  |  | 0 | Oui | Actif | 0 | 0 | 0 | 0 | 0
412 |  | Respirateur de réanimation | Respirateur | Oxylog 2000 plus | SSBC-0109 | DRÄGER | 2010-05-07 |  | DRÄGER | 0146115600 |  | 0 |  |  | 0 | Oui | Actif | 0 | 0 | 0 | 0 | 0
413 |  | Respirateur de réanimation | Respirateur | Oxylog 2000 plus | SSBC-0110 | DRÄGER | 2010-05-07 |  | DRÄGER | 0146115600 |  | 0 |  |  | 0 | Oui | Actif | 0 | 0 | 0 | 0 | 0
414 | Ambulatoire | Coloscope | Endoscope | CFQ165 | 2600865 | Olympus | 12/12/2006 |  | Olympus | 0145602207 |  | 0 |  |  | 0 | Oui | Réformé | 0 | 0 | 0 | 0 | 0
415 | Ambulatoire | Coloscope | Endoscope | CFQ180AI | 2801409 | Olympus | 28/01/2009 |  | Olympus | 0145602207 |  | 0 |  |  | 0 | Oui | Réformé | 0 | 0 | 0 | 0 | 0
416 | Ambulatoire | Gastroscope | Endoscope | GIFQ 145 | 2404964 | Olympus | 2004-03-03 |  | Olympus | 0145602207 |  | 0 |  |  | 0 | Oui | En panne | 0 | 0 | 0 | 0 | 0
417 | Ambulatoire | Gastroscope | Endoscope | GIFQ 145 | 2416032 | Olympus | 2004-12-15 |  | Olympus | 0145602207 |  | 0 |  |  | 0 | Oui | En panne | 0 | 0 | 0 | 0 | 0
418 | Ambulatoire | Gastroscope | Endoscope | GIFQ 180 | 2900237 | Olympus | 2009-01-28 |  | Olympus | 0145602207 |  | 0 |  |  | 0 | Oui | Réformé | 0 | 0 | 0 | 0 | 0
419 | Ambulatoire | Gastroscope | Endoscope | EG-290Kp | 122059 | Pentax | 2008-12-01 |  | Pentax | 0130257573 |  | 0 |  |  | 0 | Oui | En panne | 0 | 0 | 0 | 0 | 0
420 | Ambulatoire | Gastroscope | Endoscope | EG-290Kp | 121635 | Pentax | 19/06/2008 |  | Pentax | 0130257573 |  | 0 |  |  | 0 | Oui | Hors service | 0 | 0 | 0 | 0 | 0
421 | Ambulatoire | Gastroscope | Endoscope | EG-290Kp | 121658 | Pentax | 2008-03-03 |  | Pentax | 0130257574 |  | 0 |  |  | 0 | Oui | En panne | 0 | 0 | 0 | 0 | 0
422 | Ambulatoire | Coloscope | Endoscope | EC-380MK2P | G120956 | Pentax | 21/03/2008 |  | Pentax | 0130257574 |  | 0 |  |  | 0 | Oui | Hors service | 0 | 0 | 0 | 0 | 0
423 | Ambulatoire | Coloscope | Endoscope | EC-380MK2P | G120063 | Pentax | 01/01/2007 |  | Pentax | 0130257574 |  | 0 |  |  | 0 | Oui | En panne | 0 | 0 | 0 | 0 | 0
424 | Ambulatoire | Coloscope | Endoscope | EC-380FQ | G120064 | Pentax | 01/04/2006 |  | Pentax | 0130257574 |  | 0 |  |  | 0 | Oui | Réformé | 0 | 0 | 0 | 0 | 0
425 | Ambulatoire | Coloscope | Endoscope | EC-380FKP | G120062 | Pentax | 01/04/2006 |  | Pentax | 0130257574 |  | 0 |  |  | 0 | Oui | En panne | 0 | 0 | 0 | 0 | 0
426 | Ambulatoire | Coloscope | Endoscope | EC-380FKP | G120085 | Pentax | 03/03/2010 |  | Pentax | 0130257574 |  | 0 |  |  | 0 | Oui | Hors service | 0 | 0 | 0 | 0 | 0
427 | Ambulatoire | Coloscope | Endoscope | EC-380FK2P | G120231 | Pentax | 03/03/2010 |  | Pentax | 0130257574 |  | 0 |  |  | 0 | Oui | Actif | 0 | 0 | 0 | 0 | 0
440 |  | Respirateur d'anesthésie | Respirateur | PRIMUS | ASBB 0350 | DRÄGER | 2010-03-22 |  | DRÄGER | 0146115600 |  | 0 |  |  | 0 | Oui | Actif | 0 | 0 | 0 | 0 | 0
441 |  | Respirateur d'anesthésie | Respirateur | primus | ASBB 0356 | DRÄGER | 2010-03-22 |  | DRÄGER | 0146115600 |  | 0 |  |  | 0 | Oui | Actif | 0 | 0 | 0 | 0 | 0
442 |  | Respirateur d'anesthésie | Respirateur | primus | ASBB 0343 | DRÄGER | 2010-03-22 |  | DRÄGER | 0146115600 |  | 0 |  |  | 0 | Oui | Actif | 0 | 0 | 0 | 0 | 0
443 |  | Respirateur d'anesthésie | Respirateur | PRIMUS | ASBB 0354 | DRÄGER | 2010-03-22 |  | DRÄGER | 0146115600 |  | 0 |  |  | 0 | Oui | Actif | 0 | 0 | 0 | 0 | 0
444 |  | Pilote C | Pousse-seringue | Perfusion | 15841865 | Fresenius Vial | [5 empty] | 0 |  |  | 0 | Oui | Actif | 0 | 0 | 0 | 0 | 0
457 |  | Respirateur de réanimation | Respirateur | oxylog 2000 plus | SRZC-0018 | DRÄGER | 2010-02-15 |  | DRÄGER | 0146115600 |  | 0 |  |  | 0 | Oui | Actif | 0 | 0 | 0 | 0 | 0
458 |  | Respirateur de réanimation | Respirateur | Oxylog 3000 | SRZC0152 | DRÄGER | 2010-03-02 |  | DRÄGER | 0146115600 |  | 0 |  |  | 0 | Oui | Actif | 0 | 0 | 0 | 0 | 0
459 |  | Moniteur bloc | Monitorage | M1204A | 4006A68565 | Philips | 2001-08-01 |  |  |  |  | 0 |  |  | 0 | Oui | Actif | 0 | 0 | 0 | 0 | 0
461 |  | Module ECG | Monitorage | M1002B | DE00552540 | Philips | 1998-05-13 |  |  |  |  | 0 |  |  | 0 | Oui | Actif | 0 | 0 | 0 | 0 | 0
462 |  | Module de SPO2 | Monitorage | M1020A | DE805B8499 | Philips | 1998-05-13 |  | Philips | 0556575874 |  | 0 |  |  | 0 | Oui | Actif | 0 | 0 | 0 | 0 | 0
463 |  | Module PNI | Monitorage | Equipement monitorage | 3911G91698 | Philips | 1998-05-13 |  | Philips | 0556575874 |  | 0 |  |  | 0 | Oui | Actif | 0 | 0 | 0 | 0 | 0
464 |  | Moniteur bloc | Monitorage | Monitorage | 4006A66467 | Philips | 2001-08-03 |  | Philips | 0556575874 |  | 0 |  |  | 0 | Oui | Actif | 0 | 0 | 0 | 0 | 0
466 |  | Module ECG | Monitorage | M1002A | 3640G27187 | Philips | 1998-05-13 |  | Philips | 0556575874 |  | 0 |  |  | 0 | Oui | Actif | 0 | 0 | 0 | 0 | 0
468 |  | Module PNI | Monitorage | M1008B | 3749G45808 | Philips | 1998-05-13 |  | Philips | 0556575874 |  | 0 |  |  | 0 | Oui | Actif | 0 | 0 | 0 | 0 | 0
469 |  | Module de SPO2 | Monitorage | M1020A | 3728G43982 | Philips | 1998-05-13 |  | Philips | 0556575874 |  | 0 |  |  | 0 | Oui | Actif | 0 | 0 | 0 | 0 | 0
470 |  | Pilote A2 | Pousse-seringue | Perfusion | 19022040 | Fresenius Vial | 2005-01-21 |  | Toulouse Médical | 0561359731 |  | 0 |  |  | 0 | Oui | Actif | 0 | 0 | 0 | 0 | 0
472 |  | Moniteur bloc | Monitorage | M1204A | 3727A24172 | Philips | 1998-05-13 |  | Philips | 0556575874 |  | 0 |  |  | 0 | Oui | Actif | 0 | 0 | 0 | 0 | 0
474 |  | Module ECG | Monitorage | M1002A | 3728G31688 | Philips | 1998-05-13 |  | Philips | 0556575874 |  | 0 |  |  | 0 | Oui | Actif | 0 | 0 | 0 | 0 | 0
475 |  | Module de SPO2 | Monitorage | M1020A | DE805C1400 | Philips | 1998-05-13 |  | Philips | 0556575874 |  | 0 |  |  | 0 | Oui | Actif | 0 | 0 | 0 | 0 | 0
476 |  | Module PNI | Monitorage | M1008B | 3911G91699 | Philips | 1998-05-13 |  | Philips | 0556575874 |  | 0 |  |  | 0 | Oui | Actif | 0 | 0 | 0 | 0 | 0
478 |  | Moniteur bloc | Monitorage | M1204A | 3710A16380 | Philips | 1998-05-13 |  | Philips | 0556575874 |  | 0 |  |  | 0 | Oui | Actif | 0 | 0 | 0 | 0 | 0
479 |  | Module ECG | Monitorage | M1002A | 3728G33939 | Philips | 1998-05-13 |  | Philips | 0556575874 |  | 0 |  |  | 0 | Oui | Actif | 0 | 0 | 0 | 0 | 0
480 |  | Module de SPO2 | Monitorage | M1020A | 3728G23253 | Philips | 1998-10-05 |  | Philips | 0556575874 |  | 0 |  |  | 0 | Oui | Actif | 0 | 0 | 0 | 0 | 0
481 |  | Module PNI | Monitorage | M1008B | 3805G21540 | Philips | 1998-05-13 |  | Philips | 0556575874 |  | 0 |  |  | 0 | Oui | Actif | 0 | 0 | 0 | 0 | 0
483 |  | Moniteur PNI/SPO2 Dinamap compact TS | Monitorage | Compact TS | 98Q00019560HW | Critikon | 1999-12-29 |  | Toulouse Médical | 0561359731 |  | 0 |  |  | 0 | Oui | Actif | 0 | 0 | 0 | 0 | 0
507 | Ambulatoire | Coloscope | Endoscope | EC-380FK2P | G120645 | Pentax | 28/12/2010 |  | Pentax | 0130257574 |  | 0 |  |  | 0 | Oui | Actif | 0 | 0 | 0 | 0 | 0
508 | Ambulatoire | Coloscope | Endoscope | EC-380FK2P | G120644 | Pentax | 28/12/2010 |  | Pentax | 0130257574 |  | 0 |  |  | 0 | Oui | Hors service | 0 | 0 | 0 | 0 | 0
509 | Ambulatoire | Gastroscope | Endoscope | EG-290Kp | G121031 | Pentax | 2011-01-01 |  | Pentax | 0130257574 |  | 0 |  |  | 0 | Oui | Hors service | 0 | 0 | 0 | 0 | 0
510 | Ambulatoire | Gastroscope | Endoscope | EG-290Kp | G121027 | Pentax | 2011-01-01 |  | Pentax | 0130257574 |  | 0 |  |  | 0 | Oui | Hors service | 0 | 0 | 0 | 0 | 0
513 |  | Respirateur de réanimation | Respirateur | EVITA XL | ARZH 0127 | DRÄGER | 2011-01-25 |  | DRÄGER | 0146115600 |  | 0 |  |  | 0 | Oui | Actif | 0 | 0 | 0 | 0 | 0
514 |  | Respirateur de réanimation | Respirateur | EVITA XL | ARZH 0142 | DRÄGER | 2011-01-25 |  | DRÄGER | 0146115600 |  | 0 |  |  | 0 | Oui | Actif | 0 | 0 | 0 | 0 | 0
515 |  | Respirateur de réanimation | Respirateur | EVITA XL | ARZH 0111 | DRÄGER | 2011-01-25 |  | DRÄGER | 0146115600 |  | 0 |  |  | 0 | Oui | Actif | 0 | 0 | 0 | 0 | 0
523 |  | Pilote C IEC | Pousse-seringue | Perfusion | 21128858 | Fresenius Vial | 2011-02-07 |  | Toulouse Médical | 0561359731 |  | 0 |  |  | 0 | Oui | Actif | 0 | 0 | 0 | 0 | 0
524 |  | Pilote C IEC | Pousse-seringue | Perfusion | 21128859 | Fresenius Vial | 2011-02-07 |  | Toulouse Médical | 0561359731 |  | 0 |  |  | 0 | Oui | Actif | 0 | 0 | 0 | 0 | 0
525 |  | Pilote C IEC | Pousse-seringue | Perfusion | 21128860 | Fresenius Vial | 2011-02-07 |  | Toulouse Médical | 0561359731 |  | 0 |  |  | 0 | Oui | Actif | 0 | 0 | 0 | 0 | 0
526 |  | Pilote C IEC | Pousse-seringue | Perfusion | 21128861 | Fresenius Vial | 2011-02-07 |  | Toulouse Médical | 0561359731 |  | 0 |  |  | 0 | Oui | Actif | 0 | 0 | 0 | 0 | 0
527 |  | Pilote C IEC | Pousse-seringue | Perfusion | 21128862 | Fresenius Vial | 2011-02-07 |  | Toulouse Médical | 0561359731 |  | 0 |  |  | 0 | Oui | Actif | 0 | 0 | 0 | 0 | 0
528 |  | Master PCA | Pousse-seringue | Analgésique | 21180722 | Fresenius Vial | 2011-02-07 |  | Toulouse Médical | 0561359731 |  | 0 |  |  | 0 | Oui | Actif | 0 | 0 | 0 | 0 | 0
529 |  | Master PCA | Pousse-seringue | Analgésique | 21180723 | Fresenius Vial | 2011-02-07 |  | Toulouse Médical | 0561359731 |  | 0 |  |  | 0 | Oui | Actif | 0 | 0 | 0 | 0 | 0
530 |  | Master PCA | Pousse-seringue | Analgésique | 21180724 | Fresenius Vial | 2011-02-07 |  | Toulouse Médical | 0561359731 |  | 0 |  |  | 0 | Oui | Actif | 0 | 0 | 0 | 0 | 0
531 |  | Master PCA | Pousse-seringue | Analgésique | 21180725 | Fresenius Vial | 2011-02-07 |  | Toulouse Médical | 0561359731 |  | 0 |  |  | 0 | Oui | Actif | 0 | 0 | 0 | 0 | 0
532 |  | Master PCA | Pousse-seringue | Analgésique | 21180726 | Fresenius Vial | 2011-02-07 |  | Toulouse Médical | 0561359731 |  | 0 |  |  | 0 | Oui | Actif | 0 | 0 | 0 | 0 | 0
533 |  | Agilia | Pousse-seringue | Perfusion | 21216014 | Fresenius kabi | 2011-03-07 |  | Fresenius Kabi | 0141142600 |  | 0 |  |  | 0 | Oui | Actif | 0 | 0 | 0 | 0 | 0
534 |  | Agilia | Pousse-seringue | Perfusion | 21216015 | Fresenius kabi | 2011-03-07 |  | Fresenius Kabi | 0141142600 |  | 0 |  |  | 0 | Oui | Actif | 0 | 0 | 0 | 0 | 0
535 |  | Agilia | Pousse-seringue | Perfusion | 21216016 | Fresenius kabi | 2011-03-07 |  | Fresenius Kabi | 0141142600 |  | 0 |  |  | 0 | Oui | Actif | 0 | 0 | 0 | 0 | 0
536 |  | Agilia | Pousse-seringue | Perfusion | 21216017 | Fresenius kabi | 2011-03-07 |  | Fresenius Kabi | 0141142600 |  | 0 |  |  | 0 | Oui | Actif | 0 | 0 | 0 | 0 | 0
537 |  | Agilia | Pousse-seringue | Perfusion | 21216018 | Fresenius kabi | 2011-03-07 |  | Fresenius Kabi | 0141142600 |  | 0 |  |  | 0 | Oui | Actif | 0 | 0 | 0 | 0 | 0
538 |  | Agilia | Pousse-seringue | Perfusion | 21216019 | Fresenius kabi | 2011-03-07 |  | Fresenius Kabi | 0141142600 |  | 0 |  |  | 0 | Oui | Actif | 0 | 0 | 0 | 0 | 0
539 |  | Agilia | Pousse-seringue | Perfusion | 21216020 | Fresenius kabi | 2011-03-07 |  | Fresenius Kabi | 0141142600 |  | 0 |  |  | 0 | Oui | Actif | 0 | 0 | 0 | 0 | 0
540 |  | Agilia | Pousse-seringue | Perfusion | 21216021 | Fresenius kabi | 2011-03-07 |  | Fresenius Kabi | 0141142600 |  | 0 |  |  | 0 | Oui | Actif | 0 | 0 | 0 | 0 | 0
541 |  | Agilia | Pousse-seringue | Perfusion | 21216022 | Fresenius kabi | 2011-03-07 |  | Fresenius Kabi | 0141142600 |  | 0 |  |  | 0 | Oui | Actif | 0 | 0 | 0 | 0 | 0
542 |  | Agilia | Pousse-seringue | Perfusion | 21216023 | Fresenius kabi | 2011-03-07 |  | Fresenius Kabi | 0141142600 |  | 0 |  |  | 0 | Oui | Actif | 0 | 0 | 0 | 0 | 0
543 |  | Agilia | Pousse-seringue | Perfusion | 21216024 | Fresenius kabi | 2011-03-07 |  | Fresenius Kabi | 0141142600 |  | 0 |  |  | 0 | Oui | Actif | 0 | 0 | 0 | 0 | 0
544 |  | Agilia | Pousse-seringue | Perfusion | 21216025 | Fresenius kabi | 2011-03-07 |  | Fresenius Kabi | 0141142600 |  | 0 |  |  | 0 | Oui | Actif | 0 | 0 | 0 | 0 | 0
545 |  | Agilia | Pousse-seringue | Perfusion | 21216026 | Fresenius kabi | 2011-03-07 |  | Fresenius Kabi | 0141142600 |  | 0 |  |  | 0 | Oui | Actif | 0 | 0 | 0 | 0 | 0
546 |  | Agilia | Pousse-seringue | Perfusion | 21216027 | Fresenius kabi | 2011-03-07 |  | Fresenius Kabi | 0141142600 |  | 0 |  |  | 0 | Oui | Actif | 0 | 0 | 0 | 0 | 0
547 |  | Agilia | Pousse-seringue | Perfusion | 21216028 | Fresenius kabi | 2011-03-07 |  | Fresenius Kabi | 0141142600 |  | 0 |  |  | 0 | Oui | Actif | 0 | 0 | 0 | 0 | 0
548 |  | Agilia | Pousse-seringue | Perfusion | 21216029 | Fresenius kabi | 2011-03-07 |  | Fresenius Kabi | 0141142600 |  | 0 |  |  | 0 | Oui | Actif | 0 | 0 | 0 | 0 | 0
549 |  | Agilia | Pousse-seringue | Perfusion | 21216030 | Fresenius kabi | 2011-03-07 |  | Fresenius Kabi | 0141142600 |  | 0 |  |  | 0 | Oui | Actif | 0 | 0 | 0 | 0 | 0
550 |  | Agilia | Pousse-seringue | Perfusion | 21216031 | Fresenius kabi | 2011-03-07 |  | Fresenius Kabi | 0141142600 |  | 0 |  |  | 0 | Oui | Actif | 0 | 0 | 0 | 0 | 0
551 |  | Agilia | Pousse-seringue | Perfusion | 21216032 | Fresenius kabi | 2011-03-07 |  | Fresenius Kabi | 0141142600 |  | 0 |  |  | 0 | Oui | Actif | 0 | 0 | 0 | 0 | 0
552 |  | Agilia | Pousse-seringue | Perfusion | 21215340 | Fresenius kabi | 2011-03-07 |  | Fresenius Kabi | 0141142600 |  | 0 |  |  | 0 | Oui | Actif | 0 | 0 | 0 | 0 | 0
557 |  | Défibrillateur | Défibrillateur | Defiport scp 912 | 34325 | Hellige | [8 empty] | 0 | Oui | Actif | 0 | 0 | 0 | 0 | 0
558 |  | Défibrillateur | Défibrillateur | ODAM BRUKER | 01800840 | Odam | [8 empty] | 0 | Oui | Actif | 0 | 0 | 0 | 0 | 0
561 |  | Moniteur minimon 7137B | Monitorage | Monitorage | 1488 | Kontron | 1994-01-01 |  | Kontron médical | 0130076640 |  | 0 |  |  | 0 | Oui | Actif | 0 | 0 | 0 | 0 | 0
562 |  | Serveur multi-mesure moniteur MP30-MP50 | Monitorage | Monitorage | DE907D4095 | Philips | 2005-09-21 |  | Philips | 0556575874 |  | 0 |  |  | 0 | Oui | Actif | 0 | 0 | 0 | 0 | 0
564 |  | Serveur multi-mesure moniteur M3046A | Monitorage | Monitorage | DE94553383 | Philips |  |  | Philips | 0556575874 |  | 0 |  |  | 0 | Oui | Actif | 0 | 0 | 0 | 0 | 0
565 |  | Serveur multi-mesure moniteur M3046A | Monitorage | Monitorage | DE94553387 | Philips |  |  | Philips | 0556575874 |  | 0 |  |  | 0 | Oui | Actif | 0 | 0 | 0 | 0 | 0
566 |  | Serveur multi-mesure moniteur MP30-MP50 | Monitorage | Monitorage | DE94540541 | Philips |  |  | Philips | 0556575874 |  | 0 |  |  | 0 | Oui | Actif | 0 | 0 | 0 | 0 | 0
577 |  | Bistouri electrique | Bistouri | Instrument Electrique | GN4068129 | [6 empty] | 0 |  |  | 0 | Oui | Actif | 0 | 0 | 0 | 0 | 0
585 |  | Bistouri electrique | Bistouri | Instrument Electrique | F10018 | [6 empty] | 0 |  |  | 0 | Oui | Actif | 0 | 0 | 0 | 0 | 0
592 |  | Bistouri electrique | Bistouri | Instrument Electrique | F10010 | 2MT | 1997-06-27 |  | 2MT | 0562875400 |  | 0 |  |  | 0 | Oui | Actif | 0 | 0 | 0 | 0 | 0
596 |  |  | Bistouri |  | AR1007007 | [6 empty] | 0 |  |  | 0 | Oui | Actif | 0 | 0 | 0 | 0 | 0
598 |  | Module ECG | Monitorage | Equipement monitorage | DE74411087 | Philips | [5 empty] | 0 |  |  | 0 | Oui | Actif | 0 | 0 | 0 | 0 | 0
599 |  | Module de SPO2 | Monitorage |  | DE805D9653 | Philips | [5 empty] | 0 |  |  | 0 | Oui | Actif | 0 | 0 | 0 | 0 | 0
602 |  | Force Triad | Bistouri |  | T9C11236E | [6 empty] | 0 |  |  | 0 | Oui | Actif | 0 | 0 | 0 | 0 | 0
603 |  | Respirateur de réanimation | Respirateur | Evita 4 |  | DRÄGER | 2011-04-04 |  | DRÄGER | 0146115600 |  | 0 |  |  | 0 | Oui | Réformé | 0 | 0 | 0 | 0 | 0
606 |  | Module de pression invasive | Monitorage |  | DE805P1231 | Philips | 2011-04-06 |  | Philips | 0556575874 |  | 0 |  |  | 0 | Oui | Actif | 0 | 0 | 0 | 0 | 0
652 |  | Défibrillateur semi-automatique | Défibrillateur | Défibrilateur HSXL | US00581554 | Philips | 2011-05-06 |  | Philips | 0556575874 |  |  |  |  | 0 | Oui | Actif | 0 | 0 | 0 | 0 | 0
676 |  | Serveur multi-mesure moniteur M3046A | Monitorage |  | DE94528811 | Philips | 2011-06-14 |  | Philips | 0556575874 |  | 0 |  |  | 0 | Oui | Actif | 0 | 0 | 0 | 0 | 0
681 |  | Serveur multi-mesure moniteur M3046A | Monitorage |  | DE94545442 | Philips | 2011-06-27 |  | Philips | 0556575874 |  | 0 |  |  | 0 | Oui | Actif | 0 | 0 | 0 | 0 | 0
685 |  | Moniteur SPO2/PNI | Monitorage | Exploration fonctionnelle | MD10918-H9 | Datascope |  |  | Datascope | 0825829005 |  | 0 |  |  | 0 | Oui | Actif | 0 | 0 | 0 | 0 | 0
699 |  | Pompe à nutrition | Pousse-seringue | Kangaroo ePump | C1164833 | Covidien | 2011-09-27 |  | Tyco | 0130798000 |  | 0 |  |  | 0 | Oui | Actif | 0 | 0 | 0 | 0 | 0
700 |  | Pompe à nutrition | Pousse-seringue | Kangaroo ePump | C1163035 | Covidien | 2011-09-27 |  | Tyco | 0130798000 |  | 0 |  |  | 0 | Oui | Actif | 0 | 0 | 0 | 0 | 0
701 |  | Pompe à nutrition | Pousse-seringue | Kangaroo ePump | C1163053 | Covidien | 2011-09-27 |  | Tyco | 0130798000 |  | 0 |  |  | 0 | Oui | Actif | 0 | 0 | 0 | 0 | 0
702 |  | Pompe à nutrition | Pousse-seringue | Kangaroo ePump | C1164832 | Covidien | 2011-09-27 |  | Tyco | 0130798000 |  | 0 |  |  | 0 | Oui | Actif | 0 | 0 | 0 | 0 | 0
707 |  | Moniteur MP50 | Monitorage | M8004A | DE82090146 | Philips | 2011-06-14 |  | Philips | 0556575874 |  | 0 |  |  | 0 | Oui | Actif | 0 | 0 | 0 | 0 | 0
708 |  | Moniteur MP50 | Monitorage | M8004A | DE82090118 | Philips | 2011-06-14 |  | Philips | 0556575874 |  | 0 |  |  | 0 | Oui | Actif | 0 | 0 | 0 | 0 | 0
709 |  | Moniteur MP50 | Monitorage | M8004A | DE82090147 | Philips | 2011-06-14 |  | Philips | 0556575874 |  | 0 |  |  | 0 | Oui | Actif | 0 | 0 | 0 | 0 | 0
710 |  | Moniteur MP50 | Monitorage | M8004A | DE82090029 | Philips | 2011-06-14 |  | Philips | 0556575874 |  | 0 |  |  | 0 | Oui | Actif | 0 | 0 | 0 | 0 | 0
711 |  | Moniteur MP50 | Monitorage | M8004A | DE82090159 | Philips | 2011-06-14 |  | Philips | 0556575874 |  | 0 |  |  | 0 | Oui | Actif | 0 | 0 | 0 | 0 | 0
712 |  | Moniteur MP50 | Monitorage | M8004A | DE82090055 | Philips | 2011-06-14 |  | Philips | 0556575874 |  | 0 |  |  | 0 | Oui | Actif | 0 | 0 | 0 | 0 | 0
713 |  | Moniteur MP50 | Monitorage | M8004A | DE82090051 | Philips | 2011-06-14 |  | Philips | 0556575874 |  | 0 |  |  | 0 | Oui | Actif | 0 | 0 | 0 | 0 | 0
714 |  | Moniteur MP50 | Monitorage | M8004A | DE82090036 | Philips | 2011-06-14 |  | Philips | 0556575874 |  | 0 |  |  | 0 | Oui | Actif | 0 | 0 | 0 | 0 | 0
715 |  | Serveur multi-mesure moniteur MP30-MP50 | Monitorage | M3001A | DE907Z7048 | Philips | 2011-06-14 |  | Philips | 0556575874 |  | 0 |  |  | 0 | Oui | Actif | 0 | 0 | 0 | 0 | 0
717 |  | Serveur multi-mesure moniteur MP30-MP50 | Monitorage | M3001A | DE907Z6400 | Philips | 2011-06-14 |  | Philips | 0556575874 |  | 0 |  |  | 0 | Oui | Actif | 0 | 0 | 0 | 0 | 0
718 |  | Serveur multi-mesure moniteur MP30-MP50 | Monitorage | M3001A | DE907Z7086 | Philips | 2011-06-14 |  | Philips | 0556575874 |  | 0 |  |  | 0 | Oui | Actif | 0 | 0 | 0 | 0 | 0
719 |  | Serveur multi-mesure moniteur MP30-MP50 | Monitorage | M3001A | DE907Z5125 | Philips | 2011-06-14 |  | Philips | 0556575874 |  | 0 |  |  | 0 | Oui | Actif | 0 | 0 | 0 | 0 | 0
721 |  | Serveur multi-mesure moniteur MP30-MP50 | Monitorage | M3001A | DE907Z1478 | Philips | 2011-06-14 |  | Philips | 0556575874 |  | 0 |  |  | 0 | Oui | Actif | 0 | 0 | 0 | 0 | 0
722 |  | Serveur multi-mesure moniteur MP30-MP50 | Monitorage | M3001A | DE907Z7024 | Philips | 2011-06-14 |  | Philips | 0556575874 |  | 0 |  |  | 0 | Oui | Actif | 0 | 0 | 0 | 0 | 0
723 |  | Serveur multi-mesure moniteur M3046A | Monitorage | M3001A | DE9070ABVG | Philips | 2011-11-03 |  | Philips | 0556575874 |  | 0 |  |  | 0 | Oui | Actif | 0 | 0 | 0 | 0 | 0
724 |  | Serveur multi-mesure moniteur M3046A | Monitorage | M3001A | DE9070ABVJ | Philips | 2011-11-03 |  | Philips | 0556575874 |  | 0 |  |  | 0 | Oui | Actif | 0 | 0 | 0 | 0 | 0
725 |  | Serveur multi-mesure moniteur M3046A | Monitorage | M3001A | DE9070ABUN | Philips | 2011-11-03 |  | Philips | 0556575874 |  | 0 |  |  | 0 | Oui | Actif | 0 | 0 | 0 | 0 | 0
726 |  | Serveur multi-mesure moniteur M3046A | Monitorage | M3001A | DE9070ABV7 | Philips | 2011-11-03 |  | Philips | 0556575874 |  | 0 |  |  | 0 | Oui | Actif | 0 | 0 | 0 | 0 | 0
727 |  | Serveur multi-mesure moniteur M3046A | Monitorage | M3001A | DE9070ABVP | Philips | 2011-11-03 |  | Philips | 0556575874 |  | 0 |  |  | 0 | Oui | Actif | 0 | 0 | 0 | 0 | 0
729 |  | Serveur multi-mesure moniteur M3046A | Monitorage | M3001A | DE9070ABV2 | Philips | 2011-11-03 |  | Philips | 0556575874 |  | 0 |  |  | 0 | Oui | Actif | 0 | 0 | 0 | 0 | 0
730 |  | Serveur multi-mesure moniteur M3046A | Monitorage | M3001A | DE9070ABV1 | Philips | 2011-11-03 |  | Philips | 0556575874 |  | 0 |  |  | 0 | Oui | Actif | 0 | 0 | 0 | 0 | 0
731 |  | Serveur multi-mesure moniteur M3046A | Monitorage | M3001A | DE9070ABVY | Philips | 2011-11-03 |  | Philips | 0556575874 |  | 0 |  |  | 0 | Oui | Actif | 0 | 0 | 0 | 0 | 0
732 |  | Serveur multi-mesure moniteur M3046A | Monitorage | M3001A | DE9070ABVL | Philips | 2011-11-03 |  | Philips | 0556575874 |  | 0 |  |  | 0 | Oui | Actif | 0 | 0 | 0 | 0 | 0
733 |  | Serveur multi-mesure moniteur M3046A | Monitorage | M3001A | DE9070ABVH | Philips | 2011-11-03 |  | Philips | 0556575874 |  | 0 |  |  | 0 | Oui | Actif | 0 | 0 | 0 | 0 | 0
739 |  | Respirateur de réanimation | Respirateur | Evita XL | ASCA 0082 | DRÄGER | 2011-11-22 |  | DRÄGER | 0146115600 |  | 0 |  |  | 0 | Oui | Actif | 0 | 0 | 0 | 0 | 0
748 |  | Respirateur de réanimation | Respirateur | Evita XL | ASCA0084 | DRÄGER | 2011-12-02 |  | DRÄGER | 0146115600 |  |  |  |  | 0 | Oui | Actif | 0 | 0 | 0 | 0 | 0
749 |  | Respirateur de réanimation | Respirateur | Evita XL | ASCA0085 | DRÄGER | 02/12/2011 |  | DRÄGER | 0146115600 |  |  |  |  | 0 | Oui | Actif | 0 | 0 | 0 | 0 | 0
750 |  | Respirateur de réanimation | Respirateur | Evita XL | ASCA0391 | DRÄGER | 2011-12-21 |  | DRÄGER | 0146115600 |  |  |  |  | 0 | Oui | Actif | 0 | 0 | 0 | 0 | 0
758 |  | Serveur multi-mesure moniteur MP30-MP50 | Monitorage | Monitorage | DE51273060 | Philips | 2012-02-08 |  | Philips | 0556575874 |  | 0 |  |  | 0 | Oui | Actif | 0 | 0 | 0 | 0 | 0
763 |  | Moniteur MP5 | Monitorage |  | DE91350443 | Philips | 2012-03-15 |  | Philips | 0556575874 |  | 0 |  |  | 0 | Oui | Actif | 0 | 0 | 0 | 0 | 0
764 |  | Moniteur MP5 | Monitorage |  | DE91350447 | Philips | 2012-03-15 |  | Philips | 0556575874 |  | 0 |  |  | 0 | Oui | Actif | 0 | 0 | 0 | 0 | 0
765 |  | Moniteur MP5 | Monitorage |  | DE91350461 | Philips | 2012-03-15 |  | Philips | 0556575874 |  | 0 |  |  | 0 | Oui | Actif | 0 | 0 | 0 | 0 | 0
766 |  | Moniteur MP5 | Monitorage |  | DE91350480 | Philips | 2012-03-15 |  | Philips | 0556575874 |  | 0 |  |  | 0 | Oui | Actif | 0 | 0 | 0 | 0 | 0
767 |  | Moniteur MP5 | Monitorage |  | DE91350482 | Philips | 2012-03-15 |  | Philips | 0556575874 |  | 0 |  |  | 0 | Oui | Actif | 0 | 0 | 0 | 0 | 0
768 |  | Moniteur MP5 | Monitorage |  | DE91350486 | Philips | 2012-03-15 |  | Philips | 0556575874 |  | 0 |  |  | 0 | Oui | Actif | 0 | 0 | 0 | 0 | 0
779 |  | Défibrillateur semi-automatique | Défibrillateur | Défibrilateur | 1111890313 | Philips | 2012-04-02 |  | Philips | 0556575874 |  | 0 |  |  | 0 | Oui | Actif | 0 | 0 | 0 | 0 | 0
780 |  | Défibrillateur semi-automatique | Défibrillateur | Défibrilateur | 1111890603 | Philips | 2012-04-02 |  | Philips | 0556575874 |  | 0 |  |  | 0 | Oui | Actif | 0 | 0 | 0 | 0 | 0
781 |  | Défibrillateur semi-automatique | Défibrillateur | Défibrilateur | 1111890454 | Philips | 02/04/2012 |  | Philips | 0556575874 |  |  |  |  | 0 | Oui | Actif | 0 | 0 | 0 | 0 | 0
783 |  | Serveur multi-mesure moniteur MP30-MP50 | Monitorage | Monitorage | DE632I1557 | Philips | 2012-04-10 |  | Philips | 0556575874 |  | 0 |  |  | 0 | Oui | Actif | 0 | 0 | 0 | 0 | 0
785 |  | VIO 200D | Bistouri |  | 11273165 | Erbe | 2012-05-03 |  | Erbe | 04 78 64 92 55 |  | 0 |  |  | 0 | Oui | Actif | 0 | 0 | 0 | 0 | 0
786 |  | VIO 200D | Bistouri |  | 11264640 | Erbe | 2012-05-03 |  | Erbe | 04 78 64 92 55 |  | 0 |  |  | 0 | Oui | Actif | 0 | 0 | 0 | 0 | 0
787 | Ambulatoire | Gastroscope | Endoscope | EG-290Kp | G121298 | Pentax | 2012-05-25 |  | Pentax | 0130257574 |  |  |  |  | 0 | Oui | Hors service | 0 | 0 | 0 | 0 | 0
788 | Ambulatoire | Coloscope | Endoscope | EC-380FK2p | G121320 | Pentax | 25/05/2012 |  | Pentax | 0130257574 |  |  |  |  | 0 | Oui | Hors service | 0 | 0 | 0 | 0 | 0
789 | Ambulatoire | Coloscope | Endoscope | EC-380FK2p | G121066 | Pentax | 25/05/2012 |  | Pentax | 0130257574 |  | 0 |  |  | 0 | Oui | Actif | 0 | 0 | 0 | 0 | 0
790 |  | Serveur multi-mesure moniteur MP30-MP50 | Monitorage | Monitorage | DE22756938 | Philips | 2012-05-16 |  | Philips | 0556575874 |  | 0 |  |  | 0 | Oui | Actif | 0 | 0 | 0 | 0 | 0
793 |  | Agilia | Pousse-seringue | Perfusion | 21631650 | Fresenius Vial | 2012-06-04 |  | Fresenius Kabi | 0141142600 |  | 0 |  |  | 0 | Oui | Actif | 0 | 0 | 0 | 0 | 0
794 |  | Agilia | Pousse-seringue | Perfusion | 21631651 | Fresenius Vial | 2012-06-04 |  | Fresenius Kabi | 0141142600 |  | 0 |  |  | 0 | Oui | Actif | 0 | 0 | 0 | 0 | 0
795 |  | Agilia | Pousse-seringue | Perfusion | 21631652 | Fresenius Vial | 2012-06-04 |  | Fresenius Kabi | 0141142600 |  | 0 |  |  | 0 | Oui | Actif | 0 | 0 | 0 | 0 | 0
796 |  | Agilia | Pousse-seringue | Perfusion | 21631653 | Fresenius Vial | 2012-06-04 |  | Fresenius Kabi | 0141142600 |  | 0 |  |  | 0 | Oui | Actif | 0 | 0 | 0 | 0 | 0
797 |  | Agilia | Pousse-seringue | Perfusion | 21631654 | Fresenius Vial | 2012-06-04 |  | Fresenius Kabi | 0141142600 |  | 0 |  |  | 0 | Oui | Actif | 0 | 0 | 0 | 0 | 0
798 |  | Agilia | Pousse-seringue | Perfusion | 21631655 | Fresenius Vial | 2012-06-04 |  | Fresenius Kabi | 0141142600 |  | 0 |  |  | 0 | Oui | Actif | 0 | 0 | 0 | 0 | 0
799 |  | Agilia | Pousse-seringue | Perfusion | 21631656 | Fresenius Vial | 2012-06-04 |  | Fresenius Kabi | 0141142600 |  | 0 |  |  | 0 | Oui | Actif | 0 | 0 | 0 | 0 | 0
800 |  | Agilia | Pousse-seringue | Perfusion | 21631657 | Fresenius Vial | 2012-06-04 |  | Fresenius Kabi | 0141142600 |  | 0 |  |  | 0 | Oui | Actif | 0 | 0 | 0 | 0 | 0
801 |  | Agilia | Pousse-seringue | Perfusion | 21631658 | Fresenius Vial | 2012-06-04 |  | Fresenius Kabi | 0141142600 |  | 0 |  |  | 0 | Oui | Actif | 0 | 0 | 0 | 0 | 0
802 |  | Agilia | Pousse-seringue | Perfusion | 21631659 | Fresenius Vial | 2012-06-04 |  | Fresenius Kabi | 0141142600 |  | 0 |  |  | 0 | Oui | Actif | 0 | 0 | 0 | 0 | 0
803 |  | Agilia | Pousse-seringue | Perfusion | 21631660 | Fresenius Vial | 2012-06-04 |  | Fresenius Kabi | 0141142600 |  | 0 |  |  | 0 | Oui | Actif | 0 | 0 | 0 | 0 | 0
804 |  | Agilia | Pousse-seringue | Perfusion | 21631661 | Fresenius Vial | 2012-06-04 |  | Fresenius Kabi | 0141142600 |  | 0 |  |  | 0 | Oui | Actif | 0 | 0 | 0 | 0 | 0
805 |  | Agilia | Pousse-seringue | Perfusion | 21631662 | Fresenius Vial | 2012-06-04 |  | Fresenius Kabi | 0141142600 |  | 0 |  |  | 0 | Oui | Actif | 0 | 0 | 0 | 0 | 0
806 |  | Agilia | Pousse-seringue | Perfusion | 21631663 | Fresenius Vial | 2012-06-04 |  | Fresenius Kabi | 0141142600 |  | 0 |  |  | 0 | Oui | Actif | 0 | 0 | 0 | 0 | 0
807 |  | Agilia | Pousse-seringue | Perfusion | 21631664 | Fresenius Vial | 2012-06-04 |  | Fresenius Kabi | 0141142600 |  | 0 |  |  | 0 | Oui | Actif | 0 | 0 | 0 | 0 | 0
808 |  | Agilia | Pousse-seringue | Perfusion | 21631665 | Fresenius Vial | 2012-06-04 |  | Fresenius Kabi | 0141142600 |  | 0 |  |  | 0 | Oui | Actif | 0 | 0 | 0 | 0 | 0
809 |  | Agilia | Pousse-seringue | Perfusion | 21631666 | Fresenius Vial | 2012-06-04 |  | Fresenius Kabi | 0141142600 |  | 0 |  |  | 0 | Oui | Actif | 0 | 0 | 0 | 0 | 0
810 |  | Agilia | Pousse-seringue | Perfusion | 21631667 | Fresenius Vial | 2012-06-04 |  | Fresenius Kabi | 0141142600 |  | 0 |  |  | 0 | Oui | Actif | 0 | 0 | 0 | 0 | 0
811 |  | Agilia | Pousse-seringue | Perfusion | 21631668 | Fresenius Vial | 2012-06-04 |  | Fresenius Kabi | 0141142600 |  | 0 |  |  | 0 | Oui | Actif | 0 | 0 | 0 | 0 | 0
812 |  | Agilia | Pousse-seringue | Perfusion | 21631669 | Fresenius Vial | 2012-06-04 |  | Fresenius Kabi | 0141142600 |  | 0 |  |  | 0 | Oui | Actif | 0 | 0 | 0 | 0 | 0
813 |  | Serveur multi-mesure moniteur MP30-MP50 | Monitorage | Monitorage | DE22755542 | Philips | 2012-06-07 |  | Philips | 0556575874 |  | 0 |  |  | 0 | Oui | Actif | 0 | 0 | 0 | 0 | 0
814 |  | Serveur multi-mesure moniteur MP30-MP50 | Monitorage | Monitorage | DE717J0232 | Philips | 2012-06-11 |  | Philips | 0556575874 |  | 0 |  |  | 0 | Oui | Actif | 0 | 0 | 0 | 0 | 0
815 |  | défibrillateur HeartStart XL+ | Défibrillateur | 861290 | US21201228 | Philips | 2012-05-03 |  | Philips | 0556575874 |  | 0 |  |  | 0 | Oui | Actif | 0 | 0 | 0 | 0 | 0
816 |  | défibrillateur HeartStart XL+ | Défibrillateur | 861290 | US21201229 | Philips | 2012-05-03 |  | Philips | 0556575874 |  | 0 |  |  | 0 | Oui | Actif | 0 | 0 | 0 | 0 | 0
818 |  | Serveur multi-mesure moniteur M3046A | Monitorage | M3001A | DE512A3964 | Philips | 2012-08-08 |  | Philips | 0556575874 |  | 0 |  |  | 0 | Oui | Actif | 0 | 0 | 0 | 0 | 0
840 |  | Serveur multi-mesure moniteur M3046A | Monitorage |  | DE907F2343 | Philips | 2012-10-09 |  | Philips | 0556575874 |  | 0 |  |  | 0 | Oui | Actif | 0 | 0 | 0 | 0 | 0
841 |  | Serveur multi-mesure moniteur MP30-MP50 | Monitorage | Monitorage | DE717N2226 | Philips | 2012-10-17 |  | Philips | 0556575874 |  | 0 |  |  | 0 | Oui | Actif | 0 | 0 | 0 | 0 | 0
842 |  | Serveur multi-mesure moniteur MP30-MP50 | Monitorage | Monitorage | DE907OA96P | Philips | 2012-10-17 |  | Philips | 0556575874 |  | 0 |  |  | 0 | Oui | Actif | 0 | 0 | 0 | 0 | 0
843 |  | Serveur multi-mesure moniteur MP30-MP50 | Monitorage | Monitorage | DE907Z3018 | Philips | 2012-10-31 |  | Philips | 0556575874 |  | 0 |  |  | 0 | Oui | Actif | 0 | 0 | 0 | 0 | 0
844 |  | Pilote C IEC | Pousse-seringue | Perfusion | 21691272 | Fresenius Vial | 2012-11-08 |  | Fresenius Kabi | 0141142600 |  | 0 |  |  | 0 | Oui | Actif | 0 | 0 | 0 | 0 | 0
845 |  | Master PCA | Pousse-seringue | Analgésique | 21721246 | Fresenius Vial | 2012-11-08 |  | Fresenius Kabi | 0141142600 |  | 0 |  |  | 0 | Oui | Actif | 0 | 0 | 0 | 0 | 0
846 |  | Pilote C IEC | Pousse-seringue | Perfusion | 21691273 | Fresenius Vial | 2012-11-08 |  | Fresenius Kabi | 0141142600 |  | 0 |  |  | 0 | Oui | Actif | 0 | 0 | 0 | 0 | 0
847 |  | Master PCA | Pousse-seringue | Analgésique | 21721247 | Fresenius Vial | 2012-11-08 |  | Fresenius Kabi | 0141142600 |  | 0 |  |  | 0 | Oui | Actif | 0 | 0 | 0 | 0 | 0
848 |  | Pilote C IEC | Pousse-seringue | Perfusion | 21691271 | Fresenius Vial | 2012-11-08 |  | Fresenius Kabi | 0141142600 |  | 0 |  |  | 0 | Oui | Actif | 0 | 0 | 0 | 0 | 0
849 |  | Master PCA | Pousse-seringue | Analgésique | 21721245 | Fresenius Vial | 2012-11-08 |  | Fresenius Kabi | 0141142600 |  | 0 |  |  | 0 | Oui | Actif | 0 | 0 | 0 | 0 | 0
850 |  | Pilote C IEC | Pousse-seringue | Perfusion | 21691275 | Fresenius Vial | 2012-11-08 |  | Fresenius Kabi | 0141142600 |  | 0 |  |  | 0 | Oui | Actif | 0 | 0 | 0 | 0 | 0
851 |  | Master PCA | Pousse-seringue | Analgésique | 21721249 | Fresenius Vial | 2012-11-08 |  | Fresenius Kabi | 0141142600 |  | 0 |  |  | 0 | Oui | Actif | 0 | 0 | 0 | 0 | 0
852 |  | Pilote C IEC | Pousse-seringue | Perfusion | 21691276 | Fresenius Vial | 2012-11-08 |  | Fresenius Kabi | 0141142600 |  | 0 |  |  | 0 | Oui | Actif | 0 | 0 | 0 | 0 | 0
853 |  | Master PCA | Pousse-seringue | Analgésique | 21721250 | Fresenius Vial | 2012-11-08 |  | Fresenius Kabi | 0141142600 |  | 0 |  |  | 0 | Oui | Actif | 0 | 0 | 0 | 0 | 0
854 |  | Pilote C IEC | Pousse-seringue | Perfusion | 21691274 | Fresenius Vial | 2012-11-08 |  | Fresenius Kabi | 0141142600 |  | 0 |  |  | 0 | Oui | Actif | 0 | 0 | 0 | 0 | 0
855 |  | Master PCA | Pousse-seringue | Analgésique | 21721248 | Fresenius Vial | 2012-11-08 |  | Fresenius Kabi | 0141142600 |  | 0 |  |  | 0 | Oui | Actif | 0 | 0 | 0 | 0 | 0
857 |  | Serveur multi-mesure moniteur MP30-MP50 | Monitorage | Monitorage | DE717M7466 | Philips | 2013-01-22 |  | Philips | 0556575874 |  | 0 |  |  | 0 | Oui | Actif | 0 | 0 | 0 | 0 | 0
859 |  | Respirateur de réanimation | Respirateur | oxylog 2000 plus | ASCM 0091 | DRÄGER | 2013-02-08 |  | DRÄGER | 0146115600 |  | 0 |  |  | 0 | Oui | Actif | 0 | 0 | 0 | 0 | 0
860 |  | Respirateur de réanimation | Respirateur | oxylog 2000 plus | ASCM 0099 | DRÄGER | 2013-02-08 |  | DRÄGER | 0146115600 |  | 0 |  |  | 0 | Oui | Actif | 0 | 0 | 0 | 0 | 0
861 |  | Respirateur de réanimation | Respirateur | savina 300 | ASEA 0046 | DRÄGER | 2013-02-08 |  | DRÄGER | 0146115600 |  | 0 |  |  | 0 | Oui | Actif | 0 | 0 | 0 | 0 | 0
871 |  | Tensiometre électronique HEM-907 | Monitorage |  | 20120900088AF | OMRON | 2013-03-12 |  | 2MT | 0562875400 |  | 0 |  |  | 0 | Oui | Actif | 0 | 0 | 0 | 0 | 0
872 |  | Tensiomètre électronique HEM-907 | Monitorage |  | 20120800024AF | OMRON | 2013-03-12 |  | 2MT | 0562875400 |  | 0 |  |  | 0 | Oui | Actif | 0 | 0 | 0 | 0 | 0
875 | Ambulatoire | Gastroscope | Endoscope | EG-2990i | A116807 | Pentax | 2013-02-19 |  | Pentax | 0130257574 |  | 0 |  |  | 0 | Oui | En panne | 0 | 0 | 0 | 0 | 0
876 | Ambulatoire | Gastroscope | Endoscope | EG-2990i | A116746 | Pentax | 2013-02-19 |  | Pentax | 0130257574 |  | 0 |  |  | 0 | Oui | Actif | 0 | 0 | 0 | 0 | 0
877 | Ambulatoire | Gastroscope | Endoscope | EG-2990i | A116751 | Pentax | 2013-02-19 |  | Pentax | 0130257574 |  | 0 |  |  | 0 | Oui | Actif | 0 | 0 | 0 | 0 | 0
878 | Ambulatoire | Gastroscope | Endoscope | EG-2990i | A116750 | Pentax | 2013-02-19 |  | Pentax | 0130257574 |  | 0 |  |  | 0 | Oui | En panne | 0 | 0 | 0 | 0 | 0
879 | Ambulatoire | Coloscope | Endoscope | EC-3890FI2 | A111749 | Pentax | 19/02/2013 |  | Pentax | 0130257574 |  | 0 |  |  | 0 | Oui | Actif | 0 | 0 | 0 | 0 | 0
880 | Ambulatoire | Coloscope | Endoscope | EC-3890FI2 | A1116122 | Pentax | 19/02/2013 |  | Pentax | 0130257574 |  | 0 |  |  | 0 | Oui | Actif | 0 | 0 | 0 | 0 | 0
881 | Ambulatoire | Coloscope | Endoscope | EC-3890FI2 | A111755 | Pentax | 19/02/2013 |  | Pentax | 0130257574 |  | 0 |  |  | 0 | Oui | En panne | 0 | 0 | 0 | 0 | 0
884 | Ambulatoire | Coloscope | Endoscope | EC-3890FI2 | A111776 | Pentax | 19/02/2013 |  | Pentax | 0130257574 |  | 0 |  |  | 0 | Oui | Actif | 0 | 0 | 0 | 0 | 0
885 | Ambulatoire | Coloscope | Endoscope | EC-3890FI2 | A111774 | Pentax | 19/02/2013 |  | Pentax | 0130257574 |  | 0 |  |  | 0 | Oui | Actif | 0 | 0 | 0 | 0 | 0
1080 |  | Tensiomètre électronique HEM-907 | Monitorage |  | 20121000243AF | OMRON | 2013-04-22 |  | 2MT | 0562875400 |  | 0 |  |  | 0 | Oui | Actif | 0 | 0 | 0 | 0 | 0
1081 |  | Tensiomètre électronique HEM-907 | Monitorage |  | 20121000244AF | OMRON | 2013-04-22 |  | 2MT | 0562875400 |  | 0 |  |  | 0 | Oui | Actif | 0 | 0 | 0 | 0 | 0
1213 |  | Serveur multi-mesure moniteur MP30-MP50 | Monitorage | Monitorage | DE717M7938 | Philips | 2013-06-05 |  | Philips | 0556575874 |  | 0 |  |  | 0 | Oui | Actif | 0 | 0 | 0 | 0 | 0
1264 |  | Moniteur tensiomètre | Monitorage |  | 182-NF5057 | Sentry | 2013-07-16 |  | 2MT | 0562875400 |  | 0 |  |  | 0 | Oui | Actif | 0 | 0 | 0 | 0 | 0
1265 |  | Moniteur tensiomètre | Monitorage |  | 182-NF5075 | Sentry | 2013-07-16 |  | 2MT | 0562875400 |  | 0 |  |  | 0 | Oui | Actif | 0 | 0 | 0 | 0 | 0
1382 |  | Force Triad | Bistouri |  | T3E35149EX | Covidien | 2013-09-02 |  | Covidien | 0810 787 590 |  | 0 |  |  | 0 | Oui | Actif | 0 | 0 | 0 | 0 | 0
1384 |  | Electrocardiograph | Monitorage | CM600 | 60131021028C | Comen | 2013-11-29 |  | 2MT | 0562875400 |  | 0 |  |  | 0 | Oui | Actif | 0 | 0 | 0 | 0 | 0
1392 |  | pompe à nutrition | Pousse-seringue | Kangaroo ePump | C13072258 | Covidien | 2013-12-26 |  | Covidien | 0810 787 590 |  | 0 |  |  | 0 | Oui | Actif | 0 | 0 | 0 | 0 | 0
1393 |  | pompe à nutrition | Pousse-seringue | Kangaroo ePump | C13072255 | Covidien | 2013-12-26 |  | Covidien | 0810 787 590 |  | 0 |  |  | 0 | Oui | Actif | 0 | 0 | 0 | 0 | 0
1394 |  | pompe à nutrition | Pousse-seringue | Kangaroo ePump | C13072250 | Covidien | 2013-12-26 |  | Covidien | 0810 787 590 |  | 0 |  |  | 0 | Oui | Actif | 0 | 0 | 0 | 0 | 0
1395 |  | pompe à nutrition | Pousse-seringue | Kangaroo ePump | C13072266 | Covidien | 2013-12-26 |  | Covidien | 0810 787 590 |  | 0 |  |  | 0 | Oui | Actif | 0 | 0 | 0 | 0 | 0
1396 |  | pompe à nutrition | Pousse-seringue | Kangaroo ePump | C13072243 | Covidien | 2013-12-26 |  | Covidien | 0810 787 590 |  | 0 |  |  | 0 | Oui | Actif | 0 | 0 | 0 | 0 | 0
1397 |  | pompe à nutrition | Pousse-seringue | Kangaroo ePump | C13072276 | Covidien | 2013-12-26 |  | Covidien | 0810 787 590 |  | 0 |  |  | 0 | Oui | Actif | 0 | 0 | 0 | 0 | 0
1405 |  | Respirateur de réanimation | Respirateur | Savina 300 | ASEF0169 | DRÄGER | 2014-03-07 |  | DRÄGER | 0146115600 |  | 0 |  |  | 0 | Oui | Actif | 0 | 0 | 0 | 0 | 0
1407 |  | Gen 11 | Bistouri |  | 1111136750 | Ethicon |  |  | Ethicon | 0155002245 |  | 0 |  |  | 0 | Oui | Actif | 0 | 0 | 0 | 0 | 0
1408 |  | Gen 11 | Bistouri |  | 1111142560 | Ethicon |  |  | Ethicon | 0155002245 |  | 0 |  |  | 0 | Oui | Actif | 0 | 0 | 0 | 0 | 0
1410 |  | Respirateur de réanimation | Respirateur | Savina 300 | ASEF0102 | DRÄGER | 2014-04-04 |  | DRÄGER | 0146115600 |  | 0 |  |  | 0 | Oui | Actif | 0 | 0 | 0 | 0 | 0
1414 |  | Pilote C IEC | Pousse-seringue | Perfusion | 22293064 | Fresenius Vial | 2014-04-02 |  | Fresenius vial | 04 76 67 10 10 |  | 0 |  |  | 0 | Oui | Actif | 0 | 0 | 0 | 0 | 0
1415 |  | Master PCA | Pousse-seringue | Analgésique | 22321962 | Fresenius Vial | 2014-04-02 |  | Fresenius vial | 04 76 67 10 10 |  | 0 |  |  | 0 | Oui | Actif | 0 | 0 | 0 | 0 | 0
1416 |  | Pilote C IEC | Pousse-seringue | Perfusion | 22293068 | Fresenius Vial | 2014-04-02 |  | Fresenius vial | 04 76 67 10 10 |  | 0 |  |  | 0 | Oui | Actif | 0 | 0 | 0 | 0 | 0
1417 |  | Master PCA | Pousse-seringue | Analgésique | 22321964 | Fresenius Vial | 2014-04-02 |  | Fresenius vial | 04 76 67 10 10 |  | 0 |  |  | 0 | Oui | Actif | 0 | 0 | 0 | 0 | 0
1418 |  | Pilote C IEC | Pousse-seringue | Perfusion | 22293067 | Fresenius Vial | 2014-04-02 |  | Fresenius vial | 04 76 67 10 10 |  | 0 |  |  | 0 | Oui | Actif | 0 | 0 | 0 | 0 | 0
1419 |  | Master PCA | Pousse-seringue | Analgésique | 22321963 | Fresenius Vial | 2014-04-02 |  | Fresenius vial | 04 76 67 10 10 |  | 0 |  |  | 0 | Oui | Actif | 0 | 0 | 0 | 0 | 0
1420 |  | Pilote C IEC | Pousse-seringue | Perfusion | 22293070 | Fresenius Vial | 2014-04-02 |  | Fresenius vial | 04 76 67 10 10 |  | 0 |  |  | 0 | Oui | Actif | 0 | 0 | 0 | 0 | 0
1421 |  | Master PCA | Pousse-seringue | Analgésique | 22321966 | Fresenius Vial | 2014-04-02 |  | Fresenius vial | 04 76 67 10 10 |  | 0 |  |  | 0 | Oui | Actif | 0 | 0 | 0 | 0 | 0
1423 |  | Pilote C IEC | Pousse-seringue | Perfusion | 22293069 | Fresenius Vial | 2014-04-02 |  | Fresenius vial | 04 76 67 10 10 |  | 0 |  |  | 0 | Oui | Actif | 0 | 0 | 0 | 0 | 0
1424 |  | Master PCA | Pousse-seringue | Analgésique | 22321965 | Fresenius Vial | 2014-04-02 |  | Fresenius vial | 04 76 67 10 10 |  | 0 |  |  | 0 | Oui | Actif | 0 | 0 | 0 | 0 | 0
1427 |  | Bistouri electrique | Bistouri | Instrument Electrique | 228612 | 2MT |  |  | 2MT | 0562875400 |  | 0 |  |  | 0 | Oui | Actif | 0 | 0 | 0 | 0 | 0
1436 | Ambulatoire | Gastroscope | Endoscope | EG-2990i | A118181 | Pentax | 2014-05-22 |  | Pentax | 0130257574 |  | 0 |  |  | 0 | Oui | Actif | 0 | 0 | 0 | 0 | 0
1437 | Ambulatoire | Gastroscope | Endoscope | EG-2990i | A118194 | Pentax | 2014-05-22 |  | Pentax | 0130257574 |  | 0 |  |  | 0 | Oui | Actif | 0 | 0 | 0 | 0 | 0
1443 | Ambulatoire | Coloscope | Endoscope | EC-3890Fi2 | A111833 | Pentax | 03/09/2014 |  | Pentax | 0130257574 |  | 0 |  |  | 0 | Oui | En panne | 0 | 0 | 0 | 0 | 0
1444 | Ambulatoire | Gastroscope | Endoscope | EG-2990i | H118567 | Pentax | 2014-09-03 |  | Pentax | 0130257574 |  | 0 |  |  | 0 | Oui | Actif | 0 | 0 | 0 | 0 | 0
1463 | Ambulatoire | Coloscope | Endoscope | EC-3890FI2 | H112193 | Pentax | 03/12/2014 |  | Pentax | 0130257574 |  | 0 |  |  | 0 | Oui | Actif | 0 | 0 | 0 | 0 | 0
1464 | Ambulatoire | Coloscope | Endoscope | EC-3890Fi2 | H112190 | Pentax | 03/12/2014 |  | Pentax | 0130257574 |  | 0 |  |  | 0 | Oui | Actif | 0 | 0 | 0 | 0 | 0
1465 |  | Volumat agilia | Pousse-seringue |  | 22534045 | Fresenius kabi | 2014-12-04 |  | Fresenius Kabi | 0141142600 |  | 0 |  |  | 0 | Oui | Actif | 0 | 0 | 0 | 0 | 0
1466 |  | Volumat agilia | Pousse-seringue | Pompe volumétrique | 22534042 | Fresenius kabi | 2014-12-04 |  | Fresenius Kabi | 0141142600 |  | 0 |  |  | 0 | Oui | Actif | 0 | 0 | 0 | 0 | 0
1467 |  | Volumat agilia | Pousse-seringue | Pompe volumétrique | 22534043 | Fresenius kabi | 2014-12-04 |  | Fresenius Kabi | 0141142600 |  | 0 |  |  | 0 | Oui | Actif | 0 | 0 | 0 | 0 | 0
1468 |  | Volumat agilia | Pousse-seringue | Pompe volumétrique | 22534044 | Fresenius kabi | 2014-12-04 |  | Fresenius Kabi | 0141142600 |  | 0 |  |  | 0 | Oui | Actif | 0 | 0 | 0 | 0 | 0
1469 |  | Volumat agilia | Pousse-seringue | Pompe volumétrique | 22534046 | Fresenius kabi | 2014-12-04 |  | Fresenius Kabi | 0141142600 |  | 0 |  |  | 0 | Oui | Actif | 0 | 0 | 0 | 0 | 0
1470 |  | Volumat agilia | Pousse-seringue | Pompe volumétrique | 22534048 | Fresenius kabi | 2014-12-04 |  | Fresenius Kabi | 0141142600 |  | 0 |  |  | 0 | Oui | Actif | 0 | 0 | 0 | 0 | 0
1471 |  | Volumat agilia | Pousse-seringue | Pompe volumétrique | 22534047 | Fresenius kabi | 2014-12-04 |  | Fresenius Kabi | 0141142600 |  | 0 |  |  | 0 | Oui | Actif | 0 | 0 | 0 | 0 | 0
1512 |  | Serveur multi-mesure moniteur MP30-MP50 | Monitorage | Monitorage | DE5220ECF4 | Philips | 2015-03-13 |  | Philips | 0556575874 |  | 0 |  |  | 0 | Oui | Actif | 0 | 0 | 0 | 0 | 0
1535 |  | Serveur multi-mesure moniteur MP30-MP50 | Monitorage | Monitorage | DE907W9156 | Philips | 2015-07-02 |  | Philips | 0556575874 |  | 0 |  |  | 0 | Oui | Actif | 0 | 0 | 0 | 0 | 0
1541 |  | Moniteur PNI / SPO2 | Monitorage |  | US23201837 | Philips | 2015-07-31 |  | Philips | 0556575874 |  | 0 |  |  | 0 | Oui | Actif | 0 | 0 | 0 | 0 | 0
1542 |  | TofScan | Monitorage | MD11292 | 15-1263 | IdMed | 2015-09-08 |  | DRÄGER | 0146115600 |  | 0 |  |  | 0 | Oui | Actif | 0 | 0 | 0 | 0 | 0
1543 |  | TofScan | Monitorage | MD11292 | 15-1264 | IdMed | 2015-09-08 |  | DRÄGER | 0146115600 |  | 0 |  |  | 0 | Oui | Actif | 0 | 0 | 0 | 0 | 0
1544 |  | TofScan | Monitorage | MD11292 | 15-1265 | IdMed | 2015-09-08 |  | DRÄGER | 0146115600 |  | 0 |  |  | 0 | Oui | Actif | 0 | 0 | 0 | 0 | 0
1545 |  | TofScan | Monitorage | MD11292 | 15-1266 | IdMed | 2015-09-08 |  | DRÄGER | 0146115600 |  | 0 |  |  | 0 | Oui | Actif | 0 | 0 | 0 | 0 | 0
1546 |  | TofScan | Monitorage | MD11292 | 15-1267 | IdMed | 2015-09-08 |  | DRÄGER | 0146115600 |  | 0 |  |  | 0 | Oui | Actif | 0 | 0 | 0 | 0 | 0
1547 |  | TofScan | Monitorage | MD11292 | 15-1268 | IdMed | 2015-09-08 |  | DRÄGER | 0146115600 |  | 0 |  |  | 0 | Oui | Actif | 0 | 0 | 0 | 0 | 0
1548 |  | TofScan | Monitorage | MD11292 | 15-1269 | IdMed | 2015-09-08 |  | DRÄGER | 0146115600 |  | 0 |  |  | 0 | Oui | Actif | 0 | 0 | 0 | 0 | 0
1549 |  | TofScan | Monitorage | MD11292 | 15-1280 | IdMed | 2015-09-08 |  | DRÄGER | 0146115600 |  | 0 |  |  | 0 | Oui | Actif | 0 | 0 | 0 | 0 | 0
1564 | Ambulatoire | Coloscope | Endoscope | EC-3890FI | H111480 | Pentax | 07/12/2015 |  | Pentax | 0130257574 |  | 0 |  |  | 0 | Oui | Actif | 0 | 0 | 0 | 0 | 0
1565 | Ambulatoire | Coloscope | Endoscope | EC-3890FI | H111481 | Pentax | 07/12/2015 |  | Pentax | 0130257574 |  | 0 |  |  | 0 | Oui | Actif | 0 | 0 | 0 | 0 | 0
1583 |  | Respirateur d'anesthésie | Respirateur | primus | ASJA0116 | DRÄGER | 2016-02-05 |  | DRÄGER | 0146115600 |  | 0 |  |  | 0 | Oui | Actif | 0 | 0 | 0 | 0 | 0
1585 |  | Force Triad | Bistouri |  | TSA44650EX | Covidien | 2016-02-16 |  | Covidien | 0810 787 590 |  | 0 |  |  | 0 | Oui | Actif | 0 | 0 | 0 | 0 | 0
1595 |  | Electa | Pousse-seringue |  | 14639F04 | Sorin Group |  |  | Sorin group | 0146018925 |  | 0 |  |  | 0 | Oui | Actif | 0 | 0 | 0 | 0 | 0
1596 |  | Electa | Pousse-seringue |  | 14644F04 | Sorin Group |  |  | Sorin group | 0146018925 |  | 0 |  |  | 0 | Oui | Actif | 0 | 0 | 0 | 0 | 0
1648 |  | IntelliVue MX500 | Monitorage | Monitorage | DE35148529 | Philips | 2016-03-23 |  | Philips | 0556575874 |  | 0 |  |  | 0 | Oui | Actif | 0 | 0 | 0 | 0 | 0
1649 |  | IntelliVue MX400 | Monitorage | Monitorage | DE35148550 | Philips | 2016-03-23 |  | Philips | 0556575874 |  | 0 |  |  | 0 | Oui | Actif | 0 | 0 | 0 | 0 | 0
1650 |  | IntelliVue MX400 | Monitorage | Monitorage | DE35148552 | Philips | 2016-03-23 |  | Philips | 0556575874 |  | 0 |  |  | 0 | Oui | Actif | 0 | 0 | 0 | 0 | 0
1651 |  | IntelliVue MX400 | Monitorage | Monitorage | DE35148549 | Philips | 2016-03-23 |  | Philips | 0556575874 |  | 0 |  |  | 0 | Oui | Actif | 0 | 0 | 0 | 0 | 0
1652 |  | IntelliVue MX400 | Monitorage | Monitorage | DE35148551 | Philips | 2016-03-23 |  | Philips | 0556575874 |  | 0 |  |  | 0 | Oui | Actif | 0 | 0 | 0 | 0 | 0
0. |  | Pilote A2 | Pousse-seringue | Perfusion | 19022039 | Fresenius Vial | 2005-01-21 |  | Fresenius Kabi | 0141142600 |  | 0 |  |  | 0 | Oui | Actif | 0 | 0 | 0 | 0 | 0
Combobox1 | TB1 | TB2 | TB3 | TB4 | TB5 | TB6 | TB7 | TB8 | TB9 | TB10 | TB11 | TB12 | TB13 | TB14 | TB15 | TB16 | TB17 | TB14 | TB13
[18 empty] | 0 | 0 | 0 | 0 | 0
[18 empty] | 0 | 0 | 0 | 0 | 0
[18 empty] | 0 | 0 | 0 | 0 | 0
[18 empty] | 0 | 0 | 0 | 0 | 0
[19 empty] | 0 | 0 | 0 | 0
[19 empty] | 0 | 0 | 0 | 0
[19 empty] | 0 | 0 | 0 | 0
[20 empty] | 0 | 0 | 0
[20 empty] | 0 | 0 | 0
[20 empty] | 0 | 0 | 0
[18 empty] | 0 | 0 | 0 | 0 | 0
[18 empty] | 0 | 0 | 0 | 0 | 0
[18 empty] | 0 | 0 | 0 | 0 | 0
[18 empty] | 0 | 0 | 0 | 0 | 0
[18 empty] | 0 | 0 | 0 | 0 | 0
[18 empty] | 0 | 0 | 0 | 0 | 0
[18 empty] | 0 | 0 | 0 | 0 | 0
[18 empty] | 0 | 0 | 0 | 0 | 0
[18 empty] | 0 | 0 | 0 | 0 | 0
[18 empty] | 0 | 0 | 0 | 0 | 0
[18 empty] | 0 | 0 | 0 | 0 | 0
[18 empty] | 0 | 0 | 0 | 0 | 0
[18 empty] | 0 | 0 | 0 | 0 | 0
[18 empty] | 0 | 0 | 0 | 0 | 0
[18 empty] | 0 | 0 | 0 | 0 | 0
[18 empty] | 0 | 0 | 0 | 0 | 0
[18 empty] | 0 | 0 | 0 | 0 | 0
[18 empty] | 0 | 0 | 0 | 0 | 0
[18 empty] | 0 | 0 | 0 | 0 | 0
[18 empty] | 0 | 0 | 0 | 0 | 0
[18 empty] | 0 | 0 | 0 | 0 | 0
[18 empty] | 0 | 0 | 0 | 0 | 0
[18 empty] | 0 | 0 | 0 | 0 | 0
[18 empty] | 0 | 0 | 0 | 0 | 0
[18 empty] | 0 | 0 | 0 | 0 | 0
[18 empty] | 0 | 0 | 0 | 0 | 0
[18 empty] | 0 | 0 | 0 | 0 | 0
[18 empty] | 0 | 0 | 0 | 0 | 0
[18 empty] | 0 | 0 | 0 | 0 | 0
[18 empty] | 0 | 0 | 0 | 0 | 0
[18 empty] | 0 | 0 | 0 | 0 | 0
[18 empty] | 0 | 0 | 0 | 0 | 0
[18 empty] | 0 | 0 | 0 | 0 | 0
[18 empty] | 0 | 0 | 0 | 0 | 0
[18 empty] | 0 | 0 | 0 | 0 | 0
[18 empty] | 0 | 0 | 0 | 0 | 0
[18 empty] | 0 | 0 | 0 | 0 | 0
[18 empty] | 0 | 0 | 0 | 0 | 0
[18 empty] | 0 | 0 | 0 | 0 | 0
[18 empty] | 0 | 0 | 0 | 0 | 0
[18 empty] | 0 | 0 | 0 | 0 | 0
[18 empty] | 0 | 0 | 0 | 0 | 0
[18 empty] | 0 | 0 | 0 | 0 | 0
[18 empty] | 0 | 0 | 0 | 0 | 0
[18 empty] | 0 | 0 | 0 | 0 | 0
[18 empty] | 0 | 0 | 0 | 0 | 0
[18 empty] | 0 | 0 | 0 | 0 | 0
[18 empty] | 0 | 0 | 0 | 0 | 0
[18 empty] | 0 | 0 | 0 | 0 | 0
[18 empty] | 0 | 0 | 0 | 0 | 0
[18 empty] | 0 | 0 | 0 | 0 | 0
[18 empty] | 0 | 0 | 0 | 0 | 0
[18 empty] | 0 | 0 | 0 | 0 | 0
[18 empty] | 0 | 0 | 0 | 0 | 0
[18 empty] | 0 | 0 | 0 | 0 | 0
[18 empty] | 0 | 0 | 0 | 0 | 0
[18 empty] | 0 | 0 | 0 | 0 | 0
[18 empty] | 0 | 0 | 0 | 0 | 0
[18 empty] | 0 | 0 | 0 | 0 | 0
[18 empty] | 0 | 0 | 0 | 0 | 0
[18 empty] | 0 | 0 | 0 | 0 | 0
[18 empty] | 0 | 0 | 0 | 0 | 0
[18 empty] | 0 | 0 | 0 | 0 | 0
[18 empty] | 0 | 0 | 0 | 0 | 0
[18 empty] | 0 | 0 | 0 | 0 | 0
[18 empty] | 0 | 0 | 0 | 0 | 0
[18 empty] | 0 | 0 | 0 | 0 | 0
[18 empty] | 0 | 0 | 0 | 0 | 0
[18 empty] | 0 | 0 | 0 | 0 | 0
[18 empty] | 0 | 0 | 0 | 0 | 0
[18 empty] | 0 | 0 | 0 | 0 | 0
[18 empty] | 0 | 0 | 0 | 0 | 0
[18 empty] | 0 | 0 | 0 | 0 | 0
[18 empty] | 0 | 0 | 0 | 0 | 0
[18 empty] | 0 | 0 | 0 | 0 | 0
[18 empty] | 0 | 0 | 0 | 0 | 0
[18 empty] | 0 | 0 | 0 | 0 | 0
[18 empty] | 0 | 0 | 0 | 0 | 0
[18 empty] | 0 | 0 | 0 | 0 | 0
[18 empty] | 0 | 0 | 0 | 0 | 0
[18 empty] | 0 | 0 | 0 | 0 | 0
[18 empty] | 0 | 0 | 0 | 0 | 0
[18 empty] | 0 | 0 | 0 | 0 | 0
[18 empty] | 0 | 0 | 0 | 0 | 0
[18 empty] | 0 | 0 | 0 | 0 | 0
[18 empty] | 0 | 0 | 0 | 0 | 0
[18 empty] | 0 | 0 | 0 | 0 | 0
[18 empty] | 0 | 0 | 0 | 0 | 0
[18 empty] | 0 | 0 | 0 | 0 | 0
[18 empty] | 0 | 0 | 0 | 0 | 0
[18 empty] | 0 | 0 | 0 | 0 | 0
[18 empty] | 0 | 0 | 0 | 0 | 0
[18 empty] | 0 | 0 | 0 | 0 | 0
[18 empty] | 0 | 0 | 0 | 0 | 0
[18 empty] | 0 | 0 | 0 | 0 | 0
[18 empty] | 0 | 0 | 0 | 0 | 0
[18 empty] | 0 | 0 | 0 | 0 | 0
[18 empty] | 0 | 0 | 0 | 0 | 0
[18 empty] | 0 | 0 | 0 | 0 | 0
[18 empty] | 0 | 0 | 0 | 0 | 0
[18 empty] | 0 | 0 | 0 | 0 | 0
[18 empty] | 0 | 0 | 0 | 0 | 0
[18 empty] | 0 | 0 | 0 | 0 | 0
[18 empty] | 0 | 0 | 0 | 0 | 0
[18 empty] | 0 | 0 | 0 | 0 | 0
[18 empty] | 0 | 0 | 0 | 0 | 0
[18 empty] | 0 | 0 | 0 | 0 | 0
[18 empty] | 0 | 0 | 0 | 0 | 0
[18 empty] | 0 | 0 | 0 | 0 | 0
[18 empty] | 0 | 0 | 0 | 0 | 0
[18 empty] | 0 | 0 | 0 | 0 | 0
[18 empty] | 0 | 0 | 0 | 0 | 0
[18 empty] | 0 | 0 | 0 | 0 | 0
[18 empty] | 0 | 0 | 0 | 0 | 0
[18 empty] | 0 | 0 | 0 | 0 | 0
[18 empty] | 0 | 0 | 0 | 0 | 0
[18 empty] | 0 | 0 | 0 | 0 | 0
[18 empty] | 0 | 0 | 0 | 0 | 0
[18 empty] | 0 | 0 | 0 | 0 | 0
[18 empty] | 0 | 0 | 0 | 0 | 0
[18 empty] | 0 | 0 | 0 | 0 | 0
[18 empty] | 0 | 0 | 0 | 0 | 0
[18 empty] | 0 | 0 | 0 | 0 | 0
[18 empty] | 0 | 0 | 0 | 0 | 0
[18 empty] | 0 | 0 | 0 | 0 | 0
[18 empty] | 0 | 0 | 0 | 0 | 0
[18 empty] | 0 | 0 | 0 | 0 | 0
[18 empty] | 0 | 0 | 0 | 0 | 0
[18 empty] | 0 | 0 | 0 | 0 | 0
[18 empty] | 0 | 0 | 0 | 0 | 0
[18 empty] | 0 | 0 | 0 | 0 | 0
[18 empty] | 0 | 0 | 0 | 0 | 0
[18 empty] | 0 | 0 | 0 | 0 | 0
[18 empty] | 0 | 0 | 0 | 0 | 0
[18 empty] | 0 | 0 | 0 | 0 | 0
[18 empty] | 0 | 0 | 0 | 0 | 0
[18 empty] | 0 | 0 | 0 | 0 | 0
[18 empty] | 0 | 0 | 0 | 0 | 0
[18 empty] | 0 | 0 | 0 | 0 | 0
[18 empty] | 0 | 0 | 0 | 0 | 0
[18 empty] | 0 | 0 | 0 | 0 | 0
[18 empty] | 0 | 0 | 0 | 0 | 0
[18 empty] | 0 | 0 | 0 | 0 | 0
[18 empty] | 0 | 0 | 0 | 0 | 0
[18 empty] | 0 | 0 | 0 | 0 | 0
[18 empty] | 0 | 0 | 0 | 0 | 0
[18 empty] | 0 | 0 | 0 | 0 | 0
[18 empty] | 0 | 0 | 0 | 0 | 0
[18 empty] | 0 | 0 | 0 | 0 | 0
[18 empty] | 0 | 0 | 0 | 0 | 0
[18 empty] | 0 | 0 | 0 | 0 | 0
[18 empty] | 0 | 0 | 0 | 0 | 0
[18 empty] | 0 | 0 | 0 | 0 | 0
[18 empty] | 0 | 0 | 0 | 0 | 0
[18 empty] | 0 | 0 | 0 | 0 | 0
[18 empty] | 0 | 0 | 0 | 0 | 0
[18 empty] | 0 | 0 | 0 | 0 | 0
[18 empty] | 0 | 0 | 0 | 0 | 0
[18 empty] | 0 | 0 | 0 | 0 | 0
[18 empty] | 0 | 0 | 0 | 0 | 0
[18 empty] | 0 | 0 | 0 | 0 | 0
[18 empty] | 0 | 0 | 0 | 0 | 0
[18 empty] | 0 | 0 | 0 | 0 | 0
[18 empty] | 0 | 0 | 0 | 0 | 0
[18 empty] | 0 | 0 | 0 | 0 | 0
[18 empty] | 0 | 0 | 0 | 0 | 0
[18 empty] | 0 | 0 | 0 | 0 | 0
[18 empty] | 0 | 0 | 0 | 0 | 0
[18 empty] | 0 | 0 | 0 | 0 | 0
[18 empty] | 0 | 0 | 0 | 0 | 0
[18 empty] | 0 | 0 | 0 | 0 | 0
[18 empty] | 0 | 0 | 0 | 0 | 0
[18 empty] | 0 | 0 | 0 | 0 | 0
[18 empty] | 0 | 0 | 0 | 0 | 0
[18 empty] | 0 | 0 | 0 | 0 | 0
[18 empty] | 0 | 0 | 0 | 0 | 0
[18 empty] | 0 | 0 | 0 | 0 | 0
[18 empty] | 0 | 0 | 0 | 0 | 0
[18 empty] | 0 | 0 | 0 | 0 | 0
[18 empty] | 0 | 0 | 0 | 0 | 0
[18 empty] | 0 | 0 | 0 | 0 | 0
[18 empty] | 0 | 0 | 0 | 0 | 0
[18 empty] | 0 | 0 | 0 | 0 | 0
[18 empty] | 0 | 0 | 0 | 0 | 0
[18 empty] | 0 | 0 | 0 | 0 | 0
[18 empty] | 0 | 0 | 0 | 0 | 0
[18 empty] | 0 | 0 | 0 | 0 | 0
[18 empty] | 0 | 0 | 0 | 0 | 0
[18 empty] | 0 | 0 | 0 | 0 | 0
[18 empty] | 0 | 0 | 0 | 0 | 0
[18 empty] | 0 | 0 | 0 | 0 | 0
[18 empty] | 0 | 0 | 0 | 0 | 0
[18 empty] | 0 | 0 | 0 | 0 | 0
[18 empty] | 0 | 0 | 0 | 0 | 0
[18 empty] | 0 | 0 | 0 | 0 | 0
[18 empty] | 0 | 0 | 0 | 0 | 0
[18 empty] | 0 | 0 | 0 | 0 | 0
[18 empty] | 0 | 0 | 0 | 0 | 0
[18 empty] | 0 | 0 | 0 | 0 | 0
[18 empty] | 0 | 0 | 0 | 0 | 0
[18 empty] | 0 | 0 | 0 | 0 | 0
[18 empty] | 0 | 0 | 0 | 0 | 0
[18 empty] | 0 | 0 | 0 | 0 | 0
[18 empty] | 0 | 0 | 0 | 0 | 0
[18 empty] | 0 | 0 | 0 | 0 | 0
[18 empty] | 0 | 0 | 0 | 0 | 0
[18 empty] | 0 | 0 | 0 | 0 | 0
[18 empty] | 0 | 0 | 0 | 0 | 0
[18 empty] | 0 | 0 | 0 | 0 | 0
[18 empty] | 0 | 0 | 0 | 0 | 0
[18 empty] | 0 | 0 | 0 | 0 | 0
[18 empty] | 0 | 0 | 0 | 0 | 0
[18 empty] | 0 | 0 | 0 | 0 | 0
[18 empty] | 0 | 0 | 0 | 0 | 0
[18 empty] | 0 | 0 | 0 | 0 | 0
[18 empty] | 0 | 0 | 0 | 0 | 0
[18 empty] | 0 | 0 | 0 | 0 | 0
[18 empty] | 0 | 0 | 0 | 0 | 0
[18 empty] | 0 | 0 | 0 | 0 | 0
[18 empty] | 0 | 0 | 0 | 0 | 0
[18 empty] | 0 | 0 | 0 | 0 | 0
[18 empty] | 0 | 0 | 0 | 0 | 0
[18 empty] | 0 | 0 | 0 | 0 | 0
[18 empty] | 0 | 0 | 0 | 0 | 0
[18 empty] | 0 | 0 | 0 | 0 | 0
[18 empty] | 0 | 0 | 0 | 0 | 0
[18 empty] | 0 | 0 | 0 | 0 | 0
[18 empty] | 0 | 0 | 0 | 0 | 0
[18 empty] | 0 | 0 | 0 | 0 | 0
[18 empty] | 0 | 0 | 0 | 0 | 0
[18 empty] | 0 | 0 | 0 | 0 | 0
[18 empty] | 0 | 0 | 0 | 0 | 0
[18 empty] | 0 | 0 | 0 | 0 | 0
[18 empty] | 0 | 0 | 0 | 0 | 0
[18 empty] | 0 | 0 | 0 | 0 | 0
[18 empty] | 0 | 0 | 0 | 0 | 0
[18 empty] | 0 | 0 | 0 | 0 | 0
[18 empty] | 0 | 0 | 0 | 0 | 0
[18 empty] | 0 | 0 | 0 | 0 | 0
[18 empty] | 0 | 0 | 0 | 0 | 0
[18 empty] | 0 | 0 | 0 | 0 | 0
[18 empty] | 0 | 0 | 0 | 0 | 0
[18 empty] | 0 | 0 | 0 | 0 | 0
[18 empty] | 0 | 0 | 0 | 0 | 0
[18 empty] | 0 | 0 | 0 | 0 | 0
[18 empty] | 0 | 0 | 0 | 0 | 0
[18 empty] | 0 | 0 | 0 | 0 | 0
[18 empty] | 0 | 0 | 0 | 0 | 0
[18 empty] | 0 | 0 | 0 | 0 | 0
[18 empty] | 0 | 0 | 0 | 0 | 0
[18 empty] | 0 | 0 | 0 | 0 | 0
[18 empty] | 0 | 0 | 0 | 0 | 0
[18 empty] | 0 | 0 | 0 | 0 | 0
[18 empty] | 0 | 0 | 0 | 0 | 0
[18 empty] | 0 | 0 | 0 | 0 | 0
[18 empty] | 0 | 0 | 0 | 0 | 0
[18 empty] | 0 | 0 | 0 | 0 | 0
[18 empty] | 0 | 0 | 0 | 0 | 0
[18 empty] | 0 | 0 | 0 | 0 | 0
[18 empty] | 0 | 0 | 0 | 0 | 0
[18 empty] | 0 | 0 | 0 | 0 | 0
[18 empty] | 0 | 0 | 0 | 0 | 0
[18 empty] | 0 | 0 | 0 | 0 | 0
[18 empty] | 0 | 0 | 0 | 0 | 0
[18 empty] | 0 | 0 | 0 | 0 | 0
[18 empty] | 0 | 0 | 0 | 0 | 0
[18 empty] | 0 | 0 | 0 | 0 | 0
[18 empty] | 0 | 0 | 0 | 0 | 0
[18 empty] | 0 | 0 | 0 | 0 | 0
[18 empty] | 0 | 0 | 0 | 0 | 0
[18 empty] | 0 | 0 | 0 | 0 | 0
[18 empty] | 0 | 0 | 0 | 0 | 0
[18 empty] | 0 | 0 | 0 | 0 | 0
[18 empty] | 0 | 0 | 0 | 0 | 0
[18 empty] | 0 | 0 | 0 | 0 | 0
[18 empty] | 0 | 0 | 0 | 0 | 0
[18 empty] | 0 | 0 | 0 | 0 | 0
[18 empty] | 0 | 0 | 0 | 0 | 0
[18 empty] | 0 | 0 | 0 | 0 | 0
[18 empty] | 0 | 0 | 0 | 0 | 0
[18 empty] | 0 | 0 | 0 | 0 | 0
[18 empty] | 0 | 0 | 0 | 0 | 0
[18 empty] | 0 | 0 | 0 | 0 | 0
[18 empty] | 0 | 0 | 0 | 0 | 0
[18 empty] | 0 | 0 | 0 | 0 | 0
[18 empty] | 0 | 0 | 0 | 0 | 0
[18 empty] | 0 | 0 | 0 | 0 | 0
[18 empty] | 0 | 0 | 0 | 0 | 0
[18 empty] | 0 | 0 | 0 | 0 | 0
[18 empty] | 0 | 0 | 0 | 0 | 0
[18 empty] | 0 | 0 | 0 | 0 | 0
[18 empty] | 0 | 0 | 0 | 0 | 0
[18 empty] | 0 | 0 | 0 | 0 | 0
[18 empty] | 0 | 0 | 0 | 0 | 0
[18 empty] | 0 | 0 | 0 | 0 | 0
[18 empty] | 0 | 0 | 0 | 0 | 0
[18 empty] | 0 | 0 | 0 | 0 | 0
[18 empty] | 0 | 0 | 0 | 0 | 0
[18 empty] | 0 | 0 | 0 | 0 | 0
[18 empty] | 0 | 0 | 0 | 0 | 0
[18 empty] | 0 | 0 | 0 | 0 | 0
[18 empty] | 0 | 0 | 0 | 0 | 0
[18 empty] | 0 | 0 | 0 | 0 | 0
[18 empty] | 0 | 0 | 0 | 0 | 0
[18 empty] | 0 | 0 | 0 | 0 | 0
[18 empty] | 0 | 0 | 0 | 0 | 0
[18 empty] | 0 | 0 | 0 | 0 | 0
[18 empty] | 0 | 0 | 0 | 0 | 0
[18 empty] | 0 | 0 | 0 | 0 | 0
[18 empty] | 0 | 0 | 0 | 0 | 0
[18 empty] | 0 | 0 | 0 | 0 | 0
[18 empty] | 0 | 0 | 0 | 0 | 0
[18 empty] | 0 | 0 | 0 | 0 | 0
[18 empty] | 0 | 0 | 0 | 0 | 0
[18 empty] | 0 | 0 | 0 | 0 | 0
[18 empty] | 0 | 0 | 0 | 0 | 0
[18 empty] | 0 | 0 | 0 | 0 | 0
[18 empty] | 0 | 0 | 0 | 0 | 0
[18 empty] | 0 | 0 | 0 | 0 | 0
[18 empty] | 0 | 0 | 0 | 0 | 0
[18 empty] | 0 | 0 | 0 | 0 | 0
[18 empty] | 0 | 0 | 0 | 0 | 0
[18 empty] | 0 | 0 | 0 | 0 | 0
[18 empty] | 0 | 0 | 0 | 0 | 0
[18 empty] | 0 | 0 | 0 | 0 | 0
[18 empty] | 0 | 0 | 0 | 0 | 0
[18 empty] | 0 | 0 | 0 | 0 | 0
[18 empty] | 0 | 0 | 0 | 0 | 0
[18 empty] | 0 | 0 | 0 | 0 | 0
[18 empty] | 0 | 0 | 0 | 0 | 0
[18 empty] | 0 | 0 | 0 | 0 | 0
[18 empty] | 0 | 0 | 0 | 0 | 0
[18 empty] | 0 | 0 | 0 | 0 | 0
[18 empty] | 0 | 0 | 0 | 0 | 0
[18 empty] | 0 | 0 | 0 | 0 | 0
[18 empty] | 0 | 0 | 0 | 0 | 0
[18 empty] | 0 | 0 | 0 | 0 | 0
[18 empty] | 0 | 0 | 0 | 0 | 0
[18 empty] | 0 | 0 | 0 | 0 | 0
[18 empty] | 0 | 0 | 0 | 0 | 0
[18 empty] | 0 | 0 | 0 | 0 | 0
[18 empty] | 0 | 0 | 0 | 0 | 0
[18 empty] | 0 | 0 | 0 | 0 | 0
[18 empty] | 0 | 0 | 0 | 0 | 0
[18 empty] | 0 | 0 | 0 | 0 | 0
[18 empty] | 0 | 0 | 0 | 0 | 0
[18 empty] | 0 | 0 | 0 | 0 | 0
[18 empty] | 0 | 0 | 0 | 0 | 0
[18 empty] | 0 | 0 | 0 | 0 | 0
[18 empty] | 0 | 0 | 0 | 0 | 0
[18 empty] | 0 | 0 | 0 | 0 | 0
[18 empty] | 0 | 0 | 0 | 0 | 0
[18 empty] | 0 | 0 | 0 | 0 | 0
[18 empty] | 0 | 0 | 0 | 0 | 0
[18 empty] | 0 | 0 | 0 | 0 | 0
[18 empty] | 0 | 0 | 0 | 0 | 0
[18 empty] | 0 | 0 | 0 | 0 | 0
[18 empty] | 0 | 0 | 0 | 0 | 0
[18 empty] | 0 | 0 | 0 | 0 | 0
[18 empty] | 0 | 0 | 0 | 0 | 0
[18 empty] | 0 | 0 | 0 | 0 | 0
[18 empty] | 0 | 0 | 0 | 0 | 0
[18 empty] | 0 | 0 | 0 | 0 | 0
[18 empty] | 0 | 0 | 0 | 0 | 0
[18 empty] | 0 | 0 | 0 | 0 | 0
[18 empty] | 0 | 0 | 0 | 0 | 0
[18 empty] | 0 | 0 | 0 | 0 | 0
[18 empty] | 0 | 0 | 0 | 0 | 0
[18 empty] | 0 | 0 | 0 | 0 | 0
[18 empty] | 0 | 0 | 0 | 0 | 0
[18 empty] | 0 | 0 | 0 | 0 | 0
[18 empty] | 0 | 0 | 0 | 0 | 0
[18 empty] | 0 | 0 | 0 | 0 | 0
[18 empty] | 0 | 0 | 0 | 0 | 0
[18 empty] | 0 | 0 | 0 | 0 | 0
[18 empty] | 0 | 0 | 0 | 0 | 0
[18 empty] | 0 | 0 | 0 | 0 | 0
[18 empty] | 0 | 0 | 0 | 0 | 0
[18 empty] | 0 | 0 | 0 | 0 | 0
[18 empty] | 0 | 0 | 0 | 0 | 0
[18 empty] | 0 | 0 | 0 | 0 | 0
[18 empty] | 0 | 0 | 0 | 0 | 0
[18 empty] | 0 | 0 | 0 | 0 | 0
[18 empty] | 0 | 0 | 0 | 0 | 0
[18 empty] | 0 | 0 | 0 | 0 | 0
[18 empty] | 0 | 0 | 0 | 0 | 0
[18 empty] | 0 | 0 | 0 | 0 | 0
[18 empty] | 0 | 0 | 0 | 0 | 0
[18 empty] | 0 | 0 | 0 | 0 | 0
[18 empty] | 0 | 0 | 0 | 0 | 0
[18 empty] | 0 | 0 | 0 | 0 | 0
[18 empty] | 0 | 0 | 0 | 0 | 0
[18 empty] | 0 | 0 | 0 | 0 | 0
[18 empty] | 0 | 0 | 0 | 0 | 0
[18 empty] | 0 | 0 | 0 | 0 | 0
[18 empty] | 0 | 0 | 0 | 0 | 0
[18 empty] | 0 | 0 | 0 | 0 | 0
[18 empty] | 0 | 0 | 0 | 0 | 0
[18 empty] | 0 | 0 | 0 | 0 | 0
[18 empty] | 0 | 0 | 0 | 0 | 0
[18 empty] | 0 | 0 | 0 | 0 | 0
[18 empty] | 0 | 0 | 0 | 0 | 0
[18 empty] | 0 | 0 | 0 | 0 | 0
[18 empty] | 0 | 0 | 0 | 0 | 0
[18 empty] | 0 | 0 | 0 | 0 | 0
[18 empty] | 0 | 0 | 0 | 0 | 0
[18 empty] | 0 | 0 | 0 | 0 | 0
[18 empty] | 0 | 0 | 0 | 0 | 0
[18 empty] | 0 | 0 | 0 | 0 | 0
[18 empty] | 0 | 0 | 0 | 0 | 0
[18 empty] | 0 | 0 | 0 | 0 | 0
[18 empty] | 0 | 0 | 0 | 0 | 0
[18 empty] | 0 | 0 | 0 | 0 | 0
[18 empty] | 0 | 0 | 0 | 0 | 0
[18 empty] | 0 | 0 | 0 | 0 | 0
[18 empty] | 0 | 0 | 0 | 0 | 0
[18 empty] | 0 | 0 | 0 | 0 | 0
[18 empty] | 0 | 0 | 0 | 0 | 0
[18 empty] | 0 | 0 | 0 | 0 | 0
[18 empty] | 0 | 0 | 0 | 0 | 0
[18 empty] | 0 | 0 | 0 | 0 | 0
[18 empty] | 0 | 0 | 0 | 0 | 0
[18 empty] | 0 | 0 | 0 | 0 | 0
[18 empty] | 0 | 0 | 0 | 0 | 0
[18 empty] | 0 | 0 | 0 | 0 | 0
[18 empty] | 0 | 0 | 0 | 0 | 0
[18 empty] | 0 | 0 | 0 | 0 | 0
[18 empty] | 0 | 0 | 0 | 0 | 0
[18 empty] | 0 | 0 | 0 | 0 | 0
[18 empty] | 0 | 0 | 0 | 0 | 0
[18 empty] | 0 | 0 | 0 | 0 | 0
[18 empty] | 0 | 0 | 0 | 0 | 0
[18 empty] | 0 | 0 | 0 | 0 | 0
[18 empty] | 0 | 0 | 0 | 0 | 0
[18 empty] | 0 | 0 | 0 | 0 | 0
[18 empty] | 0 | 0 | 0 | 0 | 0
[18 empty] | 0 | 0 | 0 | 0 | 0
[18 empty] | 0 | 0 | 0 | 0 | 0
[18 empty] | 0 | 0 | 0 | 0 | 0
[18 empty] | 0 | 0 | 0 | 0 | 0
[18 empty] | 0 | 0 | 0 | 0 | 0
[18 empty] | 0 | 0 | 0 | 0 | 0
[18 empty] | 0 | 0 | 0 | 0 | 0
[18 empty] | 0 | 0 | 0 | 0 | 0
[18 empty] | 0 | 0 | 0 | 0 | 0
[18 empty] | 0 | 0 | 0 | 0 | 0
[18 empty] | 0 | 0 | 0 | 0 | 0
[18 empty] | 0 | 0 | 0 | 0 | 0
[18 empty] | 0 | 0 | 0 | 0 | 0
[18 empty] | 0 | 0 | 0 | 0 | 0
[18 empty] | 0 | 0 | 0 | 0 | 0
[18 empty] | 0 | 0 | 0 | 0 | 0
[18 empty] | 0 | 0 | 0 | 0 | 0
[18 empty] | 0 | 0 | 0 | 0 | 0
[18 empty] | 0 | 0 | 0 | 0 | 0
[18 empty] | 0 | 0 | 0 | 0 | 0
[18 empty] | 0 | 0 | 0 | 0 | 0
[18 empty] | 0 | 0 | 0 | 0 | 0
[18 empty] | 0 | 0 | 0 | 0 | 0
[18 empty] | 0 | 0 | 0 | 0 | 0
[18 empty] | 0 | 0 | 0 | 0 | 0
[18 empty] | 0 | 0 | 0 | 0 | 0
[18 empty] | 0 | 0 | 0 | 0 | 0
[18 empty] | 0 | 0 | 0 | 0 | 0
[18 empty] | 0 | 0 | 0 | 0 | 0
[18 empty] | 0 | 0 | 0 | 0 | 0
[18 empty] | 0 | 0 | 0 | 0 | 0
[18 empty] | 0 | 0 | 0 | 0 | 0
[18 empty] | 0 | 0 | 0 | 0 | 0
[18 empty] | 0 | 0 | 0 | 0 | 0
[18 empty] | 0 | 0 | 0 | 0 | 0
[18 empty] | 0 | 0 | 0 | 0 | 0
[18 empty] | 0 | 0 | 0 | 0 | 0
[18 empty] | 0 | 0 | 0 | 0 | 0
[18 empty] | 0 | 0 | 0 | 0 | 0
[18 empty] | 0 | 0 | 0 | 0 | 0
[18 empty] | 0 | 0 | 0 | 0 | 0
[18 empty] | 0 | 0 | 0 | 0 | 0
[18 empty] | 0 | 0 | 0 | 0 | 0
[18 empty] | 0 | 0 | 0 | 0 | 0
[18 empty] | 0 | 0 | 0 | 0 | 0
[18 empty] | 0 | 0 | 0 | 0 | 0
[18 empty] | 0 | 0 | 0 | 0 | 0
[18 empty] | 0 | 0 | 0 | 0 | 0
[18 empty] | 0 | 0 | 0 | 0 | 0
[18 empty] | 0 | 0 | 0 | 0 | 0
[18 empty] | 0 | 0 | 0 | 0 | 0
[18 empty] | 0 | 0 | 0 | 0 | 0
[18 empty] | 0 | 0 | 0 | 0 | 0
[18 empty] | 0 | 0 | 0 | 0 | 0
[18 empty] | 0 | 0 | 0 | 0 | 0
[18 empty] | 0 | 0 | 0 | 0 | 0
[18 empty] | 0 | 0 | 0 | 0 | 0
[18 empty] | 0 | 0 | 0 | 0 | 0
[18 empty] | 0 | 0 | 0 | 0 | 0
[18 empty] | 0 | 0 | 0 | 0 | 0
[18 empty] | 0 | 0 | 0 | 0 | 0
[18 empty] | 0 | 0 | 0 | 0 | 0
[18 empty] | 0 | 0 | 0 | 0 | 0
[18 empty] | 0 | 0 | 0 | 0 | 0
[18 empty] | 0 | 0 | 0 | 0 | 0
[18 empty] | 0 | 0 | 0 | 0 | 0
[18 empty] | 0 | 0 | 0 | 0 | 0
[18 empty] | 0 | 0 | 0 | 0 | 0
[18 empty] | 0 | 0 | 0 | 0 | 0
[18 empty] | 0 | 0 | 0 | 0 | 0
[18 empty] | 0 | 0 | 0 | 0 | 0
[18 empty] | 0 | 0 | 0 | 0 | 0
[18 empty] | 0 | 0 | 0 | 0 | 0
[18 empty] | 0 | 0 | 0 | 0 | 0
[18 empty] | 0 | 0 | 0 | 0 | 0
[18 empty] | 0 | 0 | 0 | 0 | 0
[18 empty] | 0 | 0 | 0 | 0 | 0
[18 empty] | 0 | 0 | 0 | 0 | 0
[18 empty] | 0 | 0 | 0 | 0 | 0
[18 empty] | 0 | 0 | 0 | 0 | 0
[18 empty] | 0 | 0 | 0 | 0 | 0
[18 empty] | 0 | 0 | 0 | 0 | 0
[18 empty] | 0 | 0 | 0 | 0 | 0
[18 empty] | 0 | 0 | 0 | 0 | 0
[18 empty] | 0 | 0 | 0 | 0 | 0
[18 empty] | 0 | 0 | 0 | 0 | 0
[18 empty] | 0 | 0 | 0 | 0 | 0
[18 empty] | 0 | 0 | 0 | 0 | 0
[18 empty] | 0 | 0 | 0 | 0 | 0
[18 empty] | 0 | 0 | 0 | 0 | 0
[18 empty] | 0 | 0 | 0 | 0 | 0
[18 empty] | 0 | 0 | 0 | 0 | 0
[18 empty] | 0 | 0 | 0 | 0 | 0
[18 empty] | 0 | 0 | 0 | 0 | 0
[18 empty] | 0 | 0 | 0 | 0 | 0
[18 empty] | 0 | 0 | 0 | 0 | 0
[18 empty] | 0 | 0 | 0 | 0 | 0
[18 empty] | 0 | 0 | 0 | 0 | 0
[18 empty] | 0 | 0 | 0 | 0 | 0
[18 empty] | 0 | 0 | 0 | 0 | 0
[18 empty] | 0 | 0 | 0 | 0 | 0
[18 empty] | 0 | 0 | 0 | 0 | 0
[18 empty] | 0 | 0 | 0 | 0 | 0
[18 empty] | 0 | 0 | 0 | 0 | 0
[18 empty] | 0 | 0 | 0 | 0 | 0
[18 empty] | 0 | 0 | 0 | 0 | 0
[18 empty] | 0 | 0 | 0 | 0 | 0
[18 empty] | 0 | 0 | 0 | 0 | 0
[18 empty] | 0 | 0 | 0 | 0 | 0
[18 empty] | 0 | 0 | 0 | 0 | 0
[18 empty] | 0 | 0 | 0 | 0 | 0
[18 empty] | 0 | 0 | 0 | 0 | 0
[18 empty] | 0 | 0 | 0 | 0 | 0
[18 empty] | 0 | 0 | 0 | 0 | 0
[18 empty] | 0 | 0 | 0 | 0 | 0
[18 empty] | 0 | 0 | 0 | 0 | 0
[18 empty] | 0 | 0 | 0 | 0 | 0
[18 empty] | 0 | 0 | 0 | 0 | 0
[18 empty] | 0 | 0 | 0 | 0 | 0
[18 empty] | 0 | 0 | 0 | 0 | 0
[18 empty] | 0 | 0 | 0 | 0 | 0
[18 empty] | 0 | 0 | 0 | 0 | 0
[18 empty] | 0 | 0 | 0 | 0 | 0
[18 empty] | 0 | 0 | 0 | 0 | 0
[18 empty] | 0 | 0 | 0 | 0 | 0
[18 empty] | 0 | 0 | 0 | 0 | 0
[18 empty] | 0 | 0 | 0 | 0 | 0
[18 empty] | 0 | 0 | 0 | 0 | 0
[18 empty] | 0 | 0 | 0 | 0 | 0
[18 empty] | 0 | 0 | 0 | 0 | 0
[18 empty] | 0 | 0 | 0 | 0 | 0
[18 empty] | 0 | 0 | 0 | 0 | 0
[18 empty] | 0 | 0 | 0 | 0 | 0
[18 empty] | 0 | 0 | 0 | 0 | 0
[18 empty] | 0 | 0 | 0 | 0 | 0
[18 empty] | 0 | 0 | 0 | 0 | 0
[18 empty] | 0 | 0 | 0 | 0 | 0
[18 empty] | 0 | 0 | 0 | 0 | 0
[18 empty] | 0 | 0 | 0 | 0 | 0
[18 empty] | 0 | 0 | 0 | 0 | 0
[18 empty] | 0 | 0 | 0 | 0 | 0
[18 empty] | 0 | 0 | 0 | 0 | 0
[18 empty] | 0 | 0 | 0 | 0 | 0
[18 empty] | 0 | 0 | 0 | 0 | 0
[18 empty] | 0 | 0 | 0 | 0 | 0
[18 empty] | 0 | 0 | 0 | 0 | 0
[18 empty] | 0 | 0 | 0 | 0 | 0
[18 empty] | 0 | 0 | 0 | 0 | 0
[18 empty] | 0 | 0 | 0 | 0 | 0
[18 empty] | 0 | 0 | 0 | 0 | 0
[18 empty] | 0 | 0 | 0 | 0 | 0
[18 empty] | 0 | 0 | 0 | 0 | 0
[18 empty] | 0 | 0 | 0 | 0 | 0
[18 empty] | 0 | 0 | 0 | 0 | 0
[18 empty] | 0 | 0 | 0 | 0 | 0
[18 empty] | 0 | 0 | 0 | 0 | 0
[18 empty] | 0 | 0 | 0 | 0 | 0
[18 empty] | 0 | 0 | 0 | 0 | 0
[18 empty] | 0 | 0 | 0 | 0 | 0
[18 empty] | 0 | 0 | 0 | 0 | 0
[18 empty] | 0 | 0 | 0 | 0 | 0
[18 empty] | 0 | 0 | 0 | 0 | 0
[18 empty] | 0 | 0 | 0 | 0 | 0
[18 empty] | 0 | 0 | 0 | 0 | 0
[18 empty] | 0 | 0 | 0 | 0 | 0
[18 empty] | 0 | 0 | 0 | 0 | 0
[18 empty] | 0 | 0 | 0 | 0 | 0
[18 empty] | 0 | 0 | 0 | 0 | 0
[18 empty] | 0 | 0 | 0 | 0 | 0
[18 empty] | 0 | 0 | 0 | 0 | 0
[18 empty] | 0 | 0 | 0 | 0 | 0
[18 empty] | 0 | 0 | 0 | 0 | 0
[18 empty] | 0 | 0 | 0 | 0 | 0
[18 empty] | 0 | 0 | 0 | 0 | 0
[18 empty] | 0 | 0 | 0 | 0 | 0
[18 empty] | 0 | 0 | 0 | 0 | 0
[18 empty] | 0 | 0 | 0 | 0 | 0
[18 empty] | 0 | 0 | 0 | 0 | 0
[18 empty] | 0 | 0 | 0 | 0 | 0
[18 empty] | 0 | 0 | 0 | 0 | 0
[18 empty] | 0 | 0 | 0 | 0 | 0
[18 empty] | 0 | 0 | 0 | 0 | 0
[18 empty] | 0 | 0 | 0 | 0 | 0
[18 empty] | 0 | 0 | 0 | 0 | 0
[18 empty] | 0 | 0 | 0 | 0 | 0
[18 empty] | 0 | 0 | 0 | 0 | 0
[18 empty] | 0 | 0 | 0 | 0 | 0
[18 empty] | 0 | 0 | 0 | 0 | 0
[18 empty] | 0 | 0 | 0 | 0 | 0
[18 empty] | 0 | 0 | 0 | 0 | 0
[18 empty] | 0 | 0 | 0 | 0 | 0
[18 empty] | 0 | 0 | 0 | 0 | 0
[18 empty] | 0 | 0 | 0 | 0 | 0
[18 empty] | 0 | 0 | 0 | 0 | 0
[18 empty] | 0 | 0 | 0 | 0 | 0
[18 empty] | 0 | 0 | 0 | 0 | 0
[18 empty] | 0 | 0 | 0 | 0 | 0
[18 empty] | 0 | 0 | 0 | 0 | 0
[18 empty] | 0 | 0 | 0 | 0 | 0
[18 empty] | 0 | 0 | 0 | 0 | 0
[18 empty] | 0 | 0 | 0 | 0 | 0
[18 empty] | 0 | 0 | 0 | 0 | 0
[18 empty] | 0 | 0 | 0 | 0 | 0
[18 empty] | 0 | 0 | 0 | 0 | 0
[18 empty] | 0 | 0 | 0 | 0 | 0
[18 empty] | 0 | 0 | 0 | 0 | 0
[18 empty] | 0 | 0 | 0 | 0 | 0
[18 empty] | 0 | 0 | 0 | 0 | 0
[18 empty] | 0 | 0 | 0 | 0 | 0
[18 empty] | 0 | 0 | 0 | 0 | 0
[18 empty] | 0 | 0 | 0 | 0 | 0
[18 empty] | 0 | 0 | 0 | 0 | 0
[18 empty] | 0 | 0 | 0 | 0 | 0
[18 empty] | 0 | 0 | 0 | 0 | 0
[18 empty] | 0 | 0 | 0 | 0 | 0
[18 empty] | 0 | 0 | 0 | 0 | 0
[18 empty] | 0 | 0 | 0 | 0 | 0
[18 empty] | 0 | 0 | 0 | 0 | 0
[18 empty] | 0 | 0 | 0 | 0 | 0
[18 empty] | 0 | 0 | 0 | 0 | 0
[18 empty] | 0 | 0 | 0 | 0 | 0
[18 empty] | 0 | 0 | 0 | 0 | 0
[18 empty] | 0 | 0 | 0 | 0 | 0
[18 empty] | 0 | 0 | 0 | 0 | 0
[18 empty] | 0 | 0 | 0 | 0 | 0
[18 empty] | 0 | 0 | 0 | 0 | 0
[18 empty] | 0 | 0 | 0 | 0 | 0
[18 empty] | 0 | 0 | 0 | 0 | 0
[18 empty] | 0 | 0 | 0 | 0 | 0
[18 empty] | 0 | 0 | 0 | 0 | 0
[18 empty] | 0 | 0 | 0 | 0 | 0
[18 empty] | 0 | 0 | 0 | 0 | 0
[18 empty] | 0 | 0 | 0 | 0 | 0
[18 empty] | 0 | 0 | 0 | 0 | 0
[18 empty] | 0 | 0 | 0 | 0 | 0
[18 empty] | 0 | 0 | 0 | 0 | 0
[18 empty] | 0 | 0 | 0 | 0 | 0
[18 empty] | 0 | 0 | 0 | 0 | 0
[18 empty] | 0 | 0 | 0 | 0 | 0
[18 empty] | 0 | 0 | 0 | 0 | 0
[18 empty] | 0 | 0 | 0 | 0 | 0
[18 empty] | 0 | 0 | 0 | 0 | 0
[18 empty] | 0 | 0 | 0 | 0 | 0
[18 empty] | 0 | 0 | 0 | 0 | 0
[18 empty] | 0 | 0 | 0 | 0 | 0
[18 empty] | 0 | 0 | 0 | 0 | 0
[18 empty] | 0 | 0 | 0 | 0 | 0
[18 empty] | 0 | 0 | 0 | 0 | 0
[18 empty] | 0 | 0 | 0 | 0 | 0
[18 empty] | 0 | 0 | 0 | 0 | 0
[18 empty] | 0 | 0 | 0 | 0 | 0
[18 empty] | 0 | 0 | 0 | 0 | 0
[18 empty] | 0 | 0 | 0 | 0 | 0
[18 empty] | 0 | 0 | 0 | 0 | 0
[18 empty] | 0 | 0 | 0 | 0 | 0
[18 empty] | 0 | 0 | 0 | 0 | 0
[18 empty] | 0 | 0 | 0 | 0 | 0
[18 empty] | 0 | 0 | 0 | 0 | 0
[18 empty] | 0 | 0 | 0 | 0 | 0
[18 empty] | 0 | 0 | 0 | 0 | 0
[18 empty] | 0 | 0 | 0 | 0 | 0
[18 empty] | 0 | 0 | 0 | 0 | 0
[18 empty] | 0 | 0 | 0 | 0 | 0
[18 empty] | 0 | 0 | 0 | 0 | 0
[18 empty] | 0 | 0 | 0 | 0 | 0
[18 empty] | 0 | 0 | 0 | 0 | 0
[18 empty] | 0 | 0 | 0 | 0 | 0
[18 empty] | 0 | 0 | 0 | 0 | 0
[18 empty] | 0 | 0 | 0 | 0 | 0
[18 empty] | 0 | 0 | 0 | 0 | 0
[18 empty] | 0 | 0 | 0 | 0 | 0
[18 empty] | 0 | 0 | 0 | 0 | 0
[18 empty] | 0 | 0 | 0 | 0 | 0
[18 empty] | 0 | 0 | 0 | 0 | 0
[18 empty] | 0 | 0 | 0 | 0 | 0
[18 empty] | 0 | 0 | 0 | 0 | 0
[18 empty] | 0 | 0 | 0 | 0 | 0
[18 empty] | 0 | 0 | 0 | 0 | 0
[18 empty] | 0 | 0 | 0 | 0 | 0
[18 empty] | 0 | 0 | 0 | 0 | 0
[18 empty] | 0 | 0 | 0 | 0 | 0
[18 empty] | 0 | 0 | 0 | 0 | 0
[18 empty] | 0 | 0 | 0 | 0 | 0
[18 empty] | 0 | 0 | 0 | 0 | 0
[18 empty] | 0 | 0 | 0 | 0 | 0
[18 empty] | 0 | 0 | 0 | 0 | 0
[18 empty] | 0 | 0 | 0 | 0 | 0
[18 empty] | 0 | 0 | 0 | 0 | 0
[18 empty] | 0 | 0 | 0 | 0 | 0
[18 empty] | 0 | 0 | 0 | 0 | 0
[18 empty] | 0 | 0 | 0 | 0 | 0
[18 empty] | 0 | 0 | 0 | 0 | 0
[18 empty] | 0 | 0 | 0 | 0 | 0
[18 empty] | 0 | 0 | 0 | 0 | 0
[18 empty] | 0 | 0 | 0 | 0 | 0
[18 empty] | 0 | 0 | 0 | 0 | 0
[18 empty] | 0 | 0 | 0 | 0 | 0
[18 empty] | 0 | 0 | 0 | 0 | 0
[18 empty] | 0 | 0 | 0 | 0 | 0
[18 empty] | 0 | 0 | 0 | 0 | 0
[18 empty] | 0 | 0 | 0 | 0 | 0
[18 empty] | 0 | 0 | 0 | 0 | 0
[18 empty] | 0 | 0 | 0 | 0 | 0
[18 empty] | 0 | 0 | 0 | 0 | 0
[18 empty] | 0 | 0 | 0 | 0 | 0
[18 empty] | 0 | 0 | 0 | 0 | 0
[18 empty] | 0 | 0 | 0 | 0 | 0
[18 empty] | 0 | 0 | 0 | 0 | 0
[18 empty] | 0 | 0 | 0 | 0 | 0
[18 empty] | 0 | 0 | 0 | 0 | 0
[18 empty] | 0 | 0 | 0 | 0 | 0
[18 empty] | 0 | 0 | 0 | 0 | 0
[18 empty] | 0 | 0 | 0 | 0 | 0
[18 empty] | 0 | 0 | 0 | 0 | 0
[18 empty] | 0 | 0 | 0 | 0 | 0
[18 empty] | 0 | 0 | 0 | 0 | 0
[18 empty] | 0 | 0 | 0 | 0 | 0
[18 empty] | 0 | 0 | 0 | 0 | 0
[18 empty] | 0 | 0 | 0 | 0 | 0
[18 empty] | 0 | 0 | 0 | 0 | 0
[18 empty] | 0 | 0 | 0 | 0 | 0
[18 empty] | 0 | 0 | 0 | 0 | 0
[18 empty] | 0 | 0 | 0 | 0 | 0
[18 empty] | 0 | 0 | 0 | 0 | 0
[18 empty] | 0 | 0 | 0 | 0 | 0
[18 empty] | 0 | 0 | 0 | 0 | 0
[18 empty] | 0 | 0 | 0 | 0 | 0
[18 empty] | 0 | 0 | 0 | 0 | 0
[18 empty] | 0 | 0 | 0 | 0 | 0
[18 empty] | 0 | 0 | 0 | 0 | 0
[18 empty] | 0 | 0 | 0 | 0 | 0
[18 empty] | 0 | 0 | 0 | 0 | 0
[18 empty] | 0 | 0 | 0 | 0 | 0
[18 empty] | 0 | 0 | 0 | 0 | 0
[18 empty] | 0 | 0 | 0 | 0 | 0
[18 empty] | 0 | 0 | 0 | 0 | 0
[18 empty] | 0 | 0 | 0 | 0 | 0
[18 empty] | 0 | 0 | 0 | 0 | 0
[18 empty] | 0 | 0 | 0 | 0 | 0
[18 empty] | 0 | 0 | 0 | 0 | 0
[18 empty] | 0 | 0 | 0 | 0 | 0
[18 empty] | 0 | 0 | 0 | 0 | 0
[18 empty] | 0 | 0 | 0 | 0 | 0
[18 empty] | 0 | 0 | 0 | 0 | 0
[18 empty] | 0 | 0 | 0 | 0 | 0
[18 empty] | 0 | 0 | 0 | 0 | 0
[18 empty] | 0 | 0 | 0 | 0 | 0
[18 empty] | 0 | 0 | 0 | 0 | 0
[18 empty] | 0 | 0 | 0 | 0 | 0
[18 empty] | 0 | 0 | 0 | 0 | 0
[18 empty] | 0 | 0 | 0 | 0 | 0
[18 empty] | 0 | 0 | 0 | 0 | 0
[18 empty] | 0 | 0 | 0 | 0 | 0
[18 empty] | 0 | 0 | 0 | 0 | 0
[18 empty] | 0 | 0 | 0 | 0 | 0
[18 empty] | 0 | 0 | 0 | 0 | 0
[18 empty] | 0 | 0 | 0 | 0 | 0
[18 empty] | 0 | 0 | 0 | 0 | 0
[18 empty] | 0 | 0 | 0 | 0 | 0
[18 empty] | 0 | 0 | 0 | 0 | 0
[18 empty] | 0 | 0 | 0 | 0 | 0
[18 empty] | 0 | 0 | 0 | 0 | 0
[18 empty] | 0 | 0 | 0 | 0 | 0
[18 empty] | 0 | 0 | 0 | 0 | 0
[18 empty] | 0 | 0 | 0 | 0 | 0
[18 empty] | 0 | 0 | 0 | 0 | 0
[18 empty] | 0 | 0 | 0 | 0 | 0
[18 empty] | 0 | 0 | 0 | 0 | 0
[18 empty] | 0 | 0 | 0 | 0 | 0
[18 empty] | 0 | 0 | 0 | 0 | 0
[18 empty] | 0 | 0 | 0 | 0 | 0
[18 empty] | 0 | 0 | 0 | 0 | 0
[18 empty] | 0 | 0 | 0 | 0 | 0
[18 empty] | 0 | 0 | 0 | 0 | 0
[18 empty] | 0 | 0 | 0 | 0 | 0
[18 empty] | 0 | 0 | 0 | 0 | 0
[18 empty] | 0 | 0 | 0 | 0 | 0
[18 empty] | 0 | 0 | 0 | 0 | 0
[18 empty] | 0 | 0 | 0 | 0 | 0
[18 empty] | 0 | 0 | 0 | 0 | 0
[18 empty] | 0 | 0 | 0 | 0 | 0
[18 empty] | 0 | 0 | 0 | 0 | 0
[18 empty] | 0 | 0 | 0 | 0 | 0
[18 empty] | 0 | 0 | 0 | 0 | 0
[18 empty] | 0 | 0 | 0 | 0 | 0
[18 empty] | 0 | 0 | 0 | 0 | 0
[18 empty] | 0 | 0 | 0 | 0 | 0
[18 empty] | 0 | 0 | 0 | 0 | 0
[18 empty] | 0 | 0 | 0 | 0 | 0
[18 empty] | 0 | 0 | 0 | 0 | 0
[18 empty] | 0 | 0 | 0 | 0 | 0
[18 empty] | 0 | 0 | 0 | 0 | 0
[18 empty] | 0 | 0 | 0 | 0 | 0
[18 empty] | 0 | 0 | 0 | 0 | 0
[18 empty] | 0 | 0 | 0 | 0 | 0
[18 empty] | 0 | 0 | 0 | 0 | 0
[18 empty] | 0 | 0 | 0 | 0 | 0
[18 empty] | 0 | 0 | 0 | 0 | 0
[18 empty] | 0 | 0 | 0 | 0 | 0
[18 empty] | 0 | 0 | 0 | 0 | 0
[18 empty] | 0 | 0 | 0 | 0 | 0
[18 empty] | 0 | 0 | 0 | 0 | 0
[18 empty] | 0 | 0 | 0 | 0 | 0
[18 empty] | 0 | 0 | 0 | 0 | 0
[18 empty] | 0 | 0 | 0 | 0 | 0
[18 empty] | 0 | 0 | 0 | 0 | 0
[18 empty] | 0 | 0 | 0 | 0 | 0
[18 empty] | 0 | 0 | 0 | 0 | 0
[18 empty] | 0 | 0 | 0 | 0 | 0
[18 empty] | 0 | 0 | 0 | 0 | 0
[18 empty] | 0 | 0 | 0 | 0 | 0
[18 empty] | 0 | 0 | 0 | 0 | 0
[18 empty] | 0 | 0 | 0 | 0 | 0
[18 empty] | 0 | 0 | 0 | 0 | 0
[18 empty] | 0 | 0 | 0 | 0 | 0
[18 empty] | 0 | 0 | 0 | 0 | 0
[18 empty] | 0 | 0 | 0 | 0 | 0
[18 empty] | 0 | 0 | 0 | 0 | 0
[18 empty] | 0 | 0 | 0 | 0 | 0
[18 empty] | 0 | 0 | 0 | 0 | 0
[18 empty] | 0 | 0 | 0 | 0 | 0
[18 empty] | 0 | 0 | 0 | 0 | 0
[18 empty] | 0 | 0 | 0 | 0 | 0
[18 empty] | 0 | 0 | 0 | 0 | 0
[18 empty] | 0 | 0 | 0 | 0 | 0
[18 empty] | 0 | 0 | 0 | 0 | 0
[18 empty] | 0 | 0 | 0 | 0 | 0
[18 empty] | 0 | 0 | 0 | 0 | 0
[18 empty] | 0 | 0 | 0 | 0 | 0
[18 empty] | 0 | 0 | 0 | 0 | 0
[18 empty] | 0 | 0 | 0 | 0 | 0
[18 empty] | 0 | 0 | 0 | 0 | 0
[18 empty] | 0 | 0 | 0 | 0 | 0
[18 empty] | 0 | 0 | 0 | 0 | 0
[18 empty] | 0 | 0 | 0 | 0 | 0
[18 empty] | 0 | 0 | 0 | 0 | 0
[18 empty] | 0 | 0 | 0 | 0 | 0
[18 empty] | 0 | 0 | 0 | 0 | 0
[18 empty] | 0 | 0 | 0 | 0 | 0
[18 empty] | 0 | 0 | 0 | 0 | 0
[18 empty] | 0 | 0 | 0 | 0 | 0
[18 empty] | 0 | 0 | 0 | 0 | 0
[18 empty] | 0 | 0 | 0 | 0 | 0
[18 empty] | 0 | 0 | 0 | 0 | 0
[18 empty] | 0 | 0 | 0 | 0 | 0
[18 empty] | 0 | 0 | 0 | 0 | 0
[18 empty] | 0 | 0 | 0 | 0 | 0
[18 empty] | 0 | 0 | 0 | 0 | 0
[18 empty] | 0 | 0 | 0 | 0 | 0
[18 empty] | 0 | 0 | 0 | 0 | 0
[18 empty] | 0 | 0 | 0 | 0 | 0
[18 empty] | 0 | 0 | 0 | 0 | 0
[18 empty] | 0 | 0 | 0 | 0 | 0
[18 empty] | 0 | 0 | 0 | 0 | 0
[18 empty] | 0 | 0 | 0 | 0 | 0
[18 empty] | 0 | 0 | 0 | 0 | 0
[18 empty] | 0 | 0 | 0 | 0 | 0
[18 empty] | 0 | 0 | 0 | 0 | 0
[18 empty] | 0 | 0 | 0 | 0 | 0
[18 empty] | 0 | 0 | 0 | 0 | 0
[18 empty] | 0 | 0 | 0 | 0 | 0
[18 empty] | 0 | 0 | 0 | 0 | 0
[18 empty] | 0 | 0 | 0 | 0 | 0
[18 empty] | 0 | 0 | 0 | 0 | 0
[18 empty] | 0 | 0 | 0 | 0 | 0
[18 empty] | 0 | 0 | 0 | 0 | 0
[18 empty] | 0 | 0 | 0 | 0 | 0
[18 empty] | 0 | 0 | 0 | 0 | 0
[18 empty] | 0 | 0 | 0 | 0 | 0
[18 empty] | 0 | 0 | 0 | 0 | 0
[18 empty] | 0 | 0 | 0 | 0 | 0
[18 empty] | 0 | 0 | 0 | 0 | 0
[18 empty] | 0 | 0 | 0 | 0 | 0
[18 empty] | 0 | 0 | 0 | 0 | 0
[18 empty] | 0 | 0 | 0 | 0 | 0
[18 empty] | 0 | 0 | 0 | 0 | 0
[18 empty] | 0 | 0 | 0 | 0 | 0
[18 empty] | 0 | 0 | 0 | 0 | 0
[18 empty] | 0 | 0 | 0 | 0 | 0
[18 empty] | 0 | 0 | 0 | 0 | 0
[18 empty] | 0 | 0 | 0 | 0 | 0
[18 empty] | 0 | 0 | 0 | 0 | 0
[18 empty] | 0 | 0 | 0 | 0 | 0
[18 empty] | 0 | 0 | 0 | 0 | 0
[18 empty] | 0 | 0 | 0 | 0 | 0
[18 empty] | 0 | 0 | 0 | 0 | 0
[18 empty] | 0 | 0 | 0 | 0 | 0
[18 empty] | 0 | 0 | 0 | 0 | 0
[18 empty] | 0 | 0 | 0 | 0 | 0
[18 empty] | 0 | 0 | 0 | 0 | 0
[18 empty] | 0 | 0 | 0 | 0 | 0
[18 empty] | 0 | 0 | 0 | 0 | 0
[18 empty] | 0 | 0 | 0 | 0 | 0
[18 empty] | 0 | 0 | 0 | 0 | 0
[18 empty] | 0 | 0 | 0 | 0 | 0
[18 empty] | 0 | 0 | 0 | 0 | 0
[18 empty] | 0 | 0 | 0 | 0 | 0
[18 empty] | 0 | 0 | 0 | 0 | 0
[18 empty] | 0 | 0 | 0 | 0 | 0
[18 empty] | 0 | 0 | 0 | 0 | 0
[18 empty] | 0 | 0 | 0 | 0 | 0
[18 empty] | 0 | 0 | 0 | 0 | 0
[18 empty] | 0 | 0 | 0 | 0 | 0
[18 empty] | 0 | 0 | 0 | 0 | 0
[18 empty] | 0 | 0 | 0 | 0 | 0
[18 empty] | 0 | 0 | 0 | 0 | 0
[18 empty] | 0 | 0 | 0 | 0 | 0
[18 empty] | 0 | 0 | 0 | 0 | 0
[18 empty] | 0 | 0 | 0 | 0 | 0
[18 empty] | 0 | 0 | 0 | 0 | 0
[18 empty] | 0 | 0 | 0 | 0 | 0
[18 empty] | 0 | 0 | 0 | 0 | 0
[18 empty] | 0 | 0 | 0 | 0 | 0
[18 empty] | 0 | 0 | 0 | 0 | 0
[18 empty] | 0 | 0 | 0 | 0 | 0
[18 empty] | 0 | 0 | 0 | 0 | 0
[18 empty] | 0 | 0 | 0 | 0 | 0
[18 empty] | 0 | 0 | 0 | 0 | 0
[18 empty] | 0 | 0 | 0 | 0 | 0
[18 empty] | 0 | 0 | 0 | 0 | 0
[18 empty] | 0 | 0 | 0 | 0 | 0
[18 empty] | 0 | 0 | 0 | 0 | 0
[18 empty] | 0 | 0 | 0 | 0 | 0
[18 empty] | 0 | 0 | 0 | 0 | 0
[18 empty] | 0 | 0 | 0 | 0 | 0
[18 empty] | 0 | 0 | 0 | 0 | 0
[18 empty] | 0 | 0 | 0 | 0 | 0
[18 empty] | 0 | 0 | 0 | 0 | 0
[18 empty] | 0 | 0 | 0 | 0 | 0
[18 empty] | 0 | 0 | 0 | 0 | 0
[18 empty] | 0 | 0 | 0 | 0 | 0
[18 empty] | 0 | 0 | 0 | 0 | 0
[18 empty] | 0 | 0 | 0 | 0 | 0
[18 empty] | 0 | 0 | 0 | 0 | 0
[18 empty] | 0 | 0 | 0 | 0 | 0
[18 empty] | 0 | 0 | 0 | 0 | 0
[18 empty] | 0 | 0 | 0 | 0 | 0
[18 empty] | 0 | 0 | 0 | 0 | 0
[18 empty] | 0 | 0 | 0 | 0 | 0
[18 empty] | 0 | 0 | 0 | 0 | 0
[18 empty] | 0 | 0 | 0 | 0 | 0
[18 empty] | 0 | 0 | 0 | 0 | 0
[18 empty] | 0 | 0 | 0 | 0 | 0
[18 empty] | 0 | 0 | 0 | 0 | 0
[18 empty] | 0 | 0 | 0 | 0 | 0
[18 empty] | 0 | 0 | 0 | 0 | 0
[18 empty] | 0 | 0 | 0 | 0 | 0
[18 empty] | 0 | 0 | 0 | 0 | 0
[18 empty] | 0 | 0 | 0 | 0 | 0
[18 empty] | 0 | 0 | 0 | 0 | 0
[18 empty] | 0 | 0 | 0 | 0 | 0
[18 empty] | 0 | 0 | 0 | 0 | 0
[18 empty] | 0 | 0 | 0 | 0 | 0
[18 empty] | 0 | 0 | 0 | 0 | 0
[18 empty] | 0 | 0 | 0 | 0 | 0
[18 empty] | 0 | 0 | 0 | 0 | 0
[18 empty] | 0 | 0 | 0 | 0 | 0
[18 empty] | 0 | 0 | 0 | 0 | 0
[18 empty] | 0 | 0 | 0 | 0 | 0
[18 empty] | 0 | 0 | 0 | 0 | 0
[18 empty] | 0 | 0 | 0 | 0 | 0
[18 empty] | 0 | 0 | 0 | 0 | 0
[18 empty] | 0 | 0 | 0 | 0 | 0
[18 empty] | 0 | 0 | 0 | 0 | 0
[18 empty] | 0 | 0 | 0 | 0 | 0
[18 empty] | 0 | 0 | 0 | 0 | 0
[18 empty] | 0 | 0 | 0 | 0 | 0
[18 empty] | 0 | 0 | 0 | 0 | 0
[18 empty] | 0 | 0 | 0 | 0 | 0
[18 empty] | 0 | 0 | 0 | 0 | 0
[18 empty] | 0 | 0 | 0 | 0 | 0
[18 empty] | 0 | 0 | 0 | 0 | 0
[18 empty] | 0 | 0 | 0 | 0 | 0
[18 empty] | 0 | 0 | 0 | 0 | 0
[18 empty] | 0 | 0 | 0 | 0 | 0
[18 empty] | 0 | 0 | 0 | 0 | 0
[18 empty] | 0 | 0 | 0 | 0 | 0
[18 empty] | 0 | 0 | 0 | 0 | 0
[18 empty] | 0 | 0 | 0 | 0 | 0
[18 empty] | 0 | 0 | 0 | 0 | 0
[18 empty] | 0 | 0 | 0 | 0 | 0
[18 empty] | 0 | 0 | 0 | 0 | 0
[18 empty] | 0 | 0 | 0 | 0 | 0
[18 empty] | 0 | 0 | 0 | 0 | 0
[18 empty] | 0 | 0 | 0 | 0 | 0
[18 empty] | 0 | 0 | 0 | 0 | 0
[18 empty] | 0 | 0 | 0 | 0 | 0
[18 empty] | 0 | 0 | 0 | 0 | 0
[18 empty] | 0 | 0 | 0 | 0 | 0
[18 empty] | 0 | 0 | 0 | 0 | 0
[18 empty] | 0 | 0 | 0 | 0 | 0
[18 empty] | 0 | 0 | 0 | 0 | 0
[18 empty] | 0 | 0 | 0 | 0 | 0
[18 empty] | 0 | 0 | 0 | 0 | 0
[18 empty] | 0 | 0 | 0 | 0 | 0
[18 empty] | 0 | 0 | 0 | 0 | 0
[18 empty] | 0 | 0 | 0 | 0 | 0
[18 empty] | 0 | 0 | 0 | 0 | 0
[18 empty] | 0 | 0 | 0 | 0 | 0
[18 empty] | 0 | 0 | 0 | 0 | 0
[18 empty] | 0 | 0 | 0 | 0 | 0
[18 empty] | 0 | 0 | 0 | 0 | 0
[18 empty] | 0 | 0 | 0 | 0 | 0
[18 empty] | 0 | 0 | 0 | 0 | 0
[18 empty] | 0 | 0 | 0 | 0 | 0
[18 empty] | 0 | 0 | 0 | 0 | 0
[18 empty] | 0 | 0 | 0 | 0 | 0
[18 empty] | 0 | 0 | 0 | 0 | 0
[18 empty] | 0 | 0 | 0 | 0 | 0
[18 empty] | 0 | 0 | 0 | 0 | 0
[18 empty] | 0 | 0 | 0 | 0 | 0
[18 empty] | 0 | 0 | 0 | 0 | 0
[18 empty] | 0 | 0 | 0 | 0 | 0
[18 empty] | 0 | 0 | 0 | 0 | 0
[18 empty] | 0 | 0 | 0 | 0 | 0
[18 empty] | 0 | 0 | 0 | 0 | 0
[18 empty] | 0 | 0 | 0 | 0 | 0
[18 empty] | 0 | 0 | 0 | 0 | 0
[18 empty] | 0 | 0 | 0 | 0 | 0
[18 empty] | 0 | 0 | 0 | 0 | 0
[18 empty] | 0 | 0 | 0 | 0 | 0
[18 empty] | 0 | 0 | 0 | 0 | 0
[18 empty] | 0 | 0 | 0 | 0 | 0
[18 empty] | 0 | 0 | 0 | 0 | 0
[18 empty] | 0 | 0 | 0 | 0 | 0
[18 empty] | 0 | 0 | 0 | 0 | 0
[18 empty] | 0 | 0 | 0 | 0 | 0
[18 empty] | 0 | 0 | 0 | 0 | 0
[18 empty] | 0 | 0 | 0 | 0 | 0
[18 empty] | 0 | 0 | 0 | 0 | 0
[18 empty] | 0 | 0 | 0 | 0 | 0
[18 empty] | 0 | 0 | 0 | 0 | 0
[18 empty] | 0 | 0 | 0 | 0 | 0
[18 empty] | 0 | 0 | 0 | 0 | 0
[18 empty] | 0 | 0 | 0 | 0 | 0
[18 empty] | 0 | 0 | 0 | 0 | 0
[18 empty] | 0 | 0 | 0 | 0 | 0
[18 empty] | 0 | 0 | 0 | 0 | 0
[18 empty] | 0 | 0 | 0 | 0 | 0
[18 empty] | 0 | 0 | 0 | 0 | 0
[18 empty] | 0 | 0 | 0 | 0 | 0
[18 empty] | 0 | 0 | 0 | 0 | 0
[18 empty] | 0 | 0 | 0 | 0 | 0
[18 empty] | 0 | 0 | 0 | 0 | 0
[18 empty] | 0 | 0 | 0 | 0 | 0
[18 empty] | 0 | 0 | 0 | 0 | 0
[18 empty] | 0 | 0 | 0 | 0 | 0
[18 empty] | 0 | 0 | 0 | 0 | 0
[18 empty] | 0 | 0 | 0 | 0 | 0
[18 empty] | 0 | 0 | 0 | 0 | 0
[18 empty] | 0 | 0 | 0 | 0 | 0
[18 empty] | 0 | 0 | 0 | 0 | 0
[18 empty] | 0 | 0 | 0 | 0 | 0
[18 empty] | 0 | 0 | 0 | 0 | 0
[18 empty] | 0 | 0 | 0 | 0 | 0
[18 empty] | 0 | 0 | 0 | 0 | 0
[18 empty] | 0 | 0 | 0 | 0 | 0
[18 empty] | 0 | 0 | 0 | 0 | 0
[18 empty] | 0 | 0 | 0 | 0 | 0
[18 empty] | 0 | 0 | 0 | 0 | 0
[18 empty] | 0 | 0 | 0 | 0 | 0
[18 empty] | 0 | 0 | 0 | 0 | 0
[18 empty] | 0 | 0 | 0 | 0 | 0
[18 empty] | 0 | 0 | 0 | 0 | 0
[18 empty] | 0 | 0 | 0 | 0 | 0
[18 empty] | 0 | 0 | 0 | 0 | 0
[18 empty] | 0 | 0 | 0 | 0 | 0
[18 empty] | 0 | 0 | 0 | 0 | 0
[18 empty] | 0 | 0 | 0 | 0 | 0
[18 empty] | 0 | 0 | 0 | 0 | 0
[18 empty] | 0 | 0 | 0 | 0 | 0
[18 empty] | 0 | 0 | 0 | 0 | 0
[18 empty] | 0 | 0 | 0 | 0 | 0
[18 empty] | 0 | 0 | 0 | 0 | 0
[18 empty] | 0 | 0 | 0 | 0 | 0
[18 empty] | 0 | 0 | 0 | 0 | 0
[18 empty] | 0 | 0 | 0 | 0 | 0
[18 empty] | 0 | 0 | 0 | 0 | 0
[18 empty] | 0 | 0 | 0 | 0 | 0
[18 empty] | 0 | 0 | 0 | 0 | 0
[18 empty] | 0 | 0 | 0 | 0 | 0
[18 empty] | 0 | 0 | 0 | 0 | 0
[18 empty] | 0 | 0 | 0 | 0 | 0
[18 empty] | 0 | 0 | 0 | 0 | 0
[18 empty] | 0 | 0 | 0 | 0 | 0
[18 empty] | 0 | 0 | 0 | 0 | 0
[18 empty] | 0 | 0 | 0 | 0 | 0
[18 empty] | 0 | 0 | 0 | 0 | 0
[18 empty] | 0 | 0 | 0 | 0 | 0
[18 empty] | 0 | 0 | 0 | 0 | 0
[18 empty] | 0 | 0 | 0 | 0 | 0
[18 empty] | 0 | 0 | 0 | 0 | 0
[18 empty] | 0 | 0 | 0 | 0 | 0
[18 empty] | 0 | 0 | 0 | 0 | 0
[18 empty] | 0 | 0 | 0 | 0 | 0
[18 empty] | 0 | 0 | 0 | 0 | 0
[18 empty] | 0 | 0 | 0 | 0 | 0
[18 empty] | 0 | 0 | 0 | 0 | 0
[18 empty] | 0 | 0 | 0 | 0 | 0
[18 empty] | 0 | 0 | 0 | 0 | 0
[18 empty] | 0 | 0 | 0 | 0 | 0
[18 empty] | 0 | 0 | 0 | 0 | 0
[18 empty] | 0 | 0 | 0 | 0 | 0
[18 empty] | 0 | 0 | 0 | 0 | 0
[18 empty] | 0 | 0 | 0 | 0 | 0
[18 empty] | 0 | 0 | 0 | 0 | 0
[18 empty] | 0 | 0 | 0 | 0 | 0
[18 empty] | 0 | 0 | 0 | 0 | 0
[18 empty] | 0 | 0 | 0 | 0 | 0
[18 empty] | 0 | 0 | 0 | 0 | 0
[18 empty] | 0 | 0 | 0 | 0 | 0
[18 empty] | 0 | 0 | 0 | 0 | 0
[18 empty] | 0 | 0 | 0 | 0 | 0
[18 empty] | 0 | 0 | 0 | 0 | 0
[18 empty] | 0 | 0 | 0 | 0 | 0
[18 empty] | 0 | 0 | 0 | 0 | 0
[18 empty] | 0 | 0 | 0 | 0 | 0
[18 empty] | 0 | 0 | 0 | 0 | 0
[18 empty] | 0 | 0 | 0 | 0 | 0
[18 empty] | 0 | 0 | 0 | 0 | 0
[18 empty] | 0 | 0 | 0 | 0 | 0
[18 empty] | 0 | 0 | 0 | 0 | 0
[18 empty] | 0 | 0 | 0 | 0 | 0
[18 empty] | 0 | 0 | 0 | 0 | 0
[18 empty] | 0 | 0 | 0 | 0 | 0
[18 empty] | 0 | 0 | 0 | 0 | 0
[18 empty] | 0 | 0 | 0 | 0 | 0
[18 empty] | 0 | 0 | 0 | 0 | 0
[18 empty] | 0 | 0 | 0 | 0 | 0
[18 empty] | 0 | 0 | 0 | 0 | 0
[18 empty] | 0 | 0 | 0 | 0 | 0
[18 empty] | 0 | 0 | 0 | 0 | 0
[18 empty] | 0 | 0 | 0 | 0 | 0
[18 empty] | 0 | 0 | 0 | 0 | 0
[18 empty] | 0 | 0 | 0 | 0 | 0
[18 empty] | 0 | 0 | 0 | 0 | 0
[18 empty] | 0 | 0 | 0 | 0 | 0
[18 empty] | 0 | 0 | 0 | 0 | 0
[18 empty] | 0 | 0 | 0 | 0 | 0
[18 empty] | 0 | 0 | 0 | 0 | 0
[18 empty] | 0 | 0 | 0 | 0 | 0
[18 empty] | 0 | 0 | 0 | 0 | 0
[18 empty] | 0 | 0 | 0 | 0 | 0
[18 empty] | 0 | 0 | 0 | 0 | 0
[18 empty] | 0 | 0 | 0 | 0 | 0
[18 empty] | 0 | 0 | 0 | 0 | 0
[18 empty] | 0 | 0 | 0 | 0 | 0
[18 empty] | 0 | 0 | 0 | 0 | 0
[18 empty] | 0 | 0 | 0 | 0 | 0
[18 empty] | 0 | 0 | 0 | 0 | 0
[18 empty] | 0 | 0 | 0 | 0 | 0
[18 empty] | 0 | 0 | 0 | 0 | 0
[18 empty] | 0 | 0 | 0 | 0 | 0
[18 empty] | 0 | 0 | 0 | 0 | 0
[18 empty] | 0 | 0 | 0 | 0 | 0
[18 empty] | 0 | 0 | 0 | 0 | 0
[18 empty] | 0 | 0 | 0 | 0 | 0
[18 empty] | 0 | 0 | 0 | 0 | 0
[18 empty] | 0 | 0 | 0 | 0 | 0
[18 empty] | 0 | 0 | 0 | 0 | 0
[18 empty] | 0 | 0 | 0 | 0 | 0
[18 empty] | 0 | 0 | 0 | 0 | 0
[18 empty] | 0 | 0 | 0 | 0 | 0
[18 empty] | 0 | 0 | 0 | 0 | 0
[18 empty] | 0 | 0 | 0 | 0 | 0
[18 empty] | 0 | 0 | 0 | 0 | 0
[18 empty] | 0 | 0 | 0 | 0 | 0
[18 empty] | 0 | 0 | 0 | 0 | 0
[18 empty] | 0 | 0 | 0 | 0 | 0
[18 empty] | 0 | 0 | 0 | 0 | 0
[18 empty] | 0 | 0 | 0 | 0 | 0
[18 empty] | 0 | 0 | 0 | 0 | 0
[18 empty] | 0 | 0 | 0 | 0 | 0
[18 empty] | 0 | 0 | 0 | 0 | 0
[18 empty] | 0 | 0 | 0 | 0 | 0
[18 empty] | 0 | 0 | 0 | 0 | 0
[18 empty] | 0 | 0 | 0 | 0 | 0
[18 empty] | 0 | 0 | 0 | 0 | 0
[18 empty] | 0 | 0 | 0 | 0 | 0
[18 empty] | 0 | 0 | 0 | 0 | 0
[18 empty] | 0 | 0 | 0 | 0 | 0
[18 empty] | 0 | 0 | 0 | 0 | 0
[18 empty] | 0 | 0 | 0 | 0 | 0
[18 empty] | 0 | 0 | 0 | 0 | 0
[18 empty] | 0 | 0 | 0 | 0 | 0
[18 empty] | 0 | 0 | 0 | 0 | 0
[18 empty] | 0 | 0 | 0 | 0 | 0
[18 empty] | 0 | 0 | 0 | 0 | 0
[18 empty] | 0 | 0 | 0 | 0 | 0
[18 empty] | 0 | 0 | 0 | 0 | 0
[18 empty] | 0 | 0 | 0 | 0 | 0
[18 empty] | 0 | 0 | 0 | 0 | 0
[18 empty] | 0 | 0 | 0 | 0 | 0
[18 empty] | 0 | 0 | 0 | 0 | 0
[18 empty] | 0 | 0 | 0 | 0 | 0
[18 empty] | 0 | 0 | 0 | 0 | 0
[18 empty] | 0 | 0 | 0 | 0 | 0
[18 empty] | 0 | 0 | 0 | 0 | 0
[18 empty] | 0 | 0 | 0 | 0 | 0
[18 empty] | 0 | 0 | 0 | 0 | 0
[18 empty] | 0 | 0 | 0 | 0 | 0
[18 empty] | 0 | 0 | 0 | 0 | 0
[18 empty] | 0 | 0 | 0 | 0 | 0
[18 empty] | 0 | 0 | 0 | 0 | 0
[18 empty] | 0 | 0 | 0 | 0 | 0
[18 empty] | 0 | 0 | 0 | 0 | 0
[18 empty] | 0 | 0 | 0 | 0 | 0
[18 empty] | 0 | 0 | 0 | 0 | 0
[18 empty] | 0 | 0 | 0 | 0 | 0
[18 empty] | 0 | 0 | 0 | 0 | 0
[18 empty] | 0 | 0 | 0 | 0 | 0
[18 empty] | 0 | 0 | 0 | 0 | 0
[18 empty] | 0 | 0 | 0 | 0 | 0
[18 empty] | 0 | 0 | 0 | 0 | 0
[18 empty] | 0 | 0 | 0 | 0 | 0
[18 empty] | 0 | 0 | 0 | 0 | 0
[18 empty] | 0 | 0 | 0 | 0 | 0
[18 empty] | 0 | 0 | 0 | 0 | 0
[18 empty] | 0 | 0 | 0 | 0 | 0
[18 empty] | 0 | 0 | 0 | 0 | 0
[18 empty] | 0 | 0 | 0 | 0 | 0
[18 empty] | 0 | 0 | 0 | 0 | 0
[18 empty] | 0 | 0 | 0 | 0 | 0
[18 empty] | 0 | 0 | 0 | 0 | 0
[18 empty] | 0 | 0 | 0 | 0 | 0
[18 empty] | 0 | 0 | 0 | 0 | 0
[18 empty] | 0 | 0 | 0 | 0 | 0
[18 empty] | 0 | 0 | 0 | 0 | 0
[18 empty] | 0 | 0 | 0 | 0 | 0
[18 empty] | 0 | 0 | 0 | 0 | 0
[18 empty] | 0 | 0 | 0 | 0 | 0
[18 empty] | 0 | 0 | 0 | 0 | 0
[18 empty] | 0 | 0 | 0 | 0 | 0
[18 empty] | 0 | 0 | 0 | 0 | 0
[18 empty] | 0 | 0 | 0 | 0 | 0
[18 empty] | 0 | 0 | 0 | 0 | 0
[18 empty] | 0 | 0 | 0 | 0 | 0
[18 empty] | 0 | 0 | 0 | 0 | 0
[18 empty] | 0 | 0 | 0 | 0 | 0
[18 empty] | 0 | 0 | 0 | 0 | 0
[18 empty] | 0 | 0 | 0 | 0 | 0
[18 empty] | 0 | 0 | 0 | 0 | 0
[18 empty] | 0 | 0 | 0 | 0 | 0
[18 empty] | 0 | 0 | 0 | 0 | 0
[18 empty] | 0 | 0 | 0 | 0 | 0
[18 empty] | 0 | 0 | 0 | 0 | 0
[18 empty] | 0 | 0 | 0 | 0 | 0
[18 empty] | 0 | 0 | 0 | 0 | 0
[18 empty] | 0 | 0 | 0 | 0 | 0
[18 empty] | 0 | 0 | 0 | 0 | 0
[18 empty] | 0 | 0 | 0 | 0 | 0
[18 empty] | 0 | 0 | 0 | 0 | 0
[18 empty] | 0 | 0 | 0 | 0 | 0
[18 empty] | 0 | 0 | 0 | 0 | 0
[18 empty] | 0 | 0 | 0 | 0 | 0
[18 empty] | 0 | 0 | 0 | 0 | 0
[18 empty] | 0 | 0 | 0 | 0 | 0
[18 empty] | 0 | 0 | 0 | 0 | 0
[18 empty] | 0 | 0 | 0 | 0 | 0
[18 empty] | 0 | 0 | 0 | 0 | 0
[18 empty] | 0 | 0 | 0 | 0 | 0
[18 empty] | 0 | 0 | 0 | 0 | 0
[18 empty] | 0 | 0 | 0 | 0 | 0
[18 empty] | 0 | 0 | 0 | 0 | 0
[18 empty] | 0 | 0 | 0 | 0 | 0
[18 empty] | 0 | 0 | 0 | 0 | 0
[18 empty] | 0 | 0 | 0 | 0 | 0
[18 empty] | 0 | 0 | 0 | 0 | 0
[18 empty] | 0 | 0 | 0 | 0 | 0
[18 empty] | 0 | 0 | 0 | 0 | 0
[18 empty] | 0 | 0 | 0 | 0 | 0
[18 empty] | 0 | 0 | 0 | 0 | 0
[18 empty] | 0 | 0 | 0 | 0 | 0
[18 empty] | 0 | 0 | 0 | 0 | 0
[18 empty] | 0 | 0 | 0 | 0 | 0
[18 empty] | 0 | 0 | 0 | 0 | 0
[18 empty] | 0 | 0 | 0 | 0 | 0
[18 empty] | 0 | 0 | 0 | 0 | 0
[18 empty] | 0 | 0 | 0 | 0 | 0
[18 empty] | 0 | 0 | 0 | 0 | 0
[18 empty] | 0 | 0 | 0 | 0 | 0
[18 empty] | 0 | 0 | 0 | 0 | 0
[18 empty] | 0 | 0 | 0 | 0 | 0
[18 empty] | 0 | 0 | 0 | 0 | 0
[18 empty] | 0 | 0 | 0 | 0 | 0
[18 empty] | 0 | 0 | 0 | 0 | 0
[18 empty] | 0 | 0 | 0 | 0 | 0
[18 empty] | 0 | 0 | 0 | 0 | 0
[18 empty] | 0 | 0 | 0 | 0 | 0
[18 empty] | 0 | 0 | 0 | 0 | 0
[18 empty] | 0 | 0 | 0 | 0 | 0
[18 empty] | 0 | 0 | 0 | 0 | 0
[18 empty] | 0 | 0 | 0 | 0 | 0
[18 empty] | 0 | 0 | 0 | 0 | 0
[18 empty] | 0 | 0 | 0 | 0 | 0
[18 empty] | 0 | 0 | 0 | 0 | 0
[18 empty] | 0 | 0 | 0 | 0 | 0
[18 empty] | 0 | 0 | 0 | 0 | 0
[18 empty] | 0 | 0 | 0 | 0 | 0
[18 empty] | 0 | 0 | 0 | 0 | 0
[18 empty] | 0 | 0 | 0 | 0 | 0
[18 empty] | 0 | 0 | 0 | 0 | 0
[18 empty] | 0 | 0 | 0 | 0 | 0
[18 empty] | 0 | 0 | 0 | 0 | 0
[18 empty] | 0 | 0 | 0 | 0 | 0
[18 empty] | 0 | 0 | 0 | 0 | 0
[18 empty] | 0 | 0 | 0 | 0 | 0
[18 empty] | 0 | 0 | 0 | 0 | 0
[18 empty] | 0 | 0 | 0 | 0 | 0
[18 empty] | 0 | 0 | 0 | 0 | 0
[18 empty] | 0 | 0 | 0 | 0 | 0
[18 empty] | 0 | 0 | 0 | 0 | 0
[18 empty] | 0 | 0 | 0 | 0 | 0
[18 empty] | 0 | 0 | 0 | 0 | 0
[18 empty] | 0 | 0 | 0 | 0 | 0
[18 empty] | 0 | 0 | 0 | 0 | 0
[18 empty] | 0 | 0 | 0 | 0 | 0
[18 empty] | 0 | 0 | 0 | 0 | 0
[18 empty] | 0 | 0 | 0 | 0 | 0
[18 empty] | 0 | 0 | 0 | 0 | 0
[18 empty] | 0 | 0 | 0 | 0 | 0
[18 empty] | 0 | 0 | 0 | 0 | 0
[18 empty] | 0 | 0 | 0 | 0 | 0
[18 empty] | 0 | 0 | 0 | 0 | 0
[18 empty] | 0 | 0 | 0 | 0 | 0
[18 empty] | 0 | 0 | 0 | 0 | 0
[18 empty] | 0 | 0 | 0 | 0 | 0
[18 empty] | 0 | 0 | 0 | 0 | 0
[18 empty] | 0 | 0 | 0 | 0 | 0
[18 empty] | 0 | 0 | 0 | 0 | 0
[18 empty] | 0 | 0 | 0 | 0 | 0
[18 empty] | 0 | 0 | 0 | 0 | 0
[18 empty] | 0 | 0 | 0 | 0 | 0
[18 empty] | 0 | 0 | 0 | 0 | 0
[18 empty] | 0 | 0 | 0 | 0 | 0
[18 empty] | 0 | 0 | 0 | 0 | 0
[18 empty] | 0 | 0 | 0 | 0 | 0
[18 empty] | 0 | 0 | 0 | 0 | 0
[18 empty] | 0 | 0 | 0 | 0 | 0
[18 empty] | 0 | 0 | 0 | 0 | 0
[18 empty] | 0 | 0 | 0 | 0 | 0
[18 empty] | 0 | 0 | 0 | 0 | 0
[18 empty] | 0 | 0 | 0 | 0 | 0
[18 empty] | 0 | 0 | 0 | 0 | 0
[18 empty] | 0 | 0 | 0 | 0 | 0
[18 empty] | 0 | 0 | 0 | 0 | 0
[18 empty] | 0 | 0 | 0 | 0 | 0
[18 empty] | 0 | 0 | 0 | 0 | 0
[18 empty] | 0 | 0 | 0 | 0 | 0
[18 empty] | 0 | 0 | 0 | 0 | 0
[18 empty] | 0 | 0 | 0 | 0 | 0
[18 empty] | 0 | 0 | 0 | 0 | 0
[18 empty] | 0 | 0 | 0 | 0 | 0
[18 empty] | 0 | 0 | 0 | 0 | 0
[18 empty] | 0 | 0 | 0 | 0 | 0
[18 empty] | 0 | 0 | 0 | 0 | 0
[18 empty] | 0 | 0 | 0 | 0 | 0
[18 empty] | 0 | 0 | 0 | 0 | 0
[18 empty] | 0 | 0 | 0 | 0 | 0
[18 empty] | 0 | 0 | 0 | 0 | 0
[18 empty] | 0 | 0 | 0 | 0 | 0
[18 empty] | 0 | 0 | 0 | 0 | 0
[18 empty] | 0 | 0 | 0 | 0 | 0
[18 empty] | 0 | 0 | 0 | 0 | 0
[18 empty] | 0 | 0 | 0 | 0 | 0
[18 empty] | 0 | 0 | 0 | 0 | 0
[18 empty] | 0 | 0 | 0 | 0 | 0
[18 empty] | 0 | 0 | 0 | 0 | 0
[18 empty] | 0 | 0 | 0 | 0 | 0
[18 empty] | 0 | 0 | 0 | 0 | 0
[18 empty] | 0 | 0 | 0 | 0 | 0
[18 empty] | 0 | 0 | 0 | 0 | 0
[18 empty] | 0 | 0 | 0 | 0 | 0
[18 empty] | 0 | 0 | 0 | 0 | 0
[18 empty] | 0 | 0 | 0 | 0 | 0
[18 empty] | 0 | 0 | 0 | 0 | 0
[18 empty] | 0 | 0 | 0 | 0 | 0
[18 empty] | 0 | 0 | 0 | 0 | 0
[18 empty] | 0 | 0 | 0 | 0 | 0
[18 empty] | 0 | 0 | 0 | 0 | 0
[18 empty] | 0 | 0 | 0 | 0 | 0
[18 empty] | 0 | 0 | 0 | 0 | 0
[18 empty] | 0 | 0 | 0 | 0 | 0
[18 empty] | 0 | 0 | 0 | 0 | 0
[18 empty] | 0 | 0 | 0 | 0 | 0
[18 empty] | 0 | 0 | 0 | 0 | 0
[18 empty] | 0 | 0 | 0 | 0 | 0
[18 empty] | 0 | 0 | 0 | 0 | 0
[18 empty] | 0 | 0 | 0 | 0 | 0
[18 empty] | 0 | 0 | 0 | 0 | 0
[18 empty] | 0 | 0 | 0 | 0 | 0
[18 empty] | 0 | 0 | 0 | 0 | 0
[18 empty] | 0 | 0 | 0 | 0 | 0
[18 empty] | 0 | 0 | 0 | 0 | 0
[18 empty] | 0 | 0 | 0 | 0 | 0
[18 empty] | 0 | 0 | 0 | 0 | 0
[18 empty] | 0 | 0 | 0 | 0 | 0
[18 empty] | 0 | 0 | 0 | 0 | 0
[18 empty] | 0 | 0 | 0 | 0 | 0
[18 empty] | 0 | 0 | 0 | 0 | 0
[18 empty] | 0 | 0 | 0 | 0 | 0
[18 empty] | 0 | 0 | 0 | 0 | 0
[18 empty] | 0 | 0 | 0 | 0 | 0
[18 empty] | 0 | 0 | 0 | 0 | 0
[18 empty] | 0 | 0 | 0 | 0 | 0
[18 empty] | 0 | 0 | 0 | 0 | 0
[18 empty] | 0 | 0 | 0 | 0 | 0
[18 empty] | 0 | 0 | 0 | 0 | 0
[18 empty] | 0 | 0 | 0 | 0 | 0
[18 empty] | 0 | 0 | 0 | 0 | 0
[18 empty] | 0 | 0 | 0 | 0 | 0
[18 empty] | 0 | 0 | 0 | 0 | 0
[18 empty] | 0 | 0 | 0 | 0 | 0
[18 empty] | 0 | 0 | 0 | 0 | 0
[18 empty] | 0 | 0 | 0 | 0 | 0
[18 empty] | 0 | 0 | 0 | 0 | 0
[18 empty] | 0 | 0 | 0 | 0 | 0
[18 empty] | 0 | 0 | 0 | 0 | 0
[18 empty] | 0 | 0 | 0 | 0 | 0
[18 empty] | 0 | 0 | 0 | 0 | 0
[18 empty] | 0 | 0 | 0 | 0 | 0
[18 empty] | 0 | 0 | 0 | 0 | 0
[18 empty] | 0 | 0 | 0 | 0 | 0
[18 empty] | 0 | 0 | 0 | 0 | 0
[18 empty] | 0 | 0 | 0 | 0 | 0
[18 empty] | 0 | 0 | 0 | 0 | 0
[18 empty] | 0 | 0 | 0 | 0 | 0
[18 empty] | 0 | 0 | 0 | 0 | 0
[18 empty] | 0 | 0 | 0 | 0 | 0
[18 empty] | 0 | 0 | 0 | 0 | 0
[18 empty] | 0 | 0 | 0 | 0 | 0
[18 empty] | 0 | 0 | 0 | 0 | 0
[18 empty] | 0 | 0 | 0 | 0 | 0
[18 empty] | 0 | 0 | 0 | 0 | 0
[18 empty] | 0 | 0 | 0 | 0 | 0
[18 empty] | 0 | 0 | 0 | 0 | 0
[18 empty] | 0 | 0 | 0 | 0 | 0
[18 empty] | 0 | 0 | 0 | 0 | 0
[18 empty] | 0 | 0 | 0 | 0 | 0
[18 empty] | 0 | 0 | 0 | 0 | 0
[18 empty] | 0 | 0 | 0 | 0 | 0
[18 empty] | 0 | 0 | 0 | 0 | 0
[18 empty] | 0 | 0 | 0 | 0 | 0
[18 empty] | 0 | 0 | 0 | 0 | 0
[18 empty] | 0 | 0 | 0 | 0 | 0
[18 empty] | 0 | 0 | 0 | 0 | 0
[18 empty] | 0 | 0 | 0 | 0 | 0
[18 empty] | 0 | 0 | 0 | 0 | 0
[18 empty] | 0 | 0 | 0 | 0 | 0
[18 empty] | 0 | 0 | 0 | 0 | 0
[18 empty] | 0 | 0 | 0 | 0 | 0
[18 empty] | 0 | 0 | 0 | 0 | 0
[18 empty] | 0 | 0 | 0 | 0 | 0
[18 empty] | 0 | 0 | 0 | 0 | 0
[18 empty] | 0 | 0 | 0 | 0 | 0
[18 empty] | 0 | 0 | 0 | 0 | 0
[18 empty] | 0 | 0 | 0 | 0 | 0
[18 empty] | 0 | 0 | 0 | 0 | 0
[18 empty] | 0 | 0 | 0 | 0 | 0
[18 empty] | 0 | 0 | 0 | 0 | 0
[18 empty] | 0 | 0 | 0 | 0 | 0
[18 empty] | 0 | 0 | 0 | 0 | 0
[18 empty] | 0 | 0 | 0 | 0 | 0
[18 empty] | 0 | 0 | 0 | 0 | 0
[18 empty] | 0 | 0 | 0 | 0 | 0
[18 empty] | 0 | 0 | 0 | 0 | 0
[18 empty] | 0 | 0 | 0 | 0 | 0
[18 empty] | 0 | 0 | 0 | 0 | 0
[18 empty] | 0 | 0 | 0 | 0 | 0
[18 empty] | 0 | 0 | 0 | 0 | 0
[18 empty] | 0 | 0 | 0 | 0 | 0
[18 empty] | 0 | 0 | 0 | 0 | 0
[18 empty] | 0 | 0 | 0 | 0 | 0
[18 empty] | 0 | 0 | 0 | 0 | 0
[18 empty] | 0 | 0 | 0 | 0 | 0
[18 empty] | 0 | 0 | 0 | 0 | 0
[18 empty] | 0 | 0 | 0 | 0 | 0
[18 empty] | 0 | 0 | 0 | 0 | 0
[18 empty] | 0 | 0 | 0 | 0 | 0
[18 empty] | 0 | 0 | 0 | 0 | 0
[18 empty] | 0 | 0 | 0 | 0 | 0
[18 empty] | 0 | 0 | 0 | 0 | 0
[18 empty] | 0 | 0 | 0 | 0 | 0
[18 empty] | 0 | 0 | 0 | 0 | 0
[18 empty] | 0 | 0 | 0 | 0 | 0
[18 empty] | 0 | 0 | 0 | 0 | 0
[18 empty] | 0 | 0 | 0 | 0 | 0
[18 empty] | 0 | 0 | 0 | 0 | 0
[18 empty] | 0 | 0 | 0 | 0 | 0
[18 empty] | 0 | 0 | 0 | 0 | 0
[18 empty] | 0 | 0 | 0 | 0 | 0
[18 empty] | 0 | 0 | 0 | 0 | 0
[18 empty] | 0 | 0 | 0 | 0 | 0
[18 empty] | 0 | 0 | 0 | 0 | 0
[18 empty] | 0 | 0 | 0 | 0 | 0
[18 empty] | 0 | 0 | 0 | 0 | 0
[18 empty] | 0 | 0 | 0 | 0 | 0
[18 empty] | 0 | 0 | 0 | 0 | 0
[18 empty] | 0 | 0 | 0 | 0 | 0
[18 empty] | 0 | 0 | 0 | 0 | 0
[18 empty] | 0 | 0 | 0 | 0 | 0
[18 empty] | 0 | 0 | 0 | 0 | 0
[18 empty] | 0 | 0 | 0 | 0 | 0
[18 empty] | 0 | 0 | 0 | 0 | 0
[18 empty] | 0 | 0 | 0 | 0 | 0
[18 empty] | 0 | 0 | 0 | 0 | 0
[18 empty] | 0 | 0 | 0 | 0 | 0
[18 empty] | 0 | 0 | 0 | 0 | 0
[18 empty] | 0 | 0 | 0 | 0 | 0
[18 empty] | 0 | 0 | 0 | 0 | 0
[18 empty] | 0 | 0 | 0 | 0 | 0
[18 empty] | 0 | 0 | 0 | 0 | 0
[18 empty] | 0 | 0 | 0 | 0 | 0
[18 empty] | 0 | 0 | 0 | 0 | 0
[18 empty] | 0 | 0 | 0 | 0 | 0
[18 empty] | 0 | 0 | 0 | 0 | 0
[18 empty] | 0 | 0 | 0 | 0 | 0
[18 empty] | 0 | 0 | 0 | 0 | 0
[18 empty] | 0 | 0 | 0 | 0 | 0
[18 empty] | 0 | 0 | 0 | 0 | 0
[18 empty] | 0 | 0 | 0 | 0 | 0
[18 empty] | 0 | 0 | 0 | 0 | 0
[18 empty] | 0 | 0 | 0 | 0 | 0
[18 empty] | 0 | 0 | 0 | 0 | 0
[18 empty] | 0 | 0 | 0 | 0 | 0
[18 empty] | 0 | 0 | 0 | 0 | 0
[18 empty] | 0 | 0 | 0 | 0 | 0
[18 empty] | 0 | 0 | 0 | 0 | 0
[18 empty] | 0 | 0 | 0 | 0 | 0
[18 empty] | 0 | 0 | 0 | 0 | 0
[18 empty] | 0 | 0 | 0 | 0 | 0
[18 empty] | 0 | 0 | 0 | 0 | 0
[18 empty] | 0 | 0 | 0 | 0 | 0
[18 empty] | 0 | 0 | 0 | 0 | 0
[18 empty] | 0 | 0 | 0 | 0 | 0
[18 empty] | 0 | 0 | 0 | 0 | 0
[18 empty] | 0 | 0 | 0 | 0 | 0
[18 empty] | 0 | 0 | 0 | 0 | 0
[18 empty] | 0 | 0 | 0 | 0 | 0
[18 empty] | 0 | 0 | 0 | 0 | 0
[18 empty] | 0 | 0 | 0 | 0 | 0
[18 empty] | 0 | 0 | 0 | 0 | 0
[18 empty] | 0 | 0 | 0 | 0 | 0
[18 empty] | 0 | 0 | 0 | 0 | 0
[18 empty] | 0 | 0 | 0 | 0 | 0
[18 empty] | 0 | 0 | 0 | 0 | 0
[18 empty] | 0 | 0 | 0 | 0 | 0
[18 empty] | 0 | 0 | 0 | 0 | 0
[18 empty] | 0 | 0 | 0 | 0 | 0
[18 empty] | 0 | 0 | 0 | 0 | 0
[18 empty] | 0 | 0 | 0 | 0 | 0
[18 empty] | 0 | 0 | 0 | 0 | 0
[18 empty] | 0 | 0 | 0 | 0 | 0
[18 empty] | 0 | 0 | 0 | 0 | 0
[18 empty] | 0 | 0 | 0 | 0 | 0
[18 empty] | 0 | 0 | 0 | 0 | 0
[18 empty] | 0 | 0 | 0 | 0 | 0
[18 empty] | 0 | 0 | 0 | 0 | 0
[18 empty] | 0 | 0 | 0 | 0 | 0
[18 empty] | 0 | 0 | 0 | 0 | 0
[18 empty] | 0 | 0 | 0 | 0 | 0
[18 empty] | 0 | 0 | 0 | 0 | 0
[18 empty] | 0 | 0 | 0 | 0 | 0
[18 empty] | 0 | 0 | 0 | 0 | 0
[18 empty] | 0 | 0 | 0 | 0 | 0
[18 empty] | 0 | 0 | 0 | 0 | 0
[18 empty] | 0 | 0 | 0 | 0 | 0
[18 empty] | 0 | 0 | 0 | 0 | 0
[18 empty] | 0 | 0 | 0 | 0 | 0
[18 empty] | 0 | 0 | 0 | 0 | 0
[18 empty] | 0 | 0 | 0 | 0 | 0
[18 empty] | 0 | 0 | 0 | 0 | 0
[18 empty] | 0 | 0 | 0 | 0 | 0
[18 empty] | 0 | 0 | 0 | 0 | 0
[18 empty] | 0 | 0 | 0 | 0 | 0
[18 empty] | 0 | 0 | 0 | 0 | 0
[18 empty] | 0 | 0 | 0 | 0 | 0
[18 empty] | 0 | 0 | 0 | 0 | 0
[18 empty] | 0 | 0 | 0 | 0 | 0
[18 empty] | 0 | 0 | 0 | 0 | 0
[18 empty] | 0 | 0 | 0 | 0 | 0
[18 empty] | 0 | 0 | 0 | 0 | 0
[18 empty] | 0 | 0 | 0 | 0 | 0
[18 empty] | 0 | 0 | 0 | 0 | 0
[18 empty] | 0 | 0 | 0 | 0 | 0
[18 empty] | 0 | 0 | 0 | 0 | 0
[18 empty] | 0 | 0 | 0 | 0 | 0
[18 empty] | 0 | 0 | 0 | 0 | 0
[18 empty] | 0 | 0 | 0 | 0 | 0
[18 empty] | 0 | 0 | 0 | 0 | 0
[18 empty] | 0 | 0 | 0 | 0 | 0
[18 empty] | 0 | 0 | 0 | 0 | 0
[18 empty] | 0 | 0 | 0 | 0 | 0
[18 empty] | 0 | 0 | 0 | 0 | 0
[18 empty] | 0 | 0 | 0 | 0 | 0
[18 empty] | 0 | 0 | 0 | 0 | 0
[18 empty] | 0 | 0 | 0 | 0 | 0
[18 empty] | 0 | 0 | 0 | 0 | 0
[18 empty] | 0 | 0 | 0 | 0 | 0
[18 empty] | 0 | 0 | 0 | 0 | 0
[18 empty] | 0 | 0 | 0 | 0 | 0
[18 empty] | 0 | 0 | 0 | 0 | 0
[18 empty] | 0 | 0 | 0 | 0 | 0
[18 empty] | 0 | 0 | 0 | 0 | 0
[18 empty] | 0 | 0 | 0 | 0 | 0
[18 empty] | 0 | 0 | 0 | 0 | 0
[18 empty] | 0 | 0 | 0 | 0 | 0
[18 empty] | 0 | 0 | 0 | 0 | 0
[18 empty] | 0 | 0 | 0 | 0 | 0
[18 empty] | 0 | 0 | 0 | 0 | 0
[18 empty] | 0 | 0 | 0 | 0 | 0
[18 empty] | 0 | 0 | 0 | 0 | 0
[18 empty] | 0 | 0 | 0 | 0 | 0
[18 empty] | 0 | 0 | 0 | 0 | 0
[18 empty] | 0 | 0 | 0 | 0 | 0
[18 empty] | 0 | 0 | 0 | 0 | 0
[18 empty] | 0 | 0 | 0 | 0 | 0
[18 empty] | 0 | 0 | 0 | 0 | 0
[18 empty] | 0 | 0 | 0 | 0 | 0
[18 empty] | 0 | 0 | 0 | 0 | 0
[18 empty] | 0 | 0 | 0 | 0 | 0
[18 empty] | 0 | 0 | 0 | 0 | 0
[18 empty] | 0 | 0 | 0 | 0 | 0
[18 empty] | 0 | 0 | 0 | 0 | 0
[18 empty] | 0 | 0 | 0 | 0 | 0
[18 empty] | 0 | 0 | 0 | 0 | 0
[18 empty] | 0 | 0 | 0 | 0 | 0
[18 empty] | 0 | 0 | 0 | 0 | 0
[18 empty] | 0 | 0 | 0 | 0 | 0
[18 empty] | 0 | 0 | 0 | 0 | 0
[18 empty] | 0 | 0 | 0 | 0 | 0
[18 empty] | 0 | 0 | 0 | 0 | 0
[18 empty] | 0 | 0 | 0 | 0 | 0
[18 empty] | 0 | 0 | 0 | 0 | 0
[18 empty] | 0 | 0 | 0 | 0 | 0
[18 empty] | 0 | 0 | 0 | 0 | 0
[18 empty] | 0 | 0 | 0 | 0 | 0
[18 empty] | 0 | 0 | 0 | 0 | 0
[18 empty] | 0 | 0 | 0 | 0 | 0
[18 empty] | 0 | 0 | 0 | 0 | 0
[18 empty] | 0 | 0 | 0 | 0 | 0
[18 empty] | 0 | 0 | 0 | 0 | 0
[18 empty] | 0 | 0 | 0 | 0 | 0
[18 empty] | 0 | 0 | 0 | 0 | 0
[18 empty] | 0 | 0 | 0 | 0 | 0
[18 empty] | 0 | 0 | 0 | 0 | 0
[18 empty] | 0 | 0 | 0 | 0 | 0
[18 empty] | 0 | 0 | 0 | 0 | 0
[18 empty] | 0 | 0 | 0 | 0 | 0
[18 empty] | 0 | 0 | 0 | 0 | 0
[18 empty] | 0 | 0 | 0 | 0 | 0
[18 empty] | 0 | 0 | 0 | 0 | 0
[18 empty] | 0 | 0 | 0 | 0 | 0
[18 empty] | 0 | 0 | 0 | 0 | 0
[18 empty] | 0 | 0 | 0 | 0 | 0
[18 empty] | 0 | 0 | 0 | 0 | 0
[18 empty] | 0 | 0 | 0 | 0 | 0
[18 empty] | 0 | 0 | 0 | 0 | 0
[18 empty] | 0 | 0 | 0 | 0 | 0
[18 empty] | 0 | 0 | 0 | 0 | 0
[18 empty] | 0 | 0 | 0 | 0 | 0
[18 empty] | 0 | 0 | 0 | 0 | 0
[18 empty] | 0 | 0 | 0 | 0 | 0
[18 empty] | 0 | 0 | 0 | 0 | 0
[18 empty] | 0 | 0 | 0 | 0 | 0
[18 empty] | 0 | 0 | 0 | 0 | 0
[18 empty] | 0 | 0 | 0 | 0 | 0
[18 empty] | 0 | 0 | 0 | 0 | 0
[18 empty] | 0 | 0 | 0 | 0 | 0
[18 empty] | 0 | 0 | 0 | 0 | 0
[18 empty] | 0 | 0 | 0 | 0 | 0
[18 empty] | 0 | 0 | 0 | 0 | 0
[18 empty] | 0 | 0 | 0 | 0 | 0
[18 empty] | 0 | 0 | 0 | 0 | 0
[18 empty] | 0 | 0 | 0 | 0 | 0
[18 empty] | 0 | 0 | 0 | 0 | 0
[18 empty] | 0 | 0 | 0 | 0 | 0
[18 empty] | 0 | 0 | 0 | 0 | 0
[18 empty] | 0 | 0 | 0 | 0 | 0
[18 empty] | 0 | 0 | 0 | 0 | 0
[18 empty] | 0 | 0 | 0 | 0 | 0
[18 empty] | 0 | 0 | 0 | 0 | 0
[18 empty] | 0 | 0 | 0 | 0 | 0
[18 empty] | 0 | 0 | 0 | 0 | 0
[18 empty] | 0 | 0 | 0 | 0 | 0
[18 empty] | 0 | 0 | 0 | 0 | 0
[18 empty] | 0 | 0 | 0 | 0 | 0
[18 empty] | 0 | 0 | 0 | 0 | 0
[18 empty] | 0 | 0 | 0 | 0 | 0
[18 empty] | 0 | 0 | 0 | 0 | 0
[18 empty] | 0 | 0 | 0 | 0 | 0
[18 empty] | 0 | 0 | 0 | 0 | 0
[18 empty] | 0 | 0 | 0 | 0 | 0
[18 empty] | 0 | 0 | 0 | 0 | 0
[18 empty] | 0 | 0 | 0 | 0 | 0
[18 empty] | 0 | 0 | 0 | 0 | 0
[18 empty] | 0 | 0 | 0 | 0 | 0
[18 empty] | 0 | 0 | 0 | 0 | 0
[18 empty] | 0 | 0 | 0 | 0 | 0
[18 empty] | 0 | 0 | 0 | 0 | 0
[18 empty] | 0 | 0 | 0 | 0 | 0
[18 empty] | 0 | 0 | 0 | 0 | 0
[18 empty] | 0 | 0 | 0 | 0 | 0
[18 empty] | 0 | 0 | 0 | 0 | 0
[18 empty] | 0 | 0 | 0 | 0 | 0
[18 empty] | 0 | 0 | 0 | 0 | 0
[18 empty] | 0 | 0 | 0 | 0 | 0
[18 empty] | 0 | 0 | 0 | 0 | 0
[18 empty] | 0 | 0 | 0 | 0 | 0
[18 empty] | 0 | 0 | 0 | 0 | 0
[18 empty] | 0 | 0 | 0 | 0 | 0
[18 empty] | 0 | 0 | 0 | 0 | 0
[18 empty] | 0 | 0 | 0 | 0 | 0
[18 empty] | 0 | 0 | 0 | 0 | 0
[18 empty] | 0 | 0 | 0 | 0 | 0
[18 empty] | 0 | 0 | 0 | 0 | 0
[18 empty] | 0 | 0 | 0 | 0 | 0
[18 empty] | 0 | 0 | 0 | 0 | 0
[18 empty] | 0 | 0 | 0 | 0 | 0
[18 empty] | 0 | 0 | 0 | 0 | 0
[18 empty] | 0 | 0 | 0 | 0 | 0
[18 empty] | 0 | 0 | 0 | 0 | 0
[18 empty] | 0 | 0 | 0 | 0 | 0
[18 empty] | 0 | 0 | 0 | 0 | 0
[18 empty] | 0 | 0 | 0 | 0 | 0
[18 empty] | 0 | 0 | 0 | 0 | 0
[18 empty] | 0 | 0 | 0 | 0 | 0
[18 empty] | 0 | 0 | 0 | 0 | 0
[18 empty] | 0 | 0 | 0 | 0 | 0
[18 empty] | 0 | 0 | 0 | 0 | 0
[18 empty] | 0 | 0 | 0 | 0 | 0
[18 empty] | 0 | 0 | 0 | 0 | 0
[18 empty] | 0 | 0 | 0 | 0 | 0
[18 empty] | 0 | 0 | 0 | 0 | 0
[18 empty] | 0 | 0 | 0 | 0 | 0
[18 empty] | 0 | 0 | 0 | 0 | 0
[18 empty] | 0 | 0 | 0 | 0 | 0
[18 empty] | 0 | 0 | 0 | 0 | 0
[18 empty] | 0 | 0 | 0 | 0 | 0
[18 empty] | 0 | 0 | 0 | 0 | 0
[18 empty] | 0 | 0 | 0 | 0 | 0
[18 empty] | 0 | 0 | 0 | 0 | 0
[18 empty] | 0 | 0 | 0 | 0 | 0
[18 empty] | 0 | 0 | 0 | 0 | 0
[18 empty] | 0 | 0 | 0 | 0 | 0
[18 empty] | 0 | 0 | 0 | 0 | 0
[18 empty] | 0 | 0 | 0 | 0 | 0
[18 empty] | 0 | 0 | 0 | 0 | 0
[18 empty] | 0 | 0 | 0 | 0 | 0
[18 empty] | 0 | 0 | 0 | 0 | 0
[18 empty] | 0 | 0 | 0 | 0 | 0
[18 empty] | 0 | 0 | 0 | 0 | 0
[18 empty] | 0 | 0 | 0 | 0 | 0
[18 empty] | 0 | 0 | 0 | 0 | 0
[18 empty] | 0 | 0 | 0 | 0 | 0
[18 empty] | 0 | 0 | 0 | 0 | 0
[18 empty] | 0 | 0 | 0 | 0 | 0
[18 empty] | 0 | 0 | 0 | 0 | 0
[18 empty] | 0 | 0 | 0 | 0 | 0
[18 empty] | 0 | 0 | 0 | 0 | 0
[18 empty] | 0 | 0 | 0 | 0 | 0
[18 empty] | 0 | 0 | 0 | 0 | 0
[18 empty] | 0 | 0 | 0 | 0 | 0
[18 empty] | 0 | 0 | 0 | 0 | 0
[18 empty] | 0 | 0 | 0 | 0 | 0
[18 empty] | 0 | 0 | 0 | 0 | 0
[18 empty] | 0 | 0 | 0 | 0 | 0
[18 empty] | 0 | 0 | 0 | 0 | 0
[18 empty] | 0 | 0 | 0 | 0 | 0
[18 empty] | 0 | 0 | 0 | 0 | 0
[18 empty] | 0 | 0 | 0 | 0 | 0
[18 empty] | 0 | 0 | 0 | 0 | 0
[18 empty] | 0 | 0 | 0 | 0 | 0
[18 empty] | 0 | 0 | 0 | 0 | 0
[18 empty] | 0 | 0 | 0 | 0 | 0
[18 empty] | 0 | 0 | 0 | 0 | 0
[18 empty] | 0 | 0 | 0 | 0 | 0
[18 empty] | 0 | 0 | 0 | 0 | 0
[18 empty] | 0 | 0 | 0 | 0 | 0
[18 empty] | 0 | 0 | 0 | 0 | 0
[18 empty] | 0 | 0 | 0 | 0 | 0
[18 empty] | 0 | 0 | 0 | 0 | 0
[18 empty] | 0 | 0 | 0 | 0 | 0
[18 empty] | 0 | 0 | 0 | 0 | 0
[18 empty] | 0 | 0 | 0 | 0 | 0
[18 empty] | 0 | 0 | 0 | 0 | 0
[18 empty] | 0 | 0 | 0 | 0 | 0
[18 empty] | 0 | 0 | 0 | 0 | 0
[18 empty] | 0 | 0 | 0 | 0 | 0
[18 empty] | 0 | 0 | 0 | 0 | 0
[18 empty] | 0 | 0 | 0 | 0 | 0
[18 empty] | 0 | 0 | 0 | 0 | 0
[18 empty] | 0 | 0 | 0 | 0 | 0
[18 empty] | 0 | 0 | 0 | 0 | 0
[18 empty] | 0 | 0 | 0 | 0 | 0
[18 empty] | 0 | 0 | 0 | 0 | 0
[18 empty] | 0 | 0 | 0 | 0 | 0
[18 empty] | 0 | 0 | 0 | 0 | 0
[18 empty] | 0 | 0 | 0 | 0 | 0
[18 empty] | 0 | 0 | 0 | 0 | 0
[18 empty] | 0 | 0 | 0 | 0 | 0
[18 empty] | 0 | 0 | 0 | 0 | 0
[18 empty] | 0 | 0 | 0 | 0 | 0
[18 empty] | 0 | 0 | 0 | 0 | 0
[18 empty] | 0 | 0 | 0 | 0 | 0
[18 empty] | 0 | 0 | 0 | 0 | 0
[18 empty] | 0 | 0 | 0 | 0 | 0
[18 empty] | 0 | 0 | 0 | 0 | 0
[18 empty] | 0 | 0 | 0 | 0 | 0
[18 empty] | 0 | 0 | 0 | 0 | 0
[18 empty] | 0 | 0 | 0 | 0 | 0
[18 empty] | 0 | 0 | 0 | 0 | 0
[18 empty] | 0 | 0 | 0 | 0 | 0
[18 empty] | 0 | 0 | 0 | 0 | 0
[18 empty] | 0 | 0 | 0 | 0 | 0
[18 empty] | 0 | 0 | 0 | 0 | 0
[18 empty] | 0 | 0 | 0 | 0 | 0
[18 empty] | 0 | 0 | 0 | 0 | 0
[18 empty] | 0 | 0 | 0 | 0 | 0
[18 empty] | 0 | 0 | 0 | 0 | 0
[18 empty] | 0 | 0 | 0 | 0 | 0
[18 empty] | 0 | 0 | 0 | 0 | 0
[18 empty] | 0 | 0 | 0 | 0 | 0
[18 empty] | 0 | 0 | 0 | 0 | 0
[18 empty] | 0 | 0 | 0 | 0 | 0
[18 empty] | 0 | 0 | 0 | 0 | 0
[18 empty] | 0 | 0 | 0 | 0 | 0
[18 empty] | 0 | 0 | 0 | 0 | 0
[18 empty] | 0 | 0 | 0 | 0 | 0
[18 empty] | 0 | 0 | 0 | 0 | 0
[18 empty] | 0 | 0 | 0 | 0 | 0
[18 empty] | 0 | 0 | 0 | 0 | 0
[18 empty] | 0 | 0 | 0 | 0 | 0
[18 empty] | 0 | 0 | 0 | 0 | 0
[18 empty] | 0 | 0 | 0 | 0 | 0
[18 empty] | 0 | 0 | 0 | 0 | 0
[18 empty] | 0 | 0 | 0 | 0 | 0
[18 empty] | 0 | 0 | 0 | 0 | 0
[18 empty] | 0 | 0 | 0 | 0 | 0
[18 empty] | 0 | 0 | 0 | 0 | 0
[18 empty] | 0 | 0 | 0 | 0 | 0
[18 empty] | 0 | 0 | 0 | 0 | 0
[18 empty] | 0 | 0 | 0 | 0 | 0
[18 empty] | 0 | 0 | 0 | 0 | 0
[18 empty] | 0 | 0 | 0 | 0 | 0
[18 empty] | 0 | 0 | 0 | 0 | 0
[18 empty] | 0 | 0 | 0 | 0 | 0
[18 empty] | 0 | 0 | 0 | 0 | 0
[18 empty] | 0 | 0 | 0 | 0 | 0
[18 empty] | 0 | 0 | 0 | 0 | 0
[18 empty] | 0 | 0 | 0 | 0 | 0
[18 empty] | 0 | 0 | 0 | 0 | 0
[18 empty] | 0 | 0 | 0 | 0 | 0
[18 empty] | 0 | 0 | 0 | 0 | 0
[18 empty] | 0 | 0 | 0 | 0 | 0
[18 empty] | 0 | 0 | 0 | 0 | 0
[18 empty] | 0 | 0 | 0 | 0 | 0
[18 empty] | 0 | 0 | 0 | 0 | 0
[18 empty] | 0 | 0 | 0 | 0 | 0
[18 empty] | 0 | 0 | 0 | 0 | 0
[18 empty] | 0 | 0 | 0 | 0 | 0
[18 empty] | 0 | 0 | 0 | 0 | 0
[18 empty] | 0 | 0 | 0 | 0 | 0
[18 empty] | 0 | 0 | 0 | 0 | 0
[18 empty] | 0 | 0 | 0 | 0 | 0
[18 empty] | 0 | 0 | 0 | 0 | 0
[18 empty] | 0 | 0 | 0 | 0 | 0
[18 empty] | 0 | 0 | 0 | 0 | 0
[18 empty] | 0 | 0 | 0 | 0 | 0
[18 empty] | 0 | 0 | 0 | 0 | 0
[18 empty] | 0 | 0 | 0 | 0 | 0
[18 empty] | 0 | 0 | 0 | 0 | 0
[18 empty] | 0 | 0 | 0 | 0 | 0
[18 empty] | 0 | 0 | 0 | 0 | 0
[18 empty] | 0 | 0 | 0 | 0 | 0
[18 empty] | 0 | 0 | 0 | 0 | 0
[18 empty] | 0 | 0 | 0 | 0 | 0
[18 empty] | 0 | 0 | 0 | 0 | 0
[18 empty] | 0 | 0 | 0 | 0 | 0
[18 empty] | 0 | 0 | 0 | 0 | 0
[18 empty] | 0 | 0 | 0 | 0 | 0
[18 empty] | 0 | 0 | 0 | 0 | 0
[18 empty] | 0 | 0 | 0 | 0 | 0
[18 empty] | 0 | 0 | 0 | 0 | 0
[18 empty] | 0 | 0 | 0 | 0 | 0
[18 empty] | 0 | 0 | 0 | 0 | 0
[18 empty] | 0 | 0 | 0 | 0 | 0
[18 empty] | 0 | 0 | 0 | 0 | 0
[18 empty] | 0 | 0 | 0 | 0 | 0
[18 empty] | 0 | 0 | 0 | 0 | 0
[18 empty] | 0 | 0 | 0 | 0 | 0
[18 empty] | 0 | 0 | 0 | 0 | 0
[18 empty] | 0 | 0 | 0 | 0 | 0
[18 empty] | 0 | 0 | 0 | 0 | 0
[18 empty] | 0 | 0 | 0 | 0 | 0
[18 empty] | 0 | 0 | 0 | 0 | 0
[18 empty] | 0 | 0 | 0 | 0 | 0
[18 empty] | 0 | 0 | 0 | 0 | 0
[18 empty] | 0 | 0 | 0 | 0 | 0
[18 empty] | 0 | 0 | 0 | 0 | 0
[18 empty] | 0 | 0 | 0 | 0 | 0
[18 empty] | 0 | 0 | 0 | 0 | 0
[18 empty] | 0 | 0 | 0 | 0 | 0
[18 empty] | 0 | 0 | 0 | 0 | 0
[18 empty] | 0 | 0 | 0 | 0 | 0
[18 empty] | 0 | 0 | 0 | 0 | 0
[18 empty] | 0 | 0 | 0 | 0 | 0
[18 empty] | 0 | 0 | 0 | 0 | 0
[18 empty] | 0 | 0 | 0 | 0 | 0
[18 empty] | 0 | 0 | 0 | 0 | 0
[18 empty] | 0 | 0 | 0 | 0 | 0
[18 empty] | 0 | 0 | 0 | 0 | 0
[18 empty] | 0 | 0 | 0 | 0 | 0
[18 empty] | 0 | 0 | 0 | 0 | 0
[18 empty] | 0 | 0 | 0 | 0 | 0
[18 empty] | 0 | 0 | 0 | 0 | 0
[18 empty] | 0 | 0 | 0 | 0 | 0
[18 empty] | 0 | 0 | 0 | 0 | 0
[18 empty] | 0 | 0 | 0 | 0 | 0
[18 empty] | 0 | 0 | 0 | 0 | 0
[18 empty] | 0 | 0 | 0 | 0 | 0
[18 empty] | 0 | 0 | 0 | 0 | 0
[18 empty] | 0 | 0 | 0 | 0 | 0
[18 empty] | 0 | 0 | 0 | 0 | 0
[18 empty] | 0 | 0 | 0 | 0 | 0
[18 empty] | 0 | 0 | 0 | 0 | 0
[18 empty] | 0 | 0 | 0 | 0 | 0
[18 empty] | 0 | 0 | 0 | 0 | 0
[18 empty] | 0 | 0 | 0 | 0 | 0
[18 empty] | 0 | 0 | 0 | 0 | 0
[18 empty] | 0 | 0 | 0 | 0 | 0
[18 empty] | 0 | 0 | 0 | 0 | 0
[18 empty] | 0 | 0 | 0 | 0 | 0
[18 empty] | 0 | 0 | 0 | 0 | 0
[18 empty] | 0 | 0 | 0 | 0 | 0
[18 empty] | 0 | 0 | 0 | 0 | 0
[18 empty] | 0 | 0 | 0 | 0 | 0
[18 empty] | 0 | 0 | 0 | 0 | 0
[18 empty] | 0 | 0 | 0 | 0 | 0
[18 empty] | 0 | 0 | 0 | 0 | 0
[18 empty] | 0 | 0 | 0 | 0 | 0
[18 empty] | 0 | 0 | 0 | 0 | 0
[18 empty] | 0 | 0 | 0 | 0 | 0
[18 empty] | 0 | 0 | 0 | 0 | 0
[18 empty] | 0 | 0 | 0 | 0 | 0
[18 empty] | 0 | 0 | 0 | 0 | 0
[18 empty] | 0 | 0 | 0 | 0 | 0
[18 empty] | 0 | 0 | 0 | 0 | 0
[18 empty] | 0 | 0 | 0 | 0 | 0
[18 empty] | 0 | 0 | 0 | 0 | 0
[18 empty] | 0 | 0 | 0 | 0 | 0
[18 empty] | 0 | 0 | 0 | 0 | 0
[18 empty] | 0 | 0 | 0 | 0 | 0
[18 empty] | 0 | 0 | 0 | 0 | 0
[18 empty] | 0 | 0 | 0 | 0 | 0
[18 empty] | 0 | 0 | 0 | 0 | 0
[18 empty] | 0 | 0 | 0 | 0 | 0
[18 empty] | 0 | 0 | 0 | 0 | 0
[18 empty] | 0 | 0 | 0 | 0 | 0
[18 empty] | 0 | 0 | 0 | 0 | 0
[18 empty] | 0 | 0 | 0 | 0 | 0
[18 empty] | 0 | 0 | 0 | 0 | 0
[18 empty] | 0 | 0 | 0 | 0 | 0
[18 empty] | 0 | 0 | 0 | 0 | 0
[18 empty] | 0 | 0 | 0 | 0 | 0
[18 empty] | 0 | 0 | 0 | 0 | 0
[18 empty] | 0 | 0 | 0 | 0 | 0
[18 empty] | 0 | 0 | 0 | 0 | 0
[18 empty] | 0 | 0 | 0 | 0 | 0
[18 empty] | 0 | 0 | 0 | 0 | 0
[18 empty] | 0 | 0 | 0 | 0 | 0
[18 empty] | 0 | 0 | 0 | 0 | 0
[18 empty] | 0 | 0 | 0 | 0 | 0
[18 empty] | 0 | 0 | 0 | 0 | 0
[18 empty] | 0 | 0 | 0 | 0 | 0
[18 empty] | 0 | 0 | 0 | 0 | 0
[18 empty] | 0 | 0 | 0 | 0 | 0
[18 empty] | 0 | 0 | 0 | 0 | 0
[18 empty] | 0 | 0 | 0 | 0 | 0
[18 empty] | 0 | 0 | 0 | 0 | 0
[18 empty] | 0 | 0 | 0 | 0 | 0
[18 empty] | 0 | 0 | 0 | 0 | 0
[18 empty] | 0 | 0 | 0 | 0 | 0
[18 empty] | 0 | 0 | 0 | 0 | 0
[18 empty] | 0 | 0 | 0 | 0 | 0
[18 empty] | 0 | 0 | 0 | 0 | 0
[18 empty] | 0 | 0 | 0 | 0 | 0
[18 empty] | 0 | 0 | 0 | 0 | 0
[18 empty] | 0 | 0 | 0 | 0 | 0
[18 empty] | 0 | 0 | 0 | 0 | 0
[18 empty] | 0 | 0 | 0 | 0 | 0
[18 empty] | 0 | 0 | 0 | 0 | 0
[18 empty] | 0 | 0 | 0 | 0 | 0
[18 empty] | 0 | 0 | 0 | 0 | 0
[18 empty] | 0 | 0 | 0 | 0 | 0
[18 empty] | 0 | 0 | 0 | 0 | 0
[18 empty] | 0 | 0 | 0 | 0 | 0
[18 empty] | 0 | 0 | 0 | 0 | 0
[18 empty] | 0 | 0 | 0 | 0 | 0
[18 empty] | 0 | 0 | 0 | 0 | 0
[18 empty] | 0 | 0 | 0 | 0 | 0
[18 empty] | 0 | 0 | 0 | 0 | 0
[18 empty] | 0 | 0 | 0 | 0 | 0
[18 empty] | 0 | 0 | 0 | 0 | 0
[18 empty] | 0 | 0 | 0 | 0 | 0
[18 empty] | 0 | 0 | 0 | 0 | 0
[18 empty] | 0 | 0 | 0 | 0 | 0
[18 empty] | 0 | 0 | 0 | 0 | 0
[18 empty] | 0 | 0 | 0 | 0 | 0
[18 empty] | 0 | 0 | 0 | 0 | 0
[18 empty] | 0 | 0 | 0 | 0 | 0
[18 empty] | 0 | 0 | 0 | 0 | 0
[18 empty] | 0 | 0 | 0 | 0 | 0
[18 empty] | 0 | 0 | 0 | 0 | 0
[18 empty] | 0 | 0 | 0 | 0 | 0
[18 empty] | 0 | 0 | 0 | 0 | 0
[18 empty] | 0 | 0 | 0 | 0 | 0
[18 empty] | 0 | 0 | 0 | 0 | 0
[18 empty] | 0 | 0 | 0 | 0 | 0
[18 empty] | 0 | 0 | 0 | 0 | 0
[18 empty] | 0 | 0 | 0 | 0 | 0
[18 empty] | 0 | 0 | 0 | 0 | 0
[18 empty] | 0 | 0 | 0 | 0 | 0
[18 empty] | 0 | 0 | 0 | 0 | 0
[18 empty] | 0 | 0 | 0 | 0 | 0
[18 empty] | 0 | 0 | 0 | 0 | 0
[18 empty] | 0 | 0 | 0 | 0 | 0
[18 empty] | 0 | 0 | 0 | 0 | 0
[18 empty] | 0 | 0 | 0 | 0 | 0
[18 empty] | 0 | 0 | 0 | 0 | 0
[18 empty] | 0 | 0 | 0 | 0 | 0
[18 empty] | 0 | 0 | 0 | 0 | 0
[18 empty] | 0 | 0 | 0 | 0 | 0
[18 empty] | 0 | 0 | 0 | 0 | 0
[18 empty] | 0 | 0 | 0 | 0 | 0
[18 empty] | 0 | 0 | 0 | 0 | 0
[18 empty] | 0 | 0 | 0 | 0 | 0
[18 empty] | 0 | 0 | 0 | 0 | 0
[18 empty] | 0 | 0 | 0 | 0 | 0
[18 empty] | 0 | 0 | 0 | 0 | 0
[18 empty] | 0 | 0 | 0 | 0 | 0
[18 empty] | 0 | 0 | 0 | 0 | 0
[18 empty] | 0 | 0 | 0 | 0 | 0
[18 empty] | 0 | 0 | 0 | 0 | 0
[18 empty] | 0 | 0 | 0 | 0 | 0
[18 empty] | 0 | 0 | 0 | 0 | 0
[18 empty] | 0 | 0 | 0 | 0 | 0
[18 empty] | 0 | 0 | 0 | 0 | 0
[18 empty] | 0 | 0 | 0 | 0 | 0
[18 empty] | 0 | 0 | 0 | 0 | 0
[18 empty] | 0 | 0 | 0 | 0 | 0
[18 empty] | 0 | 0 | 0 | 0 | 0
[18 empty] | 0 | 0 | 0 | 0 | 0
[18 empty] | 0 | 0 | 0 | 0 | 0
[18 empty] | 0 | 0 | 0 | 0 | 0
[18 empty] | 0 | 0 | 0 | 0 | 0
[18 empty] | 0 | 0 | 0 | 0 | 0
[18 empty] | 0 | 0 | 0 | 0 | 0
[18 empty] | 0 | 0 | 0 | 0 | 0
[18 empty] | 0 | 0 | 0 | 0 | 0
[18 empty] | 0 | 0 | 0 | 0 | 0
[18 empty] | 0 | 0 | 0 | 0 | 0
[18 empty] | 0 | 0 | 0 | 0 | 0
[18 empty] | 0 | 0 | 0 | 0 | 0
[18 empty] | 0 | 0 | 0 | 0 | 0
[18 empty] | 0 | 0 | 0 | 0 | 0
[18 empty] | 0 | 0 | 0 | 0 | 0
[18 empty] | 0 | 0 | 0 | 0 | 0
[18 empty] | 0 | 0 | 0 | 0 | 0
[18 empty] | 0 | 0 | 0 | 0 | 0
[18 empty] | 0 | 0 | 0 | 0 | 0
[18 empty] | 0 | 0 | 0 | 0 | 0
[18 empty] | 0 | 0 | 0 | 0 | 0
[18 empty] | 0 | 0 | 0 | 0 | 0
[18 empty] | 0 | 0 | 0 | 0 | 0
[18 empty] | 0 | 0 | 0 | 0 | 0
[18 empty] | 0 | 0 | 0 | 0 | 0
[18 empty] | 0 | 0 | 0 | 0 | 0
[18 empty] | 0 | 0 | 0 | 0 | 0
[18 empty] | 0 | 0 | 0 | 0 | 0
[18 empty] | 0 | 0 | 0 | 0 | 0
[18 empty] | 0 | 0 | 0 | 0 | 0
[18 empty] | 0 | 0 | 0 | 0 | 0
[18 empty] | 0 | 0 | 0 | 0 | 0
[18 empty] | 0 | 0 | 0 | 0 | 0
[18 empty] | 0 | 0 | 0 | 0 | 0
[18 empty] | 0 | 0 | 0 | 0 | 0
[18 empty] | 0 | 0 | 0 | 0 | 0
[18 empty] | 0 | 0 | 0 | 0 | 0
[18 empty] | 0 | 0 | 0 | 0 | 0
[18 empty] | 0 | 0 | 0 | 0 | 0
[18 empty] | 0 | 0 | 0 | 0 | 0
[18 empty] | 0 | 0 | 0 | 0 | 0
[18 empty] | 0 | 0 | 0 | 0 | 0
[18 empty] | 0 | 0 | 0 | 0 | 0
[18 empty] | 0 | 0 | 0 | 0 | 0
[18 empty] | 0 | 0 | 0 | 0 | 0
[18 empty] | 0 | 0 | 0 | 0 | 0
[18 empty] | 0 | 0 | 0 | 0 | 0
[18 empty] | 0 | 0 | 0 | 0 | 0
[18 empty] | 0 | 0 | 0 | 0 | 0
[18 empty] | 0 | 0 | 0 | 0 | 0
[18 empty] | 0 | 0 | 0 | 0 | 0
[18 empty] | 0 | 0 | 0 | 0 | 0
[18 empty] | 0 | 0 | 0 | 0 | 0
[18 empty] | 0 | 0 | 0 | 0 | 0
[18 empty] | 0 | 0 | 0 | 0 | 0
[18 empty] | 0 | 0 | 0 | 0 | 0
[18 empty] | 0 | 0 | 0 | 0 | 0
[18 empty] | 0 | 0 | 0 | 0 | 0
[18 empty] | 0 | 0 | 0 | 0 | 0
[18 empty] | 0 | 0 | 0 | 0 | 0
[18 empty] | 0 | 0 | 0 | 0 | 0
[18 empty] | 0 | 0 | 0 | 0 | 0
[18 empty] | 0 | 0 | 0 | 0 | 0
[18 empty] | 0 | 0 | 0 | 0 | 0
[18 empty] | 0 | 0 | 0 | 0 | 0
[18 empty] | 0 | 0 | 0 | 0 | 0
[18 empty] | 0 | 0 | 0 | 0 | 0
[18 empty] | 0 | 0 | 0 | 0 | 0
[18 empty] | 0 | 0 | 0 | 0 | 0
[18 empty] | 0 | 0 | 0 | 0 | 0
[18 empty] | 0 | 0 | 0 | 0 | 0
[18 empty] | 0 | 0 | 0 | 0 | 0
[18 empty] | 0 | 0 | 0 | 0 | 0
[18 empty] | 0 | 0 | 0 | 0 | 0
[18 empty] | 0 | 0 | 0 | 0 | 0
[18 empty] | 0 | 0 | 0 | 0 | 0
[18 empty] | 0 | 0 | 0 | 0 | 0
[18 empty] | 0 | 0 | 0 | 0 | 0
[18 empty] | 0 | 0 | 0 | 0 | 0
[18 empty] | 0 | 0 | 0 | 0 | 0
[18 empty] | 0 | 0 | 0 | 0 | 0
[18 empty] | 0 | 0 | 0 | 0 | 0
[18 empty] | 0 | 0 | 0 | 0 | 0
[18 empty] | 0 | 0 | 0 | 0 | 0
[18 empty] | 0 | 0 | 0 | 0 | 0
[18 empty] | 0 | 0 | 0 | 0 | 0
[18 empty] | 0 | 0 | 0 | 0 | 0
[18 empty] | 0 | 0 | 0 | 0 | 0
[18 empty] | 0 | 0 | 0 | 0 | 0
[18 empty] | 0 | 0 | 0 | 0 | 0
[18 empty] | 0 | 0 | 0 | 0 | 0
[18 empty] | 0 | 0 | 0 | 0 | 0
[18 empty] | 0 | 0 | 0 | 0 | 0
[18 empty] | 0 | 0 | 0 | 0 | 0
[18 empty] | 0 | 0 | 0 | 0 | 0
[18 empty] | 0 | 0 | 0 | 0 | 0
[18 empty] | 0 | 0 | 0 | 0 | 0
[18 empty] | 0 | 0 | 0 | 0 | 0
[18 empty] | 0 | 0 | 0 | 0 | 0
[18 empty] | 0 | 0 | 0 | 0 | 0
[18 empty] | 0 | 0 | 0 | 0 | 0
[18 empty] | 0 | 0 | 0 | 0 | 0
[18 empty] | 0 | 0 | 0 | 0 | 0
[18 empty] | 0 | 0 | 0 | 0 | 0
[18 empty] | 0 | 0 | 0 | 0 | 0
[18 empty] | 0 | 0 | 0 | 0 | 0
[18 empty] | 0 | 0 | 0 | 0 | 0
[18 empty] | 0 | 0 | 0 | 0 | 0
[18 empty] | 0 | 0 | 0 | 0 | 0
[18 empty] | 0 | 0 | 0 | 0 | 0
[18 empty] | 0 | 0 | 0 | 0 | 0
[18 empty] | 0 | 0 | 0 | 0 | 0
[18 empty] | 0 | 0 | 0 | 0 | 0
[18 empty] | 0 | 0 | 0 | 0 | 0
[18 empty] | 0 | 0 | 0 | 0 | 0
[18 empty] | 0 | 0 | 0 | 0 | 0
[18 empty] | 0 | 0 | 0 | 0 | 0
[18 empty] | 0 | 0 | 0 | 0 | 0
[18 empty] | 0 | 0 | 0 | 0 | 0
[18 empty] | 0 | 0 | 0 | 0 | 0
[18 empty] | 0 | 0 | 0 | 0 | 0
[18 empty] | 0 | 0 | 0 | 0 | 0
[18 empty] | 0 | 0 | 0 | 0 | 0
[18 empty] | 0 | 0 | 0 | 0 | 0
[18 empty] | 0 | 0 | 0 | 0 | 0
[18 empty] | 0 | 0 | 0 | 0 | 0
[18 empty] | 0 | 0 | 0 | 0 | 0
[18 empty] | 0 | 0 | 0 | 0 | 0
[18 empty] | 0 | 0 | 0 | 0 | 0
[18 empty] | 0 | 0 | 0 | 0 | 0
[18 empty] | 0 | 0 | 0 | 0 | 0
[18 empty] | 0 | 0 | 0 | 0 | 0
[18 empty] | 0 | 0 | 0 | 0 | 0
[18 empty] | 0 | 0 | 0 | 0 | 0
[18 empty] | 0 | 0 | 0 | 0 | 0
[18 empty] | 0 | 0 | 0 | 0 | 0
[18 empty] | 0 | 0 | 0 | 0 | 0
[18 empty] | 0 | 0 | 0 | 0 | 0
[18 empty] | 0 | 0 | 0 | 0 | 0
[18 empty] | 0 | 0 | 0 | 0 | 0
[18 empty] | 0 | 0 | 0 | 0 | 0
[18 empty] | 0 | 0 | 0 | 0 | 0
[18 empty] | 0 | 0 | 0 | 0 | 0
[18 empty] | 0 | 0 | 0 | 0 | 0
[18 empty] | 0 | 0 | 0 | 0 | 0
[18 empty] | 0 | 0 | 0 | 0 | 0
[18 empty] | 0 | 0 | 0 | 0 | 0
[18 empty] | 0 | 0 | 0 | 0 | 0
[18 empty] | 0 | 0 | 0 | 0 | 0
[18 empty] | 0 | 0 | 0 | 0 | 0
[18 empty] | 0 | 0 | 0 | 0 | 0
[18 empty] | 0 | 0 | 0 | 0 | 0
[18 empty] | 0 | 0 | 0 | 0 | 0
[18 empty] | 0 | 0 | 0 | 0 | 0
[18 empty] | 0 | 0 | 0 | 0 | 0
[18 empty] | 0 | 0 | 0 | 0 | 0
[18 empty] | 0 | 0 | 0 | 0 | 0
[18 empty] | 0 | 0 | 0 | 0 | 0
[18 empty] | 0 | 0 | 0 | 0 | 0
[18 empty] | 0 | 0 | 0 | 0 | 0
[18 empty] | 0 | 0 | 0 | 0 | 0
[18 empty] | 0 | 0 | 0 | 0 | 0
[18 empty] | 0 | 0 | 0 | 0 | 0
[18 empty] | 0 | 0 | 0 | 0 | 0
[18 empty] | 0 | 0 | 0 | 0 | 0
[18 empty] | 0 | 0 | 0 | 0 | 0
[18 empty] | 0 | 0 | 0 | 0 | 0
[18 empty] | 0 | 0 | 0 | 0 | 0
[18 empty] | 0 | 0 | 0 | 0 | 0
[18 empty] | 0 | 0 | 0 | 0 | 0
[18 empty] | 0 | 0 | 0 | 0 | 0
[18 empty] | 0 | 0 | 0 | 0 | 0
[18 empty] | 0 | 0 | 0 | 0 | 0
[18 empty] | 0 | 0 | 0 | 0 | 0
[18 empty] | 0 | 0 | 0 | 0 | 0
[18 empty] | 0 | 0 | 0 | 0 | 0
[18 empty] | 0 | 0 | 0 | 0 | 0
[18 empty] | 0 | 0 | 0 | 0 | 0
[18 empty] | 0 | 0 | 0 | 0 | 0
[18 empty] | 0 | 0 | 0 | 0 | 0
[18 empty] | 0 | 0 | 0 | 0 | 0
[18 empty] | 0 | 0 | 0 | 0 | 0
[18 empty] | 0 | 0 | 0 | 0 | 0
[18 empty] | 0 | 0 | 0 | 0 | 0
[18 empty] | 0 | 0 | 0 | 0 | 0
[18 empty] | 0 | 0 | 0 | 0 | 0
[18 empty] | 0 | 0 | 0 | 0 | 0
[18 empty] | 0 | 0 | 0 | 0 | 0
[18 empty] | 0 | 0 | 0 | 0 | 0
[18 empty] | 0 | 0 | 0 | 0 | 0
[18 empty] | 0 | 0 | 0 | 0 | 0
[18 empty] | 0 | 0 | 0 | 0 | 0
[18 empty] | 0 | 0 | 0 | 0 | 0
[18 empty] | 0 | 0 | 0 | 0 | 0
[18 empty] | 0 | 0 | 0 | 0 | 0
[18 empty] | 0 | 0 | 0 | 0 | 0
[18 empty] | 0 | 0 | 0 | 0 | 0
[18 empty] | 0 | 0 | 0 | 0 | 0
[18 empty] | 0 | 0 | 0 | 0 | 0
[18 empty] | 0 | 0 | 0 | 0 | 0
[18 empty] | 0 | 0 | 0 | 0 | 0
[18 empty] | 0 | 0 | 0 | 0 | 0
[18 empty] | 0 | 0 | 0 | 0 | 0
[18 empty] | 0 | 0 | 0 | 0 | 0
[18 empty] | 0 | 0 | 0 | 0 | 0
[18 empty] | 0 | 0 | 0 | 0 | 0
[18 empty] | 0 | 0 | 0 | 0 | 0
[18 empty] | 0 | 0 | 0 | 0 | 0
[18 empty] | 0 | 0 | 0 | 0 | 0
[18 empty] | 0 | 0 | 0 | 0 | 0
[18 empty] | 0 | 0 | 0 | 0 | 0
[18 empty] | 0 | 0 | 0 | 0 | 0
[18 empty] | 0 | 0 | 0 | 0 | 0
[18 empty] | 0 | 0 | 0 | 0 | 0
[18 empty] | 0 | 0 | 0 | 0 | 0
[18 empty] | 0 | 0 | 0 | 0 | 0
[18 empty] | 0 | 0 | 0 | 0 | 0
[18 empty] | 0 | 0 | 0 | 0 | 0
[18 empty] | 0 | 0 | 0 | 0 | 0
[18 empty] | 0 | 0 | 0 | 0 | 0
[18 empty] | 0 | 0 | 0 | 0 | 0
[18 empty] | 0 | 0 | 0 | 0 | 0
[18 empty] | 0 | 0 | 0 | 0 | 0
[18 empty] | 0 | 0 | 0 | 0 | 0
[18 empty] | 0 | 0 | 0 | 0 | 0
[18 empty] | 0 | 0 | 0 | 0 | 0
[18 empty] | 0 | 0 | 0 | 0 | 0
[18 empty] | 0 | 0 | 0 | 0 | 0
[18 empty] | 0 | 0 | 0 | 0 | 0
[18 empty] | 0 | 0 | 0 | 0 | 0
[18 empty] | 0 | 0 | 0 | 0 | 0
[18 empty] | 0 | 0 | 0 | 0 | 0
[18 empty] | 0 | 0 | 0 | 0 | 0
[18 empty] | 0 | 0 | 0 | 0 | 0
[18 empty] | 0 | 0 | 0 | 0 | 0
[18 empty] | 0 | 0 | 0 | 0 | 0
[18 empty] | 0 | 0 | 0 | 0 | 0
[18 empty] | 0 | 0 | 0 | 0 | 0
[18 empty] | 0 | 0 | 0 | 0 | 0
[18 empty] | 0 | 0 | 0 | 0 | 0
[18 empty] | 0 | 0 | 0 | 0 | 0
[18 empty] | 0 | 0 | 0 | 0 | 0
[18 empty] | 0 | 0 | 0 | 0 | 0
[18 empty] | 0 | 0 | 0 | 0 | 0
[18 empty] | 0 | 0 | 0 | 0 | 0
[18 empty] | 0 | 0 | 0 | 0 | 0
[18 empty] | 0 | 0 | 0 | 0 | 0
[18 empty] | 0 | 0 | 0 | 0 | 0
[18 empty] | 0 | 0 | 0 | 0 | 0
[18 empty] | 0 | 0 | 0 | 0 | 0
[18 empty] | 0 | 0 | 0 | 0 | 0
[18 empty] | 0 | 0 | 0 | 0 | 0
[18 empty] | 0 | 0 | 0 | 0 | 0
[18 empty] | 0 | 0 | 0 | 0 | 0
[18 empty] | 0 | 0 | 0 | 0 | 0
[18 empty] | 0 | 0 | 0 | 0 | 0
[18 empty] | 0 | 0 | 0 | 0 | 0
[18 empty] | 0 | 0 | 0 | 0 | 0
[18 empty] | 0 | 0 | 0 | 0 | 0
[18 empty] | 0 | 0 | 0 | 0 | 0
[18 empty] | 0 | 0 | 0 | 0 | 0
[18 empty] | 0 | 0 | 0 | 0 | 0
[18 empty] | 0 | 0 | 0 | 0 | 0
[18 empty] | 0 | 0 | 0 | 0 | 0
[18 empty] | 0 | 0 | 0 | 0 | 0
[18 empty] | 0 | 0 | 0 | 0 | 0
[18 empty] | 0 | 0 | 0 | 0 | 0
[18 empty] | 0 | 0 | 0 | 0 | 0
[18 empty] | 0 | 0 | 0 | 0 | 0
[18 empty] | 0 | 0 | 0 | 0 | 0
[18 empty] | 0 | 0 | 0 | 0 | 0
[18 empty] | 0 | 0 | 0 | 0 | 0
[18 empty] | 0 | 0 | 0 | 0 | 0
[18 empty] | 0 | 0 | 0 | 0 | 0
[18 empty] | 0 | 0 | 0 | 0 | 0
[18 empty] | 0 | 0 | 0 | 0 | 0
[18 empty] | 0 | 0 | 0 | 0 | 0
[18 empty] | 0 | 0 | 0 | 0 | 0
[18 empty] | 0 | 0 | 0 | 0 | 0
[18 empty] | 0 | 0 | 0 | 0 | 0
[18 empty] | 0 | 0 | 0 | 0 | 0
[18 empty] | 0 | 0 | 0 | 0 | 0
[18 empty] | 0 | 0 | 0 | 0 | 0
[18 empty] | 0 | 0 | 0 | 0 | 0
[18 empty] | 0 | 0 | 0 | 0 | 0
[18 empty] | 0 | 0 | 0 | 0 | 0
[18 empty] | 0 | 0 | 0 | 0 | 0
[18 empty] | 0 | 0 | 0 | 0 | 0
[18 empty] | 0 | 0 | 0 | 0 | 0
[18 empty] | 0 | 0 | 0 | 0 | 0
[18 empty] | 0 | 0 | 0 | 0 | 0
[18 empty] | 0 | 0 | 0 | 0 | 0
[18 empty] | 0 | 0 | 0 | 0 | 0
[18 empty] | 0 | 0 | 0 | 0 | 0
[18 empty] | 0 | 0 | 0 | 0 | 0
[18 empty] | 0 | 0 | 0 | 0 | 0
[18 empty] | 0 | 0 | 0 | 0 | 0
[18 empty] | 0 | 0 | 0 | 0 | 0
[18 empty] | 0 | 0 | 0 | 0 | 0
[18 empty] | 0 | 0 | 0 | 0 | 0
[18 empty] | 0 | 0 | 0 | 0 | 0
[18 empty] | 0 | 0 | 0 | 0 | 0
[18 empty] | 0 | 0 | 0 | 0 | 0
[18 empty] | 0 | 0 | 0 | 0 | 0
[18 empty] | 0 | 0 | 0 | 0 | 0
[18 empty] | 0 | 0 | 0 | 0 | 0
[18 empty] | 0 | 0 | 0 | 0 | 0
[18 empty] | 0 | 0 | 0 | 0 | 0
[18 empty] | 0 | 0 | 0 | 0 | 0
[18 empty] | 0 | 0 | 0 | 0 | 0
[18 empty] | 0 | 0 | 0 | 0 | 0
[18 empty] | 0 | 0 | 0 | 0 | 0
[18 empty] | 0 | 0 | 0 | 0 | 0
[18 empty] | 0 | 0 | 0 | 0 | 0
[18 empty] | 0 | 0 | 0 | 0 | 0
[18 empty] | 0 | 0 | 0 | 0 | 0
[18 empty] | 0 | 0 | 0 | 0 | 0
[18 empty] | 0 | 0 | 0 | 0 | 0
[18 empty] | 0 | 0 | 0 | 0 | 0
[18 empty] | 0 | 0 | 0 | 0 | 0
[18 empty] | 0 | 0 | 0 | 0 | 0
[18 empty] | 0 | 0 | 0 | 0 | 0
[18 empty] | 0 | 0 | 0 | 0 | 0
[18 empty] | 0 | 0 | 0 | 0 | 0
[18 empty] | 0 | 0 | 0 | 0 | 0
[18 empty] | 0 | 0 | 0 | 0 | 0
[18 empty] | 0 | 0 | 0 | 0 | 0
[18 empty] | 0 | 0 | 0 | 0 | 0
[18 empty] | 0 | 0 | 0 | 0 | 0
[18 empty] | 0 | 0 | 0 | 0 | 0
[18 empty] | 0 | 0 | 0 | 0 | 0
[18 empty] | 0 | 0 | 0 | 0 | 0
[18 empty] | 0 | 0 | 0 | 0 | 0
[18 empty] | 0 | 0 | 0 | 0 | 0
[18 empty] | 0 | 0 | 0 | 0 | 0
[18 empty] | 0 | 0 | 0 | 0 | 0
[18 empty] | 0 | 0 | 0 | 0 | 0
[18 empty] | 0 | 0 | 0 | 0 | 0
[18 empty] | 0 | 0 | 0 | 0 | 0
[18 empty] | 0 | 0 | 0 | 0 | 0
[18 empty] | 0 | 0 | 0 | 0 | 0
[18 empty] | 0 | 0 | 0 | 0 | 0
[18 empty] | 0 | 0 | 0 | 0 | 0
[18 empty] | 0 | 0 | 0 | 0 | 0
[18 empty] | 0 | 0 | 0 | 0 | 0
[18 empty] | 0 | 0 | 0 | 0 | 0
[18 empty] | 0 | 0 | 0 | 0 | 0
[18 empty] | 0 | 0 | 0 | 0 | 0
[18 empty] | 0 | 0 | 0 | 0 | 0
[18 empty] | 0 | 0 | 0 | 0 | 0
[18 empty] | 0 | 0 | 0 | 0 | 0
[18 empty] | 0 | 0 | 0 | 0 | 0
[18 empty] | 0 | 0 | 0 | 0 | 0
[18 empty] | 0 | 0 | 0 | 0 | 0
[18 empty] | 0 | 0 | 0 | 0 | 0
[18 empty] | 0 | 0 | 0 | 0 | 0
[18 empty] | 0 | 0 | 0 | 0 | 0
[18 empty] | 0 | 0 | 0 | 0 | 0
[18 empty] | 0 | 0 | 0 | 0 | 0
[18 empty] | 0 | 0 | 0 | 0 | 0
[18 empty] | 0 | 0 | 0 | 0 | 0
[18 empty] | 0 | 0 | 0 | 0 | 0
[18 empty] | 0 | 0 | 0 | 0 | 0
[18 empty] | 0 | 0 | 0 | 0 | 0
[18 empty] | 0 | 0 | 0 | 0 | 0
[18 empty] | 0 | 0 | 0 | 0 | 0
[18 empty] | 0 | 0 | 0 | 0 | 0
[18 empty] | 0 | 0 | 0 | 0 | 0
[18 empty] | 0 | 0 | 0 | 0 | 0
[18 empty] | 0 | 0 | 0 | 0 | 0
[18 empty] | 0 | 0 | 0 | 0 | 0
[18 empty] | 0 | 0 | 0 | 0 | 0
[18 empty] | 0 | 0 | 0 | 0 | 0
[18 empty] | 0 | 0 | 0 | 0 | 0
[18 empty] | 0 | 0 | 0 | 0 | 0
[18 empty] | 0 | 0 | 0 | 0 | 0
[18 empty] | 0 | 0 | 0 | 0 | 0
[18 empty] | 0 | 0 | 0 | 0 | 0
[18 empty] | 0 | 0 | 0 | 0 | 0
[18 empty] | 0 | 0 | 0 | 0 | 0
[18 empty] | 0 | 0 | 0 | 0 | 0
[18 empty] | 0 | 0 | 0 | 0 | 0
[18 empty] | 0 | 0 | 0 | 0 | 0
[18 empty] | 0 | 0 | 0 | 0 | 0
[18 empty] | 0 | 0 | 0 | 0 | 0
[18 empty] | 0 | 0 | 0 | 0 | 0
[18 empty] | 0 | 0 | 0 | 0 | 0
[18 empty] | 0 | 0 | 0 | 0 | 0
[18 empty] | 0 | 0 | 0 | 0 | 0
[18 empty] | 0 | 0 | 0 | 0 | 0
[18 empty] | 0 | 0 | 0 | 0 | 0
[18 empty] | 0 | 0 | 0 | 0 | 0
[18 empty] | 0 | 0 | 0 | 0 | 0
[18 empty] | 0 | 0 | 0 | 0 | 0
[18 empty] | 0 | 0 | 0 | 0 | 0
[18 empty] | 0 | 0 | 0 | 0 | 0
[18 empty] | 0 | 0 | 0 | 0 | 0
[18 empty] | 0 | 0 | 0 | 0 | 0
[18 empty] | 0 | 0 | 0 | 0 | 0
[18 empty] | 0 | 0 | 0 | 0 | 0
[18 empty] | 0 | 0 | 0 | 0 | 0
[18 empty] | 0 | 0 | 0 | 0 | 0
[18 empty] | 0 | 0 | 0 | 0 | 0
[18 empty] | 0 | 0 | 0 | 0 | 0
[18 empty] | 0 | 0 | 0 | 0 | 0
[18 empty] | 0 | 0 | 0 | 0 | 0
[18 empty] | 0 | 0 | 0 | 0 | 0
[18 empty] | 0 | 0 | 0 | 0 | 0
[18 empty] | 0 | 0 | 0 | 0 | 0
[18 empty] | 0 | 0 | 0 | 0 | 0
[18 empty] | 0 | 0 | 0 | 0 | 0
[18 empty] | 0 | 0 | 0 | 0 | 0
[18 empty] | 0 | 0 | 0 | 0 | 0
[18 empty] | 0 | 0 | 0 | 0 | 0
[18 empty] | 0 | 0 | 0 | 0 | 0
[18 empty] | 0 | 0 | 0 | 0 | 0
[18 empty] | 0 | 0 | 0 | 0 | 0
[18 empty] | 0 | 0 | 0 | 0 | 0
[18 empty] | 0 | 0 | 0 | 0 | 0
[18 empty] | 0 | 0 | 0 | 0 | 0
[18 empty] | 0 | 0 | 0 | 0 | 0
[18 empty] | 0 | 0 | 0 | 0 | 0
[18 empty] | 0 | 0 | 0 | 0 | 0
[18 empty] | 0 | 0 | 0 | 0 | 0
[18 empty] | 0 | 0 | 0 | 0 | 0
[18 empty] | 0 | 0 | 0 | 0 | 0
[18 empty] | 0 | 0 | 0 | 0 | 0
[18 empty] | 0 | 0 | 0 | 0 | 0
[18 empty] | 0 | 0 | 0 | 0 | 0
[18 empty] | 0 | 0 | 0 | 0 | 0
[18 empty] | 0 | 0 | 0 | 0 | 0
[18 empty] | 0 | 0 | 0 | 0 | 0
[18 empty] | 0 | 0 | 0 | 0 | 0
[18 empty] | 0 | 0 | 0 | 0 | 0
[18 empty] | 0 | 0 | 0 | 0 | 0
[18 empty] | 0 | 0 | 0 | 0 | 0
[18 empty] | 0 | 0 | 0 | 0 | 0
[18 empty] | 0 | 0 | 0 | 0 | 0
[18 empty] | 0 | 0 | 0 | 0 | 0
[18 empty] | 0 | 0 | 0 | 0 | 0
[18 empty] | 0 | 0 | 0 | 0 | 0
[18 empty] | 0 | 0 | 0 | 0 | 0
[18 empty] | 0 | 0 | 0 | 0 | 0
[18 empty] | 0 | 0 | 0 | 0 | 0
[18 empty] | 0 | 0 | 0 | 0 | 0
[18 empty] | 0 | 0 | 0 | 0 | 0
[18 empty] | 0 | 0 | 0 | 0 | 0
[18 empty] | 0 | 0 | 0 | 0 | 0
[18 empty] | 0 | 0 | 0 | 0 | 0
[18 empty] | 0 | 0 | 0 | 0 | 0
[18 empty] | 0 | 0 | 0 | 0 | 0
[18 empty] | 0 | 0 | 0 | 0 | 0
[18 empty] | 0 | 0 | 0 | 0 | 0
[18 empty] | 0 | 0 | 0 | 0 | 0
[18 empty] | 0 | 0 | 0 | 0 | 0
[18 empty] | 0 | 0 | 0 | 0 | 0
[18 empty] | 0 | 0 | 0 | 0 | 0
[18 empty] | 0 | 0 | 0 | 0 | 0
[18 empty] | 0 | 0 | 0 | 0 | 0
[18 empty] | 0 | 0 | 0 | 0 | 0
[18 empty] | 0 | 0 | 0 | 0 | 0
[18 empty] | 0 | 0 | 0 | 0 | 0
[18 empty] | 0 | 0 | 0 | 0 | 0
[18 empty] | 0 | 0 | 0 | 0 | 0
[18 empty] | 0 | 0 | 0 | 0 | 0
[18 empty] | 0 | 0 | 0 | 0 | 0
[18 empty] | 0 | 0 | 0 | 0 | 0
[18 empty] | 0 | 0 | 0 | 0 | 0
[18 empty] | 0 | 0 | 0 | 0 | 0
[18 empty] | 0 | 0 | 0 | 0 | 0
[18 empty] | 0 | 0 | 0 | 0 | 0
[18 empty] | 0 | 0 | 0 | 0 | 0
[18 empty] | 0 | 0 | 0 | 0 | 0
[18 empty] | 0 | 0 | 0 | 0 | 0
[18 empty] | 0 | 0 | 0 | 0 | 0
[18 empty] | 0 | 0 | 0 | 0 | 0
[18 empty] | 0 | 0 | 0 | 0 | 0
[18 empty] | 0 | 0 | 0 | 0 | 0
[18 empty] | 0 | 0 | 0 | 0 | 0
[18 empty] | 0 | 0 | 0 | 0 | 0
[18 empty] | 0 | 0 | 0 | 0 | 0
[18 empty] | 0 | 0 | 0 | 0 | 0
[18 empty] | 0 | 0 | 0 | 0 | 0
[18 empty] | 0 | 0 | 0 | 0 | 0
[18 empty] | 0 | 0 | 0 | 0 | 0
[18 empty] | 0 | 0 | 0 | 0 | 0
[18 empty] | 0 | 0 | 0 | 0 | 0
[18 empty] | 0 | 0 | 0 | 0 | 0
[18 empty] | 0 | 0 | 0 | 0 | 0
[18 empty] | 0 | 0 | 0 | 0 | 0
[18 empty] | 0 | 0 | 0 | 0 | 0
[18 empty] | 0 | 0 | 0 | 0 | 0
[18 empty] | 0 | 0 | 0 | 0 | 0
[18 empty] | 0 | 0 | 0 | 0 | 0
[18 empty] | 0 | 0 | 0 | 0 | 0
[18 empty] | 0 | 0 | 0 | 0 | 0
[18 empty] | 0 | 0 | 0 | 0 | 0
[18 empty] | 0 | 0 | 0 | 0 | 0
[18 empty] | 0 | 0 | 0 | 0 | 0
[18 empty] | 0 | 0 | 0 | 0 | 0
[18 empty] | 0 | 0 | 0 | 0 | 0
[18 empty] | 0 | 0 | 0 | 0 | 0
[18 empty] | 0 | 0 | 0 | 0 | 0
[18 empty] | 0 | 0 | 0 | 0 | 0
[18 empty] | 0 | 0 | 0 | 0 | 0
[18 empty] | 0 | 0 | 0 | 0 | 0
[18 empty] | 0 | 0 | 0 | 0 | 0
[18 empty] | 0 | 0 | 0 | 0 | 0
[18 empty] | 0 | 0 | 0 | 0 | 0
[18 empty] | 0 | 0 | 0 | 0 | 0
[18 empty] | 0 | 0 | 0 | 0 | 0
[18 empty] | 0 | 0 | 0 | 0 | 0
[18 empty] | 0 | 0 | 0 | 0 | 0
[18 empty] | 0 | 0 | 0 | 0 | 0
[18 empty] | 0 | 0 | 0 | 0 | 0
[18 empty] | 0 | 0 | 0 | 0 | 0
[18 empty] | 0 | 0 | 0 | 0 | 0
[18 empty] | 0 | 0 | 0 | 0 | 0
[18 empty] | 0 | 0 | 0 | 0 | 0
[18 empty] | 0 | 0 | 0 | 0 | 0
[18 empty] | 0 | 0 | 0 | 0 | 0
[18 empty] | 0 | 0 | 0 | 0 | 0
[18 empty] | 0 | 0 | 0 | 0 | 0
[18 empty] | 0 | 0 | 0 | 0 | 0
[18 empty] | 0 | 0 | 0 | 0 | 0
[18 empty] | 0 | 0 | 0 | 0 | 0
[18 empty] | 0 | 0 | 0 | 0 | 0
[18 empty] | 0 | 0 | 0 | 0 | 0
[18 empty] | 0 | 0 | 0 | 0 | 0
[18 empty] | 0 | 0 | 0 | 0 | 0
[18 empty] | 0 | 0 | 0 | 0 | 0
[18 empty] | 0 | 0 | 0 | 0 | 0
[18 empty] | 0 | 0 | 0 | 0 | 0
[18 empty] | 0 | 0 | 0 | 0 | 0
[18 empty] | 0 | 0 | 0 | 0 | 0
[18 empty] | 0 | 0 | 0 | 0 | 0
[18 empty] | 0 | 0 | 0 | 0 | 0
[18 empty] | 0 | 0 | 0 | 0 | 0
[18 empty] | 0 | 0 | 0 | 0 | 0
[18 empty] | 0 | 0 | 0 | 0 | 0
[18 empty] | 0 | 0 | 0 | 0 | 0
[18 empty] | 0 | 0 | 0 | 0 | 0
[18 empty] | 0 | 0 | 0 | 0 | 0
[18 empty] | 0 | 0 | 0 | 0 | 0
[18 empty] | 0 | 0 | 0 | 0 | 0
[18 empty] | 0 | 0 | 0 | 0 | 0
[18 empty] | 0 | 0 | 0 | 0 | 0
[18 empty] | 0 | 0 | 0 | 0 | 0
[18 empty] | 0 | 0 | 0 | 0 | 0
[18 empty] | 0 | 0 | 0 | 0 | 0
[18 empty] | 0 | 0 | 0 | 0 | 0
[18 empty] | 0 | 0 | 0 | 0 | 0
[18 empty] | 0 | 0 | 0 | 0 | 0
[18 empty] | 0 | 0 | 0 | 0 | 0
[18 empty] | 0 | 0 | 0 | 0 | 0
[18 empty] | 0 | 0 | 0 | 0 | 0
[18 empty] | 0 | 0 | 0 | 0 | 0
[18 empty] | 0 | 0 | 0 | 0 | 0
[18 empty] | 0 | 0 | 0 | 0 | 0
[18 empty] | 0 | 0 | 0 | 0 | 0
[18 empty] | 0 | 0 | 0 | 0 | 0
[18 empty] | 0 | 0 | 0 | 0 | 0
[18 empty] | 0 | 0 | 0 | 0 | 0
[18 empty] | 0 | 0 | 0 | 0 | 0
[18 empty] | 0 | 0 | 0 | 0 | 0
[18 empty] | 0 | 0 | 0 | 0 | 0
[18 empty] | 0 | 0 | 0 | 0 | 0
[18 empty] | 0 | 0 | 0 | 0 | 0
[18 empty] | 0 | 0 | 0 | 0 | 0
[18 empty] | 0 | 0 | 0 | 0 | 0
[18 empty] | 0 | 0 | 0 | 0 | 0
[18 empty] | 0 | 0 | 0 | 0 | 0
[18 empty] | 0 | 0 | 0 | 0 | 0
[18 empty] | 0 | 0 | 0 | 0 | 0
[18 empty] | 0 | 0 | 0 | 0 | 0
[18 empty] | 0 | 0 | 0 | 0 | 0
[18 empty] | 0 | 0 | 0 | 0 | 0
[18 empty] | 0 | 0 | 0 | 0 | 0
[18 empty] | 0 | 0 | 0 | 0 | 0
[18 empty] | 0 | 0 | 0 | 0 | 0
[18 empty] | 0 | 0 | 0 | 0 | 0
[18 empty] | 0 | 0 | 0 | 0 | 0
[18 empty] | 0 | 0 | 0 | 0 | 0
[18 empty] | 0 | 0 | 0 | 0 | 0
[18 empty] | 0 | 0 | 0 | 0 | 0
[18 empty] | 0 | 0 | 0 | 0 | 0
[18 empty] | 0 | 0 | 0 | 0 | 0
[18 empty] | 0 | 0 | 0 | 0 | 0
[18 empty] | 0 | 0 | 0 | 0 | 0
[18 empty] | 0 | 0 | 0 | 0 | 0
[18 empty] | 0 | 0 | 0 | 0 | 0
[18 empty] | 0 | 0 | 0 | 0 | 0
[18 empty] | 0 | 0 | 0 | 0 | 0
[18 empty] | 0 | 0 | 0 | 0 | 0
[18 empty] | 0 | 0 | 0 | 0 | 0
[18 empty] | 0 | 0 | 0 | 0 | 0
[18 empty] | 0 | 0 | 0 | 0 | 0
[18 empty] | 0 | 0 | 0 | 0 | 0
[18 empty] | 0 | 0 | 0 | 0 | 0
[18 empty] | 0 | 0 | 0 | 0 | 0
[18 empty] | 0 | 0 | 0 | 0 | 0
[18 empty] | 0 | 0 | 0 | 0 | 0
[18 empty] | 0 | 0 | 0 | 0 | 0
[18 empty] | 0 | 0 | 0 | 0 | 0
[18 empty] | 0 | 0 | 0 | 0 | 0
[18 empty] | 0 | 0 | 0 | 0 | 0
[18 empty] | 0 | 0 | 0 | 0 | 0
[18 empty] | 0 | 0 | 0 | 0 | 0
[18 empty] | 0 | 0 | 0 | 0 | 0
[18 empty] | 0 | 0 | 0 | 0 | 0
[18 empty] | 0 | 0 | 0 | 0 | 0
[18 empty] | 0 | 0 | 0 | 0 | 0
[18 empty] | 0 | 0 | 0 | 0 | 0
[18 empty] | 0 | 0 | 0 | 0 | 0
[18 empty] | 0 | 0 | 0 | 0 | 0
[18 empty] | 0 | 0 | 0 | 0 | 0
[18 empty] | 0 | 0 | 0 | 0 | 0
[18 empty] | 0 | 0 | 0 | 0 | 0
[18 empty] | 0 | 0 | 0 | 0 | 0
[18 empty] | 0 | 0 | 0 | 0 | 0
[18 empty] | 0 | 0 | 0 | 0 | 0
[18 empty] | 0 | 0 | 0 | 0 | 0
[18 empty] | 0 | 0 | 0 | 0 | 0
[18 empty] | 0 | 0 | 0 | 0 | 0
[18 empty] | 0 | 0 | 0 | 0 | 0
[18 empty] | 0 | 0 | 0 | 0 | 0
[18 empty] | 0 | 0 | 0 | 0 | 0
[18 empty] | 0 | 0 | 0 | 0 | 0
[18 empty] | 0 | 0 | 0 | 0 | 0
[18 empty] | 0 | 0 | 0 | 0 | 0
[18 empty] | 0 | 0 | 0 | 0 | 0
[18 empty] | 0 | 0 | 0 | 0 | 0
[18 empty] | 0 | 0 | 0 | 0 | 0
[18 empty] | 0 | 0 | 0 | 0 | 0
[18 empty] | 0 | 0 | 0 | 0 | 0
[18 empty] | 0 | 0 | 0 | 0 | 0
[18 empty] | 0 | 0 | 0 | 0 | 0
[18 empty] | 0 | 0 | 0 | 0 | 0
[18 empty] | 0 | 0 | 0 | 0 | 0
[18 empty] | 0 | 0 | 0 | 0 | 0
[18 empty] | 0 | 0 | 0 | 0 | 0
[18 empty] | 0 | 0 | 0 | 0 | 0
[18 empty] | 0 | 0 | 0 | 0 | 0
[18 empty] | 0 | 0 | 0 | 0 | 0
[18 empty] | 0 | 0 | 0 | 0 | 0
[18 empty] | 0 | 0 | 0 | 0 | 0
[18 empty] | 0 | 0 | 0 | 0 | 0
[18 empty] | 0 | 0 | 0 | 0 | 0
[18 empty] | 0 | 0 | 0 | 0 | 0
[18 empty] | 0 | 0 | 0 | 0 | 0
[18 empty] | 0 | 0 | 0 | 0 | 0
[18 empty] | 0 | 0 | 0 | 0 | 0
[18 empty] | 0 | 0 | 0 | 0 | 0
[18 empty] | 0 | 0 | 0 | 0 | 0
[18 empty] | 0 | 0 | 0 | 0 | 0
[18 empty] | 0 | 0 | 0 | 0 | 0
[18 empty] | 0 | 0 | 0 | 0 | 0
[18 empty] | 0 | 0 | 0 | 0 | 0
[18 empty] | 0 | 0 | 0 | 0 | 0
[18 empty] | 0 | 0 | 0 | 0 | 0
[18 empty] | 0 | 0 | 0 | 0 | 0
[18 empty] | 0 | 0 | 0 | 0 | 0
[18 empty] | 0 | 0 | 0 | 0 | 0
[18 empty] | 0 | 0 | 0 | 0 | 0
[18 empty] | 0 | 0 | 0 | 0 | 0
[18 empty] | 0 | 0 | 0 | 0 | 0
[18 empty] | 0 | 0 | 0 | 0 | 0
[18 empty] | 0 | 0 | 0 | 0 | 0
[18 empty] | 0 | 0 | 0 | 0 | 0
[18 empty] | 0 | 0 | 0 | 0 | 0
[18 empty] | 0 | 0 | 0 | 0 | 0
[18 empty] | 0 | 0 | 0 | 0 | 0
[18 empty] | 0 | 0 | 0 | 0 | 0
[18 empty] | 0 | 0 | 0 | 0 | 0
[18 empty] | 0 | 0 | 0 | 0 | 0
[18 empty] | 0 | 0 | 0 | 0 | 0
[18 empty] | 0 | 0 | 0 | 0 | 0
[18 empty] | 0 | 0 | 0 | 0 | 0
[18 empty] | 0 | 0 | 0 | 0 | 0
[18 empty] | 0 | 0 | 0 | 0 | 0
[18 empty] | 0 | 0 | 0 | 0 | 0
[18 empty] | 0 | 0 | 0 | 0 | 0
[18 empty] | 0 | 0 | 0 | 0 | 0
[18 empty] | 0 | 0 | 0 | 0 | 0
[18 empty] | 0 | 0 | 0 | 0 | 0
[18 empty] | 0 | 0 | 0 | 0 | 0
[18 empty] | 0 | 0 | 0 | 0 | 0
[18 empty] | 0 | 0 | 0 | 0 | 0
[18 empty] | 0 | 0 | 0 | 0 | 0
[18 empty] | 0 | 0 | 0 | 0 | 0
[18 empty] | 0 | 0 | 0 | 0 | 0
[18 empty] | 0 | 0 | 0 | 0 | 0
[18 empty] | 0 | 0 | 0 | 0 | 0
[18 empty] | 0 | 0 | 0 | 0 | 0
[18 empty] | 0 | 0 | 0 | 0 | 0
[18 empty] | 0 | 0 | 0 | 0 | 0
[18 empty] | 0 | 0 | 0 | 0 | 0
[18 empty] | 0 | 0 | 0 | 0 | 0
[18 empty] | 0 | 0 | 0 | 0 | 0
[18 empty] | 0 | 0 | 0 | 0 | 0
[18 empty] | 0 | 0 | 0 | 0 | 0
[18 empty] | 0 | 0 | 0 | 0 | 0
[18 empty] | 0 | 0 | 0 | 0 | 0
[18 empty] | 0 | 0 | 0 | 0 | 0
[18 empty] | 0 | 0 | 0 | 0 | 0
[18 empty] | 0 | 0 | 0 | 0 | 0
[18 empty] | 0 | 0 | 0 | 0 | 0
[18 empty] | 0 | 0 | 0 | 0 | 0
[18 empty] | 0 | 0 | 0 | 0 | 0
[18 empty] | 0 | 0 | 0 | 0 | 0
[18 empty] | 0 | 0 | 0 | 0 | 0
[18 empty] | 0 | 0 | 0 | 0 | 0
[18 empty] | 0 | 0 | 0 | 0 | 0
[18 empty] | 0 | 0 | 0 | 0 | 0
[18 empty] | 0 | 0 | 0 | 0 | 0
[18 empty] | 0 | 0 | 0 | 0 | 0
[18 empty] | 0 | 0 | 0 | 0 | 0
[18 empty] | 0 | 0 | 0 | 0 | 0
[18 empty] | 0 | 0 | 0 | 0 | 0
[18 empty] | 0 | 0 | 0 | 0 | 0
[18 empty] | 0 | 0 | 0 | 0 | 0
[18 empty] | 0 | 0 | 0 | 0 | 0
[18 empty] | 0 | 0 | 0 | 0 | 0
[18 empty] | 0 | 0 | 0 | 0 | 0
[18 empty] | 0 | 0 | 0 | 0 | 0
[18 empty] | 0 | 0 | 0 | 0 | 0
[18 empty] | 0 | 0 | 0 | 0 | 0
[18 empty] | 0 | 0 | 0 | 0 | 0
[18 empty] | 0 | 0 | 0 | 0 | 0
[18 empty] | 0 | 0 | 0 | 0 | 0
[18 empty] | 0 | 0 | 0 | 0 | 0
[18 empty] | 0 | 0 | 0 | 0 | 0
[18 empty] | 0 | 0 | 0 | 0 | 0
[18 empty] | 0 | 0 | 0 | 0 | 0
[18 empty] | 0 | 0 | 0 | 0 | 0
[18 empty] | 0 | 0 | 0 | 0 | 0
[18 empty] | 0 | 0 | 0 | 0 | 0
[18 empty] | 0 | 0 | 0 | 0 | 0
[18 empty] | 0 | 0 | 0 | 0 | 0
[18 empty] | 0 | 0 | 0 | 0 | 0
[18 empty] | 0 | 0 | 0 | 0 | 0
[18 empty] | 0 | 0 | 0 | 0 | 0
[18 empty] | 0 | 0 | 0 | 0 | 0
[18 empty] | 0 | 0 | 0 | 0 | 0
[18 empty] | 0 | 0 | 0 | 0 | 0
[18 empty] | 0 | 0 | 0 | 0 | 0
[18 empty] | 0 | 0 | 0 | 0 | 0
[18 empty] | 0 | 0 | 0 | 0 | 0
[18 empty] | 0 | 0 | 0 | 0 | 0
[18 empty] | 0 | 0 | 0 | 0 | 0
[18 empty] | 0 | 0 | 0 | 0 | 0
[18 empty] | 0 | 0 | 0 | 0 | 0
[18 empty] | 0 | 0 | 0 | 0 | 0
[18 empty] | 0 | 0 | 0 | 0 | 0
[18 empty] | 0 | 0 | 0 | 0 | 0
[18 empty] | 0 | 0 | 0 | 0 | 0
[18 empty] | 0 | 0 | 0 | 0 | 0
[18 empty] | 0 | 0 | 0 | 0 | 0
[18 empty] | 0 | 0 | 0 | 0 | 0
[18 empty] | 0 | 0 | 0 | 0 | 0
[18 empty] | 0 | 0 | 0 | 0 | 0
[18 empty] | 0 | 0 | 0 | 0 | 0
[18 empty] | 0 | 0 | 0 | 0 | 0
[18 empty] | 0 | 0 | 0 | 0 | 0
[18 empty] | 0 | 0 | 0 | 0 | 0
[18 empty] | 0 | 0 | 0 | 0 | 0
[18 empty] | 0 | 0 | 0 | 0 | 0
[18 empty] | 0 | 0 | 0 | 0 | 0
[18 empty] | 0 | 0 | 0 | 0 | 0
[18 empty] | 0 | 0 | 0 | 0 | 0
[18 empty] | 0 | 0 | 0 | 0 | 0
[18 empty] | 0 | 0 | 0 | 0 | 0
[18 empty] | 0 | 0 | 0 | 0 | 0
[18 empty] | 0 | 0 | 0 | 0 | 0
[18 empty] | 0 | 0 | 0 | 0 | 0
[18 empty] | 0 | 0 | 0 | 0 | 0
[18 empty] | 0 | 0 | 0 | 0 | 0
[18 empty] | 0 | 0 | 0 | 0 | 0
[18 empty] | 0 | 0 | 0 | 0 | 0
[18 empty] | 0 | 0 | 0 | 0 | 0
[18 empty] | 0 | 0 | 0 | 0 | 0
[18 empty] | 0 | 0 | 0 | 0 | 0
[18 empty] | 0 | 0 | 0 | 0 | 0
[18 empty] | 0 | 0 | 0 | 0 | 0
[18 empty] | 0 | 0 | 0 | 0 | 0
[18 empty] | 0 | 0 | 0 | 0 | 0
[18 empty] | 0 | 0 | 0 | 0 | 0
[18 empty] | 0 | 0 | 0 | 0 | 0
[18 empty] | 0 | 0 | 0 | 0 | 0
[18 empty] | 0 | 0 | 0 | 0 | 0
[18 empty] | 0 | 0 | 0 | 0 | 0
[18 empty] | 0 | 0 | 0 | 0 | 0
[18 empty] | 0 | 0 | 0 | 0 | 0
[18 empty] | 0 | 0 | 0 | 0 | 0
[18 empty] | 0 | 0 | 0 | 0 | 0
[18 empty] | 0 | 0 | 0 | 0 | 0
[18 empty] | 0 | 0 | 0 | 0 | 0
[18 empty] | 0 | 0 | 0 | 0 | 0
[18 empty] | 0 | 0 | 0 | 0 | 0
[18 empty] | 0 | 0 | 0 | 0 | 0
[18 empty] | 0 | 0 | 0 | 0 | 0
[18 empty] | 0 | 0 | 0 | 0 | 0
[18 empty] | 0 | 0 | 0 | 0 | 0
[18 empty] | 0 | 0 | 0 | 0 | 0
[18 empty] | 0 | 0 | 0 | 0 | 0
[18 empty] | 0 | 0 | 0 | 0 | 0
[18 empty] | 0 | 0 | 0 | 0 | 0
[18 empty] | 0 | 0 | 0 | 0 | 0
[18 empty] | 0 | 0 | 0 | 0 | 0
[18 empty] | 0 | 0 | 0 | 0 | 0
[18 empty] | 0 | 0 | 0 | 0 | 0
[18 empty] | 0 | 0 | 0 | 0 | 0
[18 empty] | 0 | 0 | 0 | 0 | 0
[18 empty] | 0 | 0 | 0 | 0 | 0
[18 empty] | 0 | 0 | 0 | 0 | 0
[18 empty] | 0 | 0 | 0 | 0 | 0
[18 empty] | 0 | 0 | 0 | 0 | 0
[18 empty] | 0 | 0 | 0 | 0 | 0
[18 empty] | 0 | 0 | 0 | 0 | 0
[18 empty] | 0 | 0 | 0 | 0 | 0
[18 empty] | 0 | 0 | 0 | 0 | 0
[18 empty] | 0 | 0 | 0 | 0 | 0
[18 empty] | 0 | 0 | 0 | 0 | 0
[18 empty] | 0 | 0 | 0 | 0 | 0
[18 empty] | 0 | 0 | 0 | 0 | 0
[18 empty] | 0 | 0 | 0 | 0 | 0
[18 empty] | 0 | 0 | 0 | 0 | 0
[18 empty] | 0 | 0 | 0 | 0 | 0
[18 empty] | 0 | 0 | 0 | 0 | 0
[18 empty] | 0 | 0 | 0 | 0 | 0
[18 empty] | 0 | 0 | 0 | 0 | 0
[18 empty] | 0 | 0 | 0 | 0 | 0
[18 empty] | 0 | 0 | 0 | 0 | 0
[18 empty] | 0 | 0 | 0 | 0 | 0
[18 empty] | 0 | 0 | 0 | 0 | 0
[18 empty] | 0 | 0 | 0 | 0 | 0
[18 empty] | 0 | 0 | 0 | 0 | 0
[18 empty] | 0 | 0 | 0 | 0 | 0
[18 empty] | 0 | 0 | 0 | 0 | 0
[18 empty] | 0 | 0 | 0 | 0 | 0
[18 empty] | 0 | 0 | 0 | 0 | 0
[18 empty] | 0 | 0 | 0 | 0 | 0
[18 empty] | 0 | 0 | 0 | 0 | 0
[18 empty] | 0 | 0 | 0 | 0 | 0
[18 empty] | 0 | 0 | 0 | 0 | 0
[18 empty] | 0 | 0 | 0 | 0 | 0
[18 empty] | 0 | 0 | 0 | 0 | 0
[18 empty] | 0 | 0 | 0 | 0 | 0
[18 empty] | 0 | 0 | 0 | 0 | 0
[18 empty] | 0 | 0 | 0 | 0 | 0
[18 empty] | 0 | 0 | 0 | 0 | 0
[18 empty] | 0 | 0 | 0 | 0 | 0
[18 empty] | 0 | 0 | 0 | 0 | 0
[18 empty] | 0 | 0 | 0 | 0 | 0
[18 empty] | 0 | 0 | 0 | 0 | 0
[18 empty] | 0 | 0 | 0 | 0 | 0
[18 empty] | 0 | 0 | 0 | 0 | 0
[18 empty] | 0 | 0 | 0 | 0 | 0
[18 empty] | 0 | 0 | 0 | 0 | 0
[18 empty] | 0 | 0 | 0 | 0 | 0
[18 empty] | 0 | 0 | 0 | 0 | 0
[18 empty] | 0 | 0 | 0 | 0 | 0
[18 empty] | 0 | 0 | 0 | 0 | 0
[18 empty] | 0 | 0 | 0 | 0 | 0
[18 empty] | 0 | 0 | 0 | 0 | 0
[18 empty] | 0 | 0 | 0 | 0 | 0
[18 empty] | 0 | 0 | 0 | 0 | 0
[18 empty] | 0 | 0 | 0 | 0 | 0
[18 empty] | 0 | 0 | 0 | 0 | 0
[18 empty] | 0 | 0 | 0 | 0 | 0
[18 empty] | 0 | 0 | 0 | 0 | 0
[18 empty] | 0 | 0 | 0 | 0 | 0
[18 empty] | 0 | 0 | 0 | 0 | 0
[18 empty] | 0 | 0 | 0 | 0 | 0
[18 empty] | 0 | 0 | 0 | 0 | 0
[18 empty] | 0 | 0 | 0 | 0 | 0
[18 empty] | 0 | 0 | 0 | 0 | 0
[18 empty] | 0 | 0 | 0 | 0 | 0
[18 empty] | 0 | 0 | 0 | 0 | 0
[18 empty] | 0 | 0 | 0 | 0 | 0
[18 empty] | 0 | 0 | 0 | 0 | 0
[18 empty] | 0 | 0 | 0 | 0 | 0
[18 empty] | 0 | 0 | 0 | 0 | 0
[18 empty] | 0 | 0 | 0 | 0 | 0
[18 empty] | 0 | 0 | 0 | 0 | 0
[18 empty] | 0 | 0 | 0 | 0 | 0
[18 empty] | 0 | 0 | 0 | 0 | 0
[18 empty] | 0 | 0 | 0 | 0 | 0
[18 empty] | 0 | 0 | 0 | 0 | 0
[18 empty] | 0 | 0 | 0 | 0 | 0
[18 empty] | 0 | 0 | 0 | 0 | 0
[18 empty] | 0 | 0 | 0 | 0 | 0
[18 empty] | 0 | 0 | 0 | 0 | 0
[18 empty] | 0 | 0 | 0 | 0 | 0
[18 empty] | 0 | 0 | 0 | 0 | 0
[18 empty] | 0 | 0 | 0 | 0 | 0
[18 empty] | 0 | 0 | 0 | 0 | 0
[18 empty] | 0 | 0 | 0 | 0 | 0
[18 empty] | 0 | 0 | 0 | 0 | 0
[18 empty] | 0 | 0 | 0 | 0 | 0
[18 empty] | 0 | 0 | 0 | 0 | 0
[18 empty] | 0 | 0 | 0 | 0 | 0
[18 empty] | 0 | 0 | 0 | 0 | 0
[18 empty] | 0 | 0 | 0 | 0 | 0
[18 empty] | 0 | 0 | 0 | 0 | 0
[18 empty] | 0 | 0 | 0 | 0 | 0
[18 empty] | 0 | 0 | 0 | 0 | 0
[18 empty] | 0 | 0 | 0 | 0 | 0
[18 empty] | 0 | 0 | 0 | 0 | 0
[18 empty] | 0 | 0 | 0 | 0 | 0
[18 empty] | 0 | 0 | 0 | 0 | 0
[18 empty] | 0 | 0 | 0 | 0 | 0
[18 empty] | 0 | 0 | 0 | 0 | 0
[18 empty] | 0 | 0 | 0 | 0 | 0
[18 empty] | 0 | 0 | 0 | 0 | 0
[18 empty] | 0 | 0 | 0 | 0 | 0
[18 empty] | 0 | 0 | 0 | 0 | 0
[18 empty] | 0 | 0 | 0 | 0 | 0
[18 empty] | 0 | 0 | 0 | 0 | 0
[18 empty] | 0 | 0 | 0 | 0 | 0
[18 empty] | 0 | 0 | 0 | 0 | 0
[18 empty] | 0 | 0 | 0 | 0 | 0
[18 empty] | 0 | 0 | 0 | 0 | 0
[18 empty] | 0 | 0 | 0 | 0 | 0
[18 empty] | 0 | 0 | 0 | 0 | 0
[18 empty] | 0 | 0 | 0 | 0 | 0
[18 empty] | 0 | 0 | 0 | 0 | 0
[18 empty] | 0 | 0 | 0 | 0 | 0
[18 empty] | 0 | 0 | 0 | 0 | 0
[18 empty] | 0 | 0 | 0 | 0 | 0
[18 empty] | 0 | 0 | 0 | 0 | 0
[18 empty] | 0 | 0 | 0 | 0 | 0
[18 empty] | 0 | 0 | 0 | 0 | 0
[18 empty] | 0 | 0 | 0 | 0 | 0
[18 empty] | 0 | 0 | 0 | 0 | 0
[18 empty] | 0 | 0 | 0 | 0 | 0
[18 empty] | 0 | 0 | 0 | 0 | 0
[18 empty] | 0 | 0 | 0 | 0 | 0
[18 empty] | 0 | 0 | 0 | 0 | 0
[18 empty] | 0 | 0 | 0 | 0 | 0
[18 empty] | 0 | 0 | 0 | 0 | 0
[18 empty] | 0 | 0 | 0 | 0 | 0
[18 empty] | 0 | 0 | 0 | 0 | 0
[18 empty] | 0 | 0 | 0 | 0 | 0
[18 empty] | 0 | 0 | 0 | 0 | 0
[18 empty] | 0 | 0 | 0 | 0 | 0
[18 empty] | 0 | 0 | 0 | 0 | 0
[18 empty] | 0 | 0 | 0 | 0 | 0
[18 empty] | 0 | 0 | 0 | 0 | 0
[18 empty] | 0 | 0 | 0 | 0 | 0
[18 empty] | 0 | 0 | 0 | 0 | 0
[18 empty] | 0 | 0 | 0 | 0 | 0
[18 empty] | 0 | 0 | 0 | 0 | 0
[18 empty] | 0 | 0 | 0 | 0 | 0
[18 empty] | 0 | 0 | 0 | 0 | 0
[18 empty] | 0 | 0 | 0 | 0 | 0
[18 empty] | 0 | 0 | 0 | 0 | 0
[18 empty] | 0 | 0 | 0 | 0 | 0
[18 empty] | 0 | 0 | 0 | 0 | 0
[18 empty] | 0 | 0 | 0 | 0 | 0
[18 empty] | 0 | 0 | 0 | 0 | 0
[18 empty] | 0 | 0 | 0 | 0 | 0
[18 empty] | 0 | 0 | 0 | 0 | 0
[18 empty] | 0 | 0 | 0 | 0 | 0
[18 empty] | 0 | 0 | 0 | 0 | 0
[18 empty] | 0 | 0 | 0 | 0 | 0
[18 empty] | 0 | 0 | 0 | 0 | 0
[18 empty] | 0 | 0 | 0 | 0 | 0
[18 empty] | 0 | 0 | 0 | 0 | 0
[18 empty] | 0 | 0 | 0 | 0 | 0
[18 empty] | 0 | 0 | 0 | 0 | 0
[18 empty] | 0 | 0 | 0 | 0 | 0
[18 empty] | 0 | 0 | 0 | 0 | 0
[18 empty] | 0 | 0 | 0 | 0 | 0
[18 empty] | 0 | 0 | 0 | 0 | 0
[18 empty] | 0 | 0 | 0 | 0 | 0
[18 empty] | 0 | 0 | 0 | 0 | 0
[18 empty] | 0 | 0 | 0 | 0 | 0
[18 empty] | 0 | 0 | 0 | 0 | 0
[18 empty] | 0 | 0 | 0 | 0 | 0
[18 empty] | 0 | 0 | 0 | 0 | 0
[18 empty] | 0 | 0 | 0 | 0 | 0
[18 empty] | 0 | 0 | 0 | 0 | 0
[18 empty] | 0 | 0 | 0 | 0 | 0
[18 empty] | 0 | 0 | 0 | 0 | 0
[18 empty] | 0 | 0 | 0 | 0 | 0
[18 empty] | 0 | 0 | 0 | 0 | 0
[18 empty] | 0 | 0 | 0 | 0 | 0
[18 empty] | 0 | 0 | 0 | 0 | 0
[18 empty] | 0 | 0 | 0 | 0 | 0
[18 empty] | 0 | 0 | 0 | 0 | 0
[18 empty] | 0 | 0 | 0 | 0 | 0
[18 empty] | 0 | 0 | 0 | 0 | 0
[18 empty] | 0 | 0 | 0 | 0 | 0
[18 empty] | 0 | 0 | 0 | 0 | 0
[18 empty] | 0 | 0 | 0 | 0 | 0
[18 empty] | 0 | 0 | 0 | 0 | 0
[18 empty] | 0 | 0 | 0 | 0 | 0
[18 empty] | 0 | 0 | 0 | 0 | 0
[18 empty] | 0 | 0 | 0 | 0 | 0
[18 empty] | 0 | 0 | 0 | 0 | 0
[18 empty] | 0 | 0 | 0 | 0 | 0
[18 empty] | 0 | 0 | 0 | 0 | 0
[18 empty] | 0 | 0 | 0 | 0 | 0
[18 empty] | 0 | 0 | 0 | 0 | 0
[18 empty] | 0 | 0 | 0 | 0 | 0
[18 empty] | 0 | 0 | 0 | 0 | 0
[18 empty] | 0 | 0 | 0 | 0 | 0
[18 empty] | 0 | 0 | 0 | 0 | 0
[18 empty] | 0 | 0 | 0 | 0 | 0
[18 empty] | 0 | 0 | 0 | 0 | 0
[18 empty] | 0 | 0 | 0 | 0 | 0
[18 empty] | 0 | 0 | 0 | 0 | 0
[18 empty] | 0 | 0 | 0 | 0 | 0
[18 empty] | 0 | 0 | 0 | 0 | 0
[18 empty] | 0 | 0 | 0 | 0 | 0
[18 empty] | 0 | 0 | 0 | 0 | 0
[18 empty] | 0 | 0 | 0 | 0 | 0
[18 empty] | 0 | 0 | 0 | 0 | 0
[18 empty] | 0 | 0 | 0 | 0 | 0
[18 empty] | 0 | 0 | 0 | 0 | 0
[18 empty] | 0 | 0 | 0 | 0 | 0
[18 empty] | 0 | 0 | 0 | 0 | 0
[18 empty] | 0 | 0 | 0 | 0 | 0
[18 empty] | 0 | 0 | 0 | 0 | 0
[18 empty] | 0 | 0 | 0 | 0 | 0
[18 empty] | 0 | 0 | 0 | 0 | 0
[18 empty] | 0 | 0 | 0 | 0 | 0
[18 empty] | 0 | 0 | 0 | 0 | 0
[18 empty] | 0 | 0 | 0 | 0 | 0
[18 empty] | 0 | 0 | 0 | 0 | 0
[18 empty] | 0 | 0 | 0 | 0 | 0
[18 empty] | 0 | 0 | 0 | 0 | 0
[18 empty] | 0 | 0 | 0 | 0 | 0
[18 empty] | 0 | 0 | 0 | 0 | 0
[18 empty] | 0 | 0 | 0 | 0 | 0
[18 empty] | 0 | 0 | 0 | 0 | 0
[18 empty] | 0 | 0 | 0 | 0 | 0
[18 empty] | 0 | 0 | 0 | 0 | 0
[18 empty] | 0 | 0 | 0 | 0 | 0
[18 empty] | 0 | 0 | 0 | 0 | 0
[18 empty] | 0 | 0 | 0 | 0 | 0
[18 empty] | 0 | 0 | 0 | 0 | 0
[18 empty] | 0 | 0 | 0 | 0 | 0
[18 empty] | 0 | 0 | 0 | 0 | 0
[18 empty] | 0 | 0 | 0 | 0 | 0
[18 empty] | 0 | 0 | 0 | 0 | 0
[18 empty] | 0 | 0 | 0 | 0 | 0
[18 empty] | 0 | 0 | 0 | 0 | 0
[18 empty] | 0 | 0 | 0 | 0 | 0
[18 empty] | 0 | 0 | 0 | 0 | 0
[18 empty] | 0 | 0 | 0 | 0 | 0
[18 empty] | 0 | 0 | 0 | 0 | 0
[18 empty] | 0 | 0 | 0 | 0 | 0
[18 empty] | 0 | 0 | 0 | 0 | 0
[18 empty] | 0 | 0 | 0 | 0 | 0
[18 empty] | 0 | 0 | 0 | 0 | 0
[18 empty] | 0 | 0 | 0 | 0 | 0
[18 empty] | 0 | 0 | 0 | 0 | 0
[18 empty] | 0 | 0 | 0 | 0 | 0
[18 empty] | 0 | 0 | 0 | 0 | 0
[18 empty] | 0 | 0 | 0 | 0 | 0
[18 empty] | 0 | 0 | 0 | 0 | 0
[18 empty] | 0 | 0 | 0 | 0 | 0
[18 empty] | 0 | 0 | 0 | 0 | 0
[18 empty] | 0 | 0 | 0 | 0 | 0
[18 empty] | 0 | 0 | 0 | 0 | 0
[18 empty] | 0 | 0 | 0 | 0 | 0
[18 empty] | 0 | 0 | 0 | 0 | 0
[18 empty] | 0 | 0 | 0 | 0 | 0
[18 empty] | 0 | 0 | 0 | 0 | 0
[18 empty] | 0 | 0 | 0 | 0 | 0
[18 empty] | 0 | 0 | 0 | 0 | 0
[18 empty] | 0 | 0 | 0 | 0 | 0
[18 empty] | 0 | 0 | 0 | 0 | 0
[18 empty] | 0 | 0 | 0 | 0 | 0
[18 empty] | 0 | 0 | 0 | 0 | 0
[18 empty] | 0 | 0 | 0 | 0 | 0
[18 empty] | 0 | 0 | 0 | 0 | 0
[18 empty] | 0 | 0 | 0 | 0 | 0
[18 empty] | 0 | 0 | 0 | 0 | 0
[18 empty] | 0 | 0 | 0 | 0 | 0
[18 empty] | 0 | 0 | 0 | 0 | 0
[18 empty] | 0 | 0 | 0 | 0 | 0
[18 empty] | 0 | 0 | 0 | 0 | 0
[18 empty] | 0 | 0 | 0 | 0 | 0
[18 empty] | 0 | 0 | 0 | 0 | 0
[18 empty] | 0 | 0 | 0 | 0 | 0
[18 empty] | 0 | 0 | 0 | 0 | 0
[18 empty] | 0 | 0 | 0 | 0 | 0
[18 empty] | 0 | 0 | 0 | 0 | 0
[18 empty] | 0 | 0 | 0 | 0 | 0
[18 empty] | 0 | 0 | 0 | 0 | 0
[18 empty] | 0 | 0 | 0 | 0 | 0
[18 empty] | 0 | 0 | 0 | 0 | 0
[18 empty] | 0 | 0 | 0 | 0 | 0
[18 empty] | 0 | 0 | 0 | 0 | 0
[18 empty] | 0 | 0 | 0 | 0 | 0
[18 empty] | 0 | 0 | 0 | 0 | 0
[18 empty] | 0 | 0 | 0 | 0 | 0
[18 empty] | 0 | 0 | 0 | 0 | 0
[18 empty] | 0 | 0 | 0 | 0 | 0
[18 empty] | 0 | 0 | 0 | 0 | 0
[18 empty] | 0 | 0 | 0 | 0 | 0
[18 empty] | 0 | 0 | 0 | 0 | 0
[18 empty] | 0 | 0 | 0 | 0 | 0
[18 empty] | 0 | 0 | 0 | 0 | 0
[18 empty] | 0 | 0 | 0 | 0 | 0
[18 empty] | 0 | 0 | 0 | 0 | 0
[18 empty] | 0 | 0 | 0 | 0 | 0
[18 empty] | 0 | 0 | 0 | 0 | 0
[18 empty] | 0 | 0 | 0 | 0 | 0
[18 empty] | 0 | 0 | 0 | 0 | 0
[18 empty] | 0 | 0 | 0 | 0 | 0
[18 empty] | 0 | 0 | 0 | 0 | 0
[18 empty] | 0 | 0 | 0 | 0 | 0
[18 empty] | 0 | 0 | 0 | 0 | 0
[18 empty] | 0 | 0 | 0 | 0 | 0
[18 empty] | 0 | 0 | 0 | 0 | 0
[18 empty] | 0 | 0 | 0 | 0 | 0
[18 empty] | 0 | 0 | 0 | 0 | 0
[18 empty] | 0 | 0 | 0 | 0 | 0
[18 empty] | 0 | 0 | 0 | 0 | 0
[18 empty] | 0 | 0 | 0 | 0 | 0
[18 empty] | 0 | 0 | 0 | 0 | 0
[18 empty] | 0 | 0 | 0 | 0 | 0
[18 empty] | 0 | 0 | 0 | 0 | 0
[18 empty] | 0 | 0 | 0 | 0 | 0
[18 empty] | 0 | 0 | 0 | 0 | 0
[18 empty] | 0 | 0 | 0 | 0 | 0
[18 empty] | 0 | 0 | 0 | 0 | 0
[18 empty] | 0 | 0 | 0 | 0 | 0
[18 empty] | 0 | 0 | 0 | 0 | 0
[18 empty] | 0 | 0 | 0 | 0 | 0
[18 empty] | 0 | 0 | 0 | 0 | 0
[18 empty] | 0 | 0 | 0 | 0 | 0
[18 empty] | 0 | 0 | 0 | 0 | 0
[18 empty] | 0 | 0 | 0 | 0 | 0
[18 empty] | 0 | 0 | 0 | 0 | 0
[18 empty] | 0 | 0 | 0 | 0 | 0
[18 empty] | 0 | 0 | 0 | 0 | 0
[18 empty] | 0 | 0 | 0 | 0 | 0
[18 empty] | 0 | 0 | 0 | 0 | 0
[18 empty] | 0 | 0 | 0 | 0 | 0
[18 empty] | 0 | 0 | 0 | 0 | 0
[18 empty] | 0 | 0 | 0 | 0 | 0
[18 empty] | 0 | 0 | 0 | 0 | 0
[18 empty] | 0 | 0 | 0 | 0 | 0
[18 empty] | 0 | 0 | 0 | 0 | 0
[18 empty] | 0 | 0 | 0 | 0 | 0
[18 empty] | 0 | 0 | 0 | 0 | 0
[18 empty] | 0 | 0 | 0 | 0 | 0
[18 empty] | 0 | 0 | 0 | 0 | 0
[18 empty] | 0 | 0 | 0 | 0 | 0
[18 empty] | 0 | 0 | 0 | 0 | 0
[18 empty] | 0 | 0 | 0 | 0 | 0
[18 empty] | 0 | 0 | 0 | 0 | 0
[18 empty] | 0 | 0 | 0 | 0 | 0
[18 empty] | 0 | 0 | 0 | 0 | 0
[18 empty] | 0 | 0 | 0 | 0 | 0
[18 empty] | 0 | 0 | 0 | 0 | 0
[18 empty] | 0 | 0 | 0 | 0 | 0
[18 empty] | 0 | 0 | 0 | 0 | 0
[18 empty] | 0 | 0 | 0 | 0 | 0
[18 empty] | 0 | 0 | 0 | 0 | 0
[18 empty] | 0 | 0 | 0 | 0 | 0
[18 empty] | 0 | 0 | 0 | 0 | 0
[18 empty] | 0 | 0 | 0 | 0 | 0
[18 empty] | 0 | 0 | 0 | 0 | 0
[18 empty] | 0 | 0 | 0 | 0 | 0
[18 empty] | 0 | 0 | 0 | 0 | 0
[18 empty] | 0 | 0 | 0 | 0 | 0
[18 empty] | 0 | 0 | 0 | 0 | 0
[18 empty] | 0 | 0 | 0 | 0 | 0
[18 empty] | 0 | 0 | 0 | 0 | 0
[18 empty] | 0 | 0 | 0 | 0 | 0
[18 empty] | 0 | 0 | 0 | 0 | 0
[18 empty] | 0 | 0 | 0 | 0 | 0
[18 empty] | 0 | 0 | 0 | 0 | 0
[18 empty] | 0 | 0 | 0 | 0 | 0
[18 empty] | 0 | 0 | 0 | 0 | 0
[18 empty] | 0 | 0 | 0 | 0 | 0
[18 empty] | 0 | 0 | 0 | 0 | 0
[18 empty] | 0 | 0 | 0 | 0 | 0
[18 empty] | 0 | 0 | 0 | 0 | 0
[18 empty] | 0 | 0 | 0 | 0 | 0
[18 empty] | 0 | 0 | 0 | 0 | 0
[18 empty] | 0 | 0 | 0 | 0 | 0
[18 empty] | 0 | 0 | 0 | 0 | 0
[18 empty] | 0 | 0 | 0 | 0 | 0
[18 empty] | 0 | 0 | 0 | 0 | 0
[18 empty] | 0 | 0 | 0 | 0 | 0
[18 empty] | 0 | 0 | 0 | 0 | 0
[18 empty] | 0 | 0 | 0 | 0 | 0
[18 empty] | 0 | 0 | 0 | 0 | 0
[18 empty] | 0 | 0 | 0 | 0 | 0
[18 empty] | 0 | 0 | 0 | 0 | 0
[18 empty] | 0 | 0 | 0 | 0 | 0
[18 empty] | 0 | 0 | 0 | 0 | 0
[18 empty] | 0 | 0 | 0 | 0 | 0
[18 empty] | 0 | 0 | 0 | 0 | 0
[18 empty] | 0 | 0 | 0 | 0 | 0
[18 empty] | 0 | 0 | 0 | 0 | 0
[18 empty] | 0 | 0 | 0 | 0 | 0
[18 empty] | 0 | 0 | 0 | 0 | 0
[18 empty] | 0 | 0 | 0 | 0 | 0
[18 empty] | 0 | 0 | 0 | 0 | 0
[18 empty] | 0 | 0 | 0 | 0 | 0
[18 empty] | 0 | 0 | 0 | 0 | 0
[18 empty] | 0 | 0 | 0 | 0 | 0
[18 empty] | 0 | 0 | 0 | 0 | 0
[18 empty] | 0 | 0 | 0 | 0 | 0
[18 empty] | 0 | 0 | 0 | 0 | 0
[18 empty] | 0 | 0 | 0 | 0 | 0
[18 empty] | 0 | 0 | 0 | 0 | 0
[18 empty] | 0 | 0 | 0 | 0 | 0
[18 empty] | 0 | 0 | 0 | 0 | 0
[18 empty] | 0 | 0 | 0 | 0 | 0
[18 empty] | 0 | 0 | 0 | 0 | 0
[18 empty] | 0 | 0 | 0 | 0 | 0
[18 empty] | 0 | 0 | 0 | 0 | 0
[18 empty] | 0 | 0 | 0 | 0 | 0
[18 empty] | 0 | 0 | 0 | 0 | 0
[18 empty] | 0 | 0 | 0 | 0 | 0
[18 empty] | 0 | 0 | 0 | 0 | 0
[18 empty] | 0 | 0 | 0 | 0 | 0
[18 empty] | 0 | 0 | 0 | 0 | 0
[18 empty] | 0 | 0 | 0 | 0 | 0
[18 empty] | 0 | 0 | 0 | 0 | 0
[18 empty] | 0 | 0 | 0 | 0 | 0
[18 empty] | 0 | 0 | 0 | 0 | 0
[18 empty] | 0 | 0 | 0 | 0 | 0
[18 empty] | 0 | 0 | 0 | 0 | 0
[18 empty] | 0 | 0 | 0 | 0 | 0
[18 empty] | 0 | 0 | 0 | 0 | 0
[18 empty] | 0 | 0 | 0 | 0 | 0
[18 empty] | 0 | 0 | 0 | 0 | 0
[18 empty] | 0 | 0 | 0 | 0 | 0
[18 empty] | 0 | 0 | 0 | 0 | 0
[18 empty] | 0 | 0 | 0 | 0 | 0
[18 empty] | 0 | 0 | 0 | 0 | 0
[18 empty] | 0 | 0 | 0 | 0 | 0
[18 empty] | 0 | 0 | 0 | 0 | 0
[18 empty] | 0 | 0 | 0 | 0 | 0
[18 empty] | 0 | 0 | 0 | 0 | 0
[18 empty] | 0 | 0 | 0 | 0 | 0
[18 empty] | 0 | 0 | 0 | 0 | 0
[18 empty] | 0 | 0 | 0 | 0 | 0
[18 empty] | 0 | 0 | 0 | 0 | 0
[18 empty] | 0 | 0 | 0 | 0 | 0
[18 empty] | 0 | 0 | 0 | 0 | 0
[18 empty] | 0 | 0 | 0 | 0 | 0
[18 empty] | 0 | 0 | 0 | 0 | 0
[18 empty] | 0 | 0 | 0 | 0 | 0
[18 empty] | 0 | 0 | 0 | 0 | 0
[18 empty] | 0 | 0 | 0 | 0 | 0
[18 empty] | 0 | 0 | 0 | 0 | 0
[18 empty] | 0 | 0 | 0 | 0 | 0
[18 empty] | 0 | 0 | 0 | 0 | 0
[18 empty] | 0 | 0 | 0 | 0 | 0
[18 empty] | 0 | 0 | 0 | 0 | 0
[18 empty] | 0 | 0 | 0 | 0 | 0
[18 empty] | 0 | 0 | 0 | 0 | 0
[18 empty] | 0 | 0 | 0 | 0 | 0
[18 empty] | 0 | 0 | 0 | 0 | 0
[18 empty] | 0 | 0 | 0 | 0 | 0
[18 empty] | 0 | 0 | 0 | 0 | 0
[18 empty] | 0 | 0 | 0 | 0 | 0
[18 empty] | 0 | 0 | 0 | 0 | 0
[18 empty] | 0 | 0 | 0 | 0 | 0
[18 empty] | 0 | 0 | 0 | 0 | 0
[18 empty] | 0 | 0 | 0 | 0 | 0
[18 empty] | 0 | 0 | 0 | 0 | 0
[18 empty] | 0 | 0 | 0 | 0 | 0
[18 empty] | 0 | 0 | 0 | 0 | 0
[18 empty] | 0 | 0 | 0 | 0 | 0
[18 empty] | 0 | 0 | 0 | 0 | 0
[18 empty] | 0 | 0 | 0 | 0 | 0
[18 empty] | 0 | 0 | 0 | 0 | 0
[18 empty] | 0 | 0 | 0 | 0 | 0
[18 empty] | 0 | 0 | 0 | 0 | 0
[18 empty] | 0 | 0 | 0 | 0 | 0
[18 empty] | 0 | 0 | 0 | 0 | 0
[18 empty] | 0 | 0 | 0 | 0 | 0
[18 empty] | 0 | 0 | 0 | 0 | 0
[18 empty] | 0 | 0 | 0 | 0 | 0
[18 empty] | 0 | 0 | 0 | 0 | 0
[18 empty] | 0 | 0 | 0 | 0 | 0
[18 empty] | 0 | 0 | 0 | 0 | 0
[18 empty] | 0 | 0 | 0 | 0 | 0
[18 empty] | 0 | 0 | 0 | 0 | 0
[18 empty] | 0 | 0 | 0 | 0 | 0
[18 empty] | 0 | 0 | 0 | 0 | 0
[18 empty] | 0 | 0 | 0 | 0 | 0
[18 empty] | 0 | 0 | 0 | 0 | 0
[18 empty] | 0 | 0 | 0 | 0 | 0
[18 empty] | 0 | 0 | 0 | 0 | 0
[18 empty] | 0 | 0 | 0 | 0 | 0
[18 empty] | 0 | 0 | 0 | 0 | 0
[18 empty] | 0 | 0 | 0 | 0 | 0
[18 empty] | 0 | 0 | 0 | 0 | 0
[18 empty] | 0 | 0 | 0 | 0 | 0
[18 empty] | 0 | 0 | 0 | 0 | 0
[18 empty] | 0 | 0 | 0 | 0 | 0
[18 empty] | 0 | 0 | 0 | 0 | 0
[18 empty] | 0 | 0 | 0 | 0 | 0
[18 empty] | 0 | 0 | 0 | 0 | 0
[18 empty] | 0 | 0 | 0 | 0 | 0
[18 empty] | 0 | 0 | 0 | 0 | 0
[18 empty] | 0 | 0 | 0 | 0 | 0
[18 empty] | 0 | 0 | 0 | 0 | 0
[18 empty] | 0 | 0 | 0 | 0 | 0
[18 empty] | 0 | 0 | 0 | 0 | 0
[18 empty] | 0 | 0 | 0 | 0 | 0
[18 empty] | 0 | 0 | 0 | 0 | 0
[18 empty] | 0 | 0 | 0 | 0 | 0
[18 empty] | 0 | 0 | 0 | 0 | 0
[18 empty] | 0 | 0 | 0 | 0 | 0
[18 empty] | 0 | 0 | 0 | 0 | 0
[18 empty] | 0 | 0 | 0 | 0 | 0
[18 empty] | 0 | 0 | 0 | 0 | 0
[18 empty] | 0 | 0 | 0 | 0 | 0
[18 empty] | 0 | 0 | 0 | 0 | 0
[18 empty] | 0 | 0 | 0 | 0 | 0
[18 empty] | 0 | 0 | 0 | 0 | 0
[18 empty] | 0 | 0 | 0 | 0 | 0
[18 empty] | 0 | 0 | 0 | 0 | 0
[18 empty] | 0 | 0 | 0 | 0 | 0
[18 empty] | 0 | 0 | 0 | 0 | 0
[18 empty] | 0 | 0 | 0 | 0 | 0
[18 empty] | 0 | 0 | 0 | 0 | 0
[18 empty] | 0 | 0 | 0 | 0 | 0
[18 empty] | 0 | 0 | 0 | 0 | 0
[18 empty] | 0 | 0 | 0 | 0 | 0
[18 empty] | 0 | 0 | 0 | 0 | 0
[18 empty] | 0 | 0 | 0 | 0 | 0
[18 empty] | 0 | 0 | 0 | 0 | 0
[18 empty] | 0 | 0 | 0 | 0 | 0
[18 empty] | 0 | 0 | 0 | 0 | 0
[18 empty] | 0 | 0 | 0 | 0 | 0
[18 empty] | 0 | 0 | 0 | 0 | 0
[18 empty] | 0 | 0 | 0 | 0 | 0
[18 empty] | 0 | 0 | 0 | 0 | 0
[18 empty] | 0 | 0 | 0 | 0 | 0
[18 empty] | 0 | 0 | 0 | 0 | 0
[18 empty] | 0 | 0 | 0 | 0 | 0
[18 empty] | 0 | 0 | 0 | 0 | 0
[18 empty] | 0 | 0 | 0 | 0 | 0
[18 empty] | 0 | 0 | 0 | 0 | 0
[18 empty] | 0 | 0 | 0 | 0 | 0
[18 empty] | 0 | 0 | 0 | 0 | 0
[18 empty] | 0 | 0 | 0 | 0 | 0
[18 empty] | 0 | 0 | 0 | 0 | 0
[18 empty] | 0 | 0 | 0 | 0 | 0
[18 empty] | 0 | 0 | 0 | 0 | 0
[18 empty] | 0 | 0 | 0 | 0 | 0
[18 empty] | 0 | 0 | 0 | 0 | 0
[18 empty] | 0 | 0 | 0 | 0 | 0
[18 empty] | 0 | 0 | 0 | 0 | 0
[18 empty] | 0 | 0 | 0 | 0 | 0
[18 empty] | 0 | 0 | 0 | 0 | 0
[18 empty] | 0 | 0 | 0 | 0 | 0
[18 empty] | 0 | 0 | 0 | 0 | 0
[18 empty] | 0 | 0 | 0 | 0 | 0
[18 empty] | 0 | 0 | 0 | 0 | 0
[18 empty] | 0 | 0 | 0 | 0 | 0
[18 empty] | 0 | 0 | 0 | 0 | 0
[18 empty] | 0 | 0 | 0 | 0 | 0
[18 empty] | 0 | 0 | 0 | 0 | 0
[18 empty] | 0 | 0 | 0 | 0 | 0
[18 empty] | 0 | 0 | 0 | 0 | 0
[18 empty] | 0 | 0 | 0 | 0 | 0
[18 empty] | 0 | 0 | 0 | 0 | 0
[18 empty] | 0 | 0 | 0 | 0 | 0
[18 empty] | 0 | 0 | 0 | 0 | 0
[18 empty] | 0 | 0 | 0 | 0 | 0
[18 empty] | 0 | 0 | 0 | 0 | 0
[18 empty] | 0 | 0 | 0 | 0 | 0
[18 empty] | 0 | 0 | 0 | 0 | 0
[18 empty] | 0 | 0 | 0 | 0 | 0
[18 empty] | 0 | 0 | 0 | 0 | 0
[18 empty] | 0 | 0 | 0 | 0 | 0
[18 empty] | 0 | 0 | 0 | 0 | 0
[18 empty] | 0 | 0 | 0 | 0 | 0
[18 empty] | 0 | 0 | 0 | 0 | 0
[18 empty] | 0 | 0 | 0 | 0 | 0
[18 empty] | 0 | 0 | 0 | 0 | 0
[18 empty] | 0 | 0 | 0 | 0 | 0
[18 empty] | 0 | 0 | 0 | 0 | 0
[18 empty] | 0 | 0 | 0 | 0 | 0
[18 empty] | 0 | 0 | 0 | 0 | 0
[18 empty] | 0 | 0 | 0 | 0 | 0
[18 empty] | 0 | 0 | 0 | 0 | 0
[18 empty] | 0 | 0 | 0 | 0 | 0
[18 empty] | 0 | 0 | 0 | 0 | 0
[18 empty] | 0 | 0 | 0 | 0 | 0
[18 empty] | 0 | 0 | 0 | 0 | 0
[18 empty] | 0 | 0 | 0 | 0 | 0
[18 empty] | 0 | 0 | 0 | 0 | 0
[18 empty] | 0 | 0 | 0 | 0 | 0
[18 empty] | 0 | 0 | 0 | 0 | 0
[18 empty] | 0 | 0 | 0 | 0 | 0
[18 empty] | 0 | 0 | 0 | 0 | 0
[18 empty] | 0 | 0 | 0 | 0 | 0
[18 empty] | 0 | 0 | 0 | 0 | 0
[18 empty] | 0 | 0 | 0 | 0 | 0
[18 empty] | 0 | 0 | 0 | 0 | 0
[18 empty] | 0 | 0 | 0 | 0 | 0
[18 empty] | 0 | 0 | 0 | 0 | 0
[18 empty] | 0 | 0 | 0 | 0 | 0
[18 empty] | 0 | 0 | 0 | 0 | 0
[18 empty] | 0 | 0 | 0 | 0 | 0
[18 empty] | 0 | 0 | 0 | 0 | 0
[18 empty] | 0 | 0 | 0 | 0 | 0
[18 empty] | 0 | 0 | 0 | 0 | 0
[18 empty] | 0 | 0 | 0 | 0 | 0
[18 empty] | 0 | 0 | 0 | 0 | 0
[18 empty] | 0 | 0 | 0 | 0 | 0
[18 empty] | 0 | 0 | 0 | 0 | 0
[18 empty] | 0 | 0 | 0 | 0 | 0
[18 empty] | 0 | 0 | 0 | 0 | 0
[18 empty] | 0 | 0 | 0 | 0 | 0
[18 empty] | 0 | 0 | 0 | 0 | 0
[18 empty] | 0 | 0 | 0 | 0 | 0
[18 empty] | 0 | 0 | 0 | 0 | 0
[18 empty] | 0 | 0 | 0 | 0 | 0
[18 empty] | 0 | 0 | 0 | 0 | 0
[18 empty] | 0 | 0 | 0 | 0 | 0
[18 empty] | 0 | 0 | 0 | 0 | 0
[18 empty] | 0 | 0 | 0 | 0 | 0
[18 empty] | 0 | 0 | 0 | 0 | 0
[18 empty] | 0 | 0 | 0 | 0 | 0
[18 empty] | 0 | 0 | 0 | 0 | 0
[18 empty] | 0 | 0 | 0 | 0 | 0
[18 empty] | 0 | 0 | 0 | 0 | 0
[18 empty] | 0 | 0 | 0 | 0 | 0
[18 empty] | 0 | 0 | 0 | 0 | 0
[18 empty] | 0 | 0 | 0 | 0 | 0
[18 empty] | 0 | 0 | 0 | 0 | 0
[18 empty] | 0 | 0 | 0 | 0 | 0
[18 empty] | 0 | 0 | 0 | 0 | 0
[18 empty] | 0 | 0 | 0 | 0 | 0
[18 empty] | 0 | 0 | 0 | 0 | 0
[18 empty] | 0 | 0 | 0 | 0 | 0
[18 empty] | 0 | 0 | 0 | 0 | 0
[18 empty] | 0 | 0 | 0 | 0 | 0
[18 empty] | 0 | 0 | 0 | 0 | 0
[18 empty] | 0 | 0 | 0 | 0 | 0
[18 empty] | 0 | 0 | 0 | 0 | 0
[18 empty] | 0 | 0 | 0 | 0 | 0
[18 empty] | 0 | 0 | 0 | 0 | 0
[18 empty] | 0 | 0 | 0 | 0 | 0
[18 empty] | 0 | 0 | 0 | 0 | 0
[18 empty] | 0 | 0 | 0 | 0 | 0
[18 empty] | 0 | 0 | 0 | 0 | 0
[18 empty] | 0 | 0 | 0 | 0 | 0
[18 empty] | 0 | 0 | 0 | 0 | 0
[18 empty] | 0 | 0 | 0 | 0 | 0
[18 empty] | 0 | 0 | 0 | 0 | 0
[18 empty] | 0 | 0 | 0 | 0 | 0
[18 empty] | 0 | 0 | 0 | 0 | 0
[18 empty] | 0 | 0 | 0 | 0 | 0
[18 empty] | 0 | 0 | 0 | 0 | 0
[18 empty] | 0 | 0 | 0 | 0 | 0
[18 empty] | 0 | 0 | 0 | 0 | 0
[18 empty] | 0 | 0 | 0 | 0 | 0
[18 empty] | 0 | 0 | 0 | 0 | 0
[18 empty] | 0 | 0 | 0 | 0 | 0
[18 empty] | 0 | 0 | 0 | 0 | 0
[18 empty] | 0 | 0 | 0 | 0 | 0
[18 empty] | 0 | 0 | 0 | 0 | 0
[18 empty] | 0 | 0 | 0 | 0 | 0
[18 empty] | 0 | 0 | 0 | 0 | 0
[18 empty] | 0 | 0 | 0 | 0 | 0
[18 empty] | 0 | 0 | 0 | 0 | 0
[18 empty] | 0 | 0 | 0 | 0 | 0
[18 empty] | 0 | 0 | 0 | 0 | 0
[18 empty] | 0 | 0 | 0 | 0 | 0
[18 empty] | 0 | 0 | 0 | 0 | 0
[18 empty] | 0 | 0 | 0 | 0 | 0
[18 empty] | 0 | 0 | 0 | 0 | 0
[18 empty] | 0 | 0 | 0 | 0 | 0
[18 empty] | 0 | 0 | 0 | 0 | 0
[18 empty] | 0 | 0 | 0 | 0 | 0
[18 empty] | 0 | 0 | 0 | 0 | 0
[18 empty] | 0 | 0 | 0 | 0 | 0
[18 empty] | 0 | 0 | 0 | 0 | 0
[18 empty] | 0 | 0 | 0 | 0 | 0
[18 empty] | 0 | 0 | 0 | 0 | 0
[18 empty] | 0 | 0 | 0 | 0 | 0
[18 empty] | 0 | 0 | 0 | 0 | 0
[18 empty] | 0 | 0 | 0 | 0 | 0
[18 empty] | 0 | 0 | 0 | 0 | 0
[18 empty] | 0 | 0 | 0 | 0 | 0
[18 empty] | 0 | 0 | 0 | 0 | 0
[18 empty] | 0 | 0 | 0 | 0 | 0
[18 empty] | 0 | 0 | 0 | 0 | 0
[18 empty] | 0 | 0 | 0 | 0 | 0
[18 empty] | 0 | 0 | 0 | 0 | 0
[18 empty] | 0 | 0 | 0 | 0 | 0
[18 empty] | 0 | 0 | 0 | 0 | 0
[18 empty] | 0 | 0 | 0 | 0 | 0
[18 empty] | 0 | 0 | 0 | 0 | 0
[18 empty] | 0 | 0 | 0 | 0 | 0
[18 empty] | 0 | 0 | 0 | 0 | 0
[18 empty] | 0 | 0 | 0 | 0 | 0
Formulas:
Date prochaine MP = IF(ISERROR([Date dernière MP]+[Période]),"",[Date dernière MP]+[Période])
Colonne1 = Tableau1[[#This Row],[ANNEES]]*365+Tableau1[[#This Row],[MOIS]]*31+Tableau1[[#This Row],[Date dernière MP]]

## Opérations de maintenance
Opérations de maintenance | Dernière MP | Prochaine MP

## Feuil1
Date intervention |  | Périodicité |  |  | Listing Unité |  |  |  |  | Nombre période en jours
Dernière MP | Prochaine MP | Périodicité | Unité | en jours |  | Mois | Années | Mois | Années | Période en jours
21/10/2007 | 2008-03-19 | 5 | Mois | 150 | Mois | 1 | 0 | 150 | 0 | 150
21/10/2007 |  |  |  |  | Années | 0 | 0 | 0 | 0 | 0
0 | [5 empty] | 0 | 0 | 0 | 0 | 0
0 | [5 empty] | 0 | 0 | 0 | 0 | 0
0 | [5 empty] | 0 | 0 | 0 | 0 | 0
0 | [5 empty] | 0 | 0 | 0 | 0 | 0
0 | [5 empty] | 0 | 0 | 0 | 0 | 0
0 | [5 empty] | 0 | 0 | 0 | 0 | 0
0 | [5 empty] | 0 | 0 | 0 | 0 | 0
0 | [5 empty] | 0 | 0 | 0 | 0 | 0
0 | [5 empty] | 0 | 0 | 0 | 0 | 0
0 | [5 empty] | 0 | 0 | 0 | 0 | 0
0 | [5 empty] | 0 | 0 | 0 | 0 | 0
0 | [5 empty] | 0 | 0 | 0 | 0 | 0
0 | [5 empty] | 0 | 0 | 0 | 0 | 0
0 | [5 empty] | 0 | 0 | 0 | 0 | 0
0 | [5 empty] | 0 | 0 | 0 | 0 | 0
0 | [5 empty] | 0 | 0 | 0 | 0 | 0
0 | [5 empty] | 0 | 0 | 0 | 0 | 0
0 | [5 empty] | 0 | 0 | 0 | 0 | 0
0 | [5 empty] | 0 | 0 | 0 | 0 | 0
0 | [5 empty] | 0 | 0 | 0 | 0 | 0
0 | [5 empty] | 0 | 0 | 0 | 0 | 0
0 | [5 empty] | 0 | 0 | 0 | 0 | 0
0 | [5 empty] | 0 | 0 | 0 | 0 | 0
0 | [5 empty] | 0 | 0 | 0 | 0 | 0
0 | [5 empty] | 0 | 0 | 0 | 0 | 0
0 | [5 empty] | 0 | 0 | 0 | 0 | 0
0 | [5 empty] | 0 | 0 | 0 | 0 | 0
0 | [5 empty] | 0 | 0 | 0 | 0 | 0
0 | [5 empty] | 0 | 0 | 0 | 0 | 0
0 | [5 empty] | 0 | 0 | 0 | 0 | 0
0 | [5 empty] | 0 | 0 | 0 | 0 | 0
0 | [5 empty] | 0 | 0 | 0 | 0 | 0
0 | [5 empty] | 0 | 0 | 0 | 0 | 0
0 | [5 empty] | 0 | 0 | 0 | 0 | 0
0 | [5 empty] | 0 | 0 | 0 | 0 | 0
0 | [5 empty] | 0 | 0 | 0 | 0 | 0
0 | [5 empty] | 0 | 0 | 0 | 0 | 0
0 | [5 empty] | 0 | 0 | 0 | 0 | 0
0 | [5 empty] | 0 | 0 | 0 | 0 | 0
0 | [5 empty] | 0 | 0 | 0 | 0 | 0
0 | [5 empty] | 0 | 0 | 0 | 0 | 0
0 | [5 empty] | 0 | 0 | 0 | 0 | 0
0 | [5 empty] | 0 | 0 | 0 | 0 | 0
0 | [5 empty] | 0 | 0 | 0 | 0 | 0
0 | [5 empty] | 0 | 0 | 0 | 0 | 0
0 | [5 empty] | 0 | 0 | 0 | 0 | 0
0 | [5 empty] | 0 | 0 | 0 | 0 | 0
0 | [5 empty] | 0 | 0 | 0 | 0 | 0
0 | [5 empty] | 0 | 0 | 0 | 0 | 0
0 | [5 empty] | 0 | 0 | 0 | 0 | 0
0 | [5 empty] | 0 | 0 | 0 | 0 | 0
0 | [5 empty] | 0 | 0 | 0 | 0 | 0
0 | [5 empty] | 0 | 0 | 0 | 0 | 0
0 | [5 empty] | 0 | 0 | 0 | 0 | 0
0 | [5 empty] | 0 | 0 | 0 | 0 | 0
0 | [5 empty] | 0 | 0 | 0 | 0 | 0
0 | [5 empty] | 0 | 0 | 0 | 0 | 0
0 | [5 empty] | 0 | 0 | 0 | 0 | 0
0 | [5 empty] | 0 | 0 | 0 | 0 | 0
0 | [5 empty] | 0 | 0 | 0 | 0 | 0
0 | [5 empty] | 0 | 0 | 0 | 0 | 0
0 | [5 empty] | 0 | 0 | 0 | 0 | 0
0 | [5 empty] | 0 | 0 | 0 | 0 | 0
0 | [5 empty] | 0 | 0 | 0 | 0 | 0
0 | [5 empty] | 0 | 0 | 0 | 0 | 0
0 | [5 empty] | 0 | 0 | 0 | 0 | 0
0 | [5 empty] | 0 | 0 | 0 | 0 | 0
0 | [5 empty] | 0 | 0 | 0 | 0 | 0
0 | [5 empty] | 0 | 0 | 0 | 0 | 0
0 | [5 empty] | 0 | 0 | 0 | 0 | 0
0 | [5 empty] | 0 | 0 | 0 | 0 | 0
0 | [5 empty] | 0 | 0 | 0 | 0 | 0
0 | [5 empty] | 0 | 0 | 0 | 0 | 0
0 | [5 empty] | 0 | 0 | 0 | 0 | 0
0 | [5 empty] | 0 | 0 | 0 | 0 | 0
0 | [5 empty] | 0 | 0 | 0 | 0 | 0
0 | [5 empty] | 0 | 0 | 0 | 0 | 0
0 | [5 empty] | 0 | 0 | 0 | 0 | 0
0 | [5 empty] | 0 | 0 | 0 | 0 | 0
0 | [5 empty] | 0 | 0 | 0 | 0 | 0
0 | [5 empty] | 0 | 0 | 0 | 0 | 0
0 | [5 empty] | 0 | 0 | 0 | 0 | 0
0 | [5 empty] | 0 | 0 | 0 | 0 | 0
0 | [5 empty] | 0 | 0 | 0 | 0 | 0
0 | [5 empty] | 0 | 0 | 0 | 0 | 0
0 | [5 empty] | 0 | 0 | 0 | 0 | 0
0 | [5 empty] | 0 | 0 | 0 | 0 | 0
0 | [5 empty] | 0 | 0 | 0 | 0 | 0
0 | [5 empty] | 0 | 0 | 0 | 0 | 0
0 | [5 empty] | 0 | 0 | 0 | 0 | 0
0 | [5 empty] | 0 | 0 | 0 | 0 | 0
0 | [5 empty] | 0 | 0 | 0 | 0 | 0
0 | [5 empty] | 0 | 0 | 0 | 0 | 0
0 | [5 empty] | 0 | 0 | 0 | 0 | 0
0 | [5 empty] | 0 | 0 | 0 | 0 | 0
0 | [5 empty] | 0 | 0 | 0 | 0 | 0
0 | [5 empty] | 0 | 0 | 0 | 0 | 0
0 | [5 empty] | 0 | 0 | 0 | 0 | 0
0 | [5 empty] | 0 | 0 | 0 | 0 | 0
0 | [5 empty] | 0 | 0 | 0 | 0 | 0
0 | [5 empty] | 0 | 0 | 0 | 0 | 0
0 | [5 empty] | 0 | 0 | 0 | 0 | 0
0 | [5 empty] | 0 | 0 | 0 | 0 | 0
0 | [5 empty] | 0 | 0 | 0 | 0 | 0
0 | [5 empty] | 0 | 0 | 0 | 0 | 0
0 | [5 empty] | 0 | 0 | 0 | 0 | 0
0 | [5 empty] | 0 | 0 | 0 | 0 | 0
0 | [5 empty] | 0 | 0 | 0 | 0 | 0
0 | [5 empty] | 0 | 0 | 0 | 0 | 0
0 | [5 empty] | 0 | 0 | 0 | 0 | 0
0 | [5 empty] | 0 | 0 | 0 | 0 | 0
0 | [5 empty] | 0 | 0 | 0 | 0 | 0
0 | [5 empty] | 0 | 0 | 0 | 0 | 0
0 | [5 empty] | 0 | 0 | 0 | 0 | 0
0 | [5 empty] | 0 | 0 | 0 | 0 | 0
0 | [5 empty] | 0 | 0 | 0 | 0 | 0
0 | [5 empty] | 0 | 0 | 0 | 0 | 0
0 | [5 empty] | 0 | 0 | 0 | 0 | 0
0 | [5 empty] | 0 | 0 | 0 | 0 | 0
0 | [5 empty] | 0 | 0 | 0 | 0 | 0
0 | [5 empty] | 0 | 0 | 0 | 0 | 0
0 | [5 empty] | 0 | 0 | 0 | 0 | 0
0 | [5 empty] | 0 | 0 | 0 | 0 | 0
0 | [5 empty] | 0 | 0 | 0 | 0 | 0
0 | [5 empty] | 0 | 0 | 0 | 0 | 0
0 | [5 empty] | 0 | 0 | 0 | 0 | 0
0 | [5 empty] | 0 | 0 | 0 | 0 | 0
0 | [5 empty] | 0 | 0 | 0 | 0 | 0
0 | [5 empty] | 0 | 0 | 0 | 0 | 0
0 | [5 empty] | 0 | 0 | 0 | 0 | 0
0 | [5 empty] | 0 | 0 | 0 | 0 | 0
0 | [5 empty] | 0 | 0 | 0 | 0 | 0
0 | [5 empty] | 0 | 0 | 0 | 0 | 0
0 | [5 empty] | 0 | 0 | 0 | 0 | 0
0 | [5 empty] | 0 | 0 | 0 | 0 | 0
0 | [5 empty] | 0 | 0 | 0 | 0 | 0
0 | [5 empty] | 0 | 0 | 0 | 0 | 0
0 | [5 empty] | 0 | 0 | 0 | 0 | 0
0 | [5 empty] | 0 | 0 | 0 | 0 | 0
0 | [5 empty] | 0 | 0 | 0 | 0 | 0
0 | [5 empty] | 0 | 0 | 0 | 0 | 0
0 | [5 empty] | 0 | 0 | 0 | 0 | 0
0 | [5 empty] | 0 | 0 | 0 | 0 | 0
0 | [5 empty] | 0 | 0 | 0 | 0 | 0
0 | [5 empty] | 0 | 0 | 0 | 0 | 0
0 | [5 empty] | 0 | 0 | 0 | 0 | 0
0 | [5 empty] | 0 | 0 | 0 | 0 | 0
0 | [5 empty] | 0 | 0 | 0 | 0 | 0
0 | [5 empty] | 0 | 0 | 0 | 0 | 0
0 | [5 empty] | 0 | 0 | 0 | 0 | 0
0 | [5 empty] | 0 | 0 | 0 | 0 | 0
0 | [5 empty] | 0 | 0 | 0 | 0 | 0
0 | [5 empty] | 0 | 0 | 0 | 0 | 0
0 | [5 empty] | 0 | 0 | 0 | 0 | 0
0 | [5 empty] | 0 | 0 | 0 | 0 | 0
0 | [5 empty] | 0 | 0 | 0 | 0 | 0
0 | [5 empty] | 0 | 0 | 0 | 0 | 0
0 | [5 empty] | 0 | 0 | 0 | 0 | 0
0 | [5 empty] | 0 | 0 | 0 | 0 | 0
0 | [5 empty] | 0 | 0 | 0 | 0 | 0
0 | [5 empty] | 0 | 0 | 0 | 0 | 0
0 | [5 empty] | 0 | 0 | 0 | 0 | 0
0 | [5 empty] | 0 | 0 | 0 | 0 | 0
0 | [5 empty] | 0 | 0 | 0 | 0 | 0
0 | [5 empty] | 0 | 0 | 0 | 0 | 0
0 | [5 empty] | 0 | 0 | 0 | 0 | 0
0 | [5 empty] | 0 | 0 | 0 | 0 | 0
0 | [5 empty] | 0 | 0 | 0 | 0 | 0
0 | [5 empty] | 0 | 0 | 0 | 0 | 0
0 | [5 empty] | 0 | 0 | 0 | 0 | 0
0 | [5 empty] | 0 | 0 | 0 | 0 | 0
0 | [5 empty] | 0 | 0 | 0 | 0 | 0
0 | [5 empty] | 0 | 0 | 0 | 0 | 0
0 | [5 empty] | 0 | 0 | 0 | 0 | 0
0 | [5 empty] | 0 | 0 | 0 | 0 | 0
0 | [5 empty] | 0 | 0 | 0 | 0 | 0
0 | [5 empty] | 0 | 0 | 0 | 0 | 0
0 | [5 empty] | 0 | 0 | 0 | 0 | 0
0 | [5 empty] | 0 | 0 | 0 | 0 | 0
0 | [5 empty] | 0 | 0 | 0 | 0 | 0
0 | [5 empty] | 0 | 0 | 0 | 0 | 0
0 | [5 empty] | 0 | 0 | 0 | 0 | 0
0 | [5 empty] | 0 | 0 | 0 | 0 | 0
0 | [5 empty] | 0 | 0 | 0 | 0 | 0
0 | [5 empty] | 0 | 0 | 0 | 0 | 0
0 | [5 empty] | 0 | 0 | 0 | 0 | 0
0 | [5 empty] | 0 | 0 | 0 | 0 | 0
0 | [5 empty] | 0 | 0 | 0 | 0 | 0
0 | [5 empty] | 0 | 0 | 0 | 0 | 0
0 | [5 empty] | 0 | 0 | 0 | 0 | 0
0 | [5 empty] | 0 | 0 | 0 | 0 | 0
0 | [5 empty] | 0 | 0 | 0 | 0 | 0
0 | [5 empty] | 0 | 0 | 0 | 0 | 0
0 | [5 empty] | 0 | 0 | 0 | 0 | 0
0 | [5 empty] | 0 | 0 | 0 | 0 | 0
0 | [5 empty] | 0 | 0 | 0 | 0 | 0
0 | [5 empty] | 0 | 0 | 0 | 0 | 0
0 | [5 empty] | 0 | 0 | 0 | 0 | 0
0 | [5 empty] | 0 | 0 | 0 | 0 | 0
0 | [5 empty] | 0 | 0 | 0 | 0 | 0
0 | [5 empty] | 0 | 0 | 0 | 0 | 0
0 | [5 empty] | 0 | 0 | 0 | 0 | 0
0 | [5 empty] | 0 | 0 | 0 | 0 | 0
0 | [5 empty] | 0 | 0 | 0 | 0 | 0
0 | [5 empty] | 0 | 0 | 0 | 0 | 0
0 | [5 empty] | 0 | 0 | 0 | 0 | 0
0 | [5 empty] | 0 | 0 | 0 | 0 | 0
0 | [5 empty] | 0 | 0 | 0 | 0 | 0
0 | [5 empty] | 0 | 0 | 0 | 0 | 0
0 | [5 empty] | 0 | 0 | 0 | 0 | 0
0 | [5 empty] | 0 | 0 | 0 | 0 | 0
0 | [5 empty] | 0 | 0 | 0 | 0 | 0
0 | [5 empty] | 0 | 0 | 0 | 0 | 0
0 | [5 empty] | 0 | 0 | 0 | 0 | 0
0 | [5 empty] | 0 | 0 | 0 | 0 | 0
0 | [5 empty] | 0 | 0 | 0 | 0 | 0
0 | [5 empty] | 0 | 0 | 0 | 0 | 0
0 | [5 empty] | 0 | 0 | 0 | 0 | 0
0 | [5 empty] | 0 | 0 | 0 | 0 | 0
0 | [5 empty] | 0 | 0 | 0 | 0 | 0
0 | [5 empty] | 0 | 0 | 0 | 0 | 0
0 | [5 empty] | 0 | 0 | 0 | 0 | 0
0 | [5 empty] | 0 | 0 | 0 | 0 | 0
0 | [5 empty] | 0 | 0 | 0 | 0 | 0
0 | [5 empty] | 0 | 0 | 0 | 0 | 0
0 | [5 empty] | 0 | 0 | 0 | 0 | 0
0 | [5 empty] | 0 | 0 | 0 | 0 | 0
0 | [5 empty] | 0 | 0 | 0 | 0 | 0
0 | [5 empty] | 0 | 0 | 0 | 0 | 0
0 | [5 empty] | 0 | 0 | 0 | 0 | 0
0 | [5 empty] | 0 | 0 | 0 | 0 | 0
0 | [5 empty] | 0 | 0 | 0 | 0 | 0
0 | [5 empty] | 0 | 0 | 0 | 0 | 0
0 | [5 empty] | 0 | 0 | 0 | 0 | 0
0 | [5 empty] | 0 | 0 | 0 | 0 | 0
0 | [5 empty] | 0 | 0 | 0 | 0 | 0
0 | [5 empty] | 0 | 0 | 0 | 0 | 0
0 | [5 empty] | 0 | 0 | 0 | 0 | 0
0 | [5 empty] | 0 | 0 | 0 | 0 | 0
0 | [5 empty] | 0 | 0 | 0 | 0 | 0
0 | [5 empty] | 0 | 0 | 0 | 0 | 0
0 | [5 empty] | 0 | 0 | 0 | 0 | 0
0 | [5 empty] | 0 | 0 | 0 | 0 | 0
0 | [5 empty] | 0 | 0 | 0 | 0 | 0
0 | [5 empty] | 0 | 0 | 0 | 0 | 0
0 | [5 empty] | 0 | 0 | 0 | 0 | 0
0 | [5 empty] | 0 | 0 | 0 | 0 | 0
0 | [5 empty] | 0 | 0 | 0 | 0 | 0
0 | [5 empty] | 0 | 0 | 0 | 0 | 0
0 | [5 empty] | 0 | 0 | 0 | 0 | 0
0 | [5 empty] | 0 | 0 | 0 | 0 | 0
0 | [5 empty] | 0 | 0 | 0 | 0 | 0
0 | [5 empty] | 0 | 0 | 0 | 0 | 0
0 | [5 empty] | 0 | 0 | 0 | 0 | 0
0 | [5 empty] | 0 | 0 | 0 | 0 | 0
0 | [5 empty] | 0 | 0 | 0 | 0 | 0
0 | [5 empty] | 0 | 0 | 0 | 0 | 0
0 | [5 empty] | 0 | 0 | 0 | 0 | 0
0 | [5 empty] | 0 | 0 | 0 | 0 | 0
0 | [5 empty] | 0 | 0 | 0 | 0 | 0
0 | [5 empty] | 0 | 0 | 0 | 0 | 0
0 | [5 empty] | 0 | 0 | 0 | 0 | 0
0 | [5 empty] | 0 | 0 | 0 | 0 | 0
0 | [5 empty] | 0 | 0 | 0 | 0 | 0
0 | [5 empty] | 0 | 0 | 0 | 0 | 0
0 | [5 empty] | 0 | 0 | 0 | 0 | 0
0 | [5 empty] | 0 | 0 | 0 | 0 | 0
0 | [5 empty] | 0 | 0 | 0 | 0 | 0
0 | [5 empty] | 0 | 0 | 0 | 0 | 0
0 | [5 empty] | 0 | 0 | 0 | 0 | 0
0 | [5 empty] | 0 | 0 | 0 | 0 | 0
0 | [5 empty] | 0 | 0 | 0 | 0 | 0
0 | [5 empty] | 0 | 0 | 0 | 0 | 0
0 | [5 empty] | 0 | 0 | 0 | 0 | 0
0 | [5 empty] | 0 | 0 | 0 | 0 | 0
0 | [5 empty] | 0 | 0 | 0 | 0 | 0
0 | [5 empty] | 0 | 0 | 0 | 0 | 0
0 | [5 empty] | 0 | 0 | 0 | 0 | 0
0 | [5 empty] | 0 | 0 | 0 | 0 | 0
0 | [5 empty] | 0 | 0 | 0 | 0 | 0
0 | [5 empty] | 0 | 0 | 0 | 0 | 0
0 | [5 empty] | 0 | 0 | 0 | 0 | 0
0 | [5 empty] | 0 | 0 | 0 | 0 | 0
0 | [5 empty] | 0 | 0 | 0 | 0 | 0
0 | [5 empty] | 0 | 0 | 0 | 0 | 0
0 | [5 empty] | 0 | 0 | 0 | 0 | 0
0 | [5 empty] | 0 | 0 | 0 | 0 | 0
0 | [5 empty] | 0 | 0 | 0 | 0 | 0
0 | [5 empty] | 0 | 0 | 0 | 0 | 0
0 | [5 empty] | 0 | 0 | 0 | 0 | 0
0 | [5 empty] | 0 | 0 | 0 | 0 | 0
0 | [5 empty] | 0 | 0 | 0 | 0 | 0
0 | [5 empty] | 0 | 0 | 0 | 0 | 0
0 | [5 empty] | 0 | 0 | 0 | 0 | 0
0 | [5 empty] | 0 | 0 | 0 | 0 | 0
0 | [5 empty] | 0 | 0 | 0 | 0 | 0
0 | [5 empty] | 0 | 0 | 0 | 0 | 0
0 | [5 empty] | 0 | 0 | 0 | 0 | 0
0 | [5 empty] | 0 | 0 | 0 | 0 | 0
0 | [5 empty] | 0 | 0 | 0 | 0 | 0
0 | [5 empty] | 0 | 0 | 0 | 0 | 0
0 | [5 empty] | 0 | 0 | 0 | 0 | 0
0 | [5 empty] | 0 | 0 | 0 | 0 | 0
0 | [5 empty] | 0 | 0 | 0 | 0 | 0
0 | [5 empty] | 0 | 0 | 0 | 0 | 0
0 | [5 empty] | 0 | 0 | 0 | 0 | 0
0 | [5 empty] | 0 | 0 | 0 | 0 | 0
0 | [5 empty] | 0 | 0 | 0 | 0 | 0
0 | [5 empty] | 0 | 0 | 0 | 0 | 0
0 | [5 empty] | 0 | 0 | 0 | 0 | 0
0 | [5 empty] | 0 | 0 | 0 | 0 | 0
0 | [5 empty] | 0 | 0 | 0 | 0 | 0
0 | [5 empty] | 0 | 0 | 0 | 0 | 0
0 | [5 empty] | 0 | 0 | 0 | 0 | 0
0 | [5 empty] | 0 | 0 | 0 | 0 | 0
0 | [5 empty] | 0 | 0 | 0 | 0 | 0
0 | [5 empty] | 0 | 0 | 0 | 0 | 0
0 | [5 empty] | 0 | 0 | 0 | 0 | 0
0 | [5 empty] | 0 | 0 | 0 | 0 | 0
0 | [5 empty] | 0 | 0 | 0 | 0 | 0
0 | [5 empty] | 0 | 0 | 0 | 0 | 0
0 | [5 empty] | 0 | 0 | 0 | 0 | 0
0 | [5 empty] | 0 | 0 | 0 | 0 | 0
0 | [5 empty] | 0 | 0 | 0 | 0 | 0
0 | [5 empty] | 0 | 0 | 0 | 0 | 0
0 | [5 empty] | 0 | 0 | 0 | 0 | 0
0 | [5 empty] | 0 | 0 | 0 | 0 | 0
0 | [5 empty] | 0 | 0 | 0 | 0 | 0
0 | [5 empty] | 0 | 0 | 0 | 0 | 0
0 | [5 empty] | 0 | 0 | 0 | 0 | 0
0 | [5 empty] | 0 | 0 | 0 | 0 | 0
0 | [5 empty] | 0 | 0 | 0 | 0 | 0
0 | [5 empty] | 0 | 0 | 0 | 0 | 0
0 | [5 empty] | 0 | 0 | 0 | 0 | 0
0 | [5 empty] | 0 | 0 | 0 | 0 | 0
0 | [5 empty] | 0 | 0 | 0 | 0 | 0
0 | [5 empty] | 0 | 0 | 0 | 0 | 0
0 | [5 empty] | 0 | 0 | 0 | 0 | 0
0 | [5 empty] | 0 | 0 | 0 | 0 | 0
0 | [5 empty] | 0 | 0 | 0 | 0 | 0
0 | [5 empty] | 0 | 0 | 0 | 0 | 0
0 | [5 empty] | 0 | 0 | 0 | 0 | 0
0 | [5 empty] | 0 | 0 | 0 | 0 | 0
0 | [5 empty] | 0 | 0 | 0 | 0 | 0
0 | [5 empty] | 0 | 0 | 0 | 0 | 0
0 | [5 empty] | 0 | 0 | 0 | 0 | 0
0 | [5 empty] | 0 | 0 | 0 | 0 | 0
0 | [5 empty] | 0 | 0 | 0 | 0 | 0
0 | [5 empty] | 0 | 0 | 0 | 0 | 0
0 | [5 empty] | 0 | 0 | 0 | 0 | 0
0 | [5 empty] | 0 | 0 | 0 | 0 | 0
0 | [5 empty] | 0 | 0 | 0 | 0 | 0
0 | [5 empty] | 0 | 0 | 0 | 0 | 0
0 | [5 empty] | 0 | 0 | 0 | 0 | 0
0 | [5 empty] | 0 | 0 | 0 | 0 | 0
0 | [5 empty] | 0 | 0 | 0 | 0 | 0
0 | [5 empty] | 0 | 0 | 0 | 0 | 0
0 | [5 empty] | 0 | 0 | 0 | 0 | 0
0 | [5 empty] | 0 | 0 | 0 | 0 | 0
0 | [5 empty] | 0 | 0 | 0 | 0 | 0
0 | [5 empty] | 0 | 0 | 0 | 0 | 0
0 | [5 empty] | 0 | 0 | 0 | 0 | 0
0 | [5 empty] | 0 | 0 | 0 | 0 | 0
0 | [5 empty] | 0 | 0 | 0 | 0 | 0
0 | [5 empty] | 0 | 0 | 0 | 0 | 0
0 | [5 empty] | 0 | 0 | 0 | 0 | 0
0 | [5 empty] | 0 | 0 | 0 | 0 | 0
0 | [5 empty] | 0 | 0 | 0 | 0 | 0
0 | [5 empty] | 0 | 0 | 0 | 0 | 0
0 | [5 empty] | 0 | 0 | 0 | 0 | 0
0 | [5 empty] | 0 | 0 | 0 | 0 | 0
0 | [5 empty] | 0 | 0 | 0 | 0 | 0
0 | [5 empty] | 0 | 0 | 0 | 0 | 0
0 | [5 empty] | 0 | 0 | 0 | 0 | 0
0 | [5 empty] | 0 | 0 | 0 | 0 | 0
0 | [5 empty] | 0 | 0 | 0 | 0 | 0
0 | [5 empty] | 0 | 0 | 0 | 0 | 0
0 | [5 empty] | 0 | 0 | 0 | 0 | 0
0 | [5 empty] | 0 | 0 | 0 | 0 | 0
0 | [5 empty] | 0 | 0 | 0 | 0 | 0
0 | [5 empty] | 0 | 0 | 0 | 0 | 0
0 | [5 empty] | 0 | 0 | 0 | 0 | 0
0 | [5 empty] | 0 | 0 | 0 | 0 | 0
0 | [5 empty] | 0 | 0 | 0 | 0 | 0
0 | [5 empty] | 0 | 0 | 0 | 0 | 0
0 | [5 empty] | 0 | 0 | 0 | 0 | 0
0 | [5 empty] | 0 | 0 | 0 | 0 | 0
0 | [5 empty] | 0 | 0 | 0 | 0 | 0
0 | [5 empty] | 0 | 0 | 0 | 0 | 0
0 | [5 empty] | 0 | 0 | 0 | 0 | 0
0 | [5 empty] | 0 | 0 | 0 | 0 | 0
0 | [5 empty] | 0 | 0 | 0 | 0 | 0
0 | [5 empty] | 0 | 0 | 0 | 0 | 0
0 | [5 empty] | 0 | 0 | 0 | 0 | 0
0 | [5 empty] | 0 | 0 | 0 | 0 | 0
0 | [5 empty] | 0 | 0 | 0 | 0 | 0
0 | [5 empty] | 0 | 0 | 0 | 0 | 0
0 | [5 empty] | 0 | 0 | 0 | 0 | 0
0 | [5 empty] | 0 | 0 | 0 | 0 | 0
0 | [5 empty] | 0 | 0 | 0 | 0 | 0
0 | [5 empty] | 0 | 0 | 0 | 0 | 0
0 | [5 empty] | 0 | 0 | 0 | 0 | 0
0 | [5 empty] | 0 | 0 | 0 | 0 | 0
0 | [5 empty] | 0 | 0 | 0 | 0 | 0
0 | [5 empty] | 0 | 0 | 0 | 0 | 0
0 | [5 empty] | 0 | 0 | 0 | 0 | 0
0 | [5 empty] | 0 | 0 | 0 | 0 | 0
0 | [5 empty] | 0 | 0 | 0 | 0 | 0
0 | [5 empty] | 0 | 0 | 0 | 0 | 0
0 | [5 empty] | 0 | 0 | 0 | 0 | 0
0 | [5 empty] | 0 | 0 | 0 | 0 | 0
0 | [5 empty] | 0 | 0 | 0 | 0 | 0
0 | [5 empty] | 0 | 0 | 0 | 0 | 0
0 | [5 empty] | 0 | 0 | 0 | 0 | 0
0 | [5 empty] | 0 | 0 | 0 | 0 | 0
0 | [5 empty] | 0 | 0 | 0 | 0 | 0
0 | [5 empty] | 0 | 0 | 0 | 0 | 0
0 | [5 empty] | 0 | 0 | 0 | 0 | 0
0 | [5 empty] | 0 | 0 | 0 | 0 | 0
0 | [5 empty] | 0 | 0 | 0 | 0 | 0
0 | [5 empty] | 0 | 0 | 0 | 0 | 0
0 | [5 empty] | 0 | 0 | 0 | 0 | 0
0 | [5 empty] | 0 | 0 | 0 | 0 | 0
0 | [5 empty] | 0 | 0 | 0 | 0 | 0
0 | [5 empty] | 0 | 0 | 0 | 0 | 0
0 | [5 empty] | 0 | 0 | 0 | 0 | 0
0 | [5 empty] | 0 | 0 | 0 | 0 | 0
0 | [5 empty] | 0 | 0 | 0 | 0 | 0
0 | [5 empty] | 0 | 0 | 0 | 0 | 0
0 | [5 empty] | 0 | 0 | 0 | 0 | 0
0 | [5 empty] | 0 | 0 | 0 | 0 | 0
0 | [5 empty] | 0 | 0 | 0 | 0 | 0
0 | [5 empty] | 0 | 0 | 0 | 0 | 0
0 | [5 empty] | 0 | 0 | 0 | 0 | 0
0 | [5 empty] | 0 | 0 | 0 | 0 | 0
0 | [5 empty] | 0 | 0 | 0 | 0 | 0
0 | [5 empty] | 0 | 0 | 0 | 0 | 0
0 | [5 empty] | 0 | 0 | 0 | 0 | 0
0 | [5 empty] | 0 | 0 | 0 | 0 | 0
0 | [5 empty] | 0 | 0 | 0 | 0 | 0
0 | [5 empty] | 0 | 0 | 0 | 0 | 0
0 | [5 empty] | 0 | 0 | 0 | 0 | 0
0 | [5 empty] | 0 | 0 | 0 | 0 | 0
0 | [5 empty] | 0 | 0 | 0 | 0 | 0
0 | [5 empty] | 0 | 0 | 0 | 0 | 0
0 | [5 empty] | 0 | 0 | 0 | 0 | 0
0 | [5 empty] | 0 | 0 | 0 | 0 | 0
0 | [5 empty] | 0 | 0 | 0 | 0 | 0
0 | [5 empty] | 0 | 0 | 0 | 0 | 0
0 | [5 empty] | 0 | 0 | 0 | 0 | 0
0 | [5 empty] | 0 | 0 | 0 | 0 | 0
0 | [5 empty] | 0 | 0 | 0 | 0 | 0
0 | [5 empty] | 0 | 0 | 0 | 0 | 0
0 | [5 empty] | 0 | 0 | 0 | 0 | 0
0 | [5 empty] | 0 | 0 | 0 | 0 | 0
0 | [5 empty] | 0 | 0 | 0 | 0 | 0
0 | [5 empty] | 0 | 0 | 0 | 0 | 0
0 | [5 empty] | 0 | 0 | 0 | 0 | 0
0 | [5 empty] | 0 | 0 | 0 | 0 | 0
0 | [5 empty] | 0 | 0 | 0 | 0 | 0
0 | [5 empty] | 0 | 0 | 0 | 0 | 0
0 | [5 empty] | 0 | 0 | 0 | 0 | 0
0 | [5 empty] | 0 | 0 | 0 | 0 | 0
0 | [5 empty] | 0 | 0 | 0 | 0 | 0
0 | [5 empty] | 0 | 0 | 0 | 0 | 0
0 | [5 empty] | 0 | 0 | 0 | 0 | 0
0 | [5 empty] | 0 | 0 | 0 | 0 | 0
0 | [5 empty] | 0 | 0 | 0 | 0 | 0
0 | [5 empty] | 0 | 0 | 0 | 0 | 0
0 | [5 empty] | 0 | 0 | 0 | 0 | 0
0 | [5 empty] | 0 | 0 | 0 | 0 | 0
0 | [5 empty] | 0 | 0 | 0 | 0 | 0
0 | [5 empty] | 0 | 0 | 0 | 0 | 0
0 | [5 empty] | 0 | 0 | 0 | 0 | 0
0 | [5 empty] | 0 | 0 | 0 | 0 | 0
0 | [5 empty] | 0 | 0 | 0 | 0 | 0
0 | [5 empty] | 0 | 0 | 0 | 0 | 0
0 | [5 empty] | 0 | 0 | 0 | 0 | 0
0 | [5 empty] | 0 | 0 | 0 | 0 | 0
0 | [5 empty] | 0 | 0 | 0 | 0 | 0
0 | [5 empty] | 0 | 0 | 0 | 0 | 0
0 | [5 empty] | 0 | 0 | 0 | 0 | 0
0 | [5 empty] | 0 | 0 | 0 | 0 | 0
0 | [5 empty] | 0 | 0 | 0 | 0 | 0
0 | [5 empty] | 0 | 0 | 0 | 0 | 0
0 | [5 empty] | 0 | 0 | 0 | 0 | 0
0 | [5 empty] | 0 | 0 | 0 | 0 | 0
0 | [5 empty] | 0 | 0 | 0 | 0 | 0
0 | [5 empty] | 0 | 0 | 0 | 0 | 0
0 | [5 empty] | 0 | 0 | 0 | 0 | 0
0 | [5 empty] | 0 | 0 | 0 | 0 | 0
0 | [5 empty] | 0 | 0 | 0 | 0 | 0
#REF! | #REF! |  |  |  |  | 0 | 0 | 0 | 0 | 0
#REF! | #REF! |  |  |  |  | 0 | 0 | 0 | 0 | 0
TB11 | [5 empty] | 0 | 0 | 0 | 0 | 0
0 | [5 empty] | 0 | 0 | 0 | 0 | 0
0 | [5 empty] | 0 | 0 | 0 | 0 | 0
0 | [5 empty] | 0 | 0 | 0 | 0 | 0
0 | [5 empty] | 0 | 0 | 0 | 0 | 0
0 | [5 empty] | 0 | 0 | 0 | 0 | 0
0 | [5 empty] | 0 | 0 | 0 | 0 | 0
0 | [5 empty] | 0 | 0 | 0 | 0 | 0
0 | [5 empty] | 0 | 0 | 0 | 0 | 0
0 | [5 empty] | 0 | 0 | 0 | 0 | 0
0 | [5 empty] | 0 | 0 | 0 | 0 | 0
0 | [5 empty] | 0 | 0 | 0 | 0 | 0
0 | [5 empty] | 0 | 0 | 0 | 0 | 0
0 | [5 empty] | 0 | 0 | 0 | 0 | 0
0 | [5 empty] | 0 | 0 | 0 | 0 | 0
0 | [5 empty] | 0 | 0 | 0 | 0 | 0
0 | [5 empty] | 0 | 0 | 0 | 0 | 0
0 | [5 empty] | 0 | 0 | 0 | 0 | 0
0 | [5 empty] | 0 | 0 | 0 | 0 | 0
0 | [5 empty] | 0 | 0 | 0 | 0 | 0
0 | [5 empty] | 0 | 0 | 0 | 0 | 0
0 | [5 empty] | 0 | 0 | 0 | 0 | 0
0 | [5 empty] | 0 | 0 | 0 | 0 | 0
0 | [5 empty] | 0 | 0 | 0 | 0 | 0
0 | [5 empty] | 0 | 0 | 0 | 0 | 0
0 | [5 empty] | 0 | 0 | 0 | 0 | 0
0 | [5 empty] | 0 | 0 | 0 | 0 | 0
0 | [5 empty] | 0 | 0 | 0 | 0 | 0
0 | [5 empty] | 0 | 0 | 0 | 0 | 0
0 | [5 empty] | 0 | 0 | 0 | 0 | 0
0 | [5 empty] | 0 | 0 | 0 | 0 | 0
0 | [5 empty] | 0 | 0 | 0 | 0 | 0
0 | [5 empty] | 0 | 0 | 0 | 0 | 0
0 | [5 empty] | 0 | 0 | 0 | 0 | 0
0 | [5 empty] | 0 | 0 | 0 | 0 | 0
0 | [5 empty] | 0 | 0 | 0 | 0 | 0
0 | [5 empty] | 0 | 0 | 0 | 0 | 0
0 | [5 empty] | 0 | 0 | 0 | 0 | 0
0 | [5 empty] | 0 | 0 | 0 | 0 | 0
0 | [5 empty] | 0 | 0 | 0 | 0 | 0
0 | [5 empty] | 0 | 0 | 0 | 0 | 0
0 | [5 empty] | 0 | 0 | 0 | 0 | 0
0 | [5 empty] | 0 | 0 | 0 | 0 | 0
0 | [5 empty] | 0 | 0 | 0 | 0 | 0
0 | [5 empty] | 0 | 0 | 0 | 0 | 0
0 | [5 empty] | 0 | 0 | 0 | 0 | 0
0 | [5 empty] | 0 | 0 | 0 | 0 | 0
0 | [5 empty] | 0 | 0 | 0 | 0 | 0
0 | [5 empty] | 0 | 0 | 0 | 0 | 0
0 | [5 empty] | 0 | 0 | 0 | 0 | 0
0 | [5 empty] | 0 | 0 | 0 | 0 | 0
0 | [5 empty] | 0 | 0 | 0 | 0 | 0
0 | [5 empty] | 0 | 0 | 0 | 0 | 0
0 | [5 empty] | 0 | 0 | 0 | 0 | 0
0 | [5 empty] | 0 | 0 | 0 | 0 | 0
0 | [5 empty] | 0 | 0 | 0 | 0 | 0
0 | [5 empty] | 0 | 0 | 0 | 0 | 0
0 | [5 empty] | 0 | 0 | 0 | 0 | 0
0 | [5 empty] | 0 | 0 | 0 | 0 | 0
0 | [5 empty] | 0 | 0 | 0 | 0 | 0
0 | [5 empty] | 0 | 0 | 0 | 0 | 0
0 | [5 empty] | 0 | 0 | 0 | 0 | 0
0 | [5 empty] | 0 | 0 | 0 | 0 | 0
0 | [5 empty] | 0 | 0 | 0 | 0 | 0
0 | [5 empty] | 0 | 0 | 0 | 0 | 0
0 | [5 empty] | 0 | 0 | 0 | 0 | 0
0 | [5 empty] | 0 | 0 | 0 | 0 | 0
0 | [5 empty] | 0 | 0 | 0 | 0 | 0
0 | [5 empty] | 0 | 0 | 0 | 0 | 0
0 | [5 empty] | 0 | 0 | 0 | 0 | 0
0 | [5 empty] | 0 | 0 | 0 | 0 | 0
0 | [5 empty] | 0 | 0 | 0 | 0 | 0
0 | [5 empty] | 0 | 0 | 0 | 0 | 0
0 | [5 empty] | 0 | 0 | 0 | 0 | 0
0 | [5 empty] | 0 | 0 | 0 | 0 | 0
0 | [5 empty] | 0 | 0 | 0 | 0 | 0
0 | [5 empty] | 0 | 0 | 0 | 0 | 0
0 | [5 empty] | 0 | 0 | 0 | 0 | 0
0 | [5 empty] | 0 | 0 | 0 | 0 | 0
0 | [5 empty] | 0 | 0 | 0 | 0 | 0
0 | [5 empty] | 0 | 0 | 0 | 0 | 0
0 | [5 empty] | 0 | 0 | 0 | 0 | 0
0 | [5 empty] | 0 | 0 | 0 | 0 | 0
0 | [5 empty] | 0 | 0 | 0 | 0 | 0
0 | [5 empty] | 0 | 0 | 0 | 0 | 0
0 | [5 empty] | 0 | 0 | 0 | 0 | 0
0 | [5 empty] | 0 | 0 | 0 | 0 | 0
0 | [5 empty] | 0 | 0 | 0 | 0 | 0
0 | [5 empty] | 0 | 0 | 0 | 0 | 0
0 | [5 empty] | 0 | 0 | 0 | 0 | 0
0 | [5 empty] | 0 | 0 | 0 | 0 | 0
0 | [5 empty] | 0 | 0 | 0 | 0 | 0
0 | [5 empty] | 0 | 0 | 0 | 0 | 0
0 | [5 empty] | 0 | 0 | 0 | 0 | 0
0 | [5 empty] | 0 | 0 | 0 | 0 | 0
0 | [5 empty] | 0 | 0 | 0 | 0 | 0
0 | [5 empty] | 0 | 0 | 0 | 0 | 0
0 | [5 empty] | 0 | 0 | 0 | 0 | 0
0 | [5 empty] | 0 | 0 | 0 | 0 | 0
0 | [5 empty] | 0 | 0 | 0 | 0 | 0
0 | [5 empty] | 0 | 0 | 0 | 0 | 0
0 | [5 empty] | 0 | 0 | 0 | 0 | 0
0 | [5 empty] | 0 | 0 | 0 | 0 | 0
0 | [5 empty] | 0 | 0 | 0 | 0 | 0
0 | [5 empty] | 0 | 0 | 0 | 0 | 0
0 | [5 empty] | 0 | 0 | 0 | 0 | 0
0 | [5 empty] | 0 | 0 | 0 | 0 | 0
0 | [5 empty] | 0 | 0 | 0 | 0 | 0
0 | [5 empty] | 0 | 0 | 0 | 0 | 0
0 | [5 empty] | 0 | 0 | 0 | 0 | 0
0 | [5 empty] | 0 | 0 | 0 | 0 | 0
0 | [5 empty] | 0 | 0 | 0 | 0 | 0
0 | [5 empty] | 0 | 0 | 0 | 0 | 0
0 | [5 empty] | 0 | 0 | 0 | 0 | 0
0 | [5 empty] | 0 | 0 | 0 | 0 | 0
0 | [5 empty] | 0 | 0 | 0 | 0 | 0
0 | [5 empty] | 0 | 0 | 0 | 0 | 0
Formulas:
Prochaine MP = IF(OR([Date intervention]="",[en jours]=""),"",[Date intervention]+[en jours])