## Bonco OK
Réduction
|  |  |  | Réduction de | 0%
30%
35%
Gamme | Description | REF | Prix unité | Prix Unité - Réduc | Quantité | Prix total | 40%
45%
50%
TVA
0%
6%
21%
Total HTVA
TVA
Total TVAC
Acompte
Solde
Ajouter une ligne au bon de comande
Effacer le bon de commande

## Jade
Liste des choix | [6 empty] | Réf_totale | Prix
G60 |  |  | Description |  |  |  | AAL65278W8B120C_ | 1
G65 | [6 empty] | AAL65278W8B120F_ | 2
G70 | [6 empty] | AAL65278W8B120CV | 3
[7 empty] | AAL65278W8B120FV | 4
Liste_G65 |  |  |  | Référence | Référence |  | AAL601406W830 | 5
Ampoule | Ampoule |  |  | AAL |  |  | AAL701406W830 | 6
Format | G 65 |  |  | 65 |  |  | AAL602706W830 | 7
Culot | E27 |  |  | 27 |  |  | AAL702706W830 | 8
Puissance totale | 8W |  |  | 8W |  |  | AAL601410W830 | 9
Puissance LED | 8W |  |  | 8 |  |  | AAL701410W830 | 10
Lentille | Globe |  |  | B |  |  | AAL602710W830 | 11
Angle | 120° |  |  | 120 |  |  | AAL702710W830 | 12
Couleur | Blanc Chaud | Blanc froid |  | C | F |  | AAL601406W840 | 13
Variable | Standard | Variable |  | _ | V |  | AAL701406W840 | 14
[7 empty] | AAL602706W840 | 15
Liste_G60 |  |  |  | Référence | Référence | Référence | AAL702706W840 | 16
Ampoule | Ampoule |  |  | AAL |  |  | AAL601410W840 | 17
Format | G 60 |  |  | 60 |  |  | AAL701410W840 | 18
Culot | E14 | E27 |  | 14 | 27 |  | AAL602710W840 | 19
Puissance totale | 6,5W |  |  | 06W |  |  | AAL702710W840 | 20
Couleur | Blanc chaud | Blanc neutre | Blanc froid | 830 | 840 | 760 | AAL601406W760 | 21
[7 empty] | AAL701406W760 | 22
Liste_G70 |  |  |  | Référence | Référence | Référence | AAL602706W760 | 23
Ampoule | Ampoule |  |  | AAL |  |  | AAL702706W760 | 24
Format | G 70 |  |  | 70 |  |  | AAL601410W760 | 25
Culot | E14 | E27 |  | 14 | 27 |  | AAL701410W760 | 26
Puissance totale | 10W |  |  | 10W |  |  | AAL602710W760 | 27
Couleur | Blanc chaud | Blanc neutre | Blanc froid | 830 | 840 | 760 | AAL702710W760 | 28
[7 empty] | AAL601406W830 | 29
[7 empty] | AAL701406W830 | 30
[7 empty] | AAL602706W830 | 31
[7 empty] | AAL702706W830 | 32
[7 empty] | AAL601410W830 | 33
[7 empty] | AAL701410W830 | 34
[7 empty] | AAL602710W830 | 35
[7 empty] | AAL702710W830 | 36
[7 empty] | AAL601406W840 | 37
[7 empty] | AAL701406W840 | 38
[7 empty] | AAL602706W840 | 39
[7 empty] | AAL702706W840 | 40
[7 empty] | AAL601410W840 | 41
[7 empty] | AAL701410W840 | 42
[7 empty] | AAL602710W840 | 43
[7 empty] | AAL702710W840 | 44
[7 empty] | AAL601406W760 | 45
[7 empty] | AAL701406W760 | 46
[7 empty] | AAL602706W760 | 47
[7 empty] | AAL702706W760 | 48
[7 empty] | AAL601410W760 | 49
[7 empty] | AAL701410W760 | 50
[7 empty] | AAL602710W760 | 51
[7 empty] | AAL702710W760 | 52

## Topaze
Liste des choix | [6 empty] | Réf_totale | Prix
Flamme |  |  | Description |  |  |  | AALFL143WN3X1NCC12C_ | 1
Bougie | [6 empty] | AALFL273WN3X1NCC12C_ | 2
[7 empty] | AALFL143WN3X1OCC12C_ | 3
Liste_Flamme |  |  |  | Référence | Référence | Référence | AALFL273WN3X1OCC12C_ | 4
Ampoule | Ampoule |  |  | AAL |  |  | AALFL143WN3X1ACC12C_ | 5
Format | Flamme |  |  | FL |  |  | AALFL273WN3X1ACC12C_ | 6
Culot | E14 | E27 |  | 14 | 27 |  | AALFL143WN3X1NLC12C_ | 7
Puissance totale | 3W |  |  | 3W |  |  | AALFL273WN3X1NLC12C_ | 8
LED | Neutre |  |  | N |  |  | AALFL143WN3X1OLC12C_ | 9
Nbre de LED | 3 LED |  |  | 3X |  |  | AALFL273WN3X1OLC12C_ | 10
Puissance LED | 1W |  |  | 1 |  |  | AALFL143WN3X1ALC12C_ | 11
Couleur du corps | Noir | Or | Argent | N | O | A | AALFL273WN3X1ALC12C_ | 12
Lentille C/L | Flamme courte | Flamme longue |  | C | L |  | AALFL143WN3X1NCO12C_ | 13
Lentille | Cristal | Opaque |  | C | O |  | AALFL273WN3X1NCO12C_ | 14
Angle | 120° |  |  | 12 |  |  | AALFL143WN3X1OCO12C_ | 15
Couleur | Blanc chaud | Blanc froid |  | C | F |  | AALFL273WN3X1OCO12C_ | 16
Variable | Standard | Variable |  | _ | V |  | AALFL143WN3X1ACO12C_ | 17
[7 empty] | AALFL273WN3X1ACO12C_ | 18
Liste_Bougie |  |  |  | Référence | Référence | Référence | AALFL143WN3X1NLO12C_ | 19
Ampoule | Ampoule |  |  | AAL |  |  | AALFL273WN3X1NLO12C_ | 20
Format | Bougie |  |  | CL |  |  | AALFL143WN3X1OLO12C_ | 21
Culot | E14 | E27 |  | 14 | 27 |  | AALFL273WN3X1OLO12C_ | 22
Puissance totale | 3W |  |  | 3W |  |  | AALFL143WN3X1ALO12C_ | 23
LED | Neutre |  |  | N |  |  | AALFL273WN3X1ALO12C_ | 24
Nbre de LED | 3 LED |  |  | 3X |  |  | AALFL143WN3X1NCC12F_ | 25
Puissance LED | 1W |  |  | 1 |  |  | AALFL273WN3X1NCC12F_ | 26
Couleur du corps | Noir | Or | Argent | N | O | A | AALFL143WN3X1OCC12F_ | 27
Lentille | Cristal | Opaque |  | C | O |  | AALFL273WN3X1OCC12F_ | 28
Angle | 120° |  |  | 12 |  |  | AALFL143WN3X1ACC12F_ | 29
Couleur | Blanc chaud | Blanc froid |  | C | F |  | AALFL273WN3X1ACC12F_ | 30
Variable | Standard | Variable |  | _ | V |  | AALFL143WN3X1NLC12F_ | 31
[7 empty] | AALFL273WN3X1NLC12F_ | 32
[7 empty] | AALFL143WN3X1OLC12F_ | 33
[7 empty] | AALFL273WN3X1OLC12F_ | 34
[7 empty] | AALFL143WN3X1ALC12F_ | 35
[7 empty] | AALFL273WN3X1ALC12F_ | 36
[7 empty] | AALFL143WN3X1NCO12F_ | 37
[7 empty] | AALFL273WN3X1NCO12F_ | 38
[7 empty] | AALFL143WN3X1OCO12F_ | 39
[7 empty] | AALFL273WN3X1OCO12F_ | 40
[7 empty] | AALFL143WN3X1ACO12F_ | 41
[7 empty] | AALFL273WN3X1ACO12F_ | 42
[7 empty] | AALFL143WN3X1NLO12F_ | 43
[7 empty] | AALFL273WN3X1NLO12F_ | 44
[7 empty] | AALFL143WN3X1OLO12F_ | 45
[7 empty] | AALFL273WN3X1OLO12F_ | 46
[7 empty] | AALFL143WN3X1ALO12F_ | 47
[7 empty] | AALFL273WN3X1ALO12F_ | 48
[7 empty] | AALFL143WN3X1NCC12CV | 49
[7 empty] | AALFL273WN3X1NCC12CV | 50
[7 empty] | AALFL143WN3X1OCC12CV | 51
[7 empty] | AALFL273WN3X1OCC12CV | 52
[7 empty] | AALFL143WN3X1ACC12CV | 53
[7 empty] | AALFL273WN3X1ACC12CV | 54
[7 empty] | AALFL143WN3X1NLC12CV | 55
[7 empty] | AALFL273WN3X1NLC12CV | 56
[7 empty] | AALFL143WN3X1OLC12CV | 57
[7 empty] | AALFL273WN3X1OLC12CV | 58
[7 empty] | AALFL143WN3X1ALC12CV | 59
[7 empty] | AALFL273WN3X1ALC12CV | 60
[7 empty] | AALFL143WN3X1NCO12CV | 61
[7 empty] | AALFL273WN3X1NCO12CV | 62
[7 empty] | AALFL143WN3X1OCO12CV | 63
[7 empty] | AALFL273WN3X1OCO12CV | 64
[7 empty] | AALFL143WN3X1ACO12CV | 65
[7 empty] | AALFL273WN3X1ACO12CV | 66
[7 empty] | AALFL143WN3X1NLO12CV | 67
[7 empty] | AALFL273WN3X1NLO12CV | 68
[7 empty] | AALFL143WN3X1OLO12CV | 69
[7 empty] | AALFL273WN3X1OLO12CV | 70
[7 empty] | AALFL143WN3X1ALO12CV | 71
[7 empty] | AALFL273WN3X1ALO12CV | 72
[7 empty] | AALFL143WN3X1NCC12FV | 73
[7 empty] | AALFL273WN3X1NCC12FV | 74
[7 empty] | AALFL143WN3X1OCC12FV | 75
[7 empty] | AALFL273WN3X1OCC12FV | 76
[7 empty] | AALFL143WN3X1ACC12FV | 77
[7 empty] | AALFL273WN3X1ACC12FV | 78
[7 empty] | AALFL143WN3X1NLC12FV | 79
[7 empty] | AALFL273WN3X1NLC12FV | 80
[7 empty] | AALFL143WN3X1OLC12FV | 81
[7 empty] | AALFL273WN3X1OLC12FV | 82
[7 empty] | AALFL143WN3X1ALC12FV | 83
[7 empty] | AALFL273WN3X1ALC12FV | 84
[7 empty] | AALFL143WN3X1NCO12FV | 85
[7 empty] | AALFL273WN3X1NCO12FV | 86
[7 empty] | AALFL143WN3X1OCO12FV | 87
[7 empty] | AALFL273WN3X1OCO12FV | 88
[7 empty] | AALFL143WN3X1ACO12FV | 89
[7 empty] | AALFL273WN3X1ACO12FV | 90
[7 empty] | AALFL143WN3X1NLO12FV | 91
[7 empty] | AALFL273WN3X1NLO12FV | 92
[7 empty] | AALFL143WN3X1OLO12FV | 93
[7 empty] | AALFL273WN3X1OLO12FV | 94
[7 empty] | AALFL143WN3X1ALO12FV | 95
[7 empty] | AALFL273WN3X1ALO12FV | 96
[7 empty] | AALCL143WN3X1NC12C_ | 97
[7 empty] | AALCL273WN3X1NC12C_ | 98
[7 empty] | AALCL143WN3X1OC12C_ | 99
[7 empty] | AALCL273WN3X1OC12C_ | 100
[7 empty] | AALCL143WN3X1AC12C_ | 101
[7 empty] | AALCL273WN3X1AC12C_ | 102
[7 empty] | AALCL143WN3X1NO12C_ | 103
[7 empty] | AALCL273WN3X1NO12C_ | 104
[7 empty] | AALCL143WN3X1OO12C_ | 105
[7 empty] | AALCL273WN3X1OO12C_ | 106
[7 empty] | AALCL143WN3X1AO12C_ | 107
[7 empty] | AALCL273WN3X1AO12C_ | 108
[7 empty] | AALCL143WN3X1NC12F_ | 109
[7 empty] | AALCL273WN3X1NC12F_ | 110
[7 empty] | AALCL143WN3X1OC12F_ | 111
[7 empty] | AALCL273WN3X1OC12F_ | 112
[7 empty] | AALCL143WN3X1AC12F_ | 113
[7 empty] | AALCL273WN3X1AC12F_ | 114
[7 empty] | AALCL143WN3X1NO12F_ | 115
[7 empty] | AALCL273WN3X1NO12F_ | 116
[7 empty] | AALCL143WN3X1OO12F_ | 117
[7 empty] | AALCL273WN3X1OO12F_ | 118
[7 empty] | AALCL143WN3X1AO12F_ | 119
[7 empty] | AALCL273WN3X1AO12F_ | 120
[7 empty] | AALCL143WN3X1NC12CV | 121
[7 empty] | AALCL273WN3X1NC12CV | 122
[7 empty] | AALCL143WN3X1OC12CV | 123
[7 empty] | AALCL273WN3X1OC12CV | 124
[7 empty] | AALCL143WN3X1AC12CV | 125
[7 empty] | AALCL273WN3X1AC12CV | 126
[7 empty] | AALCL143WN3X1NO12CV | 127
[7 empty] | AALCL273WN3X1NO12CV | 128
[7 empty] | AALCL143WN3X1OO12CV | 129
[7 empty] | AALCL273WN3X1OO12CV | 130
[7 empty] | AALCL143WN3X1AO12CV | 131
[7 empty] | AALCL273WN3X1AO12CV | 132
[7 empty] | AALCL143WN3X1NC12FV | 133
[7 empty] | AALCL273WN3X1NC12FV | 134
[7 empty] | AALCL143WN3X1OC12FV | 135
[7 empty] | AALCL273WN3X1OC12FV | 136
[7 empty] | AALCL143WN3X1AC12FV | 137
[7 empty] | AALCL273WN3X1AC12FV | 138
[7 empty] | AALCL143WN3X1NO12FV | 139
[7 empty] | AALCL273WN3X1NO12FV | 140
[7 empty] | AALCL143WN3X1OO12FV | 141
[7 empty] | AALCL273WN3X1OO12FV | 142
[7 empty] | AALCL143WN3X1AO12FV | 143
[7 empty] | AALCL273WN3X1AO12FV | 144

## Lazuli
Liste des choix | [8 empty] | Réf_totale | Prix
Dalle encastrée |  |  | Description | [5 empty] | ADDPLA59545BCV | 1
Dalle ronde | [8 empty] | ADDPLA59545BNV | 2
Kit de fixation | [8 empty] | ADDPLA59545BJV | 3
Dalle carrée 175X175 | [8 empty] | ADDDAR17306012BC | 4
Dalle carrée 250X250 | [8 empty] | ADDDAR17312012BC | 5
Suspensions rails | [8 empty] | ADDDAR17306012BN | 6
Suspensions 4 | [8 empty] | ADDDAR17312012BN | 7
[9 empty] | ADDDAR17306012BJ | 8
Liste_Dalle encastrée |  |  |  |  | Référence | Référence | Référence |  | ADDDAR17312012BJ | 9
Ampoule | Applique/Encastré |  |  |  | ADD |  |  |  | ADDDAC111KITFIX | 10
Format | Encastré |  |  |  | PLA |  |  |  | ADDDAC175KITFIX | 11
Dimensions | 595X595 |  |  |  | 595 |  |  |  | ADDDAC175KITFIX2 | 12
Puissance | 45W |  |  |  | 45 |  |  |  | ADDDAC250KITFIX | 13
Couleur | Blanc chaud | Blanc neutre | Blanc jour |  | BC | BN | BJ |  | ADDDAC11110BC | 14
Variable | Variable |  |  |  | V |  |  |  | ADDDAC11110BN | 15
[9 empty] | ADDDAC17510BC | 16
Liste_Dalle ronde |  |  |  |  | Référence | Référence | Référence |  | ADDDAC17510BN | 17
Ampoule | Applique/Encastré |  |  |  | ADD |  |  |  | ADDDAC25010BC | 18
Format | Dalle ronde |  |  |  | DAR |  |  |  | ADDDAC25010BN | 19
Dimensions | 173mm |  |  |  | 173 |  |  |  | ASUDAC120X1032BC | 20
Angle | 60° | 120° |  |  | 060 | 120 |  |  | ASU4DAC11138BC | 21
Puissance | 12W |  |  |  | 12
Couleur | Blanc chaud | Blanc neutre | Blanc jour |  | BC | BN | BJ
Liste_Kit de fixation |  |  |  |  | Référence
Type | Kit de fixation |  |  |  | ADDDAC
Modèle | Kit de fixation 111 | Kit de fixation 175 (1) | Kit de fixation 175(2) | Kit de fixation 250 | 111KITFIX | 175KITFIX | 175KITFIX2 | 250KITFIX
Liste_Dalle carrée 111X111 |  |  |  |  | Référence
Ampoule | Applique/Encastré |  |  |  | ADD
Format | Dalle Carrée |  |  |  | DAC
Dimensions | 111X111 |  |  |  | 111
Puissance | 10W |  |  |  | 10
Couleur | Blanc chaud | Blanc neutre |  |  | BC
Liste_Dalle carrée 175X175 |  |  |  |  | Référence | Référence | Référence
Ampoule | Applique/Encastré |  |  |  | ADD
Format | Dalle Carrée |  |  |  | DAC
Dimensions | 175X175 |  |  |  | 175
Puissance | 10W |  |  |  | 10
Couleur | Blanc chaud | Blanc neutre |  |  | BC | BN
Liste_Dalle carrée 250X250 |  |  |  |  | Référence | Référence | Référence
Ampoule | Applique/Encastré |  |  |  | ADD
Format | Dalle Carrée |  |  |  | DAC
Dimensions | 250X250 |  |  |  | 250
Puissance | 10W |  |  |  | 10
Couleur | Blanc chaud | Blanc neutre |  |  | BC | BN
Liste_Suspensions rails |  |  |  |  | Référence | Référence | Référence
Ampoule | Suspension |  |  |  | ASU
Format | Rectangle |  |  |  | DAC
Dimensions | 120X10 |  |  |  | 120X10
Puissance | 32W |  |  |  | 32
Couleur | Blanc chaud |  |  |  | BC | BN
Liste_Suspensions 4 |  |  |  |  | Référence
Ampoule | Suspension |  |  |  | ASU
Format | 4 dalle suspendues |  |  |  | 4DAC
Dimensions | 111X111 |  |  |  | 111
Puissance | 38W |  |  |  | 38
Couleur | Blanc chaud |  |  |  | BC

## Opale
Liste des choix | [8 empty] | Réf_totale | Prix
Simple Tubes à LED 60cm |  |  | Description | [5 empty] | ATFT80611WN3F12730 | 1
Simple Tubes à LED 90cm | [8 empty] | ATFT80611WN3T12730 | 2
Simple Tubes à LED 120cm | [8 empty] | ATFT80611WN3F12740 | 3
Simple Tubes à LED 150cm | [8 empty] | ATFT80611WN3T12740 | 4
Double Tubes à LED 60cm | [8 empty] | ATFT80611WN3F12755 | 5
Double Tubes à LED 120cm | [8 empty] | ATFT80611WN3T12755 | 6
Double Tubes à LED 150cm | [8 empty] | ATFT80611WN3F12765 | 7
[9 empty] | ATFT80611WN3T12765 | 8
Liste_Simple Tubes à LED 60cm |  |  |  |  | Référence | Référence | Référence | Référence | ATFT80920WN3F12730 | 9
Ampoule | Tube LED |  |  |  | ATF |  |  |  | ATFT80920WN3T12730 | 10
Format | T8 |  |  |  | T8 |  |  |  | ATFT80920WN3F12740 | 11
Longueur | 60cm |  |  |  | 06 |  |  |  | ATFT80920WN3T12740 | 12
Puissance | 11W |  |  |  | 11W |  |  |  | ATFT80920WN3F12755 | 13
LED | N3 |  |  |  | N3 |  |  |  | ATFT80920WN3T12755 | 14
Tube | Satiné | Transparent |  |  | F | T |  |  | ATFT80920WN3F12765 | 15
Angle | 120° |  |  |  | 12 |  |  |  | ATFT80920WN3T12765 | 16
Couleur | Blanc chaud | Blanc neutre | Blanc jour | Blanc froid | 730 | 740 | 755 | 765 | ATFT81222WN3F12730 | 17
[9 empty] | ATFT81222WN3T12730 | 18
Liste_Simple Tubes à LED 90cm |  |  |  |  | Référence | Référence | Référence | Référence | ATFT81222WN3F12740 | 19
Ampoule | Tube LED |  |  |  | ATF |  |  |  | ATFT81222WN3T12740 | 20
Format | T8 |  |  |  | T8 |  |  |  | ATFT81222WN3F12755 | 21
Longueur | 90cm |  |  |  | 09 |  |  |  | ATFT81222WN3T12755 | 22
Puissance | 20W |  |  |  | 20W |  |  |  | ATFT81222WN3F12765 | 23
LED | N3 |  |  |  | N3 |  |  |  | ATFT81222WN3T12765 | 24
Tube | Satiné | Transparent |  |  | F | T |  |  | ATFT81525WN3F12730 | 25
Angle | 120° |  |  |  | 12 |  |  |  | ATFT81525WN3T12730 | 26
Couleur | Blanc chaud | Blanc neutre | Blanc jour | Blanc froid | 730 | 740 | 755 | 765 | ATFT81525WN3F12740 | 27
[9 empty] | ATFT81525WN3T12740 | 28
Liste_Simple Tubes à LED 120cm |  |  |  |  | Référence | Référence | Référence | Référence | ATFT81525WN3F12755 | 29
Ampoule | Tube LED |  |  |  | ATF |  |  |  | ATFT81525WN3T12755 | 30
Format | T8 |  |  |  | T8 |  |  |  | ATFT81525WN3F12765 | 31
Longueur | 120cm |  |  |  | 12 |  |  |  | ATFT81525WN3T12765 | 32
Puissance | 22W |  |  |  | 22W |  |  |  | ATFT8D0611WN3F12730 | 33
LED | N3 |  |  |  | N3 |  |  |  | ATFT8D0611WN3T12730 | 34
Tube | Satiné | Transparent |  |  | F | T |  |  | ATFT8D0611WN3F12740 | 35
Angle | 120° |  |  |  | 12 |  |  |  | ATFT8D0611WN3T12740 | 36
Couleur | Blanc chaud | Blanc neutre | Blanc jour | Blanc froid | 730 | 740 | 755 | 765 | ATFT8D0611WN3F12755 | 37
[9 empty] | ATFT8D0611WN3T12755 | 38
Liste_Simple Tubes à LED 150cm |  |  |  |  | Référence | Référence | Référence | Référence | ATFT8D0611WN3F12765 | 39
Ampoule | Tube LED |  |  |  | ATF |  |  |  | ATFT8D0611WN3T12765 | 40
Format | T8 |  |  |  | T8 |  |  |  | ATFT8D1216WN3F12730 | 41
Longueur | 150cm |  |  |  | 15 |  |  |  | ATFT8D1216WN3T12730 | 42
Puissance | 25W |  |  |  | 25W |  |  |  | ATFT8D1216WN3F12740 | 43
LED | N3 |  |  |  | N3 |  |  |  | ATFT8D1216WN3T12740 | 44
Tube | Satiné | Transparent |  |  | F | T |  |  | ATFT8D1216WN3F12755 | 45
Angle | 120° |  |  |  | 12 |  |  |  | ATFT8D1216WN3T12755 | 46
Couleur | Blanc chaud | Blanc neutre | Blanc jour | Blanc froid | 730 | 740 | 755 | 765 | ATFT8D1216WN3F12765 | 47
[9 empty] | ATFT8D1216WN3T12765 | 48
Liste_Double Tubes à LED 60cm |  |  |  |  | Référence | Référence | Référence | Référence | ATFT8D1522WN3F12730 | 49
Ampoule | Tube LED |  |  |  | ATF |  |  |  | ATFT8D1522WN3T12730 | 50
Format | T8 double |  |  |  | T8D |  |  |  | ATFT8D1522WN3F12740 | 51
Longueur | 60cm |  |  |  | 06 |  |  |  | ATFT8D1522WN3T12740 | 52
Puissance | 11W |  |  |  | 11W |  |  |  | ATFT8D1522WN3F12755 | 53
LED | N3 |  |  |  | N3 |  |  |  | ATFT8D1522WN3T12755 | 54
Tube | Satiné | Transparent |  |  | F | T |  |  | ATFT8D1522WN3F12765 | 55
Angle | 120° |  |  |  | 12 |  |  |  | ATFT8D1522WN3T12765 | 56
Couleur | Blanc chaud | Blanc neutre | Blanc jour | Blanc froid | 730 | 740 | 755 | 765
Liste_Double Tubes à LED 120cm |  |  |  |  | Référence | Référence | Référence | Référence
Ampoule | Tube LED |  |  |  | ATF
Format | T8 double |  |  |  | T8D
Longueur | 120cm |  |  |  | 12
Puissance | 16W |  |  |  | 16W
LED | N3 |  |  |  | N3
Tube | Satiné | Transparent |  |  | F | T
Angle | 120° |  |  |  | 12
Couleur | Blanc chaud | Blanc neutre | Blanc jour | Blanc froid | 730 | 740 | 755 | 765
Liste_Double Tubes à LED 150cm |  |  |  |  | Référence | Référence | Référence | Référence
Ampoule | Tube LED |  |  |  | ATF
Format | T8 double |  |  |  | T8D
Longueur | 150cm |  |  |  | 15
Puissance | 22W |  |  |  | 22W
LED | N3 |  |  |  | N3
Tube | Satiné | Transparent |  |  | F | T
Angle | 120° |  |  |  | 12
Couleur | Blanc chaud | Blanc neutre | Blanc jour | Blanc froid | 730 | 740 | 755 | 765

## Onyx
Liste des choix | [8 empty] | Réf_totale | Prix
Spot LED 1 LED GU 5.3 |  |  | Description | [5 empty] | ASL16537WC1X7S38830 | 1
Spot LED 1 LED GU 10 | [8 empty] | ASL16537WC1X7S60830 | 2
Spot LED 4 LED GU 5.3 | [8 empty] | ASL16537WC1X7S80830 | 3
Spot LED 4 LED GU 10 | [8 empty] | ASL16537WC1X7S120830 | 4
Spot LED PAR30 Bridgelux 10W | [8 empty] | ASL16537WC1X7S38841 | 5
Spot LED PAR30 Bridgelux 15W | [8 empty] | ASL16537WC1X7S60841 | 6
Spot LED PAR30 Cree | [8 empty] | ASL16537WC1X7S80841 | 7
Spot LED PAR30 Luxeon | [8 empty] | ASL16537WC1X7S120841 | 8
Spot LED PAR40 Bridgelux 20W | [8 empty] | ASL16537WC1X7S38865 | 9
Spot LED PAR40 Bridgelux 35W | [8 empty] | ASL16537WC1X7S60865 | 10
[9 empty] | ASL16537WC1X7S80865 | 11
Liste_Spot LED 1 LED GU 5.3 |  |  |  |  | Référence | Référence | Référence | Référence | ASL16537WC1X7S120865 | 12
Ampoule | Spot LED |  |  |  | ASL |  |  |  | ASL16107WC1X7S38830 | 13
Format | MR16 |  |  |  | 16 |  |  |  | ASL16107WC1X7S60830 | 14
Culot | GU5.3 |  |  |  | 53 |  |  |  | ASL16107WC1X7S80830 | 15
Puissance totale | 7W |  |  |  | 7W |  |  |  | ASL16107WC1X7S120830 | 16
LED | Cree |  |  |  | C |  |  |  | ASL16107WC1X7S38841 | 17
Nbre de LED | 1 LED |  |  |  | 1X |  |  |  | ASL16107WC1X7S60841 | 18
Puissance LED | 7W |  |  |  | 7 |  |  |  | ASL16107WC1X7S80841 | 19
Lentille | Sun |  |  |  | S |  |  |  | ASL16107WC1X7S120841 | 20
Angle | 38° | 60° | 80° | 120° | 38 | 60 | 80 | 120 | ASL16107WC1X7S38865 | 21
Couleur | Chaud | Neutre | Froid |  | 830 | 841 | 865 |  | ASL16107WC1X7S60865 | 22
[9 empty] | ASL16107WC1X7S80865 | 23
Liste_Spot LED 1 LED GU 10 |  |  |  |  | Référence | Référence | Référence | Référence | ASL16107WC1X7S120865 | 24
Ampoule | Spot LED |  |  |  | ASL |  |  |  | ASL16537WC4X17F38830 | 25
Format | MR16 |  |  |  | 16 |  |  |  | ASL16537WC4X17F50830 | 26
Culot | GU10 |  |  |  | 10 |  |  |  | ASL16537WC4X17F120830 | 27
Puissance totale | 7W |  |  |  | 7W |  |  |  | ASL16537WC4X17F38841 | 28
LED | Cree |  |  |  | C |  |  |  | ASL16537WC4X17F50841 | 29
Nbre de LED | 1 LED |  |  |  | 1X |  |  |  | ASL16537WC4X17F120841 | 30
Puissance LED | 7W |  |  |  | 7 |  |  |  | ASL16537WC4X17F38865 | 31
Lentille | Sun |  |  |  | S |  |  |  | ASL16537WC4X17F50865 | 32
Angle | 38° | 60° | 80° | 120° | 38 | 60 | 80 | 120 | ASL16537WC4X17F120865 | 33
Couleur | Chaud | Neutre | Froid |  | 830 | 841 | 865 |  | ASL16107WC4X17F38830 | 34
[9 empty] | ASL16107WC4X17F50830 | 35
Liste_Spot LED 4 LED GU 5.3 |  |  |  |  | Référence | Référence | Référence | Référence | ASL16107WC4X17F120830 | 36
Ampoule | Spot LED |  |  |  | ASL |  |  |  | ASL16107WC4X17F38841 | 37
Format | MR16 |  |  |  | 16 |  |  |  | ASL16107WC4X17F50841 | 38
Culot | GU5.3 |  |  |  | 53 |  |  |  | ASL16107WC4X17F120841 | 39
Puissance totale | 7W |  |  |  | 7W |  |  |  | ASL16107WC4X17F38865 | 40
LED | Cree |  |  |  | C |  |  |  | ASL16107WC4X17F50865 | 41
Nbre de LED | 4 LED |  |  |  | 4X |  |  |  | ASL16107WC4X17F120865 | 42
Puissance LED | 1,75W |  |  |  | 17 |  |  |  | ASL302710WBS060830 | 43
Lentille | Satiné |  |  |  | F |  |  |  | ASL302710WBS072830 | 44
Angle | 38° | 50° | 120° |  | 38 | 50 | 120 |  | ASL302710WBS120830 | 45
Couleur | Chaud | Neutre | Froid |  | 830 | 841 | 865 |  | ASL302710WBS060841 | 46
[9 empty] | ASL302710WBS072841 | 47
Liste_Spot LED 4 LED GU 10 |  |  |  |  | Référence | Référence | Référence | Référence | ASL302710WBS120841 | 48
Ampoule | Spot LED |  |  |  | ASL |  |  |  | ASL302710WBS060656 | 49
Format | MR16 |  |  |  | 16 |  |  |  | ASL302710WBS072656 | 50
Culot | GU10 |  |  |  | 10 |  |  |  | ASL302710WBS120656 | 51
Puissance totale | 7W |  |  |  | 7W |  |  |  | ASL302715WBS060830 | 52
LED | Cree |  |  |  | C |  |  |  | ASL302715WBS072830 | 53
Nbre de LED | 4 LED |  |  |  | 4X |  |  |  | ASL302715WBS120830 | 54
Puissance LED | 1,75W |  |  |  | 17 |  |  |  | ASL302715WBS060841 | 55
Lentille | Satiné |  |  |  | F |  |  |  | ASL302715WBS072841 | 56
Angle | 38° | 50° | 120° |  | 38 | 50 | 120 |  | ASL302715WBS120841 | 57
Couleur | Chaud | Neutre | Froid |  | 830 | 841 | 865 |  | ASL302715WBS060656 | 58
[9 empty] | ASL302715WBS072656 | 59
Liste_Spot LED PAR30 Bridgelux 10W |  |  |  |  | Référence | Référence | Référence | Référence | ASL302715WBS120656 | 60
Ampoule | Spot LED |  |  |  | ASL |  |  |  | ASL302715WCS025830 | 61
Format | PAR30 |  |  |  | 30 |  |  |  | ASL302715WCS038830 | 62
Culot | E27 |  |  |  | 27 |  |  |  | ASL302715WCS120830 | 63
Puissance totale | 10W |  |  |  | 10W |  |  |  | ASL302715WCS025843 | 64
LED | Bridgelux |  |  |  | B |  |  |  | ASL302715WCS038843 | 65
Lentille | Sun |  |  |  | S |  |  |  | ASL302715WCS120843 | 66
Angle | 60° | 72° | 120° |  | 060 | 072 | 120 |  | ASL302715WCS025860 | 67
Couleur | Chaud | Neutre | Froid |  | 830 | 841 | 656 |  | ASL302715WCS038860 | 68
[9 empty] | ASL302715WCS120860 | 69
Liste_Spot LED PAR30 Bridgelux 15W |  |  |  |  | Référence | Référence | Référence | Référence | ASL302710WLS120830 | 70
Ampoule | Spot LED |  |  |  | ASL |  |  |  | ASL302715WLS120830 | 71
Format | PAR30 |  |  |  | 30 |  |  |  | ASL302710WLS120845 | 72
Culot | E27 |  |  |  | 27 |  |  |  | ASL302715WLS120845 | 73
Puissance totale | 15W |  |  |  | 15W |  |  |  | ASL302710WLS120860 | 74
LED | Bridgelux |  |  |  | B |  |  |  | ASL302715WLS120860 | 75
Lentille | Sun |  |  |  | S |  |  |  | ASL402720WBS060830 | 76
Angle | 60° | 72° | 120° |  | 060 | 072 | 120 |  | ASL402720WBS072830 | 77
Couleur | Chaud | Neutre | Froid |  | 830 | 841 | 656 |  | ASL402720WBS120830 | 78
[9 empty] | ASL402720WBS060841 | 79
Liste_Spot LED PAR30 Cree |  |  |  |  | Référence | Référence | Référence | Référence | ASL402720WBS072841 | 80
Ampoule | Spot LED |  |  |  | ASL |  |  |  | ASL402720WBS120841 | 81
Format | PAR30 |  |  |  | 30 |  |  |  | ASL402720WBS060656 | 82
Culot | E27 |  |  |  | 27 |  |  |  | ASL402720WBS072656 | 83
Puissance totale | 15W |  |  |  | 15W |  |  |  | ASL402720WBS120656 | 84
LED | Cree |  |  |  | C |  |  |  | ASL402735WBS060830 | 85
Lentille | Sun |  |  |  | S |  |  |  | ASL402735WBS072830 | 86
Angle | 25° | 38° | 120° |  | 025 | 038 | 120 |  | ASL402735WBS120830 | 87
Couleur | Chaud | Neutre | Froid |  | 830 | 843 | 860 |  | ASL402735WBS060841 | 88
[9 empty] | ASL402735WBS072841 | 89
Liste_Spot LED PAR30 Luxeon |  |  |  |  | Référence | Référence | Référence | Référence | ASL402735WBS120841 | 90
Ampoule | Spot LED |  |  |  | ASL |  |  |  | ASL402735WBS060656 | 91
Format | PAR30 |  |  |  | 30 |  |  |  | ASL402735WBS072656 | 92
Culot | E27 |  |  |  | 27 |  |  |  | ASL402735WBS120656 | 93
Puissance totale | 10W | 15W |  |  | 10W | 15W
LED | Luxeon |  |  |  | L
Lentille | Sun |  |  |  | S
Angle | 120° |  |  |  | 120
Couleur | Chaud | Neutre | Froid |  | 830 | 845 | 860
Liste_Spot LED PAR40 Bridgelux 20W |  |  |  |  | Référence | Référence | Référence | Référence
Ampoule | Spot LED |  |  |  | ASL
Format | PAR40 |  |  |  | 40
Culot | E27 |  |  |  | 27
Puissance totale | 20W |  |  |  | 20W
LED | Bridgelux |  |  |  | B
Lentille | Sun |  |  |  | S
Angle | 60° | 72° | 120° |  | 060 | 072 | 120
Couleur | Chaud | Neutre | Froid |  | 830 | 841 | 656
Liste_Spot LED PAR40 Bridgelux 35W |  |  |  |  | Référence | Référence | Référence | Référence
Ampoule | Spot LED |  |  |  | ASL
Format | PAR40 |  |  |  | 40
Culot | E27 |  |  |  | 27
Puissance totale | 35W |  |  |  | 35W
LED | Bridgelux |  |  |  | B
Lentille | Sun |  |  |  | S
Angle | 60° | 72° | 120° |  | 060 | 072 | 120
Couleur | Chaud | Neutre | Froid |  | 830 | 841 | 656

## Spinele
Liste des choix | [8 empty] | Réf_totale | Prix
Bandeau souple étanche LED 12mm |  |  | Description | [5 empty] | ADSL565BC6024 | 1
Bandeau souple étanche LED 14mm | [8 empty] | ADSL565BN6024 | 2
[9 empty] | ADSL565BF6024 | 3
Liste_Bandeau souple étanche LED 12mm |  |  |  |  | Référence | Référence | Référence | Référence | ADSL565RGB6024 | 4
Ampoule | Strip LED |  |  |  | ADSL |  |  |  | ADSL565BC6012 | 5
Mètre | 5m |  |  |  | 5 |  |  |  | ADSL565BN6012 | 6
IP | IP65 |  |  |  | 65 |  |  |  | ADSL565BF6012 | 7
Couleur | Blanc chaud | Blanc neutre | Blanc froid | RGB | BC | BN | BF | RGB | ADSL565RGB6012 | 8
LED/M | 60 LED/M |  |  |  | 60
Tension | 24V 12 mm |  |  |  | 24
Liste_Bandeau souple étanche LED 14mm |  |  |  |  | Référence | Référence | Référence | Référence
Ampoule | Strip LED |  |  |  | ADSL
Mètre | 5m |  |  |  | 5
IP | IP65 |  |  |  | 65
Couleur | Blanc chaud | Blanc neutre | Blanc froid | RGB | BC | BN | BF | RGB
LED/M | 60 LED/M |  |  |  | 60
Tension | 12V 14 mm |  |  |  | 12

## Shiva
Liste des choix | [6 empty] | Réf_totale | Prix
ADL3F Samsung 8,5W 650/750 Lm |  |  | Description |  |  |  | ADL3FW8830S8DIT | 1
ADL3F Cree 12W 650/750 Lm | [6 empty] | ADL3FG8830S8DIT | 2
ADL4F Samsung 10W 800 Lm | [6 empty] | ADL3FC8830S8DIT | 3
ADL4F Samsung 15W 1200/1400 Lm | [6 empty] | ADL3FW8840S8DIT | 4
ADL4F Cree 22W 1200/1400 Lm | [6 empty] | ADL3FG8840S8DIT | 5
ADL6F Samsung 15W 1200/1400 Lm | [6 empty] | ADL3FC8840S8DIT | 6
ADL6F Cree 22W 1200/1400 Lm | [6 empty] | ADL3FW8830S8MWT | 7
ADL6F Samsung 22W 2000/2300 Lm | [6 empty] | ADL3FG8830S8MWT | 8
ADL6F Cree 34W 2000/2300 Lm | [6 empty] | ADL3FC8830S8MWT | 9
ADL8F Samsung 15W 1200/1400 Lm | [6 empty] | ADL3FW8840S8MWT | 10
ADL8F Cree 22W 1200/1400 Lm | [6 empty] | ADL3FG8840S8MWT | 11
ADL8F Samsung 22W 2000/2300 Lm | [6 empty] | ADL3FC8840S8MWT | 12
ADL8F Cree 34W 2200/2300 Lm | [6 empty] | ADL3FW8830S8DI0 | 13
ADL8F Cree 50W 3000/3200 Lm | [6 empty] | ADL3FG8830S8DI0 | 14
ADL3K Samsung 10W 500/600 Lm | [6 empty] | ADL3FC8830S8DI0 | 15
ADL3K Cree 12W 500/600 Lm | [6 empty] | ADL3FW8840S8DI0 | 16
ADL4K Samsung 10W 800 Lm | [6 empty] | ADL3FG8840S8DI0 | 17
ADL4K Cree 15W 900/1000 Lm | [6 empty] | ADL3FC8840S8DI0 | 18
ADL4K Samsung 15W 1200/1300 Lm | [6 empty] | ADL3FW8830S8MW0 | 19
ADL4L Cree 22W 1400/1600 Lm | [6 empty] | ADL3FG8830S8MW0 | 20
[7 empty] | ADL3FC8830S8MW0 | 21
Liste_ADL3F Samsung 8,5W 650/750 Lm |  |  |  | Référence | Référence | Référence | ADL3FW8840S8MW0 | 22
Ampoule | Encastré à LED |  |  | ADL |  |  | ADL3FG8840S8MW0 | 23
Format | 3F |  |  | 3F |  |  | ADL3FC8840S8MW0 | 24
Couleur bague | Blanc | Gris | Chrome | W | G | C | ADL3FW8830C12DIT | 25
IRC | 80 |  |  | 8 |  |  | ADL3FG8830C12DIT | 26
Couleur | 3000°K | 4000°K |  | 830 | 840 |  | ADL3FC8830C12DIT | 27
LED | Samsung |  |  | S |  |  | ADL3FW8840C12DIT | 28
Puissance | 8,5W |  |  | 8 |  |  | ADL3FG8840C12DIT | 29
Driver | DimTronic | MeanWell |  | DI | MW |  | ADL3FC8840C12DIT | 30
Gradation | Triac | 0=0-10V |  | T | 0 |  | ADL3FW8830C12MWT | 31
[7 empty] | ADL3FG8830C12MWT | 32
Liste_ADL3F Cree 12W 650/750 Lm |  |  |  | Référence | Référence | Référence | ADL3FC8830C12MWT | 33
Ampoule | Encastré à LED |  |  | ADL |  |  | ADL3FW8840C12MWT | 34
Format | 3F |  |  | 3F |  |  | ADL3FG8840C12MWT | 35
Couleur bague | Blanc | Gris | Chrome | W | G | C | ADL3FC8840C12MWT | 36
IRC | 80 |  |  | 8 |  |  | ADL3FW8830C12DI0 | 37
Couleur | 3000°K | 4000°K |  | 830 | 840 |  | ADL3FG8830C12DI0 | 38
LED | Cree |  |  | C |  |  | ADL3FC8830C12DI0 | 39
Puissance | 12W |  |  | 12 |  |  | ADL3FW8840C12DI0 | 40
Driver | DimTronic | MeanWell |  | DI | MW |  | ADL3FG8840C12DI0 | 41
Gradation | Triac | 0=0-10V |  | T | 0 |  | ADL3FC8840C12DI0 | 42
[7 empty] | ADL3FW8830C12MW0 | 43
Liste_ADL4F Samsung 10W 800 Lm |  |  |  | Référence | Référence | Référence | ADL3FG8830C12MW0 | 44
Ampoule | Encastré à LED |  |  | ADL |  |  | ADL3FC8830C12MW0 | 45
Format | 4F |  |  | 4F |  |  | ADL3FW8840C12MW0 | 46
Couleur bague | Blanc | Gris | Chrome | W | G | C | ADL3FG8840C12MW0 | 47
IRC | 80 |  |  | 8 |  |  | ADL3FC8840C12MW0 | 48
Couleur | 3000°K | 4000°K |  | 830 | 840 |  | ADL4FW8830S10DIT | 49
LED | Samsung |  |  | S |  |  | ADL4FG8830S10DIT | 50
Puissance | 10W |  |  | 10 |  |  | ADL4FC8830S10DIT | 51
Driver | DimTronic | MeanWell |  | DI | MW |  | ADL4FW8840S10DIT | 52
Gradation | Triac | 0=0-10V |  | T | 0 |  | ADL4FG8840S10DIT | 53
[7 empty] | ADL4FC8840S10DIT | 54
Liste_ADL4F Samsung 15W 1200/1400 Lm |  |  |  | Référence | Référence | Référence | ADL4FW8830S10MWT | 55
Ampoule | Encastré à LED |  |  | ADL |  |  | ADL4FG8830S10MWT | 56
Format | 4F |  |  | 4F |  |  | ADL4FC8830S10MWT | 57
Couleur bague | Blanc | Gris | Chrome | W | G | C | ADL4FW8840S10MWT | 58
IRC | 80 |  |  | 8 |  |  | ADL4FG8840S10MWT | 59
Couleur | 3000°K | 4000°K |  | 830 | 840 |  | ADL4FC8840S10MWT | 60
LED | Samsung |  |  | S |  |  | ADL4FW8830S10DI0 | 61
Puissance | 15W |  |  | 15 |  |  | ADL4FG8830S10DI0 | 62
Driver | DimTronic | MeanWell |  | DI | MW |  | ADL4FC8830S10DI0 | 63
Gradation | Triac | 0=0-10V |  | T | 0 |  | ADL4FW8840S10DI0 | 64
[7 empty] | ADL4FG8840S10DI0 | 65
Liste_ADL4F Cree 22W 1200/1400 Lm |  |  |  | Référence | Référence | Référence | ADL4FC8840S10DI0 | 66
Ampoule | Encastré à LED |  |  | ADL |  |  | ADL4FW8830S10MW0 | 67
Format | 4F |  |  | 4F |  |  | ADL4FG8830S10MW0 | 68
Couleur bague | Blanc | Gris | Chrome | W | G | C | ADL4FC8830S10MW0 | 69
IRC | 80 |  |  | 8 |  |  | ADL4FW8840S10MW0 | 70
Couleur | 3000°K | 4000°K |  | 830 | 840 |  | ADL4FG8840S10MW0 | 71
LED | Cree |  |  | C |  |  | ADL4FC8840S10MW0 | 72
Puissance | 22W |  |  | 22 |  |  | ADL4FW8830S15DIT | 73
Driver | DimTronic | MeanWell |  | DI | MW |  | ADL4FG8830S15DIT | 74
Gradation | Triac | 0=0-10V |  | T | 0 |  | ADL4FC8830S15DIT | 75
[7 empty] | ADL4FW8840S15DIT | 76
Liste_ADL6F Samsung 15W 1200/1400 Lm |  |  |  | Référence | Référence | Référence | ADL4FG8840S15DIT | 77
Ampoule | Encastré à LED |  |  | ADL |  |  | ADL4FC8840S15DIT | 78
Format | 6F |  |  | 6F |  |  | ADL4FW8830S15MWT | 79
Couleur bague | Blanc | Gris | Chrome | W | G | C | ADL4FG8830S15MWT | 80
IRC | 80 |  |  | 8 |  |  | ADL4FC8830S15MWT | 81
Couleur | 3000°K | 4000°K |  | 830 | 840 |  | ADL4FW8840S15MWT | 82
LED | Samsung |  |  | S |  |  | ADL4FG8840S15MWT | 83
Puissance | 15W |  |  | 15 |  |  | ADL4FC8840S15MWT | 84
Driver | DimTronic | MeanWell |  | DI | MW |  | ADL4FW8830S15DI0 | 85
Gradation | Triac | 0=0-10V |  | T | 0 |  | ADL4FG8830S15DI0 | 86
[7 empty] | ADL4FC8830S15DI0 | 87
Liste_ADL6F Cree 22W 1200/1400 Lm |  |  |  | Référence | Référence | Référence | ADL4FW8840S15DI0 | 88
Ampoule | Encastré à LED |  |  | ADL |  |  | ADL4FG8840S15DI0 | 89
Format | 6F |  |  | 6F |  |  | ADL4FC8840S15DI0 | 90
Couleur bague | Blanc | Gris | Chrome | W | G | C | ADL4FW8830S15MW0 | 91
IRC | 80 |  |  | 8 |  |  | ADL4FG8830S15MW0 | 92
Couleur | 3000°K | 4000°K |  | 830 | 840 |  | ADL4FC8830S15MW0 | 93
LED | Cree |  |  | C |  |  | ADL4FW8840S15MW0 | 94
Puissance | 22W |  |  | 22 |  |  | ADL4FG8840S15MW0 | 95
Driver | DimTronic | MeanWell |  | DI | MW |  | ADL4FC8840S15MW0 | 96
Gradation | Triac | 0=0-10V |  | T | 0 |  | ADL4FW8830C22DIT | 97
[7 empty] | ADL4FG8830C22DIT | 98
Liste_ADL6F Samsung 22W 2000/2300 Lm |  |  |  | Référence | Référence | Référence | ADL4FC8830C22DIT | 99
Ampoule | Encastré à LED |  |  | ADL |  |  | ADL4FW8840C22DIT | 100
Format | 6F |  |  | 6F |  |  | ADL4FG8840C22DIT | 101
Couleur bague | Blanc | Gris | Chrome | W | G | C | ADL4FC8840C22DIT | 102
IRC | 80 |  |  | 8 |  |  | ADL4FW8830C22MWT | 103
Couleur | 3000°K | 4000°K |  | 830 | 840 |  | ADL4FG8830C22MWT | 104
LED | Samsung |  |  | S |  |  | ADL4FC8830C22MWT | 105
Puissance | 22W |  |  | 22 |  |  | ADL4FW8840C22MWT | 106
Driver | DimTronic | MeanWell |  | DI | MW |  | ADL4FG8840C22MWT | 107
Gradation | Triac | 0=0-10V |  | T | 0 |  | ADL4FC8840C22MWT | 108
[7 empty] | ADL4FW8830C22DI0 | 109
Liste_ADL6F Cree 34W 2000/2300 Lm |  |  |  | Référence | Référence | Référence | ADL4FG8830C22DI0 | 110
Ampoule | Encastré à LED |  |  | ADL |  |  | ADL4FC8830C22DI0 | 111
Format | 6F |  |  | 6F |  |  | ADL4FW8840C22DI0 | 112
Couleur bague | Blanc | Gris | Chrome | W | G | C | ADL4FG8840C22DI0 | 113
IRC | 80 |  |  | 8 |  |  | ADL4FC8840C22DI0 | 114
Couleur | 3000°K | 4000°K |  | 830 | 840 |  | ADL4FW8830C22MW0 | 115
LED | Cree |  |  | C |  |  | ADL4FG8830C22MW0 | 116
Puissance | 34W |  |  | 34 |  |  | ADL4FC8830C22MW0 | 117
Driver | DimTronic | MeanWell |  | DI | MW |  | ADL4FW8840C22MW0 | 118
Gradation | Triac | 0=0-10V |  | T | 0 |  | ADL4FG8840C22MW0 | 119
[7 empty] | ADL4FC8840C22MW0 | 120
Liste_ADL8F Samsung 15W 1200/1400 Lm |  |  |  | Référence | Référence | Référence | ADL6FW8830S15DIT | 121
Ampoule | Encastré à LED |  |  | ADL |  |  | ADL6FG8830S15DIT | 122
Format | 8F |  |  | 8F |  |  | ADL6FC8830S15DIT | 123
Couleur bague | Blanc | Gris | Chrome | W | G | C | ADL6FW8840S15DIT | 124
IRC | 80 |  |  | 8 |  |  | ADL6FG8840S15DIT | 125
Couleur | 3000°K | 4000°K |  | 830 | 840 |  | ADL6FC8840S15DIT | 126
LED | Samsung |  |  | S |  |  | ADL6FW8830S15MWT | 127
Puissance | 15W |  |  | 15 |  |  | ADL6FG8830S15MWT | 128
Driver | DimTronic | MeanWell |  | DI | MW |  | ADL6FC8830S15MWT | 129
Gradation | Triac | 0=0-10V |  | T | 0 |  | ADL6FW8840S15MWT | 130
[7 empty] | ADL6FG8840S15MWT | 131
Liste_ADL8F Cree 22W 1200/1400 Lm |  |  |  | Référence | Référence | Référence | ADL6FC8840S15MWT | 132
Ampoule | Encastré à LED |  |  | ADL |  |  | ADL6FW8830S15DI0 | 133
Format | 8F |  |  | 8F |  |  | ADL6FG8830S15DI0 | 134
Couleur bague | Blanc | Gris | Chrome | W | G | C | ADL6FC8830S15DI0 | 135
IRC | 80 |  |  | 8 |  |  | ADL6FW8840S15DI0 | 136
Couleur | 3000°K | 4000°K |  | 830 | 840 |  | ADL6FG8840S15DI0 | 137
LED | Cree |  |  | C |  |  | ADL6FC8840S15DI0 | 138
Puissance | 22W |  |  | 22 |  |  | ADL6FW8830S15MW0 | 139
Driver | DimTronic | MeanWell |  | DI | MW |  | ADL6FG8830S15MW0 | 140
Gradation | Triac | 0=0-10V |  | T | 0 |  | ADL6FC8830S15MW0 | 141
[7 empty] | ADL6FW8840S15MW0 | 142
Liste_ADL8F Samsung 22W 2000/2300 Lm |  |  |  | Référence | Référence | Référence | ADL6FG8840S15MW0 | 143
Ampoule | Encastré à LED |  |  | ADL |  |  | ADL6FC8840S15MW0 | 144
Format | 8F |  |  | 8F |  |  | ADL6FW8830C22DIT | 145
Couleur bague | Blanc | Gris | Chrome | W | G | C | ADL6FG8830C22DIT | 146
IRC | 80 |  |  | 8 |  |  | ADL6FC8830C22DIT | 147
Couleur | 3000°K | 4000°K |  | 830 | 840 |  | ADL6FW8840C22DIT | 148
LED | Samsung |  |  | S |  |  | ADL6FG8840C22DIT | 149
Puissance | 22W |  |  | 22 |  |  | ADL6FC8840C22DIT | 150
Driver | DimTronic | MeanWell |  | DI | MW |  | ADL6FW8830C22MWT | 151
Gradation | Triac | 0=0-10V |  | T | 0 |  | ADL6FG8830C22MWT | 152
[7 empty] | ADL6FC8830C22MWT | 153
Liste_ADL8F Cree 34W 2200/2300 Lm |  |  |  | Référence | Référence | Référence | ADL6FW8840C22MWT | 154
Ampoule | Encastré à LED |  |  | ADL |  |  | ADL6FG8840C22MWT | 155
Format | 8F |  |  | 8F |  |  | ADL6FC8840C22MWT | 156
Couleur bague | Blanc | Gris | Chrome | W | G | C | ADL6FW8830C22DI0 | 157
IRC | 80 |  |  | 8 |  |  | ADL6FG8830C22DI0 | 158
Couleur | 3000°K | 4000°K |  | 830 | 840 |  | ADL6FC8830C22DI0 | 159
LED | Cree |  |  | C |  |  | ADL6FW8840C22DI0 | 160
Puissance | 34W |  |  | 34 |  |  | ADL6FG8840C22DI0 | 161
Driver | DimTronic | MeanWell |  | DI | MW |  | ADL6FC8840C22DI0 | 162
Gradation | Triac | 0=0-10V |  | T | 0 |  | ADL6FW8830C22MW0 | 163
[7 empty] | ADL6FG8830C22MW0 | 164
Liste_ADL8F Cree 50W 3000/3200 Lm |  |  |  | Référence | Référence | Référence | ADL6FC8830C22MW0 | 165
Ampoule | Encastré à LED |  |  | ADL |  |  | ADL6FW8840C22MW0 | 166
Format | 8F |  |  | 8F |  |  | ADL6FG8840C22MW0 | 167
Couleur bague | Blanc | Gris | Chrome | W | G | C | ADL6FC8840C22MW0 | 168
IRC | 80 |  |  | 8 |  |  | ADL6FW8830S22DIT | 169
Couleur | 3000°K | 4000°K |  | 830 | 840 |  | ADL6FG8830S22DIT | 170
LED | Cree |  |  | C |  |  | ADL6FC8830S22DIT | 171
Puissance | 50W |  |  | 50 |  |  | ADL6FW8840S22DIT | 172
Driver | DimTronic | MeanWell |  | DI | MW |  | ADL6FG8840S22DIT | 173
Gradation | Triac | 0=0-10V |  | T | 0 |  | ADL6FC8840S22DIT | 174
[7 empty] | ADL6FW8830S22MWT | 175
Liste_ADL3K Samsung 10W 500/600 Lm |  |  |  | Référence | Référence | Référence | ADL6FG8830S22MWT | 176
Ampoule | Encastré à LED |  |  | ADL |  |  | ADL6FC8830S22MWT | 177
Format | 3K |  |  | 3K |  |  | ADL6FW8840S22MWT | 178
Couleur bague | Blanc | Gris | Chrome | W | G | C | ADL6FG8840S22MWT | 179
IRC | 80 |  |  | 8 |  |  | ADL6FC8840S22MWT | 180
Couleur | 3000°K | 4000°K |  | 830 | 840 |  | ADL6FW8830S22DI0 | 181
LED | Samsung |  |  | S |  |  | ADL6FG8830S22DI0 | 182
Puissance | 10W |  |  | 10 |  |  | ADL6FC8830S22DI0 | 183
Driver | DimTronic | MeanWell |  | DI | MW |  | ADL6FW8840S22DI0 | 184
Gradation | Triac | 0=0-10V |  | T | 0 |  | ADL6FG8840S22DI0 | 185
[7 empty] | ADL6FC8840S22DI0 | 186
Liste_ADL3K Cree 12W 500/600 Lm |  |  |  | Référence | Référence | Référence | ADL6FW8830S22MW0 | 187
Ampoule | Encastré à LED |  |  | ADL |  |  | ADL6FG8830S22MW0 | 188
Format | 3K |  |  | 3K |  |  | ADL6FC8830S22MW0 | 189
Couleur bague | Blanc | Gris | Chrome | W | G | C | ADL6FW8840S22MW0 | 190
IRC | 80 |  |  | 8 |  |  | ADL6FG8840S22MW0 | 191
Couleur | 3000°K | 4000°K |  | 830 | 840 |  | ADL6FC8840S22MW0 | 192
LED | Cree |  |  | C |  |  | ADL6FW8830C34DIT | 193
Puissance | 12W |  |  | 12 |  |  | ADL6FG8830C34DIT | 194
Driver | DimTronic | MeanWell |  | DI | MW |  | ADL6FC8830C34DIT | 195
Gradation | Triac | 0=0-10V |  | T | 0 |  | ADL6FW8840C34DIT | 196
[7 empty] | ADL6FG8840C34DIT | 197
Liste_ADL4K Samsung 10W 800 Lm |  |  |  | Référence | Référence | Référence | ADL6FC8840C34DIT | 198
Ampoule | Encastré à LED |  |  | ADL |  |  | ADL6FW8830C34MWT | 199
Format | 4K |  |  | 4K |  |  | ADL6FG8830C34MWT | 200
Couleur bague | Blanc | Gris | Chrome | W | G | C | ADL6FC8830C34MWT | 201
IRC | 80 |  |  | 8 |  |  | ADL6FW8840C34MWT | 202
Couleur | 3000°K | 4000°K |  | 830 | 840 |  | ADL6FG8840C34MWT | 203
LED | Samsung |  |  | S |  |  | ADL6FC8840C34MWT | 204
Puissance | 10W |  |  | 10 |  |  | ADL6FW8830C34DI0 | 205
Driver | DimTronic | MeanWell |  | DI | MW |  | ADL6FG8830C34DI0 | 206
Gradation | Triac | 0=0-10V |  | T | 0 |  | ADL6FC8830C34DI0 | 207
[7 empty] | ADL6FW8840C34DI0 | 208
Liste_ADL4K Cree 15W 900/1000 Lm |  |  |  | Référence | Référence | Référence | ADL6FG8840C34DI0 | 209
Ampoule | Encastré à LED |  |  | ADL |  |  | ADL6FC8840C34DI0 | 210
Format | 4K |  |  | 4K |  |  | ADL6FW8830C34MW0 | 211
Couleur bague | Blanc | Gris | Chrome | W | G | C | ADL6FG8830C34MW0 | 212
IRC | 80 |  |  | 8 |  |  | ADL6FC8830C34MW0 | 213
Couleur | 3000°K | 4000°K |  | 830 | 840 |  | ADL6FW8840C34MW0 | 214
LED | Cree |  |  | C |  |  | ADL6FG8840C34MW0 | 215
Puissance | 15W |  |  | 15 |  |  | ADL6FC8840C34MW0 | 216
Driver | DimTronic | MeanWell |  | DI | MW |  | ADL8FW8830S15DIT | 217
Gradation | Triac | 0=0-10V |  | T | 0 |  | ADL8FG8830S15DIT | 218
[7 empty] | ADL8FC8830S15DIT | 219
Liste_ADL4K Samsung 15W 1200/1300 Lm |  |  |  | Référence | Référence | Référence | ADL8FW8840S15DIT | 220
Ampoule | Encastré à LED |  |  | ADL |  |  | ADL8FG8840S15DIT | 221
Format | 4K |  |  | 4K |  |  | ADL8FC8840S15DIT | 222
Couleur bague | Blanc | Gris | Chrome | W | G | C | ADL8FW8830S15MWT | 223
IRC | 80 |  |  | 8 |  |  | ADL8FG8830S15MWT | 224
Couleur | 3000°K | 4000°K |  | 830 | 840 |  | ADL8FC8830S15MWT | 225
LED | Samsung |  |  | S |  |  | ADL8FW8840S15MWT | 226
Puissance | 15W |  |  | 15 |  |  | ADL8FG8840S15MWT | 227
Driver | DimTronic | MeanWell |  | DI | MW |  | ADL8FC8840S15MWT | 228
Gradation | Triac | 0=0-10V |  | T | 0 |  | ADL8FW8830S15DI0 | 229
[7 empty] | ADL8FG8830S15DI0 | 230
Liste_ADL4L Cree 22W 1400/1600 Lm |  |  |  | Référence | Référence | Référence | ADL8FC8830S15DI0 | 231
Ampoule | Encastré à LED |  |  | ADL |  |  | ADL8FW8840S15DI0 | 232
Format | 4L |  |  | 4L |  |  | ADL8FG8840S15DI0 | 233
Couleur bague | Blanc | Gris | Chrome | W | G | C | ADL8FC8840S15DI0 | 234
IRC | 80 |  |  | 8 |  |  | ADL8FW8830S15MW0 | 235
Couleur | 3000°K | 4000°K |  | 830 | 840 |  | ADL8FG8830S15MW0 | 236
LED | Cree |  |  | C |  |  | ADL8FC8830S15MW0 | 237
Puissance | 22W |  |  | 22 |  |  | ADL8FW8840S15MW0 | 238
Driver | DimTronic | MeanWell |  | DI | MW |  | ADL8FG8840S15MW0 | 239
Gradation | Triac | 0=0-10V |  | T | 0 |  | ADL8FC8840S15MW0 | 240
[7 empty] | ADL8FW8830C22DIT | 241
[7 empty] | ADL8FG8830C22DIT | 242
[7 empty] | ADL8FC8830C22DIT | 243
[7 empty] | ADL8FW8840C22DIT | 244
[7 empty] | ADL8FG8840C22DIT | 245
[7 empty] | ADL8FC8840C22DIT | 246
[7 empty] | ADL8FW8830C22MWT | 247
[7 empty] | ADL8FG8830C22MWT | 248
[7 empty] | ADL8FC8830C22MWT | 249
[7 empty] | ADL8FW8840C22MWT | 250
[7 empty] | ADL8FG8840C22MWT | 251
[7 empty] | ADL8FC8840C22MWT | 252
[7 empty] | ADL8FW8830C22DI0 | 253
[7 empty] | ADL8FG8830C22DI0 | 254
[7 empty] | ADL8FC8830C22DI0 | 255
[7 empty] | ADL8FW8840C22DI0 | 256
[7 empty] | ADL8FG8840C22DI0 | 257
[7 empty] | ADL8FC8840C22DI0 | 258
[7 empty] | ADL8FW8830C22MW0 | 259
[7 empty] | ADL8FG8830C22MW0 | 260
[7 empty] | ADL8FC8830C22MW0 | 261
[7 empty] | ADL8FW8840C22MW0 | 262
[7 empty] | ADL8FG8840C22MW0 | 263
[7 empty] | ADL8FC8840C22MW0 | 264
[7 empty] | ADL8FW8830S22DIT | 265
[7 empty] | ADL8FG8830S22DIT | 266
[7 empty] | ADL8FC8830S22DIT | 267
[7 empty] | ADL8FW8840S22DIT | 268
[7 empty] | ADL8FG8840S22DIT | 269
[7 empty] | ADL8FC8840S22DIT | 270
[7 empty] | ADL8FW8830S22MWT | 271
[7 empty] | ADL8FG8830S22MWT | 272
[7 empty] | ADL8FC8830S22MWT | 273
[7 empty] | ADL8FW8840S22MWT | 274
[7 empty] | ADL8FG8840S22MWT | 275
[7 empty] | ADL8FC8840S22MWT | 276
[7 empty] | ADL8FW8830S22DI0 | 277
[7 empty] | ADL8FG8830S22DI0 | 278
[7 empty] | ADL8FC8830S22DI0 | 279
[7 empty] | ADL8FW8840S22DI0 | 280
[7 empty] | ADL8FG8840S22DI0 | 281
[7 empty] | ADL8FC8840S22DI0 | 282
[7 empty] | ADL8FW8830S22MW0 | 283
[7 empty] | ADL8FG8830S22MW0 | 284
[7 empty] | ADL8FC8830S22MW0 | 285
[7 empty] | ADL8FW8840S22MW0 | 286
[7 empty] | ADL8FG8840S22MW0 | 287
[7 empty] | ADL8FC8840S22MW0 | 288
[7 empty] | ADL8FW8830C34DIT | 289
[7 empty] | ADL8FG8830C34DIT | 290
[7 empty] | ADL8FC8830C34DIT | 291
[7 empty] | ADL8FW8840C34DIT | 292
[7 empty] | ADL8FG8840C34DIT | 293
[7 empty] | ADL8FC8840C34DIT | 294
[7 empty] | ADL8FW8830C34MWT | 295
[7 empty] | ADL8FG8830C34MWT | 296
[7 empty] | ADL8FC8830C34MWT | 297
[7 empty] | ADL8FW8840C34MWT | 298
[7 empty] | ADL8FG8840C34MWT | 299
[7 empty] | ADL8FC8840C34MWT | 300
[7 empty] | ADL8FW8830C34DI0 | 301
[7 empty] | ADL8FG8830C34DI0 | 302
[7 empty] | ADL8FC8830C34DI0 | 303
[7 empty] | ADL8FW8840C34DI0 | 304
[7 empty] | ADL8FG8840C34DI0 | 305
[7 empty] | ADL8FC8840C34DI0 | 306
[7 empty] | ADL8FW8830C34MW0 | 307
[7 empty] | ADL8FG8830C34MW0 | 308
[7 empty] | ADL8FC8830C34MW0 | 309
[7 empty] | ADL8FW8840C34MW0 | 310
[7 empty] | ADL8FG8840C34MW0 | 311
[7 empty] | ADL8FC8840C34MW0 | 312
[7 empty] | ADL8FW8830C50DIT | 313
[7 empty] | ADL8FG8830C50DIT | 314
[7 empty] | ADL8FC8830C50DIT | 315
[7 empty] | ADL8FW8840C50DIT | 316
[7 empty] | ADL8FG8840C50DIT | 317
[7 empty] | ADL8FC8840C50DIT | 318
[7 empty] | ADL8FW8830C50MWT | 319
[7 empty] | ADL8FG8830C50MWT | 320
[7 empty] | ADL8FC8830C50MWT | 321
[7 empty] | ADL8FW8840C50MWT | 322
[7 empty] | ADL8FG8840C50MWT | 323
[7 empty] | ADL8FC8840C50MWT | 324
[7 empty] | ADL8FW8830C50DI0 | 325
[7 empty] | ADL8FG8830C50DI0 | 326
[7 empty] | ADL8FC8830C50DI0 | 327
[7 empty] | ADL8FW8840C50DI0 | 328
[7 empty] | ADL8FG8840C50DI0 | 329
[7 empty] | ADL8FC8840C50DI0 | 330
[7 empty] | ADL8FW8830C50MW0 | 331
[7 empty] | ADL8FG8830C50MW0 | 332
[7 empty] | ADL8FC8830C50MW0 | 333
[7 empty] | ADL8FW8840C50MW0 | 334
[7 empty] | ADL8FG8840C50MW0 | 335
[7 empty] | ADL8FC8840C50MW0 | 336
[7 empty] | ADL3KW8830S10DIT | 337
[7 empty] | ADL3KG8830S10DIT | 338
[7 empty] | ADL3KC8830S10DIT | 339
[7 empty] | ADL3KW8840S10DIT | 340
[7 empty] | ADL3KG8840S10DIT | 341
[7 empty] | ADL3KC8840S10DIT | 342
[7 empty] | ADL3KW8830S10MWT | 343
[7 empty] | ADL3KG8830S10MWT | 344
[7 empty] | ADL3KC8830S10MWT | 345
[7 empty] | ADL3KW8840S10MWT | 346
[7 empty] | ADL3KG8840S10MWT | 347
[7 empty] | ADL3KC8840S10MWT | 348
[7 empty] | ADL3KW8830S10DI0 | 349
[7 empty] | ADL3KG8830S10DI0 | 350
[7 empty] | ADL3KC8830S10DI0 | 351
[7 empty] | ADL3KW8840S10DI0 | 352
[7 empty] | ADL3KG8840S10DI0 | 353
[7 empty] | ADL3KC8840S10DI0 | 354
[7 empty] | ADL3KW8830S10MW0 | 355
[7 empty] | ADL3KG8830S10MW0 | 356
[7 empty] | ADL3KC8830S10MW0 | 357
[7 empty] | ADL3KW8840S10MW0 | 358
[7 empty] | ADL3KG8840S10MW0 | 359
[7 empty] | ADL3KC8840S10MW0 | 360
[7 empty] | ADL3KW8830C12DIT | 361
[7 empty] | ADL3KG8830C12DIT | 362
[7 empty] | ADL3KC8830C12DIT | 363
[7 empty] | ADL3KW8840C12DIT | 364
[7 empty] | ADL3KG8840C12DIT | 365
[7 empty] | ADL3KC8840C12DIT | 366
[7 empty] | ADL3KW8830C12MWT | 367
[7 empty] | ADL3KG8830C12MWT | 368
[7 empty] | ADL3KC8830C12MWT | 369
[7 empty] | ADL3KW8840C12MWT | 370
[7 empty] | ADL3KG8840C12MWT | 371
[7 empty] | ADL3KC8840C12MWT | 372
[7 empty] | ADL3KW8830C12DI0 | 373
[7 empty] | ADL3KG8830C12DI0 | 374
[7 empty] | ADL3KC8830C12DI0 | 375
[7 empty] | ADL3KW8840C12DI0 | 376
[7 empty] | ADL3KG8840C12DI0 | 377
[7 empty] | ADL3KC8840C12DI0 | 378
[7 empty] | ADL3KW8830C12MW0 | 379
[7 empty] | ADL3KG8830C12MW0 | 380
[7 empty] | ADL3KC8830C12MW0 | 381
[7 empty] | ADL3KW8840C12MW0 | 382
[7 empty] | ADL3KG8840C12MW0 | 383
[7 empty] | ADL3KC8840C12MW0 | 384
[7 empty] | ADL4KW8830S10DIT | 385
[7 empty] | ADL4KG8830S10DIT | 386
[7 empty] | ADL4KC8830S10DIT | 387
[7 empty] | ADL4KW8840S10DIT | 388
[7 empty] | ADL4KG8840S10DIT | 389
[7 empty] | ADL4KC8840S10DIT | 390
[7 empty] | ADL4KW8830S10MWT | 391
[7 empty] | ADL4KG8830S10MWT | 392
[7 empty] | ADL4KC8830S10MWT | 393
[7 empty] | ADL4KW8840S10MWT | 394
[7 empty] | ADL4KG8840S10MWT | 395
[7 empty] | ADL4KC8840S10MWT | 396
[7 empty] | ADL4KW8830S10DI0 | 397
[7 empty] | ADL4KG8830S10DI0 | 398
[7 empty] | ADL4KC8830S10DI0 | 399
[7 empty] | ADL4KW8840S10DI0 | 400
[7 empty] | ADL4KG8840S10DI0 | 401
[7 empty] | ADL4KC8840S10DI0 | 402
[7 empty] | ADL4KW8830S10MW0 | 403
[7 empty] | ADL4KG8830S10MW0 | 404
[7 empty] | ADL4KC8830S10MW0 | 405
[7 empty] | ADL4KW8840S10MW0 | 406
[7 empty] | ADL4KG8840S10MW0 | 407
[7 empty] | ADL4KC8840S10MW0 | 408
[7 empty] | ADL4KW8830C15DIT | 409
[7 empty] | ADL4KG8830C15DIT | 410
[7 empty] | ADL4KC8830C15DIT | 411
[7 empty] | ADL4KW8840C15DIT | 412
[7 empty] | ADL4KG8840C15DIT | 413
[7 empty] | ADL4KC8840C15DIT | 414
[7 empty] | ADL4KW8830C15MWT | 415
[7 empty] | ADL4KG8830C15MWT | 416
[7 empty] | ADL4KC8830C15MWT | 417
[7 empty] | ADL4KW8840C15MWT | 418
[7 empty] | ADL4KG8840C15MWT | 419
[7 empty] | ADL4KC8840C15MWT | 420
[7 empty] | ADL4KW8830C15DI0 | 421
[7 empty] | ADL4KG8830C15DI0 | 422
[7 empty] | ADL4KC8830C15DI0 | 423
[7 empty] | ADL4KW8840C15DI0 | 424
[7 empty] | ADL4KG8840C15DI0 | 425
[7 empty] | ADL4KC8840C15DI0 | 426
[7 empty] | ADL4KW8830C15MW0 | 427
[7 empty] | ADL4KG8830C15MW0 | 428
[7 empty] | ADL4KC8830C15MW0 | 429
[7 empty] | ADL4KW8840C15MW0 | 430
[7 empty] | ADL4KG8840C15MW0 | 431
[7 empty] | ADL4KC8840C15MW0 | 432
[7 empty] | ADL4KW8830S15DIT | 433
[7 empty] | ADL4KG8830S15DIT | 434
[7 empty] | ADL4KC8830S15DIT | 435
[7 empty] | ADL4KW8840S15DIT | 436
[7 empty] | ADL4KG8840S15DIT | 437
[7 empty] | ADL4KC8840S15DIT | 438
[7 empty] | ADL4KW8830S15MWT | 439
[7 empty] | ADL4KG8830S15MWT | 440
[7 empty] | ADL4KC8830S15MWT | 441
[7 empty] | ADL4KW8840S15MWT | 442
[7 empty] | ADL4KG8840S15MWT | 443
[7 empty] | ADL4KC8840S15MWT | 444
[7 empty] | ADL4KW8830S15DI0 | 445
[7 empty] | ADL4KG8830S15DI0 | 446
[7 empty] | ADL4KC8830S15DI0 | 447
[7 empty] | ADL4KW8840S15DI0 | 448
[7 empty] | ADL4KG8840S15DI0 | 449
[7 empty] | ADL4KC8840S15DI0 | 450
[7 empty] | ADL4KW8830S15MW0 | 451
[7 empty] | ADL4KG8830S15MW0 | 452
[7 empty] | ADL4KC8830S15MW0 | 453
[7 empty] | ADL4KW8840S15MW0 | 454
[7 empty] | ADL4KG8840S15MW0 | 455
[7 empty] | ADL4KC8840S15MW0 | 456
[7 empty] | ADL4LW8830C22DIT | 457
[7 empty] | ADL4LG8830C22DIT | 458
[7 empty] | ADL4LC8830C22DIT | 459
[7 empty] | ADL4LW8840C22DIT | 460
[7 empty] | ADL4LG8840C22DIT | 461
[7 empty] | ADL4LC8840C22DIT | 462
[7 empty] | ADL4LW8830C22MWT | 463
[7 empty] | ADL4LG8830C22MWT | 464
[7 empty] | ADL4LC8830C22MWT | 465
[7 empty] | ADL4LW8840C22MWT | 466
[7 empty] | ADL4LG8840C22MWT | 467
[7 empty] | ADL4LC8840C22MWT | 468
[7 empty] | ADL4LW8830C22DI0 | 469
[7 empty] | ADL4LG8830C22DI0 | 470
[7 empty] | ADL4LC8830C22DI0 | 471
[7 empty] | ADL4LW8840C22DI0 | 472
[7 empty] | ADL4LG8840C22DI0 | 473
[7 empty] | ADL4LC8840C22DI0 | 474
[7 empty] | ADL4LW8830C22MW0 | 475
[7 empty] | ADL4LG8830C22MW0 | 476
[7 empty] | ADL4LC8830C22MW0 | 477
[7 empty] | ADL4LW8840C22MW0 | 478
[7 empty] | ADL4LG8840C22MW0 | 479
[7 empty] | ADL4LC8840C22MW0 | 480

## Pyrite
Liste des choix | [10 empty] | Réf_totale | Prix
Projecteur extérieur 145W |  |  | Description | [7 empty] | APE14523065C60C024C | 1
Projecteur extérieur 150W | [10 empty] | APE14501265C60C024C | 2
Projecteur extérieur 72W | [10 empty] | APE14502465C60C024C | 3
Projecteur extérieur 92W | [10 empty] | APE14523065C60F024C | 4
Projecteur extérieur 46W | [10 empty] | APE14501265C60F024C | 5
Projecteur extérieur 25W | [10 empty] | APE14502465C60F024C | 6
Projecteur pour lampadaire 25W | [10 empty] | APE14523065C60C030C | 7
Projecteur pour lampadaire 46W | [10 empty] | APE14501265C60C030C | 8
Projecteur pour lampadaire 72W | [10 empty] | APE14502465C60C030C | 9
Projecteur pour lampadaire 92W | [10 empty] | APE14523065C60F030C | 10
Projecteur pour lampadaire 145W | [10 empty] | APE14501265C60F030C | 11
Projecteur horizontal 46W | [10 empty] | APE14502465C60F030C | 12
Projecteur horizontal 72W | [10 empty] | APE14523065C60C130C | 13
Projecteur horizontal 92W | [10 empty] | APE14501265C60C130C | 14
Projecteur horizontal 150W | [10 empty] | APE14502465C60C130C | 15
Projecteur encastrable 25W | [10 empty] | APE14523065C60F130C | 16
Projecteur encastrable 46W | [10 empty] | APE14501265C60F130C | 17
Projecteur encastrable 72W | [10 empty] | APE14502465C60F130C | 18
Projecteur encastrable 92W | [10 empty] | APE14523065C60C024F | 19
[11 empty] | APE14501265C60C024F | 20
Liste_Projecteur extérieur 145W | [5 empty] | Référence | Référence | Référence |  |  | APE14502465C60C024F | 21
Ampoule | Projecteur extérieur |  |  |  |  | APE |  |  |  |  | APE14523065C60F024F | 22
Puissance totale | 145W |  |  |  |  | 145 |  |  |  |  | APE14501265C60F024F | 23
Tension d'alimentation | 230V | 12V | 24V |  |  | 230 | 012 | 024 |  |  | APE14502465C60F024F | 24
Indice IP | IP65 |  |  |  |  | 65 |  |  |  |  | APE14523065C60C030F | 25
LED | Cree XP-G |  |  |  |  | C |  |  |  |  | APE14501265C60C030F | 26
Nbre de LED | 60 |  |  |  |  | 60 |  |  |  |  | APE14502465C60C030F | 27
Lentille | Clear | Satiné |  |  |  | C | F |  |  |  | APE14523065C60F030F | 28
Angle | 24° | 30° | 130° |  |  | 024 | 030 | 130 |  |  | APE14501265C60F030F | 29
Couleur | Blanc chaud | Blanc froid | Blanc naturel |  |  | C | F | N |  |  | APE14502465C60F030F | 30
[11 empty] | APE14523065C60C130F | 31
Liste_Projecteur extérieur 150W | [5 empty] | Référence | Référence | Référence |  |  | APE14501265C60C130F | 32
Ampoule | Projecteur extérieur |  |  |  |  | APE |  |  |  |  | APE14502465C60C130F | 33
Puissance totale | 150W |  |  |  |  | 150 |  |  |  |  | APE14523065C60F130F | 34
Tension d'alimentation | 230V | 12V | 24V |  |  | 230 | 012 | 024 |  |  | APE14501265C60F130F | 35
Indice IP | IP65 |  |  |  |  | 65 |  |  |  |  | APE14502465C60F130F | 36
LED | Cree XP-G |  |  |  |  | C |  |  |  |  | APE14523065C60C024N | 37
Nbre de LED | 60 |  |  |  |  | 60 |  |  |  |  | APE14501265C60C024N | 38
Lentille | Clear | Satiné |  |  |  | C | F |  |  |  | APE14502465C60C024N | 39
Angle | 24° | 30° | 130° |  |  | 024 | 030 | 130 |  |  | APE14523065C60F024N | 40
Couleur | Blanc chaud | Blanc froid | Blanc naturel |  |  | C | F | N |  |  | APE14501265C60F024N | 41
[11 empty] | APE14502465C60F024N | 42
Liste_Projecteur extérieur 72W | [5 empty] | Référence | Référence | Référence |  |  | APE14523065C60C030N | 43
Ampoule | Projecteur extérieur |  |  |  |  | APE |  |  |  |  | APE14501265C60C030N | 44
Puissance totale | 72W |  |  |  |  | 72 |  |  |  |  | APE14502465C60C030N | 45
Tension d'alimentation | 230V | 12V | 24V |  |  | 230 | 012 | 024 |  |  | APE14523065C60F030N | 46
Indice IP | IP65 |  |  |  |  | 65 |  |  |  |  | APE14501265C60F030N | 47
LED | Cree XP-G |  |  |  |  | C |  |  |  |  | APE14502465C60F030N | 48
Nbre de LED | 30 |  |  |  |  | 30 |  |  |  |  | APE14523065C60C130N | 49
Lentille | Clear | Satiné |  |  |  | C | F |  |  |  | APE14501265C60C130N | 50
Angle | 24° | 30° | 130° |  |  | 024 | 030 | 130 |  |  | APE14502465C60C130N | 51
Couleur | Blanc chaud | Blanc froid | Blanc naturel |  |  | C | F | N |  |  | APE14523065C60F130N | 52
[11 empty] | APE14501265C60F130N | 53
Liste_Projecteur extérieur 92W | [5 empty] | Référence | Référence | Référence |  |  | APE14502465C60F130N | 54
Ampoule | Projecteur extérieur |  |  |  |  | APE |  |  |  |  | APE15023065C60C024C | 55
Puissance totale | 92W |  |  |  |  | 92 |  |  |  |  | APE15001265C60C024C | 56
Tension d'alimentation | 230V | 12V | 24V |  |  | 230 | 012 | 024 |  |  | APE15002465C60C024C | 57
Indice IP | IP65 |  |  |  |  | 65 |  |  |  |  | APE15023065C60F024C | 58
LED | Cree XP-G |  |  |  |  | C |  |  |  |  | APE15001265C60F024C | 59
Nbre de LED | 40 |  |  |  |  | 40 |  |  |  |  | APE15002465C60F024C | 60
Lentille | Clear | Satiné |  |  |  | C | F |  |  |  | APE15023065C60C030C | 61
Angle | 24° | 30° | 130° |  |  | 024 | 030 | 130 |  |  | APE15001265C60C030C | 62
Couleur | Blanc chaud | Blanc froid | Blanc naturel |  |  | C | F | N |  |  | APE15002465C60C030C | 63
[11 empty] | APE15023065C60F030C | 64
Liste_Projecteur extérieur 46W | [5 empty] | Référence | Référence | Référence |  |  | APE15001265C60F030C | 65
Ampoule | Projecteur extérieur |  |  |  |  | APE |  |  |  |  | APE15002465C60F030C | 66
Puissance totale | 46W |  |  |  |  | 46 |  |  |  |  | APE15023065C60C130C | 67
Tension d'alimentation | 230V | 12V | 24V |  |  | 230 | 012 | 024 |  |  | APE15001265C60C130C | 68
Indice IP | IP65 |  |  |  |  | 65 |  |  |  |  | APE15002465C60C130C | 69
LED | Cree XP-G |  |  |  |  | C |  |  |  |  | APE15023065C60F130C | 70
Nbre de LED | 20 |  |  |  |  | 20 |  |  |  |  | APE15001265C60F130C | 71
Lentille | Clear | Satiné |  |  |  | C | F |  |  |  | APE15002465C60F130C | 72
Angle | 24° | 30° | 130° |  |  | 024 | 030 | 130 |  |  | APE15023065C60C024F | 73
Couleur | Blanc chaud | Blanc froid | Blanc naturel |  |  | C | F | N |  |  | APE15001265C60C024F | 74
[11 empty] | APE15002465C60C024F | 75
Liste_Projecteur extérieur 25W | [5 empty] | Référence | Référence | Référence |  |  | APE15023065C60F024F | 76
Ampoule | Projecteur extérieur |  |  |  |  | APE |  |  |  |  | APE15001265C60F024F | 77
Puissance totale | 25W |  |  |  |  | 25 |  |  |  |  | APE15002465C60F024F | 78
Tension d'alimentation | 230V | 12V | 24V |  |  | 230 | 012 | 024 |  |  | APE15023065C60C030F | 79
Indice IP | IP65 |  |  |  |  | 65 |  |  |  |  | APE15001265C60C030F | 80
LED | Cree XP-G |  |  |  |  | C |  |  |  |  | APE15002465C60C030F | 81
Nbre de LED | 10 |  |  |  |  | 10 |  |  |  |  | APE15023065C60F030F | 82
Lentille | Clear | Satiné |  |  |  | C | F |  |  |  | APE15001265C60F030F | 83
Angle | 24° | 30° | 130° |  |  | 024 | 030 | 130 |  |  | APE15002465C60F030F | 84
Couleur | Blanc chaud | Blanc froid | Blanc naturel |  |  | C | F | N |  |  | APE15023065C60C130F | 85
[11 empty] | APE15001265C60C130F | 86
Liste_Projecteur pour lampadaire 25W | [5 empty] | Référence | Référence | Référence | Référence | Référence | APE15002465C60C130F | 87
Ampoule | Projecteur pour lampadaire |  |  |  |  | APL |  |  |  |  | APE15023065C60F130F | 88
Puissance totale | 25W |  |  |  |  | 25 |  |  |  |  | APE15001265C60F130F | 89
Tension d'alimentation | 230V | 12V | 24V |  |  | 230 | 012 | 024 |  |  | APE15002465C60F130F | 90
Indice IP | IP65 |  |  |  |  | 65 |  |  |  |  | APE15023065C60C024N | 91
LED | Cree XP-G |  |  |  |  | C |  |  |  |  | APE15001265C60C024N | 92
Lentille | Clear | Satiné |  |  |  | C | F |  |  |  | APE15002465C60C024N | 93
Angle | 120°X50° | 130°X50° | 120°X60° | 24° | 130° | D01 | D02 | D03 | 024 | 130 | APE15023065C60F024N | 94
Couleur | Blanc chaud | Blanc froid | Blanc naturel |  |  | C | F | N |  |  | APE15001265C60F024N | 95
[11 empty] | APE15002465C60F024N | 96
Liste_Projecteur pour lampadaire 46W | [5 empty] | Référence | Référence | Référence | Référence | Référence | APE15023065C60C030N | 97
Ampoule | Projecteur pour lampadaire |  |  |  |  | APL |  |  |  |  | APE15001265C60C030N | 98
Puissance totale | 46W |  |  |  |  | 46 |  |  |  |  | APE15002465C60C030N | 99
Tension d'alimentation | 230V | 12V | 24V |  |  | 230 | 012 | 024 |  |  | APE15023065C60F030N | 100
Indice IP | IP65 |  |  |  |  | 65 |  |  |  |  | APE15001265C60F030N | 101
LED | Cree XP-G |  |  |  |  | C |  |  |  |  | APE15002465C60F030N | 102
Lentille | Clear | Satiné |  |  |  | C | F |  |  |  | APE15023065C60C130N | 103
Angle | 120°X50° | 130°X50° | 120°X60° | 24° | 130° | D01 | D02 | D03 | 024 | 130 | APE15001265C60C130N | 104
Couleur | Blanc chaud | Blanc froid | Blanc naturel |  |  | C | F | N |  |  | APE15002465C60C130N | 105
[11 empty] | APE15023065C60F130N | 106
Liste_Projecteur pour lampadaire 72W | [5 empty] | Référence | Référence | Référence | Référence | Référence | APE15001265C60F130N | 107
Ampoule | Projecteur pour lampadaire |  |  |  |  | APL |  |  |  |  | APE15002465C60F130N | 108
Puissance totale | 72W |  |  |  |  | 72 |  |  |  |  | APE7223065C30C024C | 109
Tension d'alimentation | 230V | 12V | 24V |  |  | 230 | 012 | 024 |  |  | APE7201265C30C024C | 110
Indice IP | IP65 |  |  |  |  | 65 |  |  |  |  | APE7202465C30C024C | 111
LED | Cree XP-G |  |  |  |  | C |  |  |  |  | APE7223065C30F024C | 112
Lentille | Clear | Satiné |  |  |  | C | F |  |  |  | APE7201265C30F024C | 113
Angle | 120°X50° | 130°X50° | 120°X60° | 24° | 130° | D01 | D02 | D03 | 024 | 130 | APE7202465C30F024C | 114
Couleur | Blanc chaud | Blanc froid | Blanc naturel |  |  | C | F | N |  |  | APE7223065C30C030C | 115
[11 empty] | APE7201265C30C030C | 116
Liste_Projecteur pour lampadaire 92W | [5 empty] | Référence | Référence | Référence | Référence | Référence | APE7202465C30C030C | 117
Ampoule | Projecteur pour lampadaire |  |  |  |  | APL |  |  |  |  | APE7223065C30F030C | 118
Puissance totale | 92W |  |  |  |  | 92 |  |  |  |  | APE7201265C30F030C | 119
Tension d'alimentation | 230V | 12V | 24V |  |  | 230 | 012 | 024 |  |  | APE7202465C30F030C | 120
Indice IP | IP65 |  |  |  |  | 65 |  |  |  |  | APE7223065C30C130C | 121
LED | Cree XP-G |  |  |  |  | C |  |  |  |  | APE7201265C30C130C | 122
Lentille | Clear | Satiné |  |  |  | C | F |  |  |  | APE7202465C30C130C | 123
Angle | 120°X50° | 130°X50° | 120°X60° | 24° | 130° | D01 | D02 | D03 | 024 | 130 | APE7223065C30F130C | 124
Couleur | Blanc chaud | Blanc froid | Blanc naturel |  |  | C | F | N |  |  | APE7201265C30F130C | 125
[11 empty] | APE7202465C30F130C | 126
Liste_Projecteur pour lampadaire 145W | [5 empty] | Référence | Référence | Référence | Référence | Référence | APE7223065C30C024F | 127
Ampoule | Projecteur pour lampadaire |  |  |  |  | APL |  |  |  |  | APE7201265C30C024F | 128
Puissance totale | 145W |  |  |  |  | 145 |  |  |  |  | APE7202465C30C024F | 129
Tension d'alimentation | 230V | 12V | 24V |  |  | 230 | 012 | 024 |  |  | APE7223065C30F024F | 130
Indice IP | IP65 |  |  |  |  | 65 |  |  |  |  | APE7201265C30F024F | 131
LED | Cree XP-G |  |  |  |  | C |  |  |  |  | APE7202465C30F024F | 132
Lentille | Clear | Satiné |  |  |  | C | F |  |  |  | APE7223065C30C030F | 133
Angle | 120°X50° | 130°X50° | 120°X60° | 24° | 130° | D01 | D02 | D03 | 024 | 130 | APE7201265C30C030F | 134
Couleur | Blanc chaud | Blanc froid | Blanc naturel |  |  | C | F | N |  |  | APE7202465C30C030F | 135
[11 empty] | APE7223065C30F030F | 136
Liste_Projecteur horizontal 46W | [5 empty] | Référence | Référence | Référence |  |  | APE7201265C30F030F | 137
Ampoule | Projecteur horizontal |  |  |  |  | APH |  |  |  |  | APE7202465C30F030F | 138
Puissance totale | 46W |  |  |  |  | 46 |  |  |  |  | APE7223065C30C130F | 139
Tension d'alimentation | 230V | 12V | 24V |  |  | 230 | 012 | 024 |  |  | APE7201265C30C130F | 140
Indice IP | IP68 |  |  |  |  | 68 |  |  |  |  | APE7202465C30C130F | 141
LED | Cree XP-G |  |  |  |  | C |  |  |  |  | APE7223065C30F130F | 142
Nbre de LED | 20 |  |  |  |  | 20 |  |  |  |  | APE7201265C30F130F | 143
Lentille | Clear |  |  |  |  | C |  |  |  |  | APE7202465C30F130F | 144
Angle | 130° |  |  |  |  | 130 |  |  |  |  | APE7223065C30C024N | 145
Couleur | Blanc chaud | Blanc froid | Blanc naturel |  |  | C | F | N |  |  | APE7201265C30C024N | 146
[11 empty] | APE7202465C30C024N | 147
Liste_Projecteur horizontal 72W | [5 empty] | Référence | Référence | Référence |  |  | APE7223065C30F024N | 148
Ampoule | Projecteur horizontal |  |  |  |  | APH |  |  |  |  | APE7201265C30F024N | 149
Puissance totale | 72W |  |  |  |  | 72 |  |  |  |  | APE7202465C30F024N | 150
Tension d'alimentation | 230V | 12V | 24V |  |  | 230 | 012 | 024 |  |  | APE7223065C30C030N | 151
Indice IP | IP68 |  |  |  |  | 68 |  |  |  |  | APE7201265C30C030N | 152
LED | Cree XP-G |  |  |  |  | C |  |  |  |  | APE7202465C30C030N | 153
Nbre de LED | 30 |  |  |  |  | 30 |  |  |  |  | APE7223065C30F030N | 154
Lentille | Clear |  |  |  |  | C |  |  |  |  | APE7201265C30F030N | 155
Angle | 130° |  |  |  |  | 130 |  |  |  |  | APE7202465C30F030N | 156
Couleur | Blanc chaud | Blanc froid | Blanc naturel |  |  | C | F | N |  |  | APE7223065C30C130N | 157
[11 empty] | APE7201265C30C130N | 158
Liste_Projecteur horizontal 92W | [5 empty] | Référence | Référence | Référence |  |  | APE7202465C30C130N | 159
Ampoule | Projecteur horizontal |  |  |  |  | APH |  |  |  |  | APE7223065C30F130N | 160
Puissance totale | 92W |  |  |  |  | 92 |  |  |  |  | APE7201265C30F130N | 161
Tension d'alimentation | 230V | 12V | 24V |  |  | 230 | 012 | 024 |  |  | APE7202465C30F130N | 162
Indice IP | IP68 |  |  |  |  | 68 |  |  |  |  | APE9223065C40C024C | 163
LED | Cree XP-G |  |  |  |  | C |  |  |  |  | APE9201265C40C024C | 164
Nbre de LED | 40 |  |  |  |  | 40 |  |  |  |  | APE9202465C40C024C | 165
Lentille | Clear |  |  |  |  | C |  |  |  |  | APE9223065C40F024C | 166
Angle | 130° |  |  |  |  | 130 |  |  |  |  | APE9201265C40F024C | 167
Couleur | Blanc chaud | Blanc froid | Blanc naturel |  |  | C | F | N |  |  | APE9202465C40F024C | 168
[11 empty] | APE9223065C40C030C | 169
Liste_Projecteur horizontal 150W | [5 empty] | Référence | Référence | Référence |  |  | APE9201265C40C030C | 170
Ampoule | Projecteur horizontal |  |  |  |  | APH |  |  |  |  | APE9202465C40C030C | 171
Puissance totale | 150W |  |  |  |  | 150 |  |  |  |  | APE9223065C40F030C | 172
Tension d'alimentation | 230V | 12V | 24V |  |  | 230 | 012 | 024 |  |  | APE9201265C40F030C | 173
Indice IP | IP68 |  |  |  |  | 68 |  |  |  |  | APE9202465C40F030C | 174
LED | Cree XP-G |  |  |  |  | C |  |  |  |  | APE9223065C40C130C | 175
Nbre de LED | 60 |  |  |  |  | 60 |  |  |  |  | APE9201265C40C130C | 176
Lentille | Clear |  |  |  |  | C |  |  |  |  | APE9202465C40C130C | 177
Angle | 130° |  |  |  |  | 130 |  |  |  |  | APE9223065C40F130C | 178
Couleur | Blanc chaud | Blanc froid | Blanc naturel |  |  | C | F | N |  |  | APE9201265C40F130C | 179
[11 empty] | APE9202465C40F130C | 180
Liste_Projecteur encastrable 25W | [5 empty] | Référence | Référence | Référence |  |  | APE9223065C40C024F | 181
Ampoule | Projecteur encastrable |  |  |  |  | AEN |  |  |  |  | APE9201265C40C024F | 182
Puissance totale | 25W |  |  |  |  | 25 |  |  |  |  | APE9202465C40C024F | 183
Tension d'alimentation | 230V | 12V | 24V |  |  | 230 | 012 | 024 |  |  | APE9223065C40F024F | 184
Indice IP | IP65 |  |  |  |  | 65 |  |  |  |  | APE9201265C40F024F | 185
LED | Cree XP-G |  |  |  |  | C |  |  |  |  | APE9202465C40F024F | 186
Nbre de LED | 10 |  |  |  |  | 10 |  |  |  |  | APE9223065C40C030F | 187
Lentille | Clear | Satiné |  |  |  | C | F |  |  |  | APE9201265C40C030F | 188
Angle | 20° | 30° | 130° |  |  | 020 | 030 | 130 |  |  | APE9202465C40C030F | 189
Couleur | Blanc chaud | Blanc froid | Blanc naturel |  |  | C | F | N |  |  | APE9223065C40F030F | 190
[11 empty] | APE9201265C40F030F | 191
Liste_Projecteur encastrable 46W | [5 empty] | Référence | Référence | Référence |  |  | APE9202465C40F030F | 192
Ampoule | Projecteur encastrable |  |  |  |  | AEN |  |  |  |  | APE9223065C40C130F | 193
Puissance totale | 46W |  |  |  |  | 46 |  |  |  |  | APE9201265C40C130F | 194
Tension d'alimentation | 230V | 12V | 24V |  |  | 230 | 012 | 024 |  |  | APE9202465C40C130F | 195
Indice IP | IP65 |  |  |  |  | 65 |  |  |  |  | APE9223065C40F130F | 196
LED | Cree XP-G |  |  |  |  | C |  |  |  |  | APE9201265C40F130F | 197
Nbre de LED | 20 |  |  |  |  | 20 |  |  |  |  | APE9202465C40F130F | 198
Lentille | Clear | Satiné |  |  |  | C | F |  |  |  | APE9223065C40C024N | 199
Angle | 20° | 30° | 130° |  |  | 020 | 030 | 130 |  |  | APE9201265C40C024N | 200
Couleur | Blanc chaud | Blanc froid | Blanc naturel |  |  | C | F | N |  |  | APE9202465C40C024N | 201
[11 empty] | APE9223065C40F024N | 202
Liste_Projecteur encastrable 72W | [5 empty] | Référence | Référence | Référence |  |  | APE9201265C40F024N | 203
Ampoule | Projecteur encastrable |  |  |  |  | AEN |  |  |  |  | APE9202465C40F024N | 204
Puissance totale | 72W |  |  |  |  | 72 |  |  |  |  | APE9223065C40C030N | 205
Tension d'alimentation | 230V | 12V | 24V |  |  | 230 | 012 | 024 |  |  | APE9201265C40C030N | 206
Indice IP | IP65 |  |  |  |  | 65 |  |  |  |  | APE9202465C40C030N | 207
LED | Cree XP-G |  |  |  |  | C |  |  |  |  | APE9223065C40F030N | 208
Nbre de LED | 30 |  |  |  |  | 30 |  |  |  |  | APE9201265C40F030N | 209
Lentille | Clear | Satiné |  |  |  | C | F |  |  |  | APE9202465C40F030N | 210
Angle | 20° | 30° | 130° |  |  | 020 | 030 | 130 |  |  | APE9223065C40C130N | 211
Couleur | Blanc chaud | Blanc froid | Blanc naturel |  |  | C | F | N |  |  | APE9201265C40C130N | 212
[11 empty] | APE9202465C40C130N | 213
Liste_Projecteur encastrable 92W | [5 empty] | Référence | Référence | Référence |  |  | APE9223065C40F130N | 214
Ampoule | Projecteur encastrable |  |  |  |  | AEN |  |  |  |  | APE9201265C40F130N | 215
Puissance totale | 92W |  |  |  |  | 92 |  |  |  |  | APE9202465C40F130N | 216
Tension d'alimentation | 230V | 12V | 24V |  |  | 230 | 012 | 024 |  |  | APE4623065C20C024C | 217
Indice IP | IP65 |  |  |  |  | 65 |  |  |  |  | APE4601265C20C024C | 218
LED | Cree XP-G |  |  |  |  | C |  |  |  |  | APE4602465C20C024C | 219
Nbre de LED | 40 |  |  |  |  | 40 |  |  |  |  | APE4623065C20F024C | 220
Lentille | Clear | Satiné |  |  |  | C | F |  |  |  | APE4601265C20F024C | 221
Angle | 20° | 30° | 130° |  |  | 020 | 030 | 130 |  |  | APE4602465C20F024C | 222
Couleur | Blanc chaud | Blanc froid | Blanc naturel |  |  | C | F | N |  |  | APE4623065C20C030C | 223
[11 empty] | APE4601265C20C030C | 224
[11 empty] | APE4602465C20C030C | 225
[11 empty] | APE4623065C20F030C | 226
[11 empty] | APE4601265C20F030C | 227
[11 empty] | APE4602465C20F030C | 228
[11 empty] | APE4623065C20C130C | 229
[11 empty] | APE4601265C20C130C | 230
[11 empty] | APE4602465C20C130C | 231
[11 empty] | APE4623065C20F130C | 232
[11 empty] | APE4601265C20F130C | 233
[11 empty] | APE4602465C20F130C | 234
[11 empty] | APE4623065C20C024F | 235
[11 empty] | APE4601265C20C024F | 236
[11 empty] | APE4602465C20C024F | 237
[11 empty] | APE4623065C20F024F | 238
[11 empty] | APE4601265C20F024F | 239
[11 empty] | APE4602465C20F024F | 240
[11 empty] | APE4623065C20C030F | 241
[11 empty] | APE4601265C20C030F | 242
[11 empty] | APE4602465C20C030F | 243
[11 empty] | APE4623065C20F030F | 244
[11 empty] | APE4601265C20F030F | 245
[11 empty] | APE4602465C20F030F | 246
[11 empty] | APE4623065C20C130F | 247
[11 empty] | APE4601265C20C130F | 248
[11 empty] | APE4602465C20C130F | 249
[11 empty] | APE4623065C20F130F | 250
[11 empty] | APE4601265C20F130F | 251
[11 empty] | APE4602465C20F130F | 252
[11 empty] | APE4623065C20C024N | 253
[11 empty] | APE4601265C20C024N | 254
[11 empty] | APE4602465C20C024N | 255
[11 empty] | APE4623065C20F024N | 256
[11 empty] | APE4601265C20F024N | 257
[11 empty] | APE4602465C20F024N | 258
[11 empty] | APE4623065C20C030N | 259
[11 empty] | APE4601265C20C030N | 260
[11 empty] | APE4602465C20C030N | 261
[11 empty] | APE4623065C20F030N | 262
[11 empty] | APE4601265C20F030N | 263
[11 empty] | APE4602465C20F030N | 264
[11 empty] | APE4623065C20C130N | 265
[11 empty] | APE4601265C20C130N | 266
[11 empty] | APE4602465C20C130N | 267
[11 empty] | APE4623065C20F130N | 268
[11 empty] | APE4601265C20F130N | 269
[11 empty] | APE4602465C20F130N | 270
[11 empty] | APE2523065C10C024C | 271
[11 empty] | APE2501265C10C024C | 272
[11 empty] | APE2502465C10C024C | 273
[11 empty] | APE2523065C10F024C | 274
[11 empty] | APE2501265C10F024C | 275
[11 empty] | APE2502465C10F024C | 276
[11 empty] | APE2523065C10C030C | 277
[11 empty] | APE2501265C10C030C | 278
[11 empty] | APE2502465C10C030C | 279
[11 empty] | APE2523065C10F030C | 280
[11 empty] | APE2501265C10F030C | 281
[11 empty] | APE2502465C10F030C | 282
[11 empty] | APE2523065C10C130C | 283
[11 empty] | APE2501265C10C130C | 284
[11 empty] | APE2502465C10C130C | 285
[11 empty] | APE2523065C10F130C | 286
[11 empty] | APE2501265C10F130C | 287
[11 empty] | APE2502465C10F130C | 288
[11 empty] | APE2523065C10C024F | 289
[11 empty] | APE2501265C10C024F | 290
[11 empty] | APE2502465C10C024F | 291
[11 empty] | APE2523065C10F024F | 292
[11 empty] | APE2501265C10F024F | 293
[11 empty] | APE2502465C10F024F | 294
[11 empty] | APE2523065C10C030F | 295
[11 empty] | APE2501265C10C030F | 296
[11 empty] | APE2502465C10C030F | 297
[11 empty] | APE2523065C10F030F | 298
[11 empty] | APE2501265C10F030F | 299
[11 empty] | APE2502465C10F030F | 300
[11 empty] | APE2523065C10C130F | 301
[11 empty] | APE2501265C10C130F | 302
[11 empty] | APE2502465C10C130F | 303
[11 empty] | APE2523065C10F130F | 304
[11 empty] | APE2501265C10F130F | 305
[11 empty] | APE2502465C10F130F | 306
[11 empty] | APE2523065C10C024N | 307
[11 empty] | APE2501265C10C024N | 308
[11 empty] | APE2502465C10C024N | 309
[11 empty] | APE2523065C10F024N | 310
[11 empty] | APE2501265C10F024N | 311
[11 empty] | APE2502465C10F024N | 312
[11 empty] | APE2523065C10C030N | 313
[11 empty] | APE2501265C10C030N | 314
[11 empty] | APE2502465C10C030N | 315
[11 empty] | APE2523065C10F030N | 316
[11 empty] | APE2501265C10F030N | 317
[11 empty] | APE2502465C10F030N | 318
[11 empty] | APE2523065C10C130N | 319
[11 empty] | APE2501265C10C130N | 320
[11 empty] | APE2502465C10C130N | 321
[11 empty] | APE2523065C10F130N | 322
[11 empty] | APE2501265C10F130N | 323
[11 empty] | APE2502465C10F130N | 324
[11 empty] | APL2523065CCD01C | 325
[11 empty] | APL2501265CCD01C | 326
[11 empty] | APL2502465CCD01C | 327
[11 empty] | APL2523065CFD01C | 328
[11 empty] | APL2501265CFD01C | 329
[11 empty] | APL2502465CFD01C | 330
[11 empty] | APL2523065CCD02C | 331
[11 empty] | APL2501265CCD02C | 332
[11 empty] | APL2502465CCD02C | 333
[11 empty] | APL2523065CFD02C | 334
[11 empty] | APL2501265CFD02C | 335
[11 empty] | APL2502465CFD02C | 336
[11 empty] | APL2523065CCD03C | 337
[11 empty] | APL2501265CCD03C | 338
[11 empty] | APL2502465CCD03C | 339
[11 empty] | APL2523065CFD03C | 340
[11 empty] | APL2501265CFD03C | 341
[11 empty] | APL2502465CFD03C | 342
[11 empty] | APL2523065CC024C | 343
[11 empty] | APL2501265CC024C | 344
[11 empty] | APL2502465CC024C | 345
[11 empty] | APL2523065CF024C | 346
[11 empty] | APL2501265CF024C | 347
[11 empty] | APL2502465CF024C | 348
[11 empty] | APL2523065CC130C | 349
[11 empty] | APL2501265CC130C | 350
[11 empty] | APL2502465CC130C | 351
[11 empty] | APL2523065CF130C | 352
[11 empty] | APL2501265CF130C | 353
[11 empty] | APL2502465CF130C | 354
[11 empty] | APL2523065CCD01F | 355
[11 empty] | APL2501265CCD01F | 356
[11 empty] | APL2502465CCD01F | 357
[11 empty] | APL2523065CFD01F | 358
[11 empty] | APL2501265CFD01F | 359
[11 empty] | APL2502465CFD01F | 360
[11 empty] | APL2523065CCD02F | 361
[11 empty] | APL2501265CCD02F | 362
[11 empty] | APL2502465CCD02F | 363
[11 empty] | APL2523065CFD02F | 364
[11 empty] | APL2501265CFD02F | 365
[11 empty] | APL2502465CFD02F | 366
[11 empty] | APL2523065CCD03F | 367
[11 empty] | APL2501265CCD03F | 368
[11 empty] | APL2502465CCD03F | 369
[11 empty] | APL2523065CFD03F | 370
[11 empty] | APL2501265CFD03F | 371
[11 empty] | APL2502465CFD03F | 372
[11 empty] | APL2523065CC024F | 373
[11 empty] | APL2501265CC024F | 374
[11 empty] | APL2502465CC024F | 375
[11 empty] | APL2523065CF024F | 376
[11 empty] | APL2501265CF024F | 377
[11 empty] | APL2502465CF024F | 378
[11 empty] | APL2523065CC130F | 379
[11 empty] | APL2501265CC130F | 380
[11 empty] | APL2502465CC130F | 381
[11 empty] | APL2523065CF130F | 382
[11 empty] | APL2501265CF130F | 383
[11 empty] | APL2502465CF130F | 384
[11 empty] | APL2523065CCD01N | 385
[11 empty] | APL2501265CCD01N | 386
[11 empty] | APL2502465CCD01N | 387
[11 empty] | APL2523065CFD01N | 388
[11 empty] | APL2501265CFD01N | 389
[11 empty] | APL2502465CFD01N | 390
[11 empty] | APL2523065CCD02N | 391
[11 empty] | APL2501265CCD02N | 392
[11 empty] | APL2502465CCD02N | 393
[11 empty] | APL2523065CFD02N | 394
[11 empty] | APL2501265CFD02N | 395
[11 empty] | APL2502465CFD02N | 396
[11 empty] | APL2523065CCD03N | 397
[11 empty] | APL2501265CCD03N | 398
[11 empty] | APL2502465CCD03N | 399
[11 empty] | APL2523065CFD03N | 400
[11 empty] | APL2501265CFD03N | 401
[11 empty] | APL2502465CFD03N | 402
[11 empty] | APL2523065CC024N | 403
[11 empty] | APL2501265CC024N | 404
[11 empty] | APL2502465CC024N | 405
[11 empty] | APL2523065CF024N | 406
[11 empty] | APL2501265CF024N | 407
[11 empty] | APL2502465CF024N | 408
[11 empty] | APL2523065CC130N | 409
[11 empty] | APL2501265CC130N | 410
[11 empty] | APL2502465CC130N | 411
[11 empty] | APL2523065CF130N | 412
[11 empty] | APL2501265CF130N | 413
[11 empty] | APL2502465CF130N | 414
[11 empty] | APL4623065CCD01C | 415
[11 empty] | APL4601265CCD01C | 416
[11 empty] | APL4602465CCD01C | 417
[11 empty] | APL4623065CFD01C | 418
[11 empty] | APL4601265CFD01C | 419
[11 empty] | APL4602465CFD01C | 420
[11 empty] | APL4623065CCD02C | 421
[11 empty] | APL4601265CCD02C | 422
[11 empty] | APL4602465CCD02C | 423
[11 empty] | APL4623065CFD02C | 424
[11 empty] | APL4601265CFD02C | 425
[11 empty] | APL4602465CFD02C | 426
[11 empty] | APL4623065CCD03C | 427
[11 empty] | APL4601265CCD03C | 428
[11 empty] | APL4602465CCD03C | 429
[11 empty] | APL4623065CFD03C | 430
[11 empty] | APL4601265CFD03C | 431
[11 empty] | APL4602465CFD03C | 432
[11 empty] | APL4623065CC024C | 433
[11 empty] | APL4601265CC024C | 434
[11 empty] | APL4602465CC024C | 435
[11 empty] | APL4623065CF024C | 436
[11 empty] | APL4601265CF024C | 437
[11 empty] | APL4602465CF024C | 438
[11 empty] | APL4623065CC130C | 439
[11 empty] | APL4601265CC130C | 440
[11 empty] | APL4602465CC130C | 441
[11 empty] | APL4623065CF130C | 442
[11 empty] | APL4601265CF130C | 443
[11 empty] | APL4602465CF130C | 444
[11 empty] | APL4623065CCD01F | 445
[11 empty] | APL4601265CCD01F | 446
[11 empty] | APL4602465CCD01F | 447
[11 empty] | APL4623065CFD01F | 448
[11 empty] | APL4601265CFD01F | 449
[11 empty] | APL4602465CFD01F | 450
[11 empty] | APL4623065CCD02F | 451
[11 empty] | APL4601265CCD02F | 452
[11 empty] | APL4602465CCD02F | 453
[11 empty] | APL4623065CFD02F | 454
[11 empty] | APL4601265CFD02F | 455
[11 empty] | APL4602465CFD02F | 456
[11 empty] | APL4623065CCD03F | 457
[11 empty] | APL4601265CCD03F | 458
[11 empty] | APL4602465CCD03F | 459
[11 empty] | APL4623065CFD03F | 460
[11 empty] | APL4601265CFD03F | 461
[11 empty] | APL4602465CFD03F | 462
[11 empty] | APL4623065CC024F | 463
[11 empty] | APL4601265CC024F | 464
[11 empty] | APL4602465CC024F | 465
[11 empty] | APL4623065CF024F | 466
[11 empty] | APL4601265CF024F | 467
[11 empty] | APL4602465CF024F | 468
[11 empty] | APL4623065CC130F | 469
[11 empty] | APL4601265CC130F | 470
[11 empty] | APL4602465CC130F | 471
[11 empty] | APL4623065CF130F | 472
[11 empty] | APL4601265CF130F | 473
[11 empty] | APL4602465CF130F | 474
[11 empty] | APL4623065CCD01N | 475
[11 empty] | APL4601265CCD01N | 476
[11 empty] | APL4602465CCD01N | 477
[11 empty] | APL4623065CFD01N | 478
[11 empty] | APL4601265CFD01N | 479
[11 empty] | APL4602465CFD01N | 480
[11 empty] | APL4623065CCD02N | 481
[11 empty] | APL4601265CCD02N | 482
[11 empty] | APL4602465CCD02N | 483
[11 empty] | APL4623065CFD02N | 484
[11 empty] | APL4601265CFD02N | 485
[11 empty] | APL4602465CFD02N | 486
[11 empty] | APL4623065CCD03N | 487
[11 empty] | APL4601265CCD03N | 488
[11 empty] | APL4602465CCD03N | 489
[11 empty] | APL4623065CFD03N | 490
[11 empty] | APL4601265CFD03N | 491
[11 empty] | APL4602465CFD03N | 492
[11 empty] | APL4623065CC024N | 493
[11 empty] | APL4601265CC024N | 494
[11 empty] | APL4602465CC024N | 495
[11 empty] | APL4623065CF024N | 496
[11 empty] | APL4601265CF024N | 497
[11 empty] | APL4602465CF024N | 498
[11 empty] | APL4623065CC130N | 499
[11 empty] | APL4601265CC130N | 500
[11 empty] | APL4602465CC130N | 501
[11 empty] | APL4623065CF130N | 502
[11 empty] | APL4601265CF130N | 503
[11 empty] | APL4602465CF130N | 504
[11 empty] | APL7223065CCD01C | 505
[11 empty] | APL7201265CCD01C | 506
[11 empty] | APL7202465CCD01C | 507
[11 empty] | APL7223065CFD01C | 508
[11 empty] | APL7201265CFD01C | 509
[11 empty] | APL7202465CFD01C | 510
[11 empty] | APL7223065CCD02C | 511
[11 empty] | APL7201265CCD02C | 512
[11 empty] | APL7202465CCD02C | 513
[11 empty] | APL7223065CFD02C | 514
[11 empty] | APL7201265CFD02C | 515
[11 empty] | APL7202465CFD02C | 516
[11 empty] | APL7223065CCD03C | 517
[11 empty] | APL7201265CCD03C | 518
[11 empty] | APL7202465CCD03C | 519
[11 empty] | APL7223065CFD03C | 520
[11 empty] | APL7201265CFD03C | 521
[11 empty] | APL7202465CFD03C | 522
[11 empty] | APL7223065CC024C | 523
[11 empty] | APL7201265CC024C | 524
[11 empty] | APL7202465CC024C | 525
[11 empty] | APL7223065CF024C | 526
[11 empty] | APL7201265CF024C | 527
[11 empty] | APL7202465CF024C | 528
[11 empty] | APL7223065CC130C | 529
[11 empty] | APL7201265CC130C | 530
[11 empty] | APL7202465CC130C | 531
[11 empty] | APL7223065CF130C | 532
[11 empty] | APL7201265CF130C | 533
[11 empty] | APL7202465CF130C | 534
[11 empty] | APL7223065CCD01F | 535
[11 empty] | APL7201265CCD01F | 536
[11 empty] | APL7202465CCD01F | 537
[11 empty] | APL7223065CFD01F | 538
[11 empty] | APL7201265CFD01F | 539
[11 empty] | APL7202465CFD01F | 540
[11 empty] | APL7223065CCD02F | 541
[11 empty] | APL7201265CCD02F | 542
[11 empty] | APL7202465CCD02F | 543
[11 empty] | APL7223065CFD02F | 544
[11 empty] | APL7201265CFD02F | 545
[11 empty] | APL7202465CFD02F | 546
[11 empty] | APL7223065CCD03F | 547
[11 empty] | APL7201265CCD03F | 548
[11 empty] | APL7202465CCD03F | 549
[11 empty] | APL7223065CFD03F | 550
[11 empty] | APL7201265CFD03F | 551
[11 empty] | APL7202465CFD03F | 552
[11 empty] | APL7223065CC024F | 553
[11 empty] | APL7201265CC024F | 554
[11 empty] | APL7202465CC024F | 555
[11 empty] | APL7223065CF024F | 556
[11 empty] | APL7201265CF024F | 557
[11 empty] | APL7202465CF024F | 558
[11 empty] | APL7223065CC130F | 559
[11 empty] | APL7201265CC130F | 560
[11 empty] | APL7202465CC130F | 561
[11 empty] | APL7223065CF130F | 562
[11 empty] | APL7201265CF130F | 563
[11 empty] | APL7202465CF130F | 564
[11 empty] | APL7223065CCD01N | 565
[11 empty] | APL7201265CCD01N | 566
[11 empty] | APL7202465CCD01N | 567
[11 empty] | APL7223065CFD01N | 568
[11 empty] | APL7201265CFD01N | 569
[11 empty] | APL7202465CFD01N | 570
[11 empty] | APL7223065CCD02N | 571
[11 empty] | APL7201265CCD02N | 572
[11 empty] | APL7202465CCD02N | 573
[11 empty] | APL7223065CFD02N | 574
[11 empty] | APL7201265CFD02N | 575
[11 empty] | APL7202465CFD02N | 576
[11 empty] | APL7223065CCD03N | 577
[11 empty] | APL7201265CCD03N | 578
[11 empty] | APL7202465CCD03N | 579
[11 empty] | APL7223065CFD03N | 580
[11 empty] | APL7201265CFD03N | 581
[11 empty] | APL7202465CFD03N | 582
[11 empty] | APL7223065CC024N | 583
[11 empty] | APL7201265CC024N | 584
[11 empty] | APL7202465CC024N | 585
[11 empty] | APL7223065CF024N | 586
[11 empty] | APL7201265CF024N | 587
[11 empty] | APL7202465CF024N | 588
[11 empty] | APL7223065CC130N | 589
[11 empty] | APL7201265CC130N | 590
[11 empty] | APL7202465CC130N | 591
[11 empty] | APL7223065CF130N | 592
[11 empty] | APL7201265CF130N | 593
[11 empty] | APL7202465CF130N | 594
[11 empty] | APL9223065CCD01C | 595
[11 empty] | APL9201265CCD01C | 596
[11 empty] | APL9202465CCD01C | 597
[11 empty] | APL9223065CFD01C | 598
[11 empty] | APL9201265CFD01C | 599
[11 empty] | APL9202465CFD01C | 600
[11 empty] | APL9223065CCD02C | 601
[11 empty] | APL9201265CCD02C | 602
[11 empty] | APL9202465CCD02C | 603
[11 empty] | APL9223065CFD02C | 604
[11 empty] | APL9201265CFD02C | 605
[11 empty] | APL9202465CFD02C | 606
[11 empty] | APL9223065CCD03C | 607
[11 empty] | APL9201265CCD03C | 608
[11 empty] | APL9202465CCD03C | 609
[11 empty] | APL9223065CFD03C | 610
[11 empty] | APL9201265CFD03C | 611
[11 empty] | APL9202465CFD03C | 612
[11 empty] | APL9223065CC024C | 613
[11 empty] | APL9201265CC024C | 614
[11 empty] | APL9202465CC024C | 615
[11 empty] | APL9223065CF024C | 616
[11 empty] | APL9201265CF024C | 617
[11 empty] | APL9202465CF024C | 618
[11 empty] | APL9223065CC130C | 619
[11 empty] | APL9201265CC130C | 620
[11 empty] | APL9202465CC130C | 621
[11 empty] | APL9223065CF130C | 622
[11 empty] | APL9201265CF130C | 623
[11 empty] | APL9202465CF130C | 624
[11 empty] | APL9223065CCD01F | 625
[11 empty] | APL9201265CCD01F | 626
[11 empty] | APL9202465CCD01F | 627
[11 empty] | APL9223065CFD01F | 628
[11 empty] | APL9201265CFD01F | 629
[11 empty] | APL9202465CFD01F | 630
[11 empty] | APL9223065CCD02F | 631
[11 empty] | APL9201265CCD02F | 632
[11 empty] | APL9202465CCD02F | 633
[11 empty] | APL9223065CFD02F | 634
[11 empty] | APL9201265CFD02F | 635
[11 empty] | APL9202465CFD02F | 636
[11 empty] | APL9223065CCD03F | 637
[11 empty] | APL9201265CCD03F | 638
[11 empty] | APL9202465CCD03F | 639
[11 empty] | APL9223065CFD03F | 640
[11 empty] | APL9201265CFD03F | 641
[11 empty] | APL9202465CFD03F | 642
[11 empty] | APL9223065CC024F | 643
[11 empty] | APL9201265CC024F | 644
[11 empty] | APL9202465CC024F | 645
[11 empty] | APL9223065CF024F | 646
[11 empty] | APL9201265CF024F | 647
[11 empty] | APL9202465CF024F | 648
[11 empty] | APL9223065CC130F | 649
[11 empty] | APL9201265CC130F | 650
[11 empty] | APL9202465CC130F | 651
[11 empty] | APL9223065CF130F | 652
[11 empty] | APL9201265CF130F | 653
[11 empty] | APL9202465CF130F | 654
[11 empty] | APL9223065CCD01N | 655
[11 empty] | APL9201265CCD01N | 656
[11 empty] | APL9202465CCD01N | 657
[11 empty] | APL9223065CFD01N | 658
[11 empty] | APL9201265CFD01N | 659
[11 empty] | APL9202465CFD01N | 660
[11 empty] | APL9223065CCD02N | 661
[11 empty] | APL9201265CCD02N | 662
[11 empty] | APL9202465CCD02N | 663
[11 empty] | APL9223065CFD02N | 664
[11 empty] | APL9201265CFD02N | 665
[11 empty] | APL9202465CFD02N | 666
[11 empty] | APL9223065CCD03N | 667
[11 empty] | APL9201265CCD03N | 668
[11 empty] | APL9202465CCD03N | 669
[11 empty] | APL9223065CFD03N | 670
[11 empty] | APL9201265CFD03N | 671
[11 empty] | APL9202465CFD03N | 672
[11 empty] | APL9223065CC024N | 673
[11 empty] | APL9201265CC024N | 674
[11 empty] | APL9202465CC024N | 675
[11 empty] | APL9223065CF024N | 676
[11 empty] | APL9201265CF024N | 677
[11 empty] | APL9202465CF024N | 678
[11 empty] | APL9223065CC130N | 679
[11 empty] | APL9201265CC130N | 680
[11 empty] | APL9202465CC130N | 681
[11 empty] | APL9223065CF130N | 682
[11 empty] | APL9201265CF130N | 683
[11 empty] | APL9202465CF130N | 684
[11 empty] | APL14523065CCD01C | 685
[11 empty] | APL14501265CCD01C | 686
[11 empty] | APL14502465CCD01C | 687
[11 empty] | APL14523065CFD01C | 688
[11 empty] | APL14501265CFD01C | 689
[11 empty] | APL14502465CFD01C | 690
[11 empty] | APL14523065CCD02C | 691
[11 empty] | APL14501265CCD02C | 692
[11 empty] | APL14502465CCD02C | 693
[11 empty] | APL14523065CFD02C | 694
[11 empty] | APL14501265CFD02C | 695
[11 empty] | APL14502465CFD02C | 696
[11 empty] | APL14523065CCD03C | 697
[11 empty] | APL14501265CCD03C | 698
[11 empty] | APL14502465CCD03C | 699
[11 empty] | APL14523065CFD03C | 700
[11 empty] | APL14501265CFD03C | 701
[11 empty] | APL14502465CFD03C | 702
[11 empty] | APL14523065CC024C | 703
[11 empty] | APL14501265CC024C | 704
[11 empty] | APL14502465CC024C | 705
[11 empty] | APL14523065CF024C | 706
[11 empty] | APL14501265CF024C | 707
[11 empty] | APL14502465CF024C | 708
[11 empty] | APL14523065CC130C | 709
[11 empty] | APL14501265CC130C | 710
[11 empty] | APL14502465CC130C | 711
[11 empty] | APL14523065CF130C | 712
[11 empty] | APL14501265CF130C | 713
[11 empty] | APL14502465CF130C | 714
[11 empty] | APL14523065CCD01F | 715
[11 empty] | APL14501265CCD01F | 716
[11 empty] | APL14502465CCD01F | 717
[11 empty] | APL14523065CFD01F | 718
[11 empty] | APL14501265CFD01F | 719
[11 empty] | APL14502465CFD01F | 720
[11 empty] | APL14523065CCD02F | 721
[11 empty] | APL14501265CCD02F | 722
[11 empty] | APL14502465CCD02F | 723
[11 empty] | APL14523065CFD02F | 724
[11 empty] | APL14501265CFD02F | 725
[11 empty] | APL14502465CFD02F | 726
[11 empty] | APL14523065CCD03F | 727
[11 empty] | APL14501265CCD03F | 728
[11 empty] | APL14502465CCD03F | 729
[11 empty] | APL14523065CFD03F | 730
[11 empty] | APL14501265CFD03F | 731
[11 empty] | APL14502465CFD03F | 732
[11 empty] | APL14523065CC024F | 733
[11 empty] | APL14501265CC024F | 734
[11 empty] | APL14502465CC024F | 735
[11 empty] | APL14523065CF024F | 736
[11 empty] | APL14501265CF024F | 737
[11 empty] | APL14502465CF024F | 738
[11 empty] | APL14523065CC130F | 739
[11 empty] | APL14501265CC130F | 740
[11 empty] | APL14502465CC130F | 741
[11 empty] | APL14523065CF130F | 742
[11 empty] | APL14501265CF130F | 743
[11 empty] | APL14502465CF130F | 744
[11 empty] | APL14523065CCD01N | 745
[11 empty] | APL14501265CCD01N | 746
[11 empty] | APL14502465CCD01N | 747
[11 empty] | APL14523065CFD01N | 748
[11 empty] | APL14501265CFD01N | 749
[11 empty] | APL14502465CFD01N | 750
[11 empty] | APL14523065CCD02N | 751
[11 empty] | APL14501265CCD02N | 752
[11 empty] | APL14502465CCD02N | 753
[11 empty] | APL14523065CFD02N | 754
[11 empty] | APL14501265CFD02N | 755
[11 empty] | APL14502465CFD02N | 756
[11 empty] | APL14523065CCD03N | 757
[11 empty] | APL14501265CCD03N | 758
[11 empty] | APL14502465CCD03N | 759
[11 empty] | APL14523065CFD03N | 760
[11 empty] | APL14501265CFD03N | 761
[11 empty] | APL14502465CFD03N | 762
[11 empty] | APL14523065CC024N | 763
[11 empty] | APL14501265CC024N | 764
[11 empty] | APL14502465CC024N | 765
[11 empty] | APL14523065CF024N | 766
[11 empty] | APL14501265CF024N | 767
[11 empty] | APL14502465CF024N | 768
[11 empty] | APL14523065CC130N | 769
[11 empty] | APL14501265CC130N | 770
[11 empty] | APL14502465CC130N | 771
[11 empty] | APL14523065CF130N | 772
[11 empty] | APL14501265CF130N | 773
[11 empty] | APL14502465CF130N | 774
[11 empty] | APH4623068C20C130C | 775
[11 empty] | APH4601268C20C130C | 776
[11 empty] | APH4602468C20C130C | 777
[11 empty] | APH4623068C20C130F | 778
[11 empty] | APH4601268C20C130F | 779
[11 empty] | APH4602468C20C130F | 780
[11 empty] | APH4623068C20C130N | 781
[11 empty] | APH4601268C20C130N | 782
[11 empty] | APH4602468C20C130N | 783
[11 empty] | APH7223068C30C130C | 784
[11 empty] | APH7201268C30C130C | 785
[11 empty] | APH7202468C30C130C | 786
[11 empty] | APH7223068C30C130F | 787
[11 empty] | APH7201268C30C130F | 788
[11 empty] | APH7202468C30C130F | 789
[11 empty] | APH7223068C30C130N | 790
[11 empty] | APH7201268C30C130N | 791
[11 empty] | APH7202468C30C130N | 792
[11 empty] | APH9223068C40C130C | 793
[11 empty] | APH9201268C40C130C | 794
[11 empty] | APH9202468C40C130C | 795
[11 empty] | APH9223068C40C130F | 796
[11 empty] | APH9201268C40C130F | 797
[11 empty] | APH9202468C40C130F | 798
[11 empty] | APH9223068C40C130N | 799
[11 empty] | APH9201268C40C130N | 800
[11 empty] | APH9202468C40C130N | 801
[11 empty] | APH15023068C60C130C | 802
[11 empty] | APH15001268C60C130C | 803
[11 empty] | APH15002468C60C130C | 804
[11 empty] | APH15023068C60C130F | 805
[11 empty] | APH15001268C60C130F | 806
[11 empty] | APH15002468C60C130F | 807
[11 empty] | APH15023068C60C130N | 808
[11 empty] | APH15001268C60C130N | 809
[11 empty] | APH15002468C60C130N | 810
[11 empty] | AEN2523065C10C020C | 811
[11 empty] | AEN2501265C10C020C | 812
[11 empty] | AEN2502465C10C020C | 813
[11 empty] | AEN2523065C10F020C | 814
[11 empty] | AEN2501265C10F020C | 815
[11 empty] | AEN2502465C10F020C | 816
[11 empty] | AEN2523065C10C030C | 817
[11 empty] | AEN2501265C10C030C | 818
[11 empty] | AEN2502465C10C030C | 819
[11 empty] | AEN2523065C10F030C | 820
[11 empty] | AEN2501265C10F030C | 821
[11 empty] | AEN2502465C10F030C | 822
[11 empty] | AEN2523065C10C130C | 823
[11 empty] | AEN2501265C10C130C | 824
[11 empty] | AEN2502465C10C130C | 825
[11 empty] | AEN2523065C10F130C | 826
[11 empty] | AEN2501265C10F130C | 827
[11 empty] | AEN2502465C10F130C | 828
[11 empty] | AEN2523065C10C020F | 829
[11 empty] | AEN2501265C10C020F | 830
[11 empty] | AEN2502465C10C020F | 831
[11 empty] | AEN2523065C10F020F | 832
[11 empty] | AEN2501265C10F020F | 833
[11 empty] | AEN2502465C10F020F | 834
[11 empty] | AEN2523065C10C030F | 835
[11 empty] | AEN2501265C10C030F | 836
[11 empty] | AEN2502465C10C030F | 837
[11 empty] | AEN2523065C10F030F | 838
[11 empty] | AEN2501265C10F030F | 839
[11 empty] | AEN2502465C10F030F | 840
[11 empty] | AEN2523065C10C130F | 841
[11 empty] | AEN2501265C10C130F | 842
[11 empty] | AEN2502465C10C130F | 843
[11 empty] | AEN2523065C10F130F | 844
[11 empty] | AEN2501265C10F130F | 845
[11 empty] | AEN2502465C10F130F | 846
[11 empty] | AEN2523065C10C020N | 847
[11 empty] | AEN2501265C10C020N | 848
[11 empty] | AEN2502465C10C020N | 849
[11 empty] | AEN2523065C10F020N | 850
[11 empty] | AEN2501265C10F020N | 851
[11 empty] | AEN2502465C10F020N | 852
[11 empty] | AEN2523065C10C030N | 853
[11 empty] | AEN2501265C10C030N | 854
[11 empty] | AEN2502465C10C030N | 855
[11 empty] | AEN2523065C10F030N | 856
[11 empty] | AEN2501265C10F030N | 857
[11 empty] | AEN2502465C10F030N | 858
[11 empty] | AEN2523065C10C130N | 859
[11 empty] | AEN2501265C10C130N | 860
[11 empty] | AEN2502465C10C130N | 861
[11 empty] | AEN2523065C10F130N | 862
[11 empty] | AEN2501265C10F130N | 863
[11 empty] | AEN2502465C10F130N | 864
[11 empty] | AEN4623065C20C020C | 865
[11 empty] | AEN4601265C20C020C | 866
[11 empty] | AEN4602465C20C020C | 867
[11 empty] | AEN4623065C20F020C | 868
[11 empty] | AEN4601265C20F020C | 869
[11 empty] | AEN4602465C20F020C | 870
[11 empty] | AEN4623065C20C030C | 871
[11 empty] | AEN4601265C20C030C | 872
[11 empty] | AEN4602465C20C030C | 873
[11 empty] | AEN4623065C20F030C | 874
[11 empty] | AEN4601265C20F030C | 875
[11 empty] | AEN4602465C20F030C | 876
[11 empty] | AEN4623065C20C130C | 877
[11 empty] | AEN4601265C20C130C | 878
[11 empty] | AEN4602465C20C130C | 879
[11 empty] | AEN4623065C20F130C | 880
[11 empty] | AEN4601265C20F130C | 881
[11 empty] | AEN4602465C20F130C | 882
[11 empty] | AEN4623065C20C020F | 883
[11 empty] | AEN4601265C20C020F | 884
[11 empty] | AEN4602465C20C020F | 885
[11 empty] | AEN4623065C20F020F | 886
[11 empty] | AEN4601265C20F020F | 887
[11 empty] | AEN4602465C20F020F | 888
[11 empty] | AEN4623065C20C030F | 889
[11 empty] | AEN4601265C20C030F | 890
[11 empty] | AEN4602465C20C030F | 891
[11 empty] | AEN4623065C20F030F | 892
[11 empty] | AEN4601265C20F030F | 893
[11 empty] | AEN4602465C20F030F | 894
[11 empty] | AEN4623065C20C130F | 895
[11 empty] | AEN4601265C20C130F | 896
[11 empty] | AEN4602465C20C130F | 897
[11 empty] | AEN4623065C20F130F | 898
[11 empty] | AEN4601265C20F130F | 899
[11 empty] | AEN4602465C20F130F | 900
[11 empty] | AEN4623065C20C020N | 901
[11 empty] | AEN4601265C20C020N | 902
[11 empty] | AEN4602465C20C020N | 903
[11 empty] | AEN4623065C20F020N | 904
[11 empty] | AEN4601265C20F020N | 905
[11 empty] | AEN4602465C20F020N | 906
[11 empty] | AEN4623065C20C030N | 907
[11 empty] | AEN4601265C20C030N | 908
[11 empty] | AEN4602465C20C030N | 909
[11 empty] | AEN4623065C20F030N | 910
[11 empty] | AEN4601265C20F030N | 911
[11 empty] | AEN4602465C20F030N | 912
[11 empty] | AEN4623065C20C130N | 913
[11 empty] | AEN4601265C20C130N | 914
[11 empty] | AEN4602465C20C130N | 915
[11 empty] | AEN4623065C20F130N | 916
[11 empty] | AEN4601265C20F130N | 917
[11 empty] | AEN4602465C20F130N | 918
[11 empty] | AEN7223065C30C020C | 919
[11 empty] | AEN7201265C30C020C | 920
[11 empty] | AEN7202465C30C020C | 921
[11 empty] | AEN7223065C30F020C | 922
[11 empty] | AEN7201265C30F020C | 923
[11 empty] | AEN7202465C30F020C | 924
[11 empty] | AEN7223065C30C030C | 925
[11 empty] | AEN7201265C30C030C | 926
[11 empty] | AEN7202465C30C030C | 927
[11 empty] | AEN7223065C30F030C | 928
[11 empty] | AEN7201265C30F030C | 929
[11 empty] | AEN7202465C30F030C | 930
[11 empty] | AEN7223065C30C130C | 931
[11 empty] | AEN7201265C30C130C | 932
[11 empty] | AEN7202465C30C130C | 933
[11 empty] | AEN7223065C30F130C | 934
[11 empty] | AEN7201265C30F130C | 935
[11 empty] | AEN7202465C30F130C | 936
[11 empty] | AEN7223065C30C020F | 937
[11 empty] | AEN7201265C30C020F | 938
[11 empty] | AEN7202465C30C020F | 939
[11 empty] | AEN7223065C30F020F | 940
[11 empty] | AEN7201265C30F020F | 941
[11 empty] | AEN7202465C30F020F | 942
[11 empty] | AEN7223065C30C030F | 943
[11 empty] | AEN7201265C30C030F | 944
[11 empty] | AEN7202465C30C030F | 945
[11 empty] | AEN7223065C30F030F | 946
[11 empty] | AEN7201265C30F030F | 947
[11 empty] | AEN7202465C30F030F | 948
[11 empty] | AEN7223065C30C130F | 949
[11 empty] | AEN7201265C30C130F | 950
[11 empty] | AEN7202465C30C130F | 951
[11 empty] | AEN7223065C30F130F | 952
[11 empty] | AEN7201265C30F130F | 953
[11 empty] | AEN7202465C30F130F | 954
[11 empty] | AEN7223065C30C020N | 955
[11 empty] | AEN7201265C30C020N | 956
[11 empty] | AEN7202465C30C020N | 957
[11 empty] | AEN7223065C30F020N | 958
[11 empty] | AEN7201265C30F020N | 959
[11 empty] | AEN7202465C30F020N | 960
[11 empty] | AEN7223065C30C030N | 961
[11 empty] | AEN7201265C30C030N | 962
[11 empty] | AEN7202465C30C030N | 963
[11 empty] | AEN7223065C30F030N | 964
[11 empty] | AEN7201265C30F030N | 965
[11 empty] | AEN7202465C30F030N | 966
[11 empty] | AEN7223065C30C130N | 967
[11 empty] | AEN7201265C30C130N | 968
[11 empty] | AEN7202465C30C130N | 969
[11 empty] | AEN7223065C30F130N | 970
[11 empty] | AEN7201265C30F130N | 971
[11 empty] | AEN7202465C30F130N | 972
[11 empty] | AEN9223065C40C020C | 973
[11 empty] | AEN9201265C40C020C | 974
[11 empty] | AEN9202465C40C020C | 975
[11 empty] | AEN9223065C40F020C | 976
[11 empty] | AEN9201265C40F020C | 977
[11 empty] | AEN9202465C40F020C | 978
[11 empty] | AEN9223065C40C030C | 979
[11 empty] | AEN9201265C40C030C | 980
[11 empty] | AEN9202465C40C030C | 981
[11 empty] | AEN9223065C40F030C | 982
[11 empty] | AEN9201265C40F030C | 983
[11 empty] | AEN9202465C40F030C | 984
[11 empty] | AEN9223065C40C130C | 985
[11 empty] | AEN9201265C40C130C | 986
[11 empty] | AEN9202465C40C130C | 987
[11 empty] | AEN9223065C40F130C | 988
[11 empty] | AEN9201265C40F130C | 989
[11 empty] | AEN9202465C40F130C | 990
[11 empty] | AEN9223065C40C020F | 991
[11 empty] | AEN9201265C40C020F | 992
[11 empty] | AEN9202465C40C020F | 993
[11 empty] | AEN9223065C40F020F | 994
[11 empty] | AEN9201265C40F020F | 995
[11 empty] | AEN9202465C40F020F | 996
[11 empty] | AEN9223065C40C030F | 997
[11 empty] | AEN9201265C40C030F | 998
[11 empty] | AEN9202465C40C030F | 999
[11 empty] | AEN9223065C40F030F | 1000
[11 empty] | AEN9201265C40F030F | 1001
[11 empty] | AEN9202465C40F030F | 1002
[11 empty] | AEN9223065C40C130F | 1003
[11 empty] | AEN9201265C40C130F | 1004
[11 empty] | AEN9202465C40C130F | 1005
[11 empty] | AEN9223065C40F130F | 1006
[11 empty] | AEN9201265C40F130F | 1007
[11 empty] | AEN9202465C40F130F | 1008
[11 empty] | AEN9223065C40C020N | 1009
[11 empty] | AEN9201265C40C020N | 1010
[11 empty] | AEN9202465C40C020N | 1011
[11 empty] | AEN9223065C40F020N | 1012
[11 empty] | AEN9201265C40F020N | 1013
[11 empty] | AEN9202465C40F020N | 1014
[11 empty] | AEN9223065C40C030N | 1015
[11 empty] | AEN9201265C40C030N | 1016
[11 empty] | AEN9202465C40C030N | 1017
[11 empty] | AEN9223065C40F030N | 1018
[11 empty] | AEN9201265C40F030N | 1019
[11 empty] | AEN9202465C40F030N | 1020
[11 empty] | AEN9223065C40C130N | 1021
[11 empty] | AEN9201265C40C130N | 1022
[11 empty] | AEN9202465C40C130N | 1023
[11 empty] | AEN9223065C40F130N | 1024
[11 empty] | AEN9201265C40F130N | 1025
[11 empty] | AEN9202465C40F130N | 1026

## Aura
Liste des choix | [10 empty] | Réf_totale | Prix
11W |  |  | Description | [7 empty] | ADL5011WXBD15827DIT | 1
15W | [10 empty] | ADL5011WXBD20827DIT | 2
Bagues de déco ADL50 | [10 empty] | ADL5011WXBD30827DIT | 3
[11 empty] | ADL5011WXBD60827DIT | 4
Liste_11W | [5 empty] | Référence | Référence | Référence | Référence | Référence | ADL5011WXBD15830DIT | 5
Ampoule | Spot encastré |  |  |  |  | ADL50 |  |  |  |  | ADL5011WXBD20830DIT | 6
Puissance | 11W |  |  |  |  | 11W |  |  |  |  | ADL5011WXBD30830DIT | 7
LED | Cree XBD |  |  |  |  | XBD |  |  |  |  | ADL5011WXBD60830DIT | 8
Angle | 15° | 20° | 30° | 60° |  | 15 | 20 | 30 | 60 |  | ADL5011WXBD15840DIT | 9
IRC | 78 |  |  |  |  | 8 |  |  |  |  | ADL5011WXBD20840DIT | 10
Couleur | 2700°K | 3000°K | 4000°K | 5000°K | 6000°K | 27 | 30 | 40 | 50 | 60 | ADL5011WXBD30840DIT | 11
Driver | DimTronic | MeanWell |  |  |  | DI | MW |  |  |  | ADL5011WXBD60840DIT | 12
Gradation | Triac | 0-10V |  |  |  | T | 0 |  |  |  | ADL5011WXBD15850DIT | 13
[11 empty] | ADL5011WXBD20850DIT | 14
Liste_15W | [5 empty] | Référence | Référence | Référence | Référence | Référence | ADL5011WXBD30850DIT | 15
Ampoule | Spot encastré |  |  |  |  | ADL50 |  |  |  |  | ADL5011WXBD60850DIT | 16
Puissance | 15W |  |  |  |  | 15W |  |  |  |  | ADL5011WXBD15860DIT | 17
LED | Cree XTE |  |  |  |  | XTE |  |  |  |  | ADL5011WXBD20860DIT | 18
Angle | 15° | 20° | 30° | 60° |  | 15 | 20 | 30 | 60 |  | ADL5011WXBD30860DIT | 19
IRC | 78 |  |  |  |  | 8 |  |  |  |  | ADL5011WXBD60860DIT | 20
Couleur | 2700°K | 3000°K | 4000°K | 5000°K | 6000°K | 27 | 30 | 40 | 50 | 60 | ADL5011WXBD15827MWT | 21
Driver | DimTronic | MeanWell |  |  |  | DI | MW |  |  |  | ADL5011WXBD20827MWT | 22
Gradation | Triac | 0-10V |  |  |  | T | 0 |  |  |  | ADL5011WXBD30827MWT | 23
[11 empty] | ADL5011WXBD60827MWT | 24
Liste_Bagues de déco ADL50 | [5 empty] | Référence | Référence | Référence | Référence | Référence | ADL5011WXBD15830MWT | 25
Modèle | A1 | A5 | R1 | F4 | S1 | A1 | A5 | R1 | F4 | S1 | ADL5011WXBD20830MWT | 26
Couleur | Blanc | Chrome | Noir |  |  | W | S | B |  |  | ADL5011WXBD30830MWT | 27
[11 empty] | ADL5011WXBD60830MWT | 28
[11 empty] | ADL5011WXBD15840MWT | 29
[11 empty] | ADL5011WXBD20840MWT | 30
[11 empty] | ADL5011WXBD30840MWT | 31
[11 empty] | ADL5011WXBD60840MWT | 32
[11 empty] | ADL5011WXBD15850MWT | 33
[11 empty] | ADL5011WXBD20850MWT | 34
[11 empty] | ADL5011WXBD30850MWT | 35
[11 empty] | ADL5011WXBD60850MWT | 36
[11 empty] | ADL5011WXBD15860MWT | 37
[11 empty] | ADL5011WXBD20860MWT | 38
[11 empty] | ADL5011WXBD30860MWT | 39
[11 empty] | ADL5011WXBD60860MWT | 40
[11 empty] | ADL5011WXBD15827DI0 | 41
[11 empty] | ADL5011WXBD20827DI0 | 42
[11 empty] | ADL5011WXBD30827DI0 | 43
[11 empty] | ADL5011WXBD60827DI0 | 44
[11 empty] | ADL5011WXBD15830DI0 | 45
[11 empty] | ADL5011WXBD20830DI0 | 46
[11 empty] | ADL5011WXBD30830DI0 | 47
[11 empty] | ADL5011WXBD60830DI0 | 48
[11 empty] | ADL5011WXBD15840DI0 | 49
[11 empty] | ADL5011WXBD20840DI0 | 50
[11 empty] | ADL5011WXBD30840DI0 | 51
[11 empty] | ADL5011WXBD60840DI0 | 52
[11 empty] | ADL5011WXBD15850DI0 | 53
[11 empty] | ADL5011WXBD20850DI0 | 54
[11 empty] | ADL5011WXBD30850DI0 | 55
[11 empty] | ADL5011WXBD60850DI0 | 56
[11 empty] | ADL5011WXBD15860DI0 | 57
[11 empty] | ADL5011WXBD20860DI0 | 58
[11 empty] | ADL5011WXBD30860DI0 | 59
[11 empty] | ADL5011WXBD60860DI0 | 60
[11 empty] | ADL5011WXBD15827MW0 | 61
[11 empty] | ADL5011WXBD20827MW0 | 62
[11 empty] | ADL5011WXBD30827MW0 | 63
[11 empty] | ADL5011WXBD60827MW0 | 64
[11 empty] | ADL5011WXBD15830MW0 | 65
[11 empty] | ADL5011WXBD20830MW0 | 66
[11 empty] | ADL5011WXBD30830MW0 | 67
[11 empty] | ADL5011WXBD60830MW0 | 68
[11 empty] | ADL5011WXBD15840MW0 | 69
[11 empty] | ADL5011WXBD20840MW0 | 70
[11 empty] | ADL5011WXBD30840MW0 | 71
[11 empty] | ADL5011WXBD60840MW0 | 72
[11 empty] | ADL5011WXBD15850MW0 | 73
[11 empty] | ADL5011WXBD20850MW0 | 74
[11 empty] | ADL5011WXBD30850MW0 | 75
[11 empty] | ADL5011WXBD60850MW0 | 76
[11 empty] | ADL5011WXBD15860MW0 | 77
[11 empty] | ADL5011WXBD20860MW0 | 78
[11 empty] | ADL5011WXBD30860MW0 | 79
[11 empty] | ADL5011WXBD60860MW0 | 80
[11 empty] | ADL5015WXTE15827DIT | 81
[11 empty] | ADL5015WXTE20827DIT | 82
[11 empty] | ADL5015WXTE30827DIT | 83
[11 empty] | ADL5015WXTE60827DIT | 84
[11 empty] | ADL5015WXTE15830DIT | 85
[11 empty] | ADL5015WXTE20830DIT | 86
[11 empty] | ADL5015WXTE30830DIT | 87
[11 empty] | ADL5015WXTE60830DIT | 88
[11 empty] | ADL5015WXTE15840DIT | 89
[11 empty] | ADL5015WXTE20840DIT | 90
[11 empty] | ADL5015WXTE30840DIT | 91
[11 empty] | ADL5015WXTE60840DIT | 92
[11 empty] | ADL5015WXTE15850DIT | 93
[11 empty] | ADL5015WXTE20850DIT | 94
[11 empty] | ADL5015WXTE30850DIT | 95
[11 empty] | ADL5015WXTE60850DIT | 96
[11 empty] | ADL5015WXTE15860DIT | 97
[11 empty] | ADL5015WXTE20860DIT | 98
[11 empty] | ADL5015WXTE30860DIT | 99
[11 empty] | ADL5015WXTE60860DIT | 100
[11 empty] | ADL5015WXTE15827MWT | 101
[11 empty] | ADL5015WXTE20827MWT | 102
[11 empty] | ADL5015WXTE30827MWT | 103
[11 empty] | ADL5015WXTE60827MWT | 104
[11 empty] | ADL5015WXTE15830MWT | 105
[11 empty] | ADL5015WXTE20830MWT | 106
[11 empty] | ADL5015WXTE30830MWT | 107
[11 empty] | ADL5015WXTE60830MWT | 108
[11 empty] | ADL5015WXTE15840MWT | 109
[11 empty] | ADL5015WXTE20840MWT | 110
[11 empty] | ADL5015WXTE30840MWT | 111
[11 empty] | ADL5015WXTE60840MWT | 112
[11 empty] | ADL5015WXTE15850MWT | 113
[11 empty] | ADL5015WXTE20850MWT | 114
[11 empty] | ADL5015WXTE30850MWT | 115
[11 empty] | ADL5015WXTE60850MWT | 116
[11 empty] | ADL5015WXTE15860MWT | 117
[11 empty] | ADL5015WXTE20860MWT | 118
[11 empty] | ADL5015WXTE30860MWT | 119
[11 empty] | ADL5015WXTE60860MWT | 120
[11 empty] | ADL5015WXTE15827DI0 | 121
[11 empty] | ADL5015WXTE20827DI0 | 122
[11 empty] | ADL5015WXTE30827DI0 | 123
[11 empty] | ADL5015WXTE60827DI0 | 124
[11 empty] | ADL5015WXTE15830DI0 | 125
[11 empty] | ADL5015WXTE20830DI0 | 126
[11 empty] | ADL5015WXTE30830DI0 | 127
[11 empty] | ADL5015WXTE60830DI0 | 128
[11 empty] | ADL5015WXTE15840DI0 | 129
[11 empty] | ADL5015WXTE20840DI0 | 130
[11 empty] | ADL5015WXTE30840DI0 | 131
[11 empty] | ADL5015WXTE60840DI0 | 132
[11 empty] | ADL5015WXTE15850DI0 | 133
[11 empty] | ADL5015WXTE20850DI0 | 134
[11 empty] | ADL5015WXTE30850DI0 | 135
[11 empty] | ADL5015WXTE60850DI0 | 136
[11 empty] | ADL5015WXTE15860DI0 | 137
[11 empty] | ADL5015WXTE20860DI0 | 138
[11 empty] | ADL5015WXTE30860DI0 | 139
[11 empty] | ADL5015WXTE60860DI0 | 140
[11 empty] | ADL5015WXTE15827MW0 | 141
[11 empty] | ADL5015WXTE20827MW0 | 142
[11 empty] | ADL5015WXTE30827MW0 | 143
[11 empty] | ADL5015WXTE60827MW0 | 144
[11 empty] | ADL5015WXTE15830MW0 | 145
[11 empty] | ADL5015WXTE20830MW0 | 146
[11 empty] | ADL5015WXTE30830MW0 | 147
[11 empty] | ADL5015WXTE60830MW0 | 148
[11 empty] | ADL5015WXTE15840MW0 | 149
[11 empty] | ADL5015WXTE20840MW0 | 150
[11 empty] | ADL5015WXTE30840MW0 | 151
[11 empty] | ADL5015WXTE60840MW0 | 152
[11 empty] | ADL5015WXTE15850MW0 | 153
[11 empty] | ADL5015WXTE20850MW0 | 154
[11 empty] | ADL5015WXTE30850MW0 | 155
[11 empty] | ADL5015WXTE60850MW0 | 156
[11 empty] | ADL5015WXTE15860MW0 | 157
[11 empty] | ADL5015WXTE20860MW0 | 158
[11 empty] | ADL5015WXTE30860MW0 | 159
[11 empty] | ADL5015WXTE60860MW0 | 160
[11 empty] | A1W | 161
[11 empty] | A5W | 162
[11 empty] | R1W | 163
[11 empty] | F4W | 164
[11 empty] | S1W | 165
[11 empty] | A1S | 166
[11 empty] | A5S | 167
[11 empty] | R1S | 168
[11 empty] | F4S | 169
[11 empty] | S1S | 170
[11 empty] | A1B | 171
[11 empty] | A5B | 172
[11 empty] | R1B | 173
[11 empty] | F4B | 174
[11 empty] | S1B | 175

## Granit
Liste des choix | [10 empty] | Réf_totale | Prix
Plot solaire rechargeable |  |  | Description | [7 empty] | APS60W | 1
[11 empty] | APS60WW | 2
Liste_Plot solaire rechargeable | [5 empty] | Référence | Référence | Référence | Référence | Référence | APS60B | 3
Ampoule | Plot solaire |  |  |  |  | APS |  |  |  |  | APS60G | 4
Format | 60mm |  |  |  |  | 60 |  |  |  |  | APS60R | 5
Couleur | Blanc | Blanc chaud | Bleu | Vert | Rouge | W | WW | B | G | R

## Quartz
Liste des choix | [6 empty] | Réf_totale | Prix
AHB 80W 7000 Lm |  |  | Description |  |  |  | AHB80230L080740 | 1
AHB 100W 9000 Lm | [6 empty] | AHB80230L120740 | 2
AHB 150W 13000 Lm | [6 empty] | AHB80230L080755 | 3
AHB 200W 18000 Lm | [6 empty] | AHB80230L120755 | 4
AHB 250W 21600 Lm | [6 empty] | AHB80230L080765 | 5
AHB 300W 27000 Lm | [6 empty] | AHB80230L120765 | 6
AHB 350W 32400 Lm | [6 empty] | AHB100230L080740 | 7
AHB 400W 35000 Lm | [6 empty] | AHB100230L120740 | 8
[7 empty] | AHB100230L080755 | 9
Liste_AHB 80W 7000 Lm |  |  |  | Référence | Référence | Référence | AHB100230L120755 | 10
Ampoule | Armature industrielle |  |  | AHB |  |  | AHB100230L080765 | 11
Puissance | 80W |  |  | 80 |  |  | AHB100230L120765 | 12
Tension d'alimentation | 230V |  |  | 230 |  |  | AHB150230L080740 | 13
LED | Luxeon |  |  | L |  |  | AHB150230L120740 | 14
Angle | 80° | 120° |  | 080 | 120 |  | AHB150230L080755 | 15
Couleur | Blanc neutre | Blanc jour | Blanc froid | 740 | 755 | 765 | AHB150230L120755 | 16
[7 empty] | AHB150230L080765 | 17
Liste_AHB 100W 9000 Lm |  |  |  | Référence | Référence | Référence | AHB150230L120765 | 18
Ampoule | Armature industrielle |  |  | AHB |  |  | AHB200230L080740 | 19
Puissance | 100W |  |  | 100 |  |  | AHB200230L120740 | 20
Tension d'alimentation | 230V |  |  | 230 |  |  | AHB200230L080755 | 21
LED | Luxeon |  |  | L |  |  | AHB200230L120755 | 22
Angle | 80° | 120° |  | 080 | 120 |  | AHB200230L080765 | 23
Couleur | Blanc neutre | Blanc jour | Blanc froid | 740 | 755 | 765 | AHB200230L120765 | 24
[7 empty] | AHB250230L080740 | 25
Liste_AHB 150W 13000 Lm |  |  |  | Référence | Référence | Référence | AHB250230L120740 | 26
Ampoule | Armature industrielle |  |  | AHB |  |  | AHB250230L080755 | 27
Puissance | 150W |  |  | 150 |  |  | AHB250230L120755 | 28
Tension d'alimentation | 230V |  |  | 230 |  |  | AHB250230L080765 | 29
LED | Luxeon |  |  | L |  |  | AHB250230L120765 | 30
Angle | 80° | 120° |  | 080 | 120 |  | AHB300230L080740 | 31
Couleur | Blanc neutre | Blanc jour | Blanc froid | 740 | 755 | 765 | AHB300230L120740 | 32
[7 empty] | AHB300230L080755 | 33
Liste_AHB 200W 18000 Lm |  |  |  | Référence | Référence | Référence | AHB300230L120755 | 34
Ampoule | Armature industrielle |  |  | AHB |  |  | AHB300230L080765 | 35
Puissance | 200W |  |  | 200 |  |  | AHB300230L120765 | 36
Tension d'alimentation | 230V |  |  | 230 |  |  | AHB350230L080740 | 37
LED | Luxeon |  |  | L |  |  | AHB350230L120740 | 38
Angle | 80° | 120° |  | 080 | 120 |  | AHB350230L080755 | 39
Couleur | Blanc neutre | Blanc jour | Blanc froid | 740 | 755 | 765 | AHB350230L120755 | 40
[7 empty] | AHB350230L080765 | 41
Liste_AHB 250W 21600 Lm |  |  |  | Référence | Référence | Référence | AHB350230L120765 | 42
Ampoule | Armature industrielle |  |  | AHB |  |  | AHB400230L080740 | 43
Puissance | 250W |  |  | 250 |  |  | AHB400230L100740 | 44
Tension d'alimentation | 230V |  |  | 230 |  |  | AHB400230L080755 | 45
LED | Luxeon |  |  | L |  |  | AHB400230L100755 | 46
Angle | 80° | 120° |  | 080 | 120 |  | AHB400230L080765 | 47
Couleur | Blanc neutre | Blanc jour | Blanc froid | 740 | 755 | 765 | AHB400230L100765 | 48
Liste_AHB 300W 27000 Lm |  |  |  | Référence | Référence | Référence
Ampoule | Armature industrielle |  |  | AHB
Puissance | 300W |  |  | 300
Tension d'alimentation | 230V |  |  | 230
LED | Luxeon |  |  | L
Angle | 80° | 120° |  | 080 | 120
Couleur | Blanc neutre | Blanc jour | Blanc froid | 740 | 755 | 765
Liste_AHB 350W 32400 Lm |  |  |  | Référence | Référence | Référence
Ampoule | Armature industrielle |  |  | AHB
Puissance | 350W |  |  | 350
Tension d'alimentation | 230V |  |  | 230
LED | Luxeon |  |  | L
Angle | 80° | 120° |  | 080 | 120
Couleur | Blanc neutre | Blanc jour | Blanc froid | 740 | 755 | 765
Liste_AHB 400W 35000 Lm |  |  |  | Référence | Référence | Référence
Ampoule | Armature industrielle |  |  | AHB
Puissance | 400W |  |  | 400
Tension d'alimentation | 230V |  |  | 230
LED | Luxeon |  |  | L
Angle | 80° | 100° |  | 080 | 100
Couleur | Blanc neutre | Blanc jour | Blanc froid | 740 | 755 | 765

## Agathe
Liste des choix | [5 empty] | Réf_totale | Prix
Tete de lampadaire |  |  | Description |  |  | APL10023066LCD03860 | 1
[6 empty] | APL13023066LCD03860 | 2
Liste_Tete de lampadaire |  |  |  | Référence
Ampoule | Tête de lampadaire |  |  | APL
Puissance | 100W | 130W |  | 100 | 130
Tension d'alimentation | 230V |  |  | 230
Indice de protection | IP66 |  |  | 66
LED | Lustrous |  |  | L
Lentille | Clear |  |  | C
Angle | 120°X60° |  |  | D03
Couleur | Blanc froid |  |  | 860

## Larimar
Liste des choix | [6 empty] | Réf_totale | Prix
Pour applique 6W |  |  | Description |  |  |  | AALG2406WCOB18730 | 1
Pour applique 7W | [6 empty] | AALG2406WCOB18830 | 2
Pour applique 8W | [6 empty] | AALG2406WCOB18740 | 3
[7 empty] | AALG2406WCOB18840 | 4
Liste_Pour applique 6W |  |  |  | Référence | Référence | Référence | AALG2406WCOB18764 | 5
Ampoule | Pour applique |  |  | AAL |  |  | AALG2406WCOB18864 | 6
Culot | G24 |  |  | G24 |  |  | AALG2407WCOB18730 | 7
Puissance | 6W |  |  | 06W |  |  | AALG2407WCOB18830 | 8
LED | COB |  |  | COB |  |  | AALG2407WCOB18740 | 9
Angle | 180° |  |  | 18 |  |  | AALG2407WCOB18840 | 10
IRC | 70 | 80 |  | 7 | 8 |  | AALG2407WCOB18764 | 11
Couleur | 3000°K Chaud | 4000°K Jour | 6400°K Froid | 30 | 40 | 64 | AALG2407WCOB18864 | 12
[7 empty] | AALG2408WCOB18730 | 13
Liste_Pour applique 7W |  |  |  | Référence | Référence | Référence | AALG2408WCOB18830 | 14
Ampoule | Pour applique |  |  | AAL |  |  | AALG2408WCOB18740 | 15
Culot | G24 |  |  | G24 |  |  | AALG2408WCOB18840 | 16
Puissance | 7W |  |  | 07W |  |  | AALG2408WCOB18764 | 17
LED | COB |  |  | COB |  |  | AALG2408WCOB18864 | 18
Angle | 180° |  |  | 18
IRC | 70 | 80 |  | 7 | 8
Couleur | 3000°K Chaud | 5000°K Jour | 6400°K Froid | 30 | 40 | 64
Liste_Pour applique 8W |  |  |  | Référence | Référence | Référence
Ampoule | Pour applique |  |  | AAL
Culot | G24 |  |  | G24
Puissance | 8W |  |  | 08W
LED | COB |  |  | COB
Angle | 180° |  |  | 18
IRC | 70 | 80 |  | 7 | 8
Couleur | 3000°K Chaud | 5000°K Jour | 6400°K Froid | 30 | 40 | 64

## Zircon
Liste des choix | [10 empty] | Réf_totale | Prix
Spot LED 1W |  |  | Description | [7 empty] | ASL11401WC11WF15C | 1
Spot LED 2W | [10 empty] | ASL11401WC11WD15C | 2
Spot LED 3W | [10 empty] | ASL11401WC11WC15C | 3
Spot LED 5W | [10 empty] | ASL11401WC11WF30C | 4
Spot LED 10W | [10 empty] | ASL11401WC11WD30C | 5
[11 empty] | ASL11401WC11WC30C | 6
Liste_SPOT LED 1W | [5 empty] | Référence | Référence | Référence |  |  | ASL11401WC11WF45C | 7
Ampoule | Spot LED |  |  |  |  | ASL |  |  |  |  | ASL11401WC11WD45C | 8
Format | MR11 |  |  |  |  | 11 |  |  |  |  | ASL11401WC11WC45C | 9
Culot | GU 4.0 |  |  |  |  | 40 |  |  |  |  | ASL11401WC11WF15F | 10
Puissance | 1W |  |  |  |  | 1W |  |  |  |  | ASL11401WC11WD15F | 11
LED | Cree |  |  |  |  | C |  |  |  |  | ASL11401WC11WC15F | 12
Nbre de LED | 1X |  |  |  |  | 1 |  |  |  |  | ASL11401WC11WF30F | 13
Puissance LED | 1W |  |  |  |  | 1W |  |  |  |  | ASL11401WC11WD30F | 14
Lentille | Satiné | Diamant | Clear |  |  | F | D | C |  |  | ASL11401WC11WC30F | 15
Angle | 15° | 30° | 45° |  |  | 15 | 30 | 45 |  |  | ASL11401WC11WF45F | 16
Couleur | Blanc chaud | Blanc froid | Blanc naturel |  |  | C | F | N |  |  | ASL11401WC11WD45F | 17
[11 empty] | ASL11401WC11WC45F | 18
Liste_Spot LED 2W | [5 empty] | Référence | Référence | Référence |  |  | ASL11401WC11WF15N | 19
Ampoule | Spot LED |  |  |  |  | ASL |  |  |  |  | ASL11401WC11WD15N | 20
Format | MR11 |  |  |  |  | 11 |  |  |  |  | ASL11401WC11WC15N | 21
Culot | GU 4.0 |  |  |  |  | 40 |  |  |  |  | ASL11401WC11WF30N | 22
Puissance | 2W |  |  |  |  | 2W |  |  |  |  | ASL11401WC11WD30N | 23
LED | Cree |  |  |  |  | C |  |  |  |  | ASL11401WC11WC30N | 24
Nbre de LED | 1X |  |  |  |  | 1 |  |  |  |  | ASL11401WC11WF45N | 25
Puissance LED | 2W |  |  |  |  | 2W |  |  |  |  | ASL11401WC11WD45N | 26
Lentille | Satiné | Diamant | Clear |  |  | F | D | C |  |  | ASL11401WC11WC45N | 27
Angle | 15° | 30° | 45° |  |  | 15 | 30 | 45 |  |  | ASL11402WC12WF15C | 28
Couleur | Blanc chaud | Blanc froid | Blanc naturel |  |  | C | F | N |  |  | ASL11402WC12WD15C | 29
[11 empty] | ASL11402WC12WC15C | 30
Liste_Spot LED 3W | [5 empty] | Référence | Référence | Référence |  |  | ASL11402WC12WF30C | 31
Ampoule | Spot LED |  |  |  |  | ASL |  |  |  |  | ASL11402WC12WD30C | 32
Format | MR11 |  |  |  |  | 11 |  |  |  |  | ASL11402WC12WC30C | 33
Culot | GU 4.0 |  |  |  |  | 40 |  |  |  |  | ASL11402WC12WF45C | 34
Puissance | 3W |  |  |  |  | 3W |  |  |  |  | ASL11402WC12WD45C | 35
LED | Cree |  |  |  |  | C |  |  |  |  | ASL11402WC12WC45C | 36
Nbre de LED | 1X |  |  |  |  | 1 |  |  |  |  | ASL11402WC12WF15F | 37
Puissance LED | 3W |  |  |  |  | 3W |  |  |  |  | ASL11402WC12WD15F | 38
Lentille | Satiné | Diamant | Clear |  |  | F | D | C |  |  | ASL11402WC12WC15F | 39
Angle | 15° | 30° | 45° |  |  | 15 | 30 | 45 |  |  | ASL11402WC12WF30F | 40
Couleur | Blanc chaud | Blanc froid | Blanc naturel |  |  | C | F | N |  |  | ASL11402WC12WD30F | 41
[11 empty] | ASL11402WC12WC30F | 42
Liste_Spot LED 5W | [5 empty] | Référence | Référence | Référence |  |  | ASL11402WC12WF45F | 43
Ampoule | Spot LED |  |  |  |  | ASL |  |  |  |  | ASL11402WC12WD45F | 44
Format | MR16 |  |  |  |  | 16 |  |  |  |  | ASL11402WC12WC45F | 45
Culot | GU 10 |  |  |  |  | 10 |  |  |  |  | ASL11402WC12WF15N | 46
Puissance | 5W |  |  |  |  | 5W |  |  |  |  | ASL11402WC12WD15N | 47
LED | Epistar |  |  |  |  | E |  |  |  |  | ASL11402WC12WC15N | 48
Nbre de LED | 3X |  |  |  |  | 3 |  |  |  |  | ASL11402WC12WF30N | 49
Lentille | Satiné | Transparente |  |  |  | F | C |  |  |  | ASL11402WC12WD30N | 50
Angle | 25° | 40° | 60° |  |  | 025 | 040 | 060 |  |  | ASL11402WC12WC30N | 51
Couleur | Blanc chaud | Blanc neutre | Blanc froid |  |  | 730 | 745 | 765 |  |  | ASL11402WC12WF45N | 52
[11 empty] | ASL11402WC12WD45N | 53
Liste_Spot LED 10W | [5 empty] | Référence | Référence | Référence | Référence | Référence | ASL11402WC12WC45N | 54
Ampoule | Spot LED |  |  |  |  | ASL |  |  |  |  | ASL11403WC13WF15C | 55
Format | AR111 |  |  |  |  | 111 |  |  |  |  | ASL11403WC13WD15C | 56
Culot | GX53 12V | GX53 24V |  |  |  | 53 | 54 |  |  |  | ASL11403WC13WC15C | 57
Puissance | 10W |  |  |  |  | 10W |  |  |  |  | ASL11403WC13WF30C | 58
LED | Cree XP-G |  |  |  |  | CG |  |  |  |  | ASL11403WC13WD30C | 59
Angle | 24° | 30° | 60° | 90° | 135° | 024 | 030 | 060 | 090 | 135 | ASL11403WC13WC30C | 60
Couleur | Blanc chaud | Blanc neutre | Blanc froid |  |  | 830 | 840 | 860 |  |  | ASL11403WC13WF45C | 61
[11 empty] | ASL11403WC13WD45C | 62
[11 empty] | ASL11403WC13WC45C | 63
[11 empty] | ASL11403WC13WF15F | 64
[11 empty] | ASL11403WC13WD15F | 65
[11 empty] | ASL11403WC13WC15F | 66
[11 empty] | ASL11403WC13WF30F | 67
[11 empty] | ASL11403WC13WD30F | 68
[11 empty] | ASL11403WC13WC30F | 69
[11 empty] | ASL11403WC13WF45F | 70
[11 empty] | ASL11403WC13WD45F | 71
[11 empty] | ASL11403WC13WC45F | 72
[11 empty] | ASL11403WC13WF15N | 73
[11 empty] | ASL11403WC13WD15N | 74
[11 empty] | ASL11403WC13WC15N | 75
[11 empty] | ASL11403WC13WF30N | 76
[11 empty] | ASL11403WC13WD30N | 77
[11 empty] | ASL11403WC13WC30N | 78
[11 empty] | ASL11403WC13WF45N | 79
[11 empty] | ASL11403WC13WD45N | 80
[11 empty] | ASL11403WC13WC45N | 81
[11 empty] | ASL16105WE3F025730 | 82
[11 empty] | ASL16105WE3C025730 | 83
[11 empty] | ASL16105WE3F040730 | 84
[11 empty] | ASL16105WE3C040730 | 85
[11 empty] | ASL16105WE3F060730 | 86
[11 empty] | ASL16105WE3C060730 | 87
[11 empty] | ASL16105WE3F025745 | 88
[11 empty] | ASL16105WE3C025745 | 89
[11 empty] | ASL16105WE3F040745 | 90
[11 empty] | ASL16105WE3C040745 | 91
[11 empty] | ASL16105WE3F060745 | 92
[11 empty] | ASL16105WE3C060745 | 93
[11 empty] | ASL16105WE3F025765 | 94
[11 empty] | ASL16105WE3C025765 | 95
[11 empty] | ASL16105WE3F040765 | 96
[11 empty] | ASL16105WE3C040765 | 97
[11 empty] | ASL16105WE3F060765 | 98
[11 empty] | ASL16105WE3C060765 | 99
[11 empty] | ASL1115310WCG024830 | 100
[11 empty] | ASL1115410WCG024830 | 101
[11 empty] | ASL1115310WCG030830 | 102
[11 empty] | ASL1115410WCG030830 | 103
[11 empty] | ASL1115310WCG060830 | 104
[11 empty] | ASL1115410WCG060830 | 105
[11 empty] | ASL1115310WCG090830 | 106
[11 empty] | ASL1115410WCG090830 | 107
[11 empty] | ASL1115310WCG135830 | 108
[11 empty] | ASL1115410WCG135830 | 109
[11 empty] | ASL1115310WCG024840 | 110
[11 empty] | ASL1115410WCG024840 | 111
[11 empty] | ASL1115310WCG030840 | 112
[11 empty] | ASL1115410WCG030840 | 113
[11 empty] | ASL1115310WCG060840 | 114
[11 empty] | ASL1115410WCG060840 | 115
[11 empty] | ASL1115310WCG090840 | 116
[11 empty] | ASL1115410WCG090840 | 117
[11 empty] | ASL1115310WCG135840 | 118
[11 empty] | ASL1115410WCG135840 | 119
[11 empty] | ASL1115310WCG024860 | 120
[11 empty] | ASL1115410WCG024860 | 121
[11 empty] | ASL1115310WCG030860 | 122
[11 empty] | ASL1115410WCG030860 | 123
[11 empty] | ASL1115310WCG060860 | 124
[11 empty] | ASL1115410WCG060860 | 125
[11 empty] | ASL1115310WCG090860 | 126
[11 empty] | ASL1115410WCG090860 | 127
[11 empty] | ASL1115310WCG135860 | 128
[11 empty] | ASL1115410WCG135860 | 129

## Beryl
Liste des choix | [6 empty] | Réf_totale | Prix
Spot LED 3W |  |  | Description |  |  |  | ASL16533WAD15730 | 1
Spot LED 7W | [6 empty] | ASL16533WAD25730 | 2
[7 empty] | ASL16533WAD40730 | 3
Liste_Spot LED 3W |  |  |  | Référence | Référence | Référence | ASL16533WAD15745 | 4
Ampoule | Spot LED |  |  | ASL |  |  | ASL16533WAD25745 | 5
Format | MR16 |  |  | 16 |  |  | ASL16533WAD40745 | 6
Culot | GU 5.3 | GU 10 |  | 53 | 10 |  | ASL16533WAD15760 | 7
Puissance | 3W |  |  | 3W |  |  | ASL16533WAD25760 | 8
LED | Chinoise |  |  | A |  |  | ASL16533WAD40760 | 9
Lentille | Diamant |  |  | D |  |  | ASL16103WAD15730 | 10
Angle | 15° | 25° | 40° | 15 | 25 | 40 | ASL16103WAD25730 | 11
Couleur | Blanc chaud | Blanc neutre | Blanc froid | 730 | 745 | 760 | ASL16103WAD40730 | 12
[7 empty] | ASL16103WAD15745 | 13
[7 empty] | ASL16103WAD25745 | 14
Liste_Spot LED 7W |  |  |  | Référence | Référence |  | ASL16103WAD40745 | 15
Ampoule | Spot LED |  |  | ASL |  |  | ASL16103WAD15760 | 16
Format | MR16 |  |  | 16 |  |  | ASL16103WAD25760 | 17
Culot | GU 5.3 | GU 10 |  | 53 | 10 |  | ASL16103WAD40760 | 18
Puissance totale | 7W |  |  | 7W |  |  | ASL16537WN4X17S50C | 19
LED | Nichia |  |  | N |  |  | ASL16537WN4X17S50F | 20
Nbre de LED | 4X |  |  | 4X |  |  | ASL16107WN4X17S50C | 21
Puissance par LED | 1.75 |  |  | 17 |  |  | ASL16107WN4X17S50F | 22
Lentille | Sun |  |  | S
Angle | 50° |  |  | 50
Couleur | Blanc chaud | Blanc froid |  | C | F