## Matériel
1 | 2 | 3 | 4 | 5 | 6 | 7 | 8 | 9 | 10 | 11 | 12 | 13 | 14 | 15 | 16 | 17
Famille | DESIGNATION | MODELE | SERIE | REFERENCE FABRICANT | FABRICANT | CARACTERISTIQUES | CONNECTEUR | ALIMENTATION | PLANEITE | FOCALE | λ (mm) | DIMENSIONS | ELEMENT ASSOCIE | REMARQUE | LOCALISATION | Quantité en stock
Afocal | AF - 1 | [12 empty] | Système de deux lentilles, monture réglable | Armoire A1 | 1
ALIMENTATION | OPT - ALIM - 01 |  |  |  |  | 2 * 0.30 v | [9 empty] | 0
ALIMENTATION | OPT - ALIM - 02 |  |  |  |  | 2 * 0.30 v | [9 empty] | 1
ALIMENTATION | OPT - ALIM - 03 |  |  |  |  | 2 * 0.30 v | [9 empty] | 1
ALIMENTATION | OPT - ALIM - 04 | [14 empty] | 1
ALIMENTATION | OPT - ALIM - 05 | [12 empty] | cellule |  | 1
ALIMENTATION | OPT - ALIM - 06 | [14 empty] | 1
ALIMENTATION | OPT - ALIM - 07 |  |  |  |  | 500mA MAX | [9 empty] | 1
ALIMENTATION | OPT - ALIM - 08 |  |  |  |  | 500mA MAX | [9 empty] | 1
ALIMENTATION | OPT - ALIM - 09 |  |  |  |  | 500mA MAX | [9 empty] | 1
ATTENUATEUR | 935-3/5-OPT - 1 | 935-3-OPT | 04-400-6 |  | Newport | [9 empty] | Armoire A2 | 0
BANC_OPTIQUE | X - 45 - 01 |  |  |  |  | 75cm | [8 empty] | labo optique 1 | 1
BANC_OPTIQUE | X - 48 - 01 |  |  |  |  | 50 cm | [8 empty] | labo optique 1 | 1
BANC_OPTIQUE | X - 95 - 01 |  |  |  |  | 50 cm | [8 empty] | labo optique 1 | 1
BANC_OPTIQUE | X - 95 - 02 |  |  |  |  | 26.5 cm | [8 empty] | labo optique 1 | 1
BANC_OPTIQUE | X - 95 - 03 |  |  |  |  | 50 cm | [8 empty] | labo optique 1 | 1
BANC_OPTIQUE | X - 95 - 04 |  |  |  |  | 50 cm | [8 empty] | labo optique 1 | 0
BANC_OPTIQUE | X - 95 - 05 |  |  |  |  | 150 cm | [8 empty] | labo optique 1 | 1
BANC_OPTIQUE | X - 95 - 06 |  |  |  |  | 150 cm | [8 empty] | labo optique 1 | 1
BANC_OPTIQUE | X - 95 - 07 |  |  |  |  | 250 cm | [8 empty] | labo optique 1 | 1
BANC_OPTIQUE | X - 95 - 08 |  |  |  |  | 150 cm | [8 empty] | labo optique 1 | 1
BANC_OPTIQUE | X - 95 - 09 |  |  |  |  | 150 cm | [8 empty] | labo optique 1 | 1
BANC_OPTIQUE | X - 95 - 10 |  |  |  |  | 150 cm | [8 empty] | labo optique 1 | 1
BANC_OPTIQUE | X - 95 - 11 |  |  |  |  | 50 cm | [8 empty] | labo optique 1 | 1
BANC_OPTIQUE | X - 95 - 12 |  |  |  |  | 50 cm | [8 empty] | labo optique 1 | 1
BANC_OPTIQUE | X - 100 - 01 |  |  |  |  | 50cm | [8 empty] | labo optique 1 | 1
BANC_OPTIQUE | X - 95 - 43 |  |  |  |  | 10cm | [8 empty] | labo optique 1 | 1
BANC_OPTIQUE | X - 95 - ACC - 01 | [13 empty] | labo optique 1 | 1
BANC_OPTIQUE | X - 95 - 13 |  |  |  |  | 50 cm | [8 empty] | labo optique 1 | 1
BANC_OPTIQUE | X - 95 - 14 |  |  |  |  | 50 cm | [8 empty] | labo optique 1 | 1
BANC_OPTIQUE | X - 95 - 15 |  |  |  |  | 150 cm | [8 empty] | labo optique 1 | 1
BANC_OPTIQUE | X - 95 - 16 |  |  |  |  | 20 cm | [8 empty] | labo optique 1 | 1
BANC_OPTIQUE | X - 95 - 17 |  |  |  |  | 80 cm | [8 empty] | labo optique 1 | 1
BANC_OPTIQUE | X - 95 - 18 |  |  |  |  | 20 cm | [8 empty] | labo optique 1 | 1
BANC_OPTIQUE | X - 95 - 19 |  |  |  |  | 20 cm | [8 empty] | labo optique 1 | 1
BANC_OPTIQUE | X - 95 - 20 |  |  |  |  | 20 cm | [8 empty] | labo optique 1 | 1
BANC_OPTIQUE | X - 95 - 21 |  |  |  |  | 100 cm | [8 empty] | labo optique 1 | 1
BANC_OPTIQUE | X - 95 - 22 |  |  |  |  | 65 cm | [8 empty] | labo optique 1 | 1
BANC_OPTIQUE | X - 95 - 23 |  |  |  |  | 150 cm | [8 empty] | labo optique 1 | 1
BANC_OPTIQUE | X - 95 - 24 |  |  |  |  | 29,5 cm | [8 empty] | labo optique 1 | 1
BANC_OPTIQUE | X - 95 - 25 |  |  |  |  | 25 cm | [8 empty] | labo optique 1 | 1
BANC_OPTIQUE | X - 95 - 26 |  |  |  |  | 75cm | [8 empty] | labo optique 1 | 1
BANC_OPTIQUE | X - 95 - 27 |  |  |  |  | 64cm | [8 empty] | labo optique 1 | 1
BANC_OPTIQUE | X - 95 - 28 |  |  |  |  | 64cm | [8 empty] | labo optique 1 | 1
BANC_OPTIQUE | X - 95 - 29 |  |  |  |  | 64cm | [8 empty] | labo optique 1 | 1
BANC_OPTIQUE | X - 95 - 30 |  |  |  |  | 64cm | [8 empty] | labo optique 1 | 1
BANC_OPTIQUE | X - 95 - 31 |  |  |  |  | 64cm | [8 empty] | labo optique 1 | 1
BANC_OPTIQUE | X - 95 - 32 |  |  |  |  | 50cm | [8 empty] | labo optique 1 | 1
BANC_OPTIQUE | X - 95 - 33 |  |  |  |  | 50cm | [8 empty] | labo optique 1 | 1
BANC_OPTIQUE | X - 95 - 34 |  |  |  |  | 50cm | [8 empty] | labo optique 1 | 1
BANC_OPTIQUE | X - 95 - 35 |  |  |  |  | 38cm | [8 empty] | labo optique 1 | 1
BANC_OPTIQUE | X - 95 - 36 |  |  |  |  | 25cm | [8 empty] | labo optique 1 | 1
BANC_OPTIQUE | X - 95 - 37 |  |  |  |  | 25cm | [8 empty] | labo optique 1 | 1
BANC_OPTIQUE | X - 95 - 38 |  |  |  |  | 25.5cm | [8 empty] | labo optique 1 | 1
BANC_OPTIQUE | X - 95 - 39 |  |  |  |  | 25.5cm | [8 empty] | labo optique 1 | 1
BANC_OPTIQUE | X - 95 - 40 |  |  |  |  | 25.5cm | [8 empty] | labo optique 1 | 1
BANC_OPTIQUE | X - 95 - 41 |  |  |  |  | 25.5cm | [8 empty] | labo optique 1 | 1
BANC_OPTIQUE | X - 95 - 42 |  |  |  |  | 5,4 cm | [8 empty] | labo optique 1 | 1
BANC_OPTIQUE | X - 45 - 02 |  |  |  |  | 75 cm | [8 empty] | labo optique 1 | 1
BANC_OPTIQUE | X - 45 - 03 |  |  |  |  | 75 cm | [8 empty] | labo optique 1 | 1
BEAMSPLITTER | BW - 01 |  |  |  |  | Rs/Ts = 50/50 ; 0.48-0.7µm |  |  | λ/10 |  |  | 50.8 mm |  |  | Armoire A103 | 1
BEAMSPLITTER | BW - 02 |  |  |  |  | Rs/Ts = 50/50 ; 0.48-0.7µm |  |  | λ/10 |  |  | 50.8 mm |  |  | Armoire A103 | 1
BEAMSPLITTER | BW - 03 |  |  |  |  | Rs/Ts = 50/50 ; 0.48-0.7µm |  |  | λ/10 |  |  | 50.8 mm |  |  | Armoire A103 | 1
BEAMSPLITTER | BW - 04 |  |  |  |  | Rs/Ts = 50/50 ; 0.48-0.7µm | [5 empty] | 50.8 mm |  |  | Armoire A103 | 1
CAMERA | C NLO 1 | MICAM X | 32428 |  |  |  | OUI | REF AV0510 ; N°185 | [6 empty] | ? | 1
CAMERA | C NLO 2 | MICAM X | 32430 | [10 empty] | ENDOMMAGEE DEFINITIVEMENT | ? | 1
CAMERA | C NLO 3 | MICAM VHR 1000 | 194 |  |  |  | OUI | REF AV0510 ; N°475 | [5 empty] | IND A4 ; LOT 517 | ? | 0
CAMERA | C NLO 4 | MICAM VHR 1000 | 1607 |  |  |  | OUI | OUI | [5 empty] | LOT 050 | ? | 1
CAMERA | C NLO 5 | MICAM VHR 1000 |  |  |  |  | OUI | OUI | [6 empty] | ? | 1
CAMERA | C NLO 6 | MICAM VHR 1000 | 1798 |  |  |  | OUI | AL CAM 06 | [5 empty] | LOT 146 | Armoire A133 | 1
CAMERA | C NLO 7 | MICAM VHR 1000 | 1796 |  |  |  | OUI | OUI | [5 empty] | LOT 146 | ? | 1
CAMERA | CA - UI - 1 | UI-1120SE-M-HQ | 4100126327 |  | uEye | [9 empty] | Projet, multiphy | 1
CAMERA | CA - UI - 2 | UI-1120SE-M-HQ | 4100126328 |  | uEye | [9 empty] | Projet, multiphy | 1
COLLIMATEUR | COL - F - 1 |  |  | 47222 | edmund | collimateur à fibre optique | [8 empty] | Armoire A1 | 0
COLONNE_AMORTIE | 45 - 1 |  |  | 625Series | Newport | [7 empty] | 625 - RC6 - 1 |  | Armoire A1 | 1
COLONNE_AMORTIE | 45 - 2 |  |  | 625Series | Newport | [7 empty] | 625 - RC4 - 1 |  | Armoire A1 | 1
COLONNE_AMORTIE | 70 - 1 | [13 empty] | ? | 1
COLONNE_AMORTIE | 75 - 1 | [13 empty] | ? | 1
COLONNE_AMORTIE | 670RCT - 1 |  |  |  |  | 2 miroirs à 45° | [8 empty] | Armoire A136 | 1
COLONNE_AMORTIE | 670RCT - 2 | [13 empty] | ? | 1
COLONNE_AMORTIE | 670RCB - 1 | [13 empty] | ? | 1
COLONNE_AMORTIE | 410RC - 1 | [13 empty] | Armoire A1 | 1
COLONNE_AMORTIE | 410RC - 2 | [13 empty] | Armoire A1 | 1
COUTEAU_ELECTRIQUE | OPT-COUT.ELECT - 01 | KN400 | PK032/w | [10 empty] | KENWOOD | ? | 1
CUBE_MECANIQUE | CUC - 1 | [10 empty] | 20 mm |  | 5 faces coaté | Armoire A136 | 1
CUBE_MECANIQUE | CU - 1 |  |  |  |  | 75 | [8 empty] | Armoire A137 | 1
CUBE_MECANIQUE | CU - 2 |  |  |  |  | 100 | [8 empty] | Armoire A137 | 1
CUBE_MECANIQUE | CU - 3 |  |  |  |  | 100 | [8 empty] | Armoire A137 | 1
CUBE_MECANIQUE | CU - 4 |  |  |  |  | 100 | [8 empty] | Armoire A137 | 1
CUBE_MECANIQUE | CU - 5 |  |  |  |  | 100 | [8 empty] | Armoire A137 | 1
CUBE_MECANIQUE | CU - 6 |  |  |  |  | 100 | [8 empty] | Armoire A137 | 1
CUBE_MECANIQUE | CU - 7 |  |  |  |  | 100 | [8 empty] | Armoire A137 | 1
CUBE_MECANIQUE | CU - 8 |  |  |  |  | 100 | [8 empty] | Armoire A137 | 1
CUBE_MECANIQUE | CU - 9 |  |  |  |  | 100 | [8 empty] | Armoire A137 | 1
CUBE_MECANIQUE | CU - 10 |  |  |  |  | 100 | [8 empty] | Armoire A137 | 1
CUBE_SEPARATEUR_POLARISEUR | CUPO - 1 |  | 5420 | GT15-A | THORLABS | Glan-Taylor | [5 empty] | 15mm | SM1PM15 - 1 |  | Projet, multiphy | 1
CUBE_SEPARATEUR_POLARISEUR | CUPO - 2 |  | 4458 | GT15-A | THORLABS | Glan-Taylor | [5 empty] | 15mm | SM1PM15 - 2 |  | Projet, multiphy | 1
CUBE_SEPARATEUR_POLARISEUR | CUPO - 3 |  |  | PBS201 | THORLABS | 420-680nm | [5 empty] | 20mm |  |  | Projet, multiphy | 1
CUBE_SEPARATEUR_POLARISEUR | CUPO - 4 |  |  | PBS201 | THORLABS | 420-680nm | [5 empty] | 20mm |  |  | Projet, multiphy | 1
CUBE_SEPARATEUR_POLARISEUR | CUPO - 5 |  | P036228 | 05BC15PH.9 | Newport | HI-E POL, 1064nm, Tp/Ts>200:1 | [5 empty] | 12,7mm |  |  | Armoire A103 | 1
CUBE_SEPARATEUR_POLARISEUR | CUPO - 6 |  |  | 05BC16PC.4 | Newport | 632,8nm, Tp/TS>100:1 | [5 empty] | 12,7mm |  |  | Armoire A103 | 1
CUBE_SEPARATEUR_POLARISEUR | CUPO - 7 | [10 empty] | 12,7mm | avec sa monture |  | Armoire A103 | 1
CUBE_SEPARATEUR | CUS - 2 | [10 empty] | 25*25*25 |  |  | Armoire A103 | 1
CUBE_SEPARATEUR | CUS - 3 |  |  | BS016 | Thorlabs | [6 empty] | 20mm |  |  | Projet, multiphy | 1
CUBE_SEPARATEUR | CUS - 4 |  |  | BS016 | Thorlabs | [6 empty] | 20mm |  |  | Projet, multiphy | 1
CUBE_SEPARATEUR | CUS - 5 |  |  | BS016 | Thorlabs | [6 empty] | 20mm |  |  | Projet, multiphy | 1
CUBE_SEPARATEUR | CUS - 6 |  |  | BS016 | Thorlabs | [6 empty] | 20mm |  |  | Projet, multiphy | 1
CUBE_SEPARATEUR | CUS - 7 | [10 empty] | 25x25x25 mm |  |  | Armoire A103 | 1
CUBE_SEPARATEUR | CUS - 8 | [10 empty] | 25*25*25 |  |  | Armoire A103 | 1
CUBE_SEPARATEUR | CUS - 1 | [10 empty] | 25x25x25 mm | HVM.1i - 3 |  | Armoire A103 | 1
CUBE__OPTIQUE_ | CUC - 1 | [10 empty] | 20mm |  | 5 faces coaté | Armoire A136 | 1
DENSITE_NEUTRE | FND - 5 - 01 |  |  |  |  | Filter ND stepped | [8 empty] | Armoire A1 | 1
DENSITE_NEUTRE | ND - B - 1 |  |  | 47-511 | Edmund | Boite 8 densités circulaire (0.3 à 3.0) | [8 empty] | Projet, multiphy | 1
DENSITE_NEUTRE | ND - ABS - 1 |  |  | NT48-098 | Edmund | Absorptive ND Filter 3.0 OD 50mm Sq | [5 empty] | 50x50 |  |  | Projet, proba V | 1
DENSITE_NEUTRE | OD - 2 - 1 | [13 empty] | Armoire A1 | 1
DEPOLI | DEP-01 |  |  |  |  | ep. 8mm, Ø50mm | [8 empty] | Meuble tiroir 1 | 1
DETECTEUR | DET - IGA - 01 | 818 - BB - 30 |  |  | Newport | InGaAs | [8 empty] | Armoire A132 | 1
DIAPHRAGME | ID - 0,5 - 1 | [13 empty] | ? | 1
DIAPHRAGME | ID - 0,5 - 2 | [13 empty] | ? | 1
DIAPHRAGME | ID - 0,5 - 3 | [13 empty] | ? | 1
DIAPHRAGME | ID - 0,5 - 4 | [13 empty] | ? | 1
DIAPHRAGME | ID - 0,5 - 5 | [13 empty] | ? | 1
DIAPHRAGME | ID - 0,5 - 6 | [13 empty] | ? | 1
DIAPHRAGME | ID - 1,0 - 1 | [13 empty] | Armoire A1 | 1
DIAPHRAGME | ID - 1,0 - 2 | [13 empty] | Armoire A1 | 1
DIAPHRAGME | ID - 1,0 - 3 | [13 empty] | Armoire A1 | 1
DIAPHRAGME | ID - 1,0 - 4 | [13 empty] | Armoire A1 | 1
DIAPHRAGME | ID - 1,0 - 5 | [13 empty] | Armoire A1 | 1
DIAPHRAGME | ID - 1,0 - 6 | [13 empty] | Armoire A1 | 1
DIAPHRAGME | ID - 1,5 - 1 | [13 empty] | Armoire A1 | 1
DIAPHRAGME | ID - 1,5 - 2 | [13 empty] | Armoire A1 | 1
DIAPHRAGME | ID - 1,5 - 3 | [13 empty] | ? | 1
DIAPHRAGME | ID - 1,5 - 4 | [13 empty] | Armoire A1 | 1
DIAPHRAGME | ID - 1,5 - 5 | [13 empty] | Armoire A1 | 1
DIAPHRAGME | ID - 1,5 - 6 | [13 empty] | Armoire A1 | 1
DIAPHRAGME | ID - 1,5 - 7 | [13 empty] | Armoire A1 | 1
DIAPHRAGME | ID - 1,5 - 8 | [13 empty] | Armoire A1 | 1
DIAPHRAGME | ID - 1,5 - 9 | [13 empty] | Armoire A1 | 1
DIAPHRAGME | ID - 1,5 - 10 | [12 empty] | +lentille 135mm | Armoire A1 | 1
DIAPHRAGME | ID - 1,5 - 11 | [13 empty] | Armoire A1 | 1
DIAPHRAGME | ID - 1,5 - 12 | [13 empty] | Armoire A1 | 1
DIAPHRAGME | ID - 1,5 - 13 | [13 empty] | Armoire A1 | 1
DIAPHRAGME | ID - 10 - 1 | [13 empty] | Armoire A1 | 1
DIAPHRAGME | ID - 10 - 2 | [13 empty] | Armoire A1 | 1
DRIVER | OPT - SHDRIV - 01 | [13 empty] | ? | 1
DRIVER | OPT - SHDRIV - 02 | [13 empty] | ? | 1
DRIVER | OPT - SHDRIV - 03 | [13 empty] | ? | 1
DRIVER | OPT - SHDRIV - 04 | [13 empty] | ? | 1
DRIVER | OPT - SHDRIV - 05 | Pt timer Yag | [12 empty] | ? | 1
ELEVATEUR__A__COLONNE | ECN8 - 1 | [13 empty] | ? | 1
ELEVATEUR__A__COLONNE | ECN8 - 2 | [13 empty] | ? | 1
ELEVATEUR__A__COLONNE | ECN8 - 3 | [13 empty] | Armoire A138 | 1
ELEVATEUR__A__COLONNE | ECN8 - 4 | [13 empty] | Armoire A138 | 1
ELEVATEUR__A__COLONNE | ECN8 - 5 | [13 empty] | Armoire A138 | 1
ELEVATEUR | EN40 - 1 | [13 empty] | EN40 - 1 | 1
ELEVATEUR | EN40 - 2 | [13 empty] | EN40 - 2 | 1
ELEVATEUR | EN40 - 3 | [13 empty] | EN40 - 3 | 1
ELEVATEUR | EN40 - 4 | [13 empty] | EN40 - 4 | 1
ELEVATEUR | EN60 - 1 | [13 empty] | EN60 - 1 | 1
ELEVATEUR | EL80 - 1 | [13 empty] | EL80 - 1 | 1
ELEVATEUR | EL80 - 2 | [13 empty] | EL80 - 2 | 1
ELEVATEUR | EL80 - 3 | [13 empty] | EL80 - 3 | 1
ELEVATEUR | EL80 - 4 | [13 empty] | EL80 - 4 | 1
ELEVATEUR | EL80 - 5 | [13 empty] | EL80 - 5 | 1
ELEVATEUR | EL80 - 6 | [13 empty] | EL80 - 6 | 1
ELEVATEUR | EL130 - 1 | [13 empty] | EL130 - 1 | 1
EQUERRE | EQ -27 | [10 empty] | 70*80 |  |  | Armoire A137 | 1
EQUERRE | EQ - 28 | [10 empty] | 50*50 |  |  | Armoire A137 | 1
EQUERRE | EQ - 29 | [10 empty] | 70*80 |  |  | Armoire A137 | 1
EQUERRE | EQ -30 | [10 empty] | 60*100 |  |  | Armoire A137 | 1
EQUERRE | EQ - 27 | [10 empty] | 73*46 |  |  | Armoire A137 | 1
EQUERRE | EQ - 27 | [10 empty] | 80*80 |  |  | Armoire A137 | 1
EQUERRE | EQ - 1 | [10 empty] | 80*80 |  |  | Armoire A137 | 1
EQUERRE | EQ - 2 | [10 empty] | 120*120 |  |  | Armoire A137 | 1
EQUERRE | EQ - 3 | [10 empty] | 80*80 |  |  | Armoire A137 | 1
EQUERRE | EQ - 4 | [10 empty] | 145*120 |  |  | Armoire A137 | 1
EQUERRE | EQ - 5 | [10 empty] | 165*165 |  |  | Armoire A137 | 1
EQUERRE | EQ - 6 | [10 empty] | 90*132 |  |  | Armoire A137 | 1
EQUERRE | EQ - 7 | [10 empty] | 180*85 |  |  | Armoire A137 | 1
EQUERRE | EQ - 8 | [10 empty] | 115*195 |  |  | Armoire A137 | 1
EQUERRE | EQ - 9 | [10 empty] | 145*215 |  |  | Armoire A137 | 1
EQUERRE | EQ - 10 | [10 empty] | 50*50 |  |  | montage armoire laser | 1
EQUERRE | EQ - 11 | [10 empty] | 100*105 |  |  | Armoire A137 | 1
EQUERRE | EQ - 12 | [10 empty] | 50*60 |  |  | Armoire A137 | 1
EQUERRE | EQ - 13 | [10 empty] | 40*45 |  |  | Armoire A137 | 1
EQUERRE | EQ - 14 | [10 empty] | 100*105 |  |  | Armoire A137 | 1
EQUERRE | EQ - 15 | [10 empty] | 70*80 |  |  | Armoire A137 | 1
EQUERRE | EQ - 16 | [10 empty] | 100*105 |  |  | Armoire A137 | 1
EQUERRE | EQ - 17 | [10 empty] | 145*215 |  |  | Armoire A137 | 1
EQUERRE | EQ - 18 | [10 empty] | 55*80 |  |  | Armoire A137 | 1
EQUERRE | EQ - 19 | [10 empty] | 100*150 |  |  | Armoire A137 | 1
EQUERRE | EQ - 20 | [10 empty] | 105*100 |  |  | Armoire A137 | 1
EQUERRE | EQ - 21 | [10 empty] | 70*80 |  |  | Armoire A137 | 1
EQUERRE | EQ - 22 | [10 empty] | 35*65 |  |  | Armoire A137 | 1
EQUERRE | EQ - 23 | [10 empty] | 30*45 |  |  | Armoire A137 | 1
EQUERRE | EQ - 24 | [10 empty] | 165*165 |  |  | Armoire A137 | 1
EQUERRE | EQ - 25 | [10 empty] | 100*105 |  |  | Armoire A137 | 1
EQUERRE | EQ - 26 | [10 empty] | 150*150 |  |  | Armoire A137 | 1
FENTE_REGLABLE | FT - 01 | [13 empty] | Armoire A1 | 1
FENTE_REGLABLE | FT - 02 | [13 empty] | Armoire A1 | 1
FENTE_REGLABLE | FT - 03 | [13 empty] | Armoire A1 | 1
FENTE_REGLABLE | FT - 04 | [13 empty] | Armoire A1 | 1
FENTE_REGLABLE | FT - 05 | [13 empty] | Armoire A1 | 1
FENTE_REGLABLE | FT - 06 | [13 empty] | Armoire A1 | 1
FENTE_REGLABLE | FT - 07 | [13 empty] | Armoire A1 | 1
FENTE_REGLABLE | FT - 08 | [13 empty] | Armoire A1 | 1
FILTRE__SPATIAL | 910B - 1 | [13 empty] | ? | 1
FILTRE__SPATIAL | 910B - 2 | [13 empty] | ? | 1
FILTRE__SPATIAL | 910B - 3 | [13 empty] | montage dans l'armoire laser (labo optique 3) | 1
FILTRE__SPATIAL | 910B - 4 | [13 empty] | montage dans l'armoire laser (labo optique 3) | 1
FILTRE__SPATIAL | 910B - 5 | [13 empty] | ? | 1
FILTRE__SPATIAL | 910B - 6 | [13 empty] | Armoire A103 | 1
FILTRE__SPATIAL | 910B - 7 | [13 empty] | ? | 1
FILTRE__SPATIAL | 910B - 8 | [13 empty] | Armoire A103 | 1
FILTRE__SPATIAL | 910B - 9 | [13 empty] | Armoire A103 | 1
FILTRE__SPATIAL | 910B - 10 | [12 empty] | sans pinhole et sans objectif | Armoire A103 | 1
FILTRE__SPATIAL | 910B - 11 | [13 empty] | Armoire A103 | 1
FILTRE__SPATIAL | 910B - 12 |  |  |  | Ealing | [9 empty] | Armoire A103 | 1
FILTRE__SPATIAL | 910B - 13 | [13 empty] | Armoire A103 | 1
FILTRE__SPATIAL | 910B - 14 | [12 empty] | sans monture pour objectif | Armoire A103 | 1
FILTRE__SPATIAL | 910B - 15 | [12 empty] | monture pour pinhole | Armoire A103 | 1
FILTRE__SPATIAL | 910B - 16 | [13 empty] | Armoire A103 | 1
FILTRE__SPATIAL | 910B - 17 | [12 empty] | avec 10-x-1 | Armoire A103 | 1
FILTRE__SPATIAL | 910B - 18 | [13 empty] | Armoire A103 | 1
FILTRE__SPATIAL | 910B - 19 | [13 empty] | Armoire A103 | 1
FILTRE__SPATIAL | 910B - 20 | [13 empty] | Armoire A103 | 1
FILTRES_SPECTRO | F-0120-1 |  |  |  | DIVERS | [5 empty] | 120 | 0.5 |  |  | Meuble tiroir 6 | 1
FILTRES_SPECTRO | F-0130-1 |  |  |  | DIVERS | [5 empty] | 130 | 0.5 |  |  | Meuble tiroir 6 | 1
FILTRES_SPECTRO | F-0140-1 |  |  |  | DIVERS | [5 empty] | 140 | 0.5 |  |  | Meuble tiroir 6 | 1
FILTRES_SPECTRO | F-0152-1 |  |  |  | DIVERS | [5 empty] | 152 | 0.5 |  |  | Meuble tiroir 6 | 1
FILTRES_SPECTRO | F-0170-1 |  |  |  | DIVERS | [5 empty] | 170 | 0.5 |  |  | Meuble tiroir 6 | 1
FILTRES_SPECTRO | F-0190-1 |  |  |  | DIVERS | [5 empty] | 190 | 0.5 |  |  | Meuble tiroir 6 | 1
FILTRES_SPECTRO | F-0224-1 |  |  |  | DIVERS | [5 empty] | 224 |  |  |  | Meuble tiroir 6 | 1
FILTRES_SPECTRO | F-0255-1 | [9 empty] | 255 |  |  |  | Meuble tiroir 6 | 1
FILTRES_SPECTRO | F-0325-1 |  |  |  | EALING | [5 empty] | 325 |  |  |  | Meuble tiroir 6 | 1
FILTRES_SPECTRO | F-0336-1 |  |  |  | DIVERS | [5 empty] | 336 |  |  |  | Meuble tiroir 6 | 1
FILTRES_SPECTRO | F-0340-1 |  |  |  | BAIRD | [5 empty] | 340 |  |  |  | Meuble tiroir 6 | 1
FILTRES_SPECTRO | F-0350-1 |  |  |  | DIVERS | [5 empty] | 350 |  |  |  | Meuble tiroir 6 | 1
FILTRES_SPECTRO | F-0365-2 |  |  |  | EALING | Δλ = 10.15 |  |  |  |  | 364.6 |  |  |  | Meuble tiroir 6 | 1
FILTRES_SPECTRO | F-365-3 | [9 empty] | 365 |  |  |  | Meuble tiroir 7 | 1
FILTRES_SPECTRO | F-0370-1 |  |  |  | BAIRD | [5 empty] | 370 | 2.5 |  |  | Meuble tiroir 6 | 1
FILTRES_SPECTRO | F-0393-1 |  |  |  | DIVERS | [5 empty] | 392.5 |  |  |  | Meuble tiroir 6 | 1
FILTRES_SPECTRO | F-0395-1 |  |  |  | EALING | [5 empty] | 395 | 2.5 |  |  | Meuble tiroir 6 | 1
FILTRES_SPECTRO | F-0395-2 |  |  |  | DIVERS | [5 empty] | 395 | 2.6 |  |  | Meuble tiroir 6 | 1
FILTRES_SPECTRO | F-0400-1 |  |  |  | EALING | [9 empty] | Meuble tiroir 6 | 1
FILTRES_SPECTRO | F-0401-1 |  |  |  | EALING | Δλ = 10.5 |  |  |  |  | 400.5 |  |  |  | Meuble tiroir 6 | 1
FILTRES_SPECTRO | F-405-1 | [9 empty] | 405 |  |  |  | Meuble tiroir 7 | 1
FILTRES_SPECTRO | F-0408-1 |  |  |  | DIVERS | [5 empty] | 408 |  |  |  | Meuble tiroir 6 | 1
FILTRES_SPECTRO | F-0425-1 |  |  |  | EALING | [5 empty] | 425 |  |  |  | Meuble tiroir 6 | 1
FILTRES_SPECTRO | F-0429-1 |  |  |  | EALING | Δλ = 7.7 |  |  |  |  | 429 |  |  |  | Meuble tiroir 6 | 1
FILTRES_SPECTRO | F-0430-1 |  |  |  | DIVERS | [5 empty] | 430 | 3 |  |  | Meuble tiroir 6 | 1
FILTRES_SPECTRO | F-0430-2 |  |  |  | EALING | Δλ = 7.3 |  |  |  |  | 430 |  |  |  | Meuble tiroir 6 | 1
FILTRES_SPECTRO | F-0433-1 |  |  |  | DIVERS | [5 empty] | 433 |  |  |  | Meuble tiroir 6 | 1
FILTRES_SPECTRO | F-0435-1 |  |  |  | DIVERS | [5 empty] | 435 |  |  |  | Meuble tiroir 6 | 1
FILTRES_SPECTRO | F-0442-1 |  |  |  | DIVERS | [5 empty] | 442 |  |  |  | Meuble tiroir 6 | 1
FILTRES_SPECTRO | F-0442-2 |  |  |  | EALING | [5 empty] | 442 |  |  |  | Meuble tiroir 6 | 1
FILTRES_SPECTRO | F-0444-1 |  |  |  | DIVERS | [5 empty] | 444 |  |  |  | Meuble tiroir 6 | 1
FILTRES_SPECTRO | F-450-1 | [9 empty] | 450 |  |  |  | Meuble tiroir 7 | 1
FILTRES_SPECTRO | F-0470-1 |  |  |  | EALING | Δλ = 7 |  |  |  |  | 470 |  |  |  | Meuble tiroir 6 | 1
FILTRES_SPECTRO | f-0472-1 |  |  |  | DIVERS | [5 empty] | 472 |  |  |  | Meuble tiroir 6 | 1
FILTRES_SPECTRO | F-0485-1 |  |  |  | EALING | [5 empty] | 485 | 2.2 |  |  | Meuble tiroir 6 | 1
FILTRES_SPECTRO | F-0486-1 |  |  |  | BAIRD | [5 empty] | 486 |  |  |  | Meuble tiroir 6 | 1
FILTRES_SPECTRO | F-500-1 | [9 empty] | 500 |  |  |  | Meuble tiroir 7 | 1
FILTRES_SPECTRO | F-0513-1 |  |  |  | EALING | [5 empty] | 513.5 |  |  |  | Meuble tiroir 6 | 1
FILTRES_SPECTRO | F-0519-1 |  |  |  | EALING | [5 empty] | 519 |  |  |  | Meuble tiroir 6 | 1
FILTRES_SPECTRO | F-0520-1 |  |  |  | EALING | Δλ = 8.2 |  |  |  |  | 520 |  |  |  | Meuble tiroir 6 | 1
FILTRES_SPECTRO | F-0535-1 |  |  |  | EALING | [5 empty] | 535 |  |  |  | Meuble tiroir 6 | 1
FILTRES_SPECTRO | F-0546-1 |  |  |  | EALING | [9 empty] | Meuble tiroir 6 | 1
FILTRES_SPECTRO | F-0546-2 |  |  |  | EALING | [5 empty] | 546 |  |  |  | Meuble tiroir 6 | 1
FILTRES_SPECTRO | F-0557-1 |  |  |  | DIVERS | [5 empty] | 557 |  |  |  | Meuble tiroir 6 | 1
FILTRES_SPECTRO | F-0557-2 |  |  |  | DIVERS | [5 empty] | 557.7 |  |  |  | Meuble tiroir 6 | 1
FILTRES_SPECTRO | F-0558-1 |  |  |  | EALING | [5 empty] | 558 |  |  |  | Meuble tiroir 6 | 1
FILTRES_SPECTRO | F-0558-2 |  |  |  | DIVERS | [5 empty] | 558 |  |  |  | Meuble tiroir 6 | 1
FILTRES_SPECTRO | F-0560-1 |  |  |  | EALING | [5 empty] | 560 | 2.45 |  |  | Meuble tiroir 6 | 1
FILTRES_SPECTRO | F-0565-1 |  |  |  | DIVERS | [5 empty] | 565 |  |  |  | Meuble tiroir 6 | 1
FILTRES_SPECTRO | F-0565-2 |  |  |  | DIVERS | [5 empty] | 565 |  |  |  | Meuble tiroir 6 | 1
FILTRES_SPECTRO | F-0584-1 |  |  |  | DIVERS | [5 empty] | 584 |  |  |  | Meuble tiroir 6 | 1
FILTRES_SPECTRO | F-0588-1 |  |  |  | DIVERS | [5 empty] | 588 |  |  |  | Meuble tiroir 6 | 1
FILTRES_SPECTRO | F-0588-2 |  |  |  | EALING | Δλ = 9.5 |  |  |  |  | 588.5 |  |  |  | Meuble tiroir 6 | 1
FILTRES_SPECTRO | F-0590-1 |  |  |  | EALING | Δλ = 10 |  |  |  |  | 590 |  |  |  | Meuble tiroir 6 | 1
FILTRES_SPECTRO | F-0604-1 |  |  |  | EALING | [5 empty] | 604 |  |  |  | Meuble tiroir 6 | 1
FILTRES_SPECTRO | F-0611 -1 |  |  |  | DIVERS | [5 empty] | 611 |  |  |  | Meuble tiroir 6 | 1
FILTRES_SPECTRO | F-0623-1 |  |  |  | DIVERS | [5 empty] | 623 |  |  |  | Meuble tiroir 6 | 1
FILTRES_SPECTRO | F-0632-1 |  |  |  | DIVERS | [5 empty] | 632.8 |  |  |  | Meuble tiroir 6 | 1
FILTRES_SPECTRO | F-0633-1 |  |  |  | EALING | [5 empty] | 633 |  |  |  | Meuble tiroir 6 | 1
FILTRES_SPECTRO | F-0650-1 |  |  |  | EALING | [5 empty] | 650 |  |  |  | Meuble tiroir 6 | 1
FILTRES_SPECTRO | F-0652-1 |  |  |  | EALING | [5 empty] | 652 |  |  |  | Meuble tiroir 6 | 1
FILTRES_SPECTRO | F-0670-1 |  |  |  | DIVERS | [5 empty] | 670 |  |  |  | Meuble tiroir 6 | 1
FILTRES_SPECTRO | F-0670-2 |  |  |  | EALING | Δλ = 10.65 |  |  |  |  | 669.5 |  |  |  | Meuble tiroir 6 | 1
FILTRES_SPECTRO | F-0670-3 |  |  |  | EALING | Δλ = 10.8 |  |  |  |  | 670 |  |  |  | Meuble tiroir 6 | 1
FILTRES_SPECTRO | F-0670-4 |  |  |  | NEWPORT | [5 empty] | 670 |  |  |  | Meuble tiroir 6 | 1
FILTRES_SPECTRO | F-0670-5 |  |  |  | EDMUND | [5 empty] | 670 |  |  |  | Meuble tiroir 6 | 1
FILTRES_SPECTRO | F-0670-6 |  |  |  | DIVERS | [5 empty] | 670 |  |  |  | Meuble tiroir 6 | 1
FILTRES_SPECTRO | F-0690-1 |  |  |  | DIVERS | [5 empty] | 690 |  |  |  | Meuble tiroir 6 | 1
FILTRES_SPECTRO | F-0747-1 |  |  |  | DIVERS | [5 empty] | 747 |  |  |  | Meuble tiroir 6 | 1
FILTRES_SPECTRO | F-780-1 | [9 empty] | 780 |  |  |  | Meuble tiroir 7 | 1
FILTRES_SPECTRO | F-0790-1 |  |  |  | EALING | Δλ = 11.1 |  |  |  |  | 790 |  |  |  | Meuble tiroir 6 | 1
FILTRES_SPECTRO | F-0790-2 |  |  |  | EALING | Δλ = 11.2 |  |  |  |  | 790 |  |  |  | Meuble tiroir 6 | 1
FILTRES_SPECTRO | F-0799-1 |  |  |  | EALING | [5 empty] | 799 |  |  |  | Meuble tiroir 6 | 1
FILTRES_SPECTRO | F-0800-1 |  |  |  | EALING | [5 empty] | 800 |  |  |  | Meuble tiroir 6 | 1
FILTRES_SPECTRO | F-0836-1 |  |  |  | EALING | [5 empty] | 836 |  |  |  | Meuble tiroir 6 | 1
FILTRES_SPECTRO | F-0900-1 |  |  |  | EALING | [5 empty] | 900 |  |  |  | Meuble tiroir 6 | 1
FILTRES_SPECTRO | F-0949-1 |  |  |  | EALING | [5 empty] | 949 |  |  |  | Meuble tiroir 6 | 1
FILTRES_SPECTRO | F-0949-2 |  |  |  | EALING | Δλ = 13.2 |  |  |  |  | 949 |  |  |  | Meuble tiroir 6 | 1
FILTRES_SPECTRO | F-0950-1 |  |  |  | EALING | Δλ = 13.3 |  |  |  |  | 950 |  |  |  | Meuble tiroir 6 | 1
FILTRES_SPECTRO | F-1064-1 |  |  |  | EALING | [5 empty] | 1064 | 2.5 |  |  | Meuble tiroir 6 | 1
FILTRES_SPECTRO | F-5283-1 | [9 empty] | 5283 |  |  |  | Meuble tiroir 6 | 1
FILTRE_SPECTRO__particulier_ | F-LP-400-1 |  |  | FEL0400 | Thorlabs | longpass, cut-on |  |  |  |  | 400 | Ø 25mm |  |  | Meuble tiroir 7 | 1
FILTRE_SPECTRO__particulier_ | F-LP-450-1 |  |  | FEL0450 | Thorlabs | longpass, cut-on |  |  |  |  | 450 | Ø 25mm |  |  | Meuble tiroir 7 | 1
FILTRE_SPECTRO__particulier_ | F-LP-500-1 |  |  | FEL0500 | Thorlabs | longpass, cut-on |  |  |  |  | 500 | Ø 25mm |  |  | Meuble tiroir 7 | 1
FILTRE_SPECTRO__particulier_ | F-LP-550-1 |  |  | FEL0550 | Thorlabs | longpass, cut-on |  |  |  |  | 550 | Ø 25mm |  |  | Meuble tiroir 7 | 1
FILTRE_SPECTRO__particulier_ | F-LP-3000-1 | [10 empty] | Ø 25mm |  |  | Meuble tiroir 7 | 1
FILTRE_SPECTRO__particulier_ | F-LP-3000-2 |  |  |  |  | Long pass filter |  |  |  |  | 3000 | Ø25mm |  |  | Meuble tiroir 7 | 1
FILTRE_SPECTRO__particulier_ | F-SP-600-1 |  |  | 62809 | edmund | short pass |  |  |  |  | 600 | Ø 20mm |  |  | Meuble tiroir 7 | 1
FILTRE_SPECTRO__particulier_ | F-P-01 | [9 empty] | R=425-555mm T=650-750mm | Ø 2" |  |  | Meuble tiroir 7 | 1
FILTRE_SPECTRO__particulier_ | F-P-02 |  |  |  |  | 3 filtres de couleurs (transparent, vert, bleu) | [8 empty] | Meuble tiroir 7 | 1
FILTRE_SPECTRO__particulier_ | UV - F - 365 - 01 |  |  |  | EDMUND OPTICS | [5 empty] | 365 | 25 mm |  |  | Armoire A136 | 1
FILTRE_SPECTRO__particulier_ | UV - F - 334 - 01 |  |  |  | EDMUND OPTICS | [5 empty] | 334 | 25 mm |  | Filtre décollé de sa monture | Armoire A136 | 1
FILTRE_SPECTRO__particulier_ | UV - F - 400 - 01 |  |  | ZUS0400 |  | Short pass |  |  |  |  | 400 | 50*50mm |  |  | Armoire A136 | 1
FILTRE_SPECTRO__particulier_ | UV - F - 385 - 01 |  |  | XUS0 |  | Short pass |  |  |  |  | 385 | 25mm |  |  | Armoire A136 | 1
FILTRE_SPECTRO__particulier_ | UV - F - 180 - 01 |  |  | 180-BB-2D |  | Peak w. 179,0nm ; Peak T. 31,2% |  |  |  |  | 180 |  |  |  | Armoire A136 | 1
FILTRE_SPECTRO__particulier_ | F - BP - 850 - 01 |  |  |  | EDMUND OPTICS | [5 empty] | 850 | Ø50mm |  |  | Meuble tiroir 7 | 1
FILTRE_SPECTRO__particulier_ | F - BP - 450 - 01 |  |  |  | EDMUND OPTICS | [5 empty] | 450 | Ø50mm |  |  | Meuble tiroir 7 | 1
FILTRE_SPECTRO__particulier_ | F - BP - 650 - 01 |  |  |  | EDMUND OPTICS | [5 empty] | 650 | Ø50mm |  |  | Meuble tiroir 7 | 1
FILTRE_SPECTRO__particulier_ | F - NG10 - 1 |  |  | F-NG10-1 | [10 empty] | Meuble tiroir 7 | 1
FILTRE_SPECTRO__particulier_ | F - NG10 - 2 |  |  | F-NG10-2 | [10 empty] | Meuble tiroir 7 | 1
FILTRE_SPECTRO__particulier_ | F - NG10 - 3 |  |  | F-NG10-3 | [10 empty] | Meuble tiroir 7 | 1
FIXATION_POUR_SUPPORT_DE_TIGE | BU - RB - 01 | [13 empty] | Armoire A138 | 1
FIXATION_POUR_SUPPORT_DE_TIGE | BU - RB - 02 | [13 empty] | Armoire A138 | 1
FIXATION_POUR_SUPPORT_DE_TIGE | BU - RB - 03 | [13 empty] | Armoire A138 | 1
FIXATION_POUR_SUPPORT_DE_TIGE | BU - RB - 04 | [13 empty] | Armoire A138 | 1
FIXATION_POUR_SUPPORT_DE_TIGE | BU - RB - 05 | [13 empty] | Armoire A138 | 1
FIXATION_POUR_SUPPORT_DE_TIGE | BU - RB - 06 | [13 empty] | Armoire A138 | 1
FIXATION_POUR_SUPPORT_DE_TIGE | BUP - 2 - 01 | [13 empty] | Armoire A138 | 1
FIXATION_POUR_SUPPORT_DE_TIGE | BUP - 2 - 02 | [13 empty] | Armoire A138 | 1
FIXATION_POUR_SUPPORT_DE_TIGE | BUP - 2 - 03 | [13 empty] | Armoire A138 | 1
FIXATION_POUR_SUPPORT_DE_TIGE | BUP - 2 - 04 |  |  |  |  | avec VPH - 1 - 01 | [8 empty] | Armoire A138 | 1
FIXATION_POUR_SUPPORT_DE_TIGE | BUP - 2 - 05 | [13 empty] | Armoire A138 | 1
FIXATION_POUR_SUPPORT_DE_TIGE | BUP - 2 - 06 | [13 empty] | Armoire A138 | 1
FIXATION_POUR_SUPPORT_DE_TIGE | BUP - 2 - 07 | [13 empty] | Armoire A138 | 1
FIXATION_POUR_SUPPORT_DE_TIGE | BUP - 2 - 08 | [13 empty] | Armoire A138 | 1
FIXATION_POUR_SUPPORT_DE_TIGE | BUP - 2 - 09 | [13 empty] | Armoire A138 | 1
FIXATION_POUR_SUPPORT_DE_TIGE | BUP - 2 - 10 | [13 empty] | Armoire A138 | 1
FIXATION_POUR_SUPPORT_DE_TIGE | BUP - 2 - 11 | [13 empty] | Armoire A138 | 1
FIXATION_POUR_SUPPORT_DE_TIGE | BUP - 2 - 12 | [13 empty] | Armoire A138 | 1
FIXATION_POUR_SUPPORT_DE_TIGE | BUP - 2 - 13 | [13 empty] | Armoire A138 | 1
FIXATION_POUR_SUPPORT_DE_TIGE | BUP - 2 - 14 | [13 empty] | Armoire A138 | 1
GLISSIERE | GMC - 1 | [10 empty] | 51,2cm |  |  | ? | 1
GLISSIERE | GMC - 2 | [10 empty] | 102,4 cm |  |  | ? | 1
GLISSIERE | GMC - 3 | [10 empty] | 102,4 cm |  |  | ? | 1
GLISSIERE | GMC - 4 | [10 empty] | 38 cm |  |  | Armoire A137 | 1
GLISSIERE | GMC - 5 | [10 empty] | 51,2 cm |  |  | ? | 1
GLISSIERE | GMC - 6 | [10 empty] | 51.2 cm |  |  | ? | 1
GLISSIERE | GMC - 7 | [10 empty] | 51.2 cm |  |  | ? | 1
GLISSIERE | GMC - 8 | [10 empty] | 51.2 cm |  |  | ? | 1
HUBLOT | HUB-01 | [10 empty] | Ø140mm, epaisseur : 25mm |  |  | Armoire A1 | 1
HUBLOT | HUB-02 | [10 empty] | Ø250mm |  | Projet : NIRSPEC | Armoire A1 | 1
LAME_SEPARATRICE | L - S - 1 |  |  |  | Fichou | [6 empty] | 5cm | GM - 22B |  | Armoire A103 | 1
LAME_SEPARATRICE | L - S - 2 |  |  |  | Fichou | R90/T10 | [5 empty] | 5cm | GM - 22 |  | Armoire A103 | 1
LAME_SEPARATRICE | L - S - 3 |  |  |  | Fichou | [6 empty] | 8cm | SL8 - 9 |  | Armoire A103 | 1
LAME_SEPARATRICE | L - S - 4 |  |  |  | Fichou | [6 empty] | 8cm | sans monture |  | Armoire A103 | 1
LAME_SEPARATRICE | L - S - 5 |  |  |  | Fichou | [6 empty] | 8cm | SL8 - 15 |  | Armoire A103 | 1
LAME_SEPARATRICE | L - S - 6 |  |  |  | Fichou | [6 empty] | 8cm |  |  | ? | 1
LAME_SEPARATRICE | L - S - 7 |  |  |  | Fichou | [6 empty] | 8cm | SL - 1 |  | Armoire A103 | 1
LAME_SEPARATRICE | L - S - 8 |  |  |  | Fichou | [6 empty] | 8cm |  |  | ? | 1
LAME_SEPARATRICE | L - S - 9 |  |  |  | Fichou | [6 empty] | 8cm | SL8 - 16 |  | Armoire A103 | 1
LAME_SEPARATRICE | L - S - 10 |  |  |  | Fichou | R50/T50 400-700 45° S | [5 empty] | 8cm |  |  | Armoire A103 | 1
LAME_SEPARATRICE | L - S - 11 |  |  |  | Fichou | R50/T50 600-700 45° S |  |  | λ/10 |  |  | e10 f5 |  |  | ? | 1
LAME_SEPARATRICE | L - S - 12 |  |  |  | Fichou | R50/T50 600-700 45° S |  |  | λ/10 |  |  | e10 f5 | GM - 10 |  | Armoire A106 | 1
LAME_SEPARATRICE | L - S - 13 |  |  |  | Fichou | R90/T10 600-700 0° |  |  | λ/10 |  |  | e10 f5 | GM - 20 |  | Armoire A103 | 1
LAME_SEPARATRICE | L - S - 14 |  |  |  | Fichou | R90/T10 600-700 0° |  |  | λ/10 |  |  | e10 f5 | GM - 11 |  | Armoire A103 | 1
LAME_SEPARATRICE | L - S - 15 |  |  |  | Fichou | R10/T90 400-700 45° (S+P)/2 |  |  | λ./4 |  |  | e10 f8 | SL8 - 12 |  | Armoire A103 | 1
LAME_SEPARATRICE | L - S - 16 |  |  |  | Fichou | R30/T70 400-700 45° (S+P)/2 |  |  | λ./4 |  |  | e10 f8 |  |  | Armoire A103 | 1
LAME_SEPARATRICE | L - S - 17 |  |  |  | Fichou | R40/T60 400-700 45° (S+P)/2 |  |  | λ./4 |  |  | e10 f8 | SL8 - 8 |  | Armoire A103 | 1
LAME_SEPARATRICE | L - S - 18 |  |  |  | Fichou | R50/T50 400-700 45° (S+P)/2 |  |  | λ./4 |  |  | e10 f8 | SL8 - 11 |  | Armoire A103 | 1
LAME_SEPARATRICE | L - S - 19 |  |  |  | Fichou | R90/T10 600-700 45° (S+P)/2 |  |  | λ./4 |  |  | e10 f8 |  |  | Armoire A103 | 1
LAME_SEPARATRICE | L - S - 20 | [11 empty] | U100 - ACG - 1 |  | Armoire A103 | 1
LAME_SEPARATRICE | L - S - 21 |  |  |  |  | lame pour λ=532nm | [6 empty] | U200 - A - 2 |  | Armoire A103 | 1
LAME_SEPARATRICE | L - S - 22 |  |  |  | Melles Griot | 50/50% | [8 empty] | Armoire A103 | 1
LAME_λ_2__λ_4__… | LA - 2 | [11 empty] | MT-RS-3 |  | Armoire A103 | 1
LAME_λ_2__λ_4__… | LA - 3 |  |  |  |  | système monté d'un cube séparateur, une λ/4 et de 3 λ/2 @532nm | [8 empty] | Armoire A103 | 1
LAME_λ_2__λ_4__… | LA - 4 | [13 empty] | ? | 1
LAME_λ_2__λ_4__… | LA - 5 |  |  |  | Newport | λ/4 ; λ=488nm | [5 empty] | 25.4mm | RSP - 1T - 3 |  | Armoire A103 | 1
LAME_λ_2__λ_4__… | LA - 6 |  |  |  |  | λ/2 ; λ=488nm | [5 empty] | 10mm | avec sa monture |  | Armoire A103 | 1
LAME_λ_2__λ_4__… | LA - 7 |  |  |  |  | λ/2 ; λ=633nm | [5 empty] | 10mm | avec sa monture |  | Armoire A103 | 1
LAME_λ_2__λ_4__… | LA - 8 |  |  |  |  | λ/2 ; λ=633nm | [5 empty] | 10mm | avec sa monture |  | Armoire A103 | 1
LAME_λ_2__λ_4__… | LA - 9 |  |  |  |  | λ/2 ; λ=633nm | [5 empty] | 10mm | avec sa monture |  | Armoire A103 | 1
LAME_λ_2__λ_4__… | LA - 10 |  |  |  |  | λ/2 ; λ=514nm | [5 empty] | 10mm | avec sa monture |  | Armoire A103 | 1
LAME_λ_2__λ_4__… | LA - 11 |  |  |  |  | λ/2 ; λ=514nm | [5 empty] | 10mm | avec sa monture |  | Armoire A103 | 1
LAME_λ_2__λ_4__… | LA - 12 |  |  |  |  | λ/4 ; λ=514nm | [5 empty] | 10mm | avec sa monture |  | Armoire A103 | 1
LAME_λ_2__λ_4__… | LA - 13 |  |  |  |  | λ/4 ; λ=633nm | [5 empty] | 10mm | avec sa monture |  | Armoire A103 | 1
LAME_λ_2__λ_4__… | LA - 14 |  |  |  |  | λ/2 ; λ=488nm | [5 empty] | 10mm | avec sa monture |  | Armoire A103 | 1
LAME_λ_2__λ_4__… | LA - 1 |  |  |  |  | λ/2 ; λ=488nm | [5 empty] | Ø30mm | avec sa monture | lame en quartz | Armoire A103 | 1
LAME_λ_2__λ_4__… | LA - 15 |  |  |  | newport | λ/2 ; λ=532nm | [5 empty] | Ø12,7mm | avec sa monture |  | Armoire A103 | 1
LAME_λ_2__λ_4__… | LA - 16 |  |  |  | newport | λ/2 ; λ=532nm | [5 empty] | Ø12,7mm | avec sa monture |  | Armoire A103 | 1
LAME_λ_2__λ_4__… | LA - 17 |  |  |  | newport | λ/2 ; λ=532nm | [5 empty] | Ø12,7mm | avec sa monture |  | Armoire A103 | 1
LAME_λ_2__λ_4__… | LA - 18 |  |  |  | newport | λ/2 ; λ=632,8nm | [5 empty] | Ø12,7mm | avec sa monture |  | Armoire A103 | 1
LASER | LAS - 1 | 3547 |  |  | Nec | He Ne 633 nm |  | AL - LAS - 1 | [6 empty] | Labo 3, armoire laser | 1
LASER | LAS - 2 | 308809 |  |  | Spectra-physics | He Ne 633 nm |  | AL - LAS - 2 | [6 empty] | Labo 3, armoire laser | 1
LASER | LAS - 3 |  |  |  | Spectra-physics | He Ne 633 nm |  | AL - LAS - 3 | [6 empty] | Labo 3, armoire laser | 1
LASER | LAS - 4 |  |  |  | Pms | He Ne 543 nm |  | AL - LAS - 4 | [6 empty] | Labo 3, armoire laser | 1
LASER | LAS - 5 |  |  |  | Melles-Griot | He Ne 633 nm |  | AL - LAS - 5 | [5 empty] | 50 mW | Labo 3, armoire laser | 1
LASER | LAS - 6 | 101459 |  |  | Coherent | YAG 1064 | [7 empty] | x | Labo 3, armoire laser | 1
LASER | LAS - 7 | 308810 |  |  | Spectra-physics | He Ne 633 nm |  | AL - LAS - 7 | [6 empty] | Labo 3, armoire laser | 1
LASER | LAS - 8 | 532200 |  |  | Coherent | YAG 532 | [7 empty] | x | Labo 3, armoire laser | 1
LASER | LAS - 9 |  |  |  | Spectra-physics | Argon air coold |  | sans | [6 empty] | Labo 3, armoire laser | 1
LASER | LAS - 10 | 14559 |  |  | Melles-Griot | He Ne 633 nm |  | AL - LAS - 10 | [6 empty] | Labo 3, armoire laser | 1
LASER | LAS - 11 |  |  |  | Spectra-physics | He Ne 633 nm |  | AL - LAS - 11 | [6 empty] | Labo 3, armoire laser | 1
LASER | LAS - 12 |  |  |  | Uniphase | He Ne 633 nm |  | AL - LAS - 12 | [6 empty] | Labo 3, armoire laser | 1
LASER | LAS - 13 |  |  |  | Uniphase | He Ne 633 nm |  | AL - LAS - 13 | [6 empty] | Labo 3, armoire laser | 1
LASER | LAS - 14 |  | 1363440 |  | Uniphase | He Ne 633 nm |  | AL - LAS - 14 | [5 empty] | 20 mW | Labo 3, armoire laser | 1
LASER | LAS - 15 | 6308 | _033 |  | New Focus | Tunable 664-679 nm |  | AL - LAS - 15 | [6 empty] | Labo 3, armoire laser | 1
LASER | LAS - 16 |  | 1813 |  | Spectra-physics | HeNe stabilisé |  | AL - LAS - 16 | [6 empty] | Labo 3, armoire laser | 1
LASER | LAS - 17 |  | 118682 |  | Coherent | VERDI |  | AL - LAS - 17 | [6 empty] | Labo 3, armoire laser | 1
LASER | LAS - 18 |  | 100957 |  | Coherent | DPSS 500 mW | [8 empty] | Labo 3, armoire laser | 1
LASER | LAS - 19 | 2060 | 288 |  | Spectra-physics | Argon |  | AL - LAS - 19 | [6 empty] | Labo 3, armoire laser | 1
LASER | LAS - 20 |  |  |  | Coherent | Argon |  | AL - LAS - 20 | [6 empty] | Labo 3, armoire laser | 1
LASER | LAS - 21 |  | 2089CM |  | Melles-Griot | He Ne 633 nm |  | AL - LAS - 21 | [5 empty] | (2 mW non polarisé) | Labo 3, armoire laser | 1
LASER | LAS - 22 |  | 1353854 |  | jds uniphase | He Ne 633 nm |  | AL - LAS - 22 | [5 empty] | 20 mW | Labo 3, armoire laser | 1
LASER | LAS - 23 |  | 210602036780-40 |  | stocker-yale | 780nm/40mw |  | AL - LAS - 23 | [6 empty] | Labo 3, armoire laser | 1
LASER | LAS - 24 |  |  |  | Melles-Griot | [9 empty] | Labo 3, armoire laser | 1
LASER | LAS - 25 | [6 empty] | AL - LAS - 25 | [5 empty] | 12mW | Labo 3, armoire laser | 1
LASER | LAS - 26 |  | 50322101 |  | B & W TEK INC | 785nm | [7 empty] | 500mW max / sortie fibrée | Labo 3, armoire laser | 1
LENTILLE_IR | L - IR - 01 |  |  |  |  | lot de 10 lentilles | [8 empty] | labo front d'onde | 1
LENTILLE_IR | L - IR - 02 | [12 empty] | avec sa monture | labo front d'onde | 1
LENTILLE_IR | L - IR - 03 |  |  |  |  | MSG SEVERI FPOB GSE | [8 empty] | labo front d'onde | 1
LENTILLE_IR | L - IR - 04 |  |  |  |  | MSG SEVERI FPOB GSE | [8 empty] | labo front d'onde | 1
LENTILLE_UV | UV - L - 01 | 250mm |  |  |  | épaisseur = 7mm | [5 empty] | 60mm |  |  | Armoire A138 | 1
LENTILLE_UV | UV - L - 02 | 250mm |  |  |  | épaisseur = 7mm | [5 empty] | 60mm |  |  | Armoire A136 | 1
LENTILLE_UV | UV - L - 03 | 50.8mm |  |  | Newport | [6 empty] | 25.4mm |  | coat 400-700nm | Armoire A136 | 1
LENTILLE | L - H - 1 | [7 empty] | 200 mm |  |  | 3" |  | avec support et tige | Meuble tiroir 3, 4 | 1
LENTILLE | L - H - 2 | [7 empty] | 250mm |  |  | 3" |  | avec support et tige | Meuble tiroir 3, 4 | 1
LENTILLE | L - H - 3 | [7 empty] | 200mm |  |  | 3" |  | avec support et tige | Meuble tiroir 3, 4 | 1
LENTILLE | L - H - 4 | [7 empty] | 80mm |  |  | 32mm |  | avec support et tige | Meuble tiroir 3, 4 | 1
LENTILLE | L - H - 5 | [7 empty] | 300mm |  |  | 42mm |  | avec support et tige | Meuble tiroir 3, 4 | 1
LENTILLE | L - H - 7 | [7 empty] | 100mm |  |  | 32mm |  | avec support et tige | Meuble tiroir 3, 4 | 1
LENTILLE | L - H - 8 | [7 empty] | 200mm |  |  | 40mm |  | avec support et tige | Meuble tiroir 3, 4 | 1
LENTILLE | L - H - 9 | [7 empty] | 80mm |  |  | 32mm |  | avec support et tige | Meuble tiroir 3, 4 | 1
LENTILLE | L - H - 10 | [7 empty] | 400mm |  |  | 42mm |  | avec support et tige | Meuble tiroir 3, 4 | 1
LENTILLE | L - H - 11 | [7 empty] | 50mm | [5 empty] | ? | 1
LENTILLE | L - H - 12 |  |  |  |  | Cylindrique |  |  | 300mm | [5 empty] | ? | 1
LENTILLE | L - H - 13 |  |  |  |  | Cylindrique |  |  | 100mm | [5 empty] | ? | 1
LENTILLE | L - H - 14 | [7 empty] | 200mm | [5 empty] | ? | 1
LENTILLE | L - H - 16 | [7 empty] | 300mm |  |  | 40mm |  | support à visser | Meuble tiroir 3, 4 | 1
LENTILLE | L - H - 17 | [7 empty] | 300mm |  |  | 40mm |  | support à visser | Meuble tiroir 3, 4 | 1
LENTILLE | L - H - 18 | [7 empty] | 400mm |  |  | 40mm |  | support à visser | Meuble tiroir 3, 4 | 1
LENTILLE | L - H - 19 | [7 empty] | 200mm |  |  | 40mm |  | support à visser | Meuble tiroir 3, 4 | 1
LENTILLE | L - H - 20 | [7 empty] | 200mm |  |  | 40mm |  | support à visser | Meuble tiroir 3, 4 | 1
LENTILLE | L - H - 21 | [7 empty] | 400mm |  |  | 40mm |  | support à visser | Meuble tiroir 3, 4 | 1
LENTILLE | L - H - 22 | [7 empty] | 400mm |  |  | 42mm |  | avec support et tige | Meuble tiroir 3, 4 | 1
LENTILLE | L - H - 23 | [7 empty] | 250mm |  |  | 3" |  | avec support et tige | Meuble tiroir 3, 4 | 1
LENTILLE | L - H - 24 | [7 empty] | 100mm |  |  | 60mm |  | avec support et tige | Meuble tiroir 3, 4 | 1
LENTILLE | L - H - 25 |  |  |  |  | doublet plan-convexe |  |  | 740mm |  |  | 80mm |  | sans support | Meuble tiroir 3, 4 | 1
LENTILLE | L - H - 26 |  |  |  |  | doublet plan-convexe |  |  | 500mm |  |  | 60mm |  | sans support | Meuble tiroir 3, 4 | 1
LENTILLE | L - H - 27 | [7 empty] | 50mm |  |  | 12mm |  | avec son support | Meuble tiroir 3, 4 | 1
LENTILLE | L - H - 28 | [7 empty] | 102mm |  |  | 45mm |  | avec son support | Meuble tiroir 3, 4 | 1
LENTILLE | L - H - 29 |  |  |  |  | plan-convexe |  |  | 220mm |  |  | 130mm |  | sans support | Meuble tiroir 3, 4 | 1
LENTILLE | L - H - 36 | [7 empty] | 500mm |  |  | 80mm |  | avec son support | Meuble tiroir 3, 4 | 1
LENTILLE | L - H - 38 | [7 empty] | 100mm |  |  | 33mm |  |  | Meuble tiroir 3, 4 | 1
LENTILLE | L - H - 39 | [7 empty] | 450mm |  |  | 83mm |  |  | Meuble tiroir 3, 4 | 1
LENTILLE | L - H - 40 |  |  |  |  | doublet plan-convexe | [5 empty] | 50mm |  | sans support | Meuble tiroir 3, 4 | 1
LENTILLE | L - H - 41 |  |  |  |  | doublet plan-convexe | [5 empty] | 45mm |  | sans support | Meuble tiroir 3, 4 | 1
LENTILLE | L - H - 42 | [7 empty] | 55mm |  |  | 55mm |  |  | Meuble tiroir 3, 4 | 1
LENTILLE | L - H - 43 |  |  |  |  | plan-convexe |  |  | 200mm |  |  | 50 |  |  | Meuble tiroir 3, 4 | 1
LENTILLE | L - H - 44 | [13 empty] | Meuble tiroir 3, 4 | 1
LENTILLE | L - H - 45 | [7 empty] | 500mm |  |  | 60mm |  |  | Meuble tiroir 3, 4 | 1
LENTILLE | L - H - 46 |  |  |  |  | plan-convexe |  |  | 800mm |  |  | 80mm |  |  | Meuble tiroir 3, 4 | 1
LENTILLE | L - H - 47 | [7 empty] | 300mm |  |  | 40mm |  |  | Meuble tiroir 3, 4 | 1
LENTILLE | L - H - 48 | [7 empty] | 310mm |  |  | 50mm |  |  | Meuble tiroir 3, 4 | 1
LENTILLE | L - H - 49 | [7 empty] | 55mm |  |  | 50mm |  |  | Meuble tiroir 3, 4 | 1
LENTILLE | L - H - 50 |  |  |  |  | plan-convexe |  |  | 80mm |  |  | 55mm |  |  | Meuble tiroir 3, 4 | 1
LENTILLE | L - H - 51 |  |  |  |  | doublet |  |  | 170mm |  |  | 40mm |  |  | Meuble tiroir 3, 4 | 1
LENTILLE | L - H - 52 |  |  |  |  | doublet |  |  | 40mm |  |  | 16mm |  |  | Meuble tiroir 3, 4 | 1
LENTILLE | L - H - 53 | [7 empty] | 75mm |  |  | 40mm |  |  | Meuble tiroir 3, 4 | 1
LENTILLE | L - H - 54 | [7 empty] | 80mm |  |  | 40mm |  |  | Meuble tiroir 3, 4 | 1
LENTILLE | L - H - 55 | [7 empty] | 49mm |  |  | 50mm |  |  | Meuble tiroir 3, 4 | 1
LENTILLE | 01LAO079-01 | [7 empty] | 60 |  |  | 30 |  |  | Meuble tiroir 7 | 1
LENTILLE | 01LAO079-02 | [7 empty] | 60 |  |  | 30 |  |  | Meuble tiroir 7 | 1
LENTILLE | 01LAO159-01 | [7 empty] | 160 |  |  | 40 |  |  | Meuble tiroir 7 | 1
LENTILLE | 01LAO159-02 | [7 empty] | 160 |  |  | 40 |  |  | Meuble tiroir 7 | 1
LENTILLE | 01LPX280-01 | [7 empty] | 200 |  |  | 90 |  |  | Meuble tiroir 7 | 1
LENTILLE | 01LPX280-02 | [7 empty] | 200 |  |  | 90 |  |  | Meuble tiroir 7 | 1
LENTILLE | 01LPX303-01 | [7 empty] | 254 |  |  | 101.6 |  |  | Meuble tiroir 7 | 1
LENTILLE | 01LPX303-02 | [7 empty] | 254 |  |  | 101.6 |  |  | Meuble tiroir 7 | 1
LENTILLE | 01LPX309-01 | [7 empty] | 300 |  |  | 95 |  |  | Meuble tiroir 7 | 1
LENTILLE | 01LPX309-02 | [7 empty] | 300 |  |  | 95 |  |  | Meuble tiroir 7 | 1
PETITE_LENTILLE | Biconvexe 40 | [8 empty] | 40 |  | 40 |  |  | Meuble tiroir 5 | 1
PETITE_LENTILLE | Biconvexe 48 | [8 empty] | 48 |  | 25 |  |  | Meuble tiroir 5 | 1
PETITE_LENTILLE | Biconvexe 50 | [8 empty] | 50 |  | 25 |  |  | Meuble tiroir 5 | 19
PETITE_LENTILLE | Biconvexe 50 | [8 empty] | 50 |  | 30 |  |  | Meuble tiroir 5 | 1
PETITE_LENTILLE | Biconvexe 55 | [8 empty] | 55 |  | 25 |  |  | Meuble tiroir 5 | 10
PETITE_LENTILLE | Biconvexe 55 | [8 empty] | 55 |  | 30 |  |  | Meuble tiroir 5 | 1
PETITE_LENTILLE | Biconvexe 80 | [8 empty] | 80 |  | 25 |  |  | Meuble tiroir 5 | 1
PETITE_LENTILLE | Biconvexe 90 | [8 empty] | 90 |  | 25 |  |  | Meuble tiroir 5 | 1
PETITE_LENTILLE | Biconvexe 100 | [8 empty] | 100 |  | 25 |  |  | Meuble tiroir 5 | 2
PETITE_LENTILLE | Biconvexe 150 | [8 empty] | 150 |  | 25 |  |  | Meuble tiroir 5 | 3
PETITE_LENTILLE | Biconvexe 150 | [8 empty] | 150 |  | 42 |  |  | Meuble tiroir 5 | 1
PETITE_LENTILLE | Biconvexe 160 | [8 empty] | 160 |  | 42 |  |  | Meuble tiroir 5 | 3
PETITE_LENTILLE | Biconvexe 170 | [8 empty] | 170 |  | 42 |  |  | Meuble tiroir 5 | 1
PETITE_LENTILLE | Biconvexe 200 | [8 empty] | 200 |  | 25 |  |  | Meuble tiroir 5 | 9
PETITE_LENTILLE | Biconvexe 200 | [8 empty] | 200 |  | 42 |  |  | Meuble tiroir 5 | 3
PETITE_LENTILLE | Biconvexe 200 | [8 empty] | 200 |  | 50 |  |  | Meuble tiroir 5 | 4
PETITE_LENTILLE | Biconvexe 250 | [8 empty] | 250 |  | 25 |  |  | Meuble tiroir 5 | 2
PETITE_LENTILLE | Biconvexe 250 | [8 empty] | 250 |  | 42 |  |  | Meuble tiroir 5 | 1
PETITE_LENTILLE | Biconvexe 250 | [8 empty] | 250 |  | 50 |  |  | Meuble tiroir 5 | 7
PETITE_LENTILLE | Biconvexe 300 | [8 empty] | 300 |  | 25 |  |  | Meuble tiroir 5 | 8
PETITE_LENTILLE | Biconvexe 300 | [8 empty] | 300 |  | 50 |  |  | Meuble tiroir 5 | 1
PETITE_LENTILLE | Biconvexe 350 | [8 empty] | 350 |  | 30 |  |  | Meuble tiroir 5 | 1
PETITE_LENTILLE | Biconvexe 400 | [8 empty] | 400 |  | 42 |  |  | Meuble tiroir 5 | 3
PETITE_LENTILLE | Biconvexe 400 | [8 empty] | 400 |  | 50 |  |  | Meuble tiroir 5 | 1
PETITE_LENTILLE | Biconvexe 500 | [8 empty] | 500 |  | 25 |  |  | Meuble tiroir 5 | 3
PETITE_LENTILLE | Biconvexe 500 | [8 empty] | 500 |  | 50 |  |  | Meuble tiroir 5 | 3
PETITE_LENTILLE | Biconvexe 1000 | [8 empty] | 1000 |  | 25 |  |  | Meuble tiroir 5 | 7
PETITE_LENTILLE | Biconvexe 1000 | [8 empty] | 1000 |  | 50 |  |  | Meuble tiroir 5 | 3
PETITE_LENTILLE | plan-convexe 40 | [8 empty] | 40 |  | 18 |  |  | Meuble tiroir 32 | 1
PETITE_LENTILLE | plan-convexe 90 | [8 empty] | 90 |  | 63 |  |  | Meuble tiroir 33 | 1
PETITE_LENTILLE | plan-convexe 140 | [8 empty] | 140 |  | 42 |  |  | Meuble tiroir 34 | 2
PETITE_LENTILLE | plan-convexe 150 | [8 empty] | 150 |  | 42 |  |  | Meuble tiroir 35 | 1
PETITE_LENTILLE | plan-convexe 200 | [8 empty] | 200 |  | 46 |  |  | Meuble tiroir 36 | 1
PETITE_LENTILLE | plan-convexe 200 | [8 empty] | 200 |  | 63 |  |  | Meuble tiroir 37 | 1
PETITE_LENTILLE | plan-convexe 220 | [8 empty] | 220 |  | 50 |  |  | Meuble tiroir 38 | 1
PETITE_LENTILLE | doublet 40 | [8 empty] | 40 |  | 18 |  |  | Meuble tiroir 39 | 1
PETITE_LENTILLE | doublet 100 | [8 empty] | 100 |  | 30 |  |  | Meuble tiroir 40 | 1
PETITE_LENTILLE | doublet 120 | [8 empty] | 120 |  | 39 |  |  | Meuble tiroir 41 | 1
PETITE_LENTILLE | doublet 150 | [8 empty] | 150 |  | 50 |  |  | Meuble tiroir 42 | 1
PETITE_LENTILLE | doublet 170 | [8 empty] | 170 |  | 40 |  |  | Meuble tiroir 43 | 1
PETITE_LENTILLE | doublet 220 | [8 empty] | 220 |  | 40 |  |  | Meuble tiroir 44 | 1
PETITE_LENTILLE | doublet 300 | [8 empty] | 300 |  | 47 |  |  | Meuble tiroir 45 | 1
PETITE_LENTILLE | doublet 400 | [8 empty] | 400 |  | 41.5 |  |  | Meuble tiroir 46 | 1
PETITE_LENTILLE | doublet 500 | [8 empty] | 500 |  | 40 |  |  | Meuble tiroir 47 | 1
PETITE_LENTILLE | doublet 600 | [8 empty] | 600 |  | 60 |  |  | Meuble tiroir 48 | 1
PETITE_LENTILLE | lift 50 | [8 empty] | 50 |  | 25 |  |  | Meuble tiroir 49 | 1
PETITE_LENTILLE | lift 100 | [8 empty] | 100 |  | 20 |  |  | Meuble tiroir 50 | 1
PETITE_LENTILLE | lift 200 | [8 empty] | 200 |  | 25 |  |  | Meuble tiroir 51 | 1
PETITE_LENTILLE | lift 300 | [8 empty] | 300 |  | 25 |  |  | Meuble tiroir 52 | 1
LIAISON_DE_TIGE | N - 13 | [13 empty] | Armoire A138 | 1
LIAISON_DE_TIGE | N - 64 |  |  |  |  | Ajusteur d'angle | [8 empty] | Armoire A138 | 1
LIAISON_DE_TIGE | N - 65 |  |  |  |  | Ajusteur d'angle | [8 empty] | Armoire A138 | 1
LIAISON_DE_TIGE | N - 66 |  |  |  |  | Ajusteur d'angle | [8 empty] | Armoire A138 | 1
LIAISON_DE_TIGE | N - 67 |  |  |  |  | Ajusteur d'angle | [8 empty] | Armoire A138 | 1
LIAISON_DE_TIGE | N - 13 | [13 empty] | Armoire A138 | 1
LIAISON_DE_TIGE | N - 14 | [13 empty] | Armoire A138 | 1
LIAISON_DE_TIGE | N - 15 | [13 empty] | Armoire A138 | 1
LIAISON_DE_TIGE | N - 16 | [13 empty] | Armoire A138 | 1
LIAISON_DE_TIGE | N - 17 | [13 empty] | Armoire A138 | 1
LIAISON_DE_TIGE | CA - 2 - 01 |  |  |  |  | Ajusteur d'angle | [8 empty] | Armoire A138 | 1
LIAISON_DE_TIGE | CA - 2 - 02 |  |  |  |  | Ajusteur d'angle | [8 empty] | Armoire A138 | 1
LIAISON_DE_TIGE | CA - 2 - 03 |  |  |  |  | Ajusteur d'angle | [8 empty] | Armoire A138 | 1
LIAISON_DE_TIGE | CA - 2 - 04 |  |  |  |  | Ajusteur d'angle | [8 empty] | Armoire A138 | 1
LIAISON_DE_TIGE | N - 01 | [13 empty] | Armoire A138 | 1
LIAISON_DE_TIGE | N - 02 | [13 empty] | Armoire A138 | 1
LIAISON_DE_TIGE | N - 03 | [13 empty] | Armoire A138 | 1
LIAISON_DE_TIGE | N - 04 | [13 empty] | Armoire A138 | 1
LIAISON_DE_TIGE | N - 05 | [13 empty] | Armoire A138 | 1
LIAISON_DE_TIGE | N - 06 | [13 empty] | Armoire A138 | 1
LIAISON_DE_TIGE | N - 07 | [13 empty] | Armoire A138 | 1
LIAISON_DE_TIGE | N - 08 | [13 empty] | Armoire A138 | 1
LIAISON_DE_TIGE | N - 09 | [13 empty] | Armoire A138 | 1
LIAISON_DE_TIGE | N - 10 | [13 empty] | Armoire A138 | 1
LIAISON_DE_TIGE | N - 11 | [13 empty] | Armoire A138 | 1
LIAISON_DE_TIGE | N - 12 | [13 empty] | Armoire A138 | 1
LUNETTE_LASER | LG - 1 | ARGON |  |  |  | 514nm | [8 empty] | Labo 3, armoire laser | 1
LUNETTE_LASER | LG - 2 | ARGON |  |  |  | 514nm | [7 empty] | boite ok | Labo 3, armoire laser | 1
LUNETTE_LASER | LG - 3 | HELIUM-NEON | [12 empty] | Labo 3, armoire laser | 1
LUNETTE_LASER | LG - 4 | HELIUM-NEON | [12 empty] | Labo 3, armoire laser | 1
LUNETTE_LASER | LG - 5 | LASER VISION | [12 empty] | Labo 3, armoire laser | 1
LUNETTE_LASER | LG - 6 | HELIUM-NEON | [12 empty] | Labo 3, armoire laser | 1
LUNETTE_LASER | LG - 7 | HELIUM-NEON | [12 empty] | Labo 3, armoire laser | 1
LUNETTE_LASER | LG - 8 | YAG | [12 empty] | Labo 3, armoire laser | 1
LUNETTE_LASER | LG - 9 | YAG 1064nm | [12 empty] | Labo 3, armoire laser | 1
LUNETTE_LASER | LG - 10 | ARGON/YAG |  |  |  | 514/532/1060nm | [7 empty] | boite ok | Labo 3, armoire laser | 1
LUNETTE_LASER | LG - 11 | ARGON/YAG |  |  |  | 514/532/1060nm | [8 empty] | Labo 3, armoire laser | 1
LUNETTE_LASER | LG - 12 | ARGON/YAG |  |  |  | 514/532/1060nm | [8 empty] | Labo 3, armoire laser | 1
LUNETTE_LASER | LG - 13 | ARGON/YAG |  |  |  | 514/532/1060nm | [8 empty] | Labo 3, armoire laser | 1
LUNETTE_LASER | LG - 14 | ARGON/YAG |  |  |  | 514/532/1060nm | [8 empty] | Labo 3, armoire laser | 1
LUNETTE_LASER | LG - 15 | ARGON |  |  |  | 488/514nm | [8 empty] | Labo 3, armoire laser | 1
LUNETTE_LASER | LG - 16 | ARGON |  |  |  | 488/514nm | [8 empty] | Labo 3, armoire laser | 1
LUNETTE_LASER | LG - 17 | ARGON |  |  |  | 488/514nm | [8 empty] | Labo 3, armoire laser | 1
LUNETTE_LASER | LG - 18 | ARGON |  |  |  | 488/514nm | [8 empty] | Labo 3, armoire laser | 1
LUNETTE_LASER | LG - 19 | ARGON |  |  |  | 488/514nm | [8 empty] | Labo 3, armoire laser | 1
LUNETTE_LASER | LG - 20 | ARGON |  |  |  | 488/514nm | [8 empty] | Labo 3, armoire laser | 1
LUNETTE_LASER | LG - 21 |  |  |  |  | 514nm | [8 empty] | Labo 3, armoire laser | 1
LUNETTE_LASER | LG - 22 | HELIUM-NEON |  |  |  | 632nm | [8 empty] | Labo 3, armoire laser | 1
LUNETTE_LASER | LG - 23 | HELIUM-NEON |  |  |  | 632nm | [8 empty] | Labo 3, armoire laser | 1
MIROIR__PARTICULIER_ | M - PA - 01 |  |  | NT45-592 | Edmund | Miroir à angle droit | [8 empty] | Projet, proba V | 1
MIROIR | M . AL . 1 | [7 empty] | λ/10 | [5 empty] | ? | 1
MIROIR | M . AL . 2 |  |  |  | Fichou |  |  |  | λ/10 |  |  | 5cm |  |  | ? | 1
MIROIR | M . AL . 3 |  |  |  | Fichou |  |  |  | λ/10 |  |  | 5cm | GM - 8 |  | Armoire A136 | 1
MIROIR | M . AL . 4 |  |  |  | Fichou |  |  |  | λ/10 |  |  | 5cm | GM - 6 |  | Armoire A136 | 1
MIROIR | M . AL . 5 |  |  | 2MPGO11 | Melles griot |  |  |  | λ/10 |  |  | 5cm | GM - 21 |  | Armoire A136 | 1
MIROIR | M . AL . 6 |  |  | 2MPGO11 | Melles griot |  |  |  | λ/10 |  |  | 5cm | GM - 13 |  | Armoire A136 | 1
MIROIR | M . AL . 7 |  |  |  | Melles griot |  |  |  | λ/10 |  |  | 5cm | GM - 9 |  | ? | 1
MIROIR | M . AL . 8 |  |  |  | Melles griot |  |  |  | λ/10 |  |  | 5cm |  |  | ? | 1
MIROIR | M . AL . 9 |  |  |  | Melles griot |  |  |  | λ/10 |  |  | 5cm | sans monture |  | Armoire A136 | 1
MIROIR | M . AL . 10 |  |  | 02MLQ015 | Melles griot |  |  |  | λ/10 |  |  | 8cm | SL8 - 6 |  | Armoire A136 | 1
MIROIR | M . AL . 11 |  |  |  | Fichou |  |  |  | λ/10 |  |  | 8cm | SL8 - 5 |  | Armoire A136 | 1
MIROIR | M . AL . 12 |  |  |  | Fichou | sans montoure |  |  | λ/10 |  |  | 8cm |  |  | Armoire A136 | 1
MIROIR | M . AL . 13 |  |  |  | Fichou |  |  |  | λ/10 |  |  | 8cm |  |  | ? | 1
MIROIR | M . AL . 14 |  |  |  | Fichou |  |  |  | λ/10 |  |  | 8cm |  |  | ? | 1
MIROIR | M . AL . 15 |  |  |  | Fichou |  |  |  | λ/20 |  |  | 8cm | SL8 - 7 |  | Armoire A136 | 1
MIROIR | M . AL . 16 |  |  |  | Fichou |  |  |  | λ/20 |  |  | 8cm |  |  | ? | 1
MIROIR | M . AL . 17 |  |  |  | Fichou | [6 empty] | 8cm |  |  | ? | 1
MIROIR | M . AL . 18 |  |  | M2HP | Melles griot | [6 empty] | 4cm | sans monture |  | ? | 1
MIROIR | M . AL . 19 |  |  | 02MLQ015 | Melles griot | [6 empty] | 5cm |  |  | Armoire A136 | 1
MIROIR | M . AL . 20 |  |  | 02MPG003 | Melles griot | coating W/023 | [5 empty] | 3,8*3,8 |  |  | Armoire A136 | 1
MIROIR | M . AL . 21 |  |  | 02MPG003 | Melles griot | coating W/023 | [5 empty] | 3,8*3,8 | U200 - A - 3 |  | Armoire A136 | 1
MIROIR | M . AL . 22 |  |  | 02MPG011 | Melles griot | [6 empty] | 5cm | GM - 1 |  | Armoire A136 | 1
MIROIR | M . AL . 23 |  |  | 02MPG011 | Melles griot | [6 empty] | 5cm | sans monture |  | ? | 1
MIROIR | M . AL . 24 |  |  | 02MLQ015 | Melles griot | [6 empty] | 3,8*3,8 |  |  | Armoire A136 | 1
MIROIR | M . AL . 25 |  |  | 02PMG003 | Melles griot | [6 empty] | 3,8*3,8 |  |  | Armoire A136 | 1
MIROIR | M . AL . 26 |  |  | 02MLQ015 | Melles griot |  |  |  | λ/20 |  |  | 5cm |  |  | ? | 1
MIROIR | M . AL . 27 |  |  |  | Fichou |  |  |  | λ/20 |  |  | 8cm |  | Dans son emballage | Armoire A136 | 1
MIROIR | M . AL . 28 |  |  |  | Fichou |  |  |  | λ/20 |  |  | 8cm | SL8 - 10 |  | Armoire A136 | 1
MIROIR | M . AL . 29 |  |  |  | Fichou |  |  |  | λ/2 |  |  | 8cm |  |  | ? | 1
MIROIR | M . AL . 30 |  |  | 34.0088 | Spindler |  |  |  | λ/2 |  |  | 4cm |  |  | ? | 1
MIROIR | M . AL . 31 |  |  |  |  | e8 f5 | [6 empty] | GM - 19 |  | Armoire A136 | 1
MIROIR | M . AL . 32 |  |  |  |  | e8 f5 | [6 empty] | GM - 15 |  | Armoire A136 | 1
MIROIR | M . AL . 33 | [11 empty] | CVI208.1 |  | Armoire A136 | 1
MIROIR | M . AL . 34 | [11 empty] | SM8 - 2 |  | Armoire A136 | 1
MIROIR | M . AL . 35 | [11 empty] | SL8 - 3 |  | Armoire A136 | 1
MIROIR | M . AL . 36 |  |  | 20D20ER.1 | Newport | flat mirror, pyrex ; R>93% ; 450-700nm |  |  | λ/10 |  |  | 50.8mm | sans monture |  | Armoire A136 | 1
MIROIR | M . AL . 37 |  |  | 10Z40ER.2 | Newport | flat mirror, zerodur ; R>96% ; 0.48-20µm |  |  | λ/20 |  |  | 25.4mm | sans monture |  | Armoire A136 | 1
MIROIR | M . AL . 38 |  |  | 10Z40ER.2 | Newport | flat mirror, zerodur ; R>96% ; 0.48-20µm |  |  | λ/20 |  |  | 25.4mm | sans monture |  | Armoire A136 | 1
MIROIR | M . AL . 39 |  |  | 10SD510AL.1 | Newport | volumax mirror, pyrex ; R>88% ; 400-700nm |  |  | λ/5 |  |  | 25.4*25.4mm | sans monture |  | Armoire A136 | 1
MIROIR | M . AL . 40 | [10 empty] | 22mm | sans monture |  | Armoire A136 | 1
MIROIR | M . AL . 41 | [10 empty] | 100mm | sans monture |  | Armoire A136 | 1
MIROIR | M . AL . 42 |  |  |  | Gowllands | miroir concave | [5 empty] | 75mm |  |  | Armoire A136 | 1
MIROIR | M . AL . 43 |  |  |  |  | R : 2m | [5 empty] | 150mm | sans monture |  | Armoire A136 | 1
MIROIR | M . AL . 44 | [10 empty] | 50mm | avec sa monture |  | Armoire A136 | 1
MIROIR | M . AL . 45 |  |  |  |  | miroir parabolique | [6 empty] | avec sa monture |  | Armoire A136 | 1
MIROIR | M . AL . 46 |  |  |  |  | miroir parabolique | [6 empty] | avec sa monture |  | Armoire A136 | 1
MIROIR | M . AL . 47 |  |  |  |  | miroir parabolique | [6 empty] | avec sa monture |  | Armoire A136 | 1
MIROIR | M . AL . 48 | [10 empty] | 25mm | U100 - ACG - 1 |  | Armoire A136 | 1
MIROIR | M . AL . 49 | [10 empty] | 50mm | M - MM - 2 - 1 |  | Armoire A136 | 1
MIROIR | M . AL . 50 |  |  | 10Z40ER.1 | Newport | R>93% avg 450-700mm |  |  | λ/20 |  |  | 25.4mm | sans monture |  | Armoire A136 | 1
MIROIR | M . AL . 51 |  |  |  |  | R 93% |  |  | λ/10 |  |  | 6" | avec sa monture |  | Armoire A136 | 1
MIROIR | M . AL . 52 |  |  |  |  | R 93% |  |  | λ/10 |  |  | 6" | avec sa monture |  | Armoire A136 | 1
MIROIR | M . AL . 53 | [10 empty] | 150mm |  |  | Armoire A136 | 1
MIROIR | M . AL . 54 |  |  | 10CM00SR.1 | Newport | R>99.9% 0-45° 485-700nm |  |  | λ/10 |  |  | 25.4mm | sans monture |  | Armoire A136 | 1
MIROIR | M . AL . 55 |  |  | 10CM00SR.2 | Newport | R>99.9% 0-45° 485-700nm |  |  | λ/10 |  |  | 25.4mm | sans monture |  | Armoire A136 | 1
MIROIR | M . AL . 56 | [11 empty] | U100 - ACG - 3 |  | Armoire A136 | 1
MIROIR | M . AL . 57 |  |  | 10D20BD.1 | Newport | R>99% 0-45° 488-694nm |  |  | λ/10 |  |  | 25.4mm | sans monture |  | Armoire A136 | 1
MIROIR | M . AL . 58 |  |  | 10D10ER.2 | Newport | R>96% 0.48-20µm |  |  | λ/5 |  |  | 25.4mm | sans monture |  | Armoire A136 | 1
MIROIR | M . AL . 59 | [11 empty] | sans monture |  | Armoire A136 | 1
MIROIR | M . AL . 60 | [10 empty] | 25.4mm | sans monture |  | Armoire A136 | 1
MIROIR | M . AL . 61 | [10 empty] | 25.4mm | sans monture |  | Armoire A136 | 1
MIROIR | M . AL . 62 | [10 empty] | 25.4mm | sans monture |  | Armoire A136 | 1
MIROIR | M . AL . 63 | [10 empty] | 100*100mm |  |  | Armoire A136 | 1
MIROIR | M . AL . 64 | [10 empty] | Ø70mm |  |  | Armoire A136 | 1
MIROIR | M . AL . 65 | [10 empty] | 90*45 |  |  | Armoire A136 | 1
MIROIR | M . AL . 66 |  |  |  |  | miroir concave | [5 empty] | 200*125 |  |  | Armoire A136 | 1
MIROIR | M . AL . 67 | [10 empty] | 90*45 |  | "Témoins miroir concave" | Armoire A133 | 1
MIROIR | M . AL . 68 | [10 empty] | Ø20mm |  | 2 miroirs | Armoire A136 | 1
MIROIR | M . AL . 69 |  |  |  |  | miroir convexe | [5 empty] | Ø100mm |  |  | Armoire A136 | 1
MIROIR | M . AL . 70 | [10 empty] | 50*25 |  |  | Armoire A136 | 1
MIROIR | M . AL . 71 | [10 empty] | 200*55 |  |  | Armoire A136 | 1
MIROIR | M . AL . 72 |  |  |  |  | miroirs concave + convexe | [8 empty] | Armoire A136 | 1
MIROIR | M . AL . 73 | [12 empty] | monture + miroir Nikon | Armoire A136 | 1
MIROIR | M . AL . 74 |  |  |  |  | miroir concave | [5 empty] | 62*62 |  |  | Armoire A136 | 1
MIROIR | M . AL . 75 |  |  |  |  | miroir concave | [5 empty] | 62*65 |  |  | Armoire A136 | 1
MIROIR | M . AL . 76 |  |  |  |  | miroir concave | [5 empty] | 65*65 |  |  | Armoire A136 | 1
MIROIR | M . AL . 77 | [13 empty] | Armoire A136 | 1
MIROIR | M . AL . 78 | [10 empty] | Ø50mm |  |  | Armoire A136 | 1
MIROIR | M . AL . 79 | [13 empty] | Armoire A136 | 1
MIROIR | M . AL . 80 | [13 empty] | Armoire A136 | 1
MIROIR | M . AL . 81 | [10 empty] | Ø25mm |  |  | Armoire A136 | 1
MIROIR | M . AL . 82 | [10 empty] | Ø50mm | P100 - P2 - H - 1 |  | Armoire A136 | 1
MIROIR | M . AL . 83 | [10 empty] | 40*55mm |  |  | Armoire A136 | 1
MIROIR | M . AL . 84 | [10 empty] | Ø25mm | avec sa monture |  | Armoire A136 | 1
MIROIR | M . AL . 85 | [10 empty] | Ø25mm | avec monture 45° |  | Armoire A136 | 1
MIROIR | M . AL . 86 | [10 empty] | Ø25mm | avec monture 45° |  | Armoire A136 | 1
MIROIR | M . AL . 87 |  |  |  |  | miroir pour λ=532nm | [5 empty] | Ø25mm | avec sa monture |  | Armoire A136 | 1
MIROIR | M . AL . 88 |  |  |  |  | miroir pour λ=532nm | [5 empty] | Ø25mm | P100 - P - 3 |  | Armoire A136 | 1
MIROIR | M . AL . 89 |  |  |  |  | miroir pour λ=532nm | [5 empty] | Ø50mm | P100 - P2 - 8 |  | Armoire A136 | 1
MIROIR | M . AL . 90 | [10 empty] | Ø50mm | GM - 14 |  | Armoire A136 | 1
MIROIR | M . AL . 91 |  |  |  |  | flat mirror, zerodur ; R>96% ; 0.48-20µm |  |  | λ/10 |  |  | Ø50.8mm | sans monture |  | Armoire A136 | 1
MIROIR | M . AL . 92 |  |  |  |  | flat mirror, zerodur ; R>96% ; 0.48-20µm |  |  | λ/10 |  |  | Ø50.8mm | sans monture |  | Armoire A136 | 1
MIROIR | M . AL . 93 |  |  |  |  | flat mirror, zerodur ; R>96% ; 0.48-20µm |  |  | λ/10 |  |  | Ø50.8mm | sans monture |  | Armoire A136 | 1
MIROIR | M . AL . 94 | [10 empty] | Ø25mm | U100-A-LH-01 |  | Armoire A136 | 1
MIROIR | M . AL . 95 |  |  |  |  | miroir concave pour photomètres, R=205±0.05mm | [5 empty] | Ø72mm |  | Flight models | Armoire A136 | 1
MIROIR | M . AL . 96 | [10 empty] | 25*35mm |  |  | Armoire A136 | 1
MIROIR | M . AL . 97 | [10 empty] | 25*35mm | monture orientable |  | Armoire A136 | 1
MIROIR | M . AL . 98 | [10 empty] | 25*35mm | monture orientable |  | Armoire A136 | 1
MIROIR | M . AL . 99 | [10 empty] | 25*35mm | monture orientable |  | Armoire A136 | 1
MIROIR | M . AL . 100 | [10 empty] | 25*35mm | monture orientable |  | Armoire A136 | 1
MIROIR | M . AL . 101 | [10 empty] | 25*35mm | monture orientable |  | Armoire A136 | 1
MIROIR | M . AL . 102 | [10 empty] | Ø10mm | avec sa monture |  | Armoire A136 | 1
MIROIR | M . AL . 103 | [10 empty] | Ø10mm | avec sa monture |  | Armoire A136 | 1
MIROIR | M . AL . 104 | [10 empty] | Ø10mm | avec sa monture |  | Armoire A136 | 1
MIROIR | M . AL . 105 |  |  | 40D1OER.1 | Newport | R>93% 450-700nm |  |  | λ/5 |  |  | Ø101.6mm | sans monture |  | Armoire A136 | 1
MIROIR | M . AL . 106 |  |  | 40D1OER.1 | Newport | R>93% 450-700nm |  |  | λ/5 |  |  | Ø101.6mm | sans monture |  | Armoire A136 | 1
MIROIR | M . AL . 107 |  |  | 60D1OER.1 | Newport | R>93% 450-700nm |  |  | λ/5 |  |  | Ø152.4mm | sans monture |  | Armoire A136 | 1
MIROIR | M . AL . 108 |  |  |  |  | silice, R=500 | [5 empty] | Ø40mm |  |  | Armoire A136 | 1
MIROIR | M . AL . 109 |  |  |  |  | silice, R=500 | [5 empty] | Ø40mm |  |  | Armoire A136 | 1
MIROIR | M . AL . 110 | [13 empty] | Armoire A136 | 1
MIROIR | M . AL . 111 | [13 empty] | Armoire A136 | 1
MIROIR | M . AL . 112 |  |  | MSG-0-06.02.01.0 indA | Melles Griot | côté des 2 côtés, trou au centre | [5 empty] | Ø60mm | sans monture |  | Armoire A136 | 1
MIROIR | M . AL . 113 |  |  |  | Melles Griot | Miroir plan FFM/DFM | [5 empty] | Ø100mm | sans monture |  | Armoire A136 | 1
MIROIR | M . AL . 114 |  |  |  | Melles Griot | Miroir parabolique | [5 empty] | Ø60mm | sans monture |  | Armoire A136 | 1
MIROIR | M . AL . 115 |  |  |  | Melles Griot | Miroir plan FFM/DFM | [5 empty] | Ø100mm | sans monture |  | Armoire A136 | 1
MIROIR | M . AL . 116 |  |  |  |  | Miroir avec réticule (fil de fer) | [8 empty] | Armoire A136 | 1
MIROIR | M . AL . 117 |  |  | MSG-0-06.01.02.0 |  | Transmitance ref mirror | [8 empty] | Armoire A136 | 1
MIROIR | M . AL . 118 |  |  |  | Melles Griot | Miroir plan FMO | [5 empty] | Ø50mm |  |  | Armoire A136 | 1
MIROIR | M. AL. 119 | [10 empty] | Ø25mm | avec sa monture |  | Armoire A136 | 1
MIROIR | M. AL. 120 | [10 empty] | Ø25mm | avec monture 45° |  | Armoire A136 | 1
MIROIR | M. AL. 121 | [10 empty] | Ø50mm | avec sa monture U-200-A8 |  | Armoire A136 | 1
MIROIR | M. AL. 122 | [10 empty] | Ø80mm | avec sa monture |  | Armoire A136 | 1
MIROIR | M. AL. 123 |  |  | 10QM20HM,30 | Newport | High energy mirror | [5 empty] | Ø25,4mm | sans monture |  | Armoire A136 | 1
MIROIR | M. AL. 124 |  |  | 20QM20HM,35 | Newport | High energy mirror | [5 empty] | Ø45mm | sans monture |  | Armoire A136 | 1
MIROIR | M. AL. 125 |  |  | 16MFQ0003,17 | Newport | [6 empty] | Ø25,4mm | sans monture |  | Armoire A136 | 1
MIROIR | M. AL. 126 |  |  | 02MPG011 | Melles Griot | miroir plan MFO | [5 empty] | Ø50mm | sans monture |  | Armoire A136 | 1
MONITEUR | OPT-VID-MON - 01 | [13 empty] | ? | 1
MONITEUR | OPT-VID-MON - 02 | [13 empty] | ? | 1
MONITEUR | OPT-VID-MON - 03 | [13 empty] | ? | 1
MONITEUR | OPT-VID-MON - 04 | [13 empty] | ? | 1
MONITEUR | OPT-VID-MON - 05 | SONY | [12 empty] | ? | 1
MONITEUR | OPT-VID-MON - 06 | MONSC 1 | [12 empty] | ? | 1
MONITEUR | OPT-VID-MON - 07 | PANASONIC | [12 empty] | ? | 1
MONITEUR | OPT-VID-MON - 08 | ORION | [12 empty] | ? | 1
MONITEUR | OPT-VID-MON - 09 | PETIT PHILIPPS | [12 empty] | ? | 1
MONITEUR | OPT-VID-MON - 10 | PANASONIC | [11 empty] | WV-BM-1410 | ? | 1
MONITEUR | OPT - FUNCGEN - 01 | [13 empty] | ? | 1
MONITEUR | OPT - DATALOGGER - 01 | [13 empty] | ? | 1
MONITEUR | OPT - VM - 01 | [13 empty] | ? | 1
MONITEUR | ESP-NO - 1 | ESP 100 | 420 | [10 empty] | COMMANDE POUR | ? | 1
MONITEUR | ESP-K - 1 | ESP K | 2507 | [10 empty] | L'ATTENUATEUR | ? | 1
MONTURE_MULTI_AXE | DBL-01 |  |  |  |  | 2 axes, Ø150mm | [8 empty] | labo front d'onde | 1
MONTURE_UNIVERSELLE_PLATE | VP - 1 - 01 | [13 empty] | Armoire A138 | 1
MONTURE_UNIVERSELLE_PLATE | VP - 1 - 02 | [13 empty] | Armoire A138 | 1
MOTEUR | 850G - 01 | 1624-262:1 | 850G | [11 empty] | ? | 1
MOUVEMENT_RECTILIGNE | MR8 - 22 |  |  |  |  | 25mm | [8 empty] | Armoire A138 | 1
MOUVEMENT_RECTILIGNE | MR10 - 1 |  |  |  |  | 100mm | [8 empty] | Armoire A138 | 1
MOUVEMENT_RECTILIGNE | MR10 - 2 |  |  |  |  | 100mm | [8 empty] | Armoire A138 | 1
MOUVEMENT_RECTILIGNE | MR10 - 3 |  |  |  |  | 100mm | [8 empty] | Armoire A138 | 1
MOUVEMENT_RECTILIGNE | MR10 - 4 |  |  |  |  | 100mm | [8 empty] | Armoire A138 | 1
MOUVEMENT_RECTILIGNE | MRM10 - 1 |  |  |  |  | avec encodeur | [8 empty] | ? | 1
MOUVEMENT_RECTILIGNE | MRM10 - 2 |  |  |  |  | avec encodeur | [8 empty] | Armoire A138 | 1
MOUVEMENT_RECTILIGNE | MRM10 - 3 |  |  |  |  | 30mm motorisé | [8 empty] | ? | 1
MOUVEMENT_RECTILIGNE | MRM10 - 4 |  |  |  |  | 100mm motorisé | [8 empty] | ? | 1
MOUVEMENT_RECTILIGNE | MRM10 - 5 |  |  |  |  | 3mm micromètre | [8 empty] | ? | 1
MOUVEMENT_RECTILIGNE | MR12 - 1 |  |  |  |  | 80mm | [8 empty] | Armoire A138 | 1
MOUVEMENT_RECTILIGNE | MR12 - 2 |  |  |  |  | 80mm | [8 empty] | ? | 1
MOUVEMENT_RECTILIGNE | MR12 - 3 |  |  |  |  | 60mm | [8 empty] | ? | 1
MOUVEMENT_RECTILIGNE | MR12 - 4 |  |  |  |  | 100mm | [8 empty] | Armoire A138 | 1
MOUVEMENT_RECTILIGNE | MR12 - 5 |  |  |  |  | 100mm | [8 empty] | Armoire A138 | 1
MOUVEMENT_RECTILIGNE | MR12 - 6 |  |  |  |  | 100mm | [8 empty] | Armoire A138 | 1
MOUVEMENT_RECTILIGNE | M - 561D |  |  |  |  | translation 3 axes, Newport | [8 empty] | Armoire A138 | 1
MOUVEMENT_RECTILIGNE | M - 610 |  |  |  |  | translation 3 axes, Newport | [8 empty] | Armoire A138 | 1
MOUVEMENT_RECTILIGNE | M - 460A - 1 |  |  |  |  | translation 2 axes, Newport | [8 empty] | Armoire A138 | 1
MOUVEMENT_RECTILIGNE | MR4 - 01 |  |  |  |  | 15mm | [8 empty] | Armoire A138 | 1
MOUVEMENT_RECTILIGNE | MR3 - 1 |  |  |  |  | 6mm | [8 empty] | Armoire A138 | 1
MOUVEMENT_RECTILIGNE | MR3 - 2 |  |  |  |  | 6mm | [8 empty] | Armoire A138 | 1
MOUVEMENT_RECTILIGNE | MR5 - 1 |  |  |  |  | 15mm | [8 empty] | ? | 1
MOUVEMENT_RECTILIGNE | MR5 - 1 |  |  |  |  | 15mm | [8 empty] | ? | 1
MOUVEMENT_RECTILIGNE | MR5 - 2 |  |  |  |  | 15mm | [8 empty] | ? | 1
MOUVEMENT_RECTILIGNE | MR5 - 3 |  |  |  |  | 15mm | [8 empty] | Armoire A138 | 1
MOUVEMENT_RECTILIGNE | MR5 - 4 |  |  |  |  | 15mm | [8 empty] | ? | 1
MOUVEMENT_RECTILIGNE | MR5 - 5 |  |  |  |  | 15mm | [8 empty] | ? | 1
MOUVEMENT_RECTILIGNE | MR5 - 6 |  |  |  |  | 15mm | [8 empty] | Armoire A138 | 1
MOUVEMENT_RECTILIGNE | MR5 - 7 |  |  |  |  | 15mm | [8 empty] | ? | 1
MOUVEMENT_RECTILIGNE | MR5 - 8 |  |  |  |  | 15mm | [8 empty] | ? | 1
MOUVEMENT_RECTILIGNE | MR5 - 9 |  |  |  |  | 15mm | [8 empty] | montage dans l'armoire laser (labo optique 3) | 1
MOUVEMENT_RECTILIGNE | MR5 - 10 |  |  |  |  | 25mm | [8 empty] | Armoire A138 | 1
MOUVEMENT_RECTILIGNE | MR5 - 11 |  |  |  |  | 15mm | [8 empty] | Armoire A138 | 1
MOUVEMENT_RECTILIGNE | MR5 - 12 |  |  |  |  | 15mm | [8 empty] | ? | 1
MOUVEMENT_RECTILIGNE | MR5 - 13 |  |  |  |  | 15mm | [8 empty] | Armoire A138 | 1
MOUVEMENT_RECTILIGNE | MR5 - 14 |  |  |  |  | 15mm | [8 empty] | ? | 1
MOUVEMENT_RECTILIGNE | MR5 - 15 |  |  |  |  | 15mm | [8 empty] | ? | 1
MOUVEMENT_RECTILIGNE | MR5 - 16 |  |  |  |  | 15mm | [8 empty] | ? | 1
MOUVEMENT_RECTILIGNE | MR5 - 17 |  |  |  |  | 15mm | [8 empty] | ? | 1
MOUVEMENT_RECTILIGNE | MR5 - 18 |  |  |  |  | 10mm | [8 empty] | ? | 1
MOUVEMENT_RECTILIGNE | MR5 - 19 |  |  |  |  | 15mm | [8 empty] | ? | 1
MOUVEMENT_RECTILIGNE | MR5 - 20 |  |  |  |  | 15mm | [8 empty] | ? | 1
MOUVEMENT_RECTILIGNE | MR5 - 21 |  |  |  |  | 15mm | [8 empty] | montage dans l'armoire laser (labo optique 3) | 1
MOUVEMENT_RECTILIGNE | MR5 - 21B |  |  |  |  | 15mm | [8 empty] | Armoire A138 | 1
MOUVEMENT_RECTILIGNE | MR5 - 22 |  |  |  |  | 15mm | [8 empty] | Armoire A138 | 1
MOUVEMENT_RECTILIGNE | MR5 - 23 |  |  |  |  | 15mm | [8 empty] | ? | 1
MOUVEMENT_RECTILIGNE | MR5 - 24 |  |  |  |  | 5mm | [8 empty] | ? | 1
MOUVEMENT_RECTILIGNE | MR5 - 25 |  |  |  |  | 5mm | [8 empty] | ? | 1
MOUVEMENT_RECTILIGNE | MR5 - 26 |  |  |  |  | 25mm | [8 empty] | Armoire A138 | 1
MOUVEMENT_RECTILIGNE | MR5 - 27 |  |  |  |  | 15mm | [8 empty] | Armoire A138 | 1
MOUVEMENT_RECTILIGNE | MR5 - 28 |  |  |  |  | 25mm | [8 empty] | Armoire A138 | 1
MOUVEMENT_RECTILIGNE | MR5 - 29 |  |  |  |  | 15mm | [8 empty] | Armoire A138 | 1
MOUVEMENT_RECTILIGNE | MR5 - 30 |  |  |  |  | 15mm | [8 empty] | Armoire A138 | 1
MOUVEMENT_RECTILIGNE | MR5 - 31 |  |  |  |  | 25mm | [8 empty] | Armoire A138 | 1
MOUVEMENT_RECTILIGNE | MR5 - 32 |  |  |  |  | 40mm | [8 empty] | ? | 1
MOUVEMENT_RECTILIGNE | MR5 - 33 |  |  |  |  | 40mm | [8 empty] | ? | 1
MOUVEMENT_RECTILIGNE | MR5 - 34 |  |  |  |  | 40mm | [8 empty] | ? | 1
MOUVEMENT_RECTILIGNE | MR5 - 35 |  |  |  |  | 40mm | [8 empty] | ? | 1
MOUVEMENT_RECTILIGNE | MR5 - 36 | [13 empty] | Armoire A138 | 1
MOUVEMENT_RECTILIGNE | MR5 - 37 |  |  |  |  | 15mm | [8 empty] | ? | 1
MOUVEMENT_RECTILIGNE | MR5 - 38 |  |  |  |  | 15mm | [8 empty] | Armoire A138 | 1
MOUVEMENT_RECTILIGNE | MR5 - 39 |  |  |  |  | 25mm | [8 empty] | Armoire A138 | 1
MOUVEMENT_RECTILIGNE | MR8 - 1 |  |  |  |  | 25mm ealing | [8 empty] | ? | 1
MOUVEMENT_RECTILIGNE | MR8 - 2 |  |  |  |  | 25mm | [8 empty] | Armoire A138 | 1
MOUVEMENT_RECTILIGNE | MR8 - 3 |  |  |  |  | 25mm | [8 empty] | ? | 1
MOUVEMENT_RECTILIGNE | MR8 - 4 |  |  |  |  | 25mm | [8 empty] | ? | 1
MOUVEMENT_RECTILIGNE | MR8 - 5 |  |  |  |  | 25mm | [8 empty] | ? | 1
MOUVEMENT_RECTILIGNE | MR8 - 6 |  |  |  |  | 50mm | [8 empty] | ? | 1
MOUVEMENT_RECTILIGNE | MR8 - 7 |  |  |  |  | 25mm | [8 empty] | Armoire A138 | 1
MOUVEMENT_RECTILIGNE | MR8 - 8 |  |  |  |  | 25mm ealing | [8 empty] | Armoire A138 | 1
MOUVEMENT_RECTILIGNE | MR8 - 9 |  |  |  |  | 25mm MRU | [8 empty] | ? | 1
MOUVEMENT_RECTILIGNE | MR8 - 10 |  |  |  |  | 25mm MRU | [8 empty] | ? | 1
MOUVEMENT_RECTILIGNE | MR8 - 11 |  |  |  |  | 25mm ealing | [8 empty] | Armoire A138 | 1
MOUVEMENT_RECTILIGNE | MR8 - 12 |  |  |  |  | 25mm | [8 empty] | ? | 1
MOUVEMENT_RECTILIGNE | MR8 - 13 |  |  |  |  | 25mm | [8 empty] | ? | 1
MOUVEMENT_RECTILIGNE | MR8 - 14 |  |  |  |  | 40mm | [8 empty] | ? | 1
MOUVEMENT_RECTILIGNE | MR8 - 15 |  |  |  |  | 45mm ealing | [8 empty] | ? | 1
MOUVEMENT_RECTILIGNE | MR8 - 16 |  |  |  |  | 25mmMRU | [8 empty] | ? | 1
MOUVEMENT_RECTILIGNE | MR8 - 17 |  |  |  |  | 25mmMRU | [8 empty] | ? | 1
MOUVEMENT_RECTILIGNE | MR8 - 18 |  |  |  |  | 25mmMRU | [8 empty] | Armoire A138 | 1
MOUVEMENT_RECTILIGNE | MR8 - 19 |  |  |  |  | 51mmMRU | [8 empty] | ? | 1
MOUVEMENT_RECTILIGNE | MR8 - 20 |  |  |  |  | 51mmMRU | [8 empty] | ? | 1
MOUVEMENT_RECTILIGNE | MR8 - 21 |  |  |  |  | 25mm | [8 empty] | Armoire A138 | 1
MOUVEMENT_ROTATION | TR10 - 1 |  |  |  |  | 25mm | [8 empty] | Armoire A138 | 1
MOUVEMENT_ROTATION | TR16 - 1 | [13 empty] | Armoire A138 | 1
MOUVEMENT_ROTATION | TR16 - 2 | [13 empty] | Armoire A138 | 1
MOUVEMENT_ROTATION | TR16 - 3 | [13 empty] | Armoire A138 | 1
MOUVEMENT_ROTATION | TR23 - 1 |  |  |  |  | motorisée, Thorlabs, PRM1/MZ8 (S/N 422456) | [8 empty] | Projet, multiphy | 1
MOUVEMENT_ROTATION | M - 481 - A - 1 | [13 empty] | Armoire A138 | 1
MOUVEMENT_ROTATION | M - 481 - A - 2 | [13 empty] | Armoire A138 | 1
MOUVEMENT_ROTATION | TR8 - ACC - 01 |  |  |  |  | 5 accessoires | [8 empty] | Armoire A138 | 1
MOUVEMENT_ROTATION | TR4 -1 | [13 empty] | Armoire A138 | 1
MOUVEMENT_ROTATION | TR8 - 1 | [13 empty] | Armoire A138 | 1
MOUVEMENT_ROTATION | TR8 - 2 | [13 empty] | Armoire A138 | 1
MOUVEMENT_ROTATION | TR8 - 3 | [13 empty] | Armoire A138 | 1
MOUVEMENT_ROTATION | TR8 - 4 | [13 empty] | Armoire A138 | 1
MOUVEMENT_ROTATION | TR8 - 5 | [13 empty] | Armoire A138 | 1
MOUVEMENT_ROTATION | TR8 - 6 | [13 empty] | Armoire A138 | 1
MOUVEMENT_ROTATION | TR8S - 1 |  |  |  |  | small | [8 empty] | Armoire A138 | 1
MOUVEMENT_ROTATION | TR8S - 2 |  |  |  |  | small | [8 empty] | Armoire A138 | 1
MOUVEMENT_ROTATION | TR8S - 3 |  |  |  |  | small | [8 empty] | Armoire A138 | 1
MOUVEMENT_ROTATION | TR8S - 4 |  |  |  |  | small | [8 empty] | Armoire A138 | 1
MOUVEMENT_ROTATION | TR8S - 5 |  |  |  |  | small | [8 empty] | Armoire A138 | 1
MOUVEMENT_ROTATION | TR8S - 6 |  |  |  |  | small | [8 empty] | Armoire A138 | 1
MOUVEMENT_ROTATION | TR8 - M - 1 |  |  |  |  | motorisée | [8 empty] | Armoire A138 | 1
MOUVEMENT_ROTATION | TR8 - M - 2 |  |  |  |  | motorisée | [8 empty] | Armoire A138 | 1
MOUVEMENT_ROTATION | TR8 - M - 3 |  |  |  |  | motorisée (avec son modul de commande) | [8 empty] | Armoire A138 | 1
MOUVEMENT_ROTATION | TR8 - M - 4 | [13 empty] | Armoire A138 | 1
MOUVEMENT_ROTATION | TR8 - M - 5 | [13 empty] | Armoire A138 | 1
MOUVEMENT_VERTICAL | MV5 - 1 |  |  |  |  | 7mm | [8 empty] | ? | 1
MOUVEMENT_VERTICAL | MV5 - 2 |  |  |  |  | 7mm | [8 empty] | ? | 1
MOUVEMENT_VERTICAL | MV5 - 3 |  |  |  |  | 7mm | [8 empty] | TJ | 1
MOUVEMENT_VERTICAL | MV5 - 4 |  |  |  |  | 7mm | [8 empty] | ? | 1
MOUVEMENT_VERTICAL | MV5 - 5 |  |  |  |  | 7mm | [8 empty] | ? | 1
MOUVEMENT_VERTICAL | MV5 - 6 |  |  |  |  | 40mm | [8 empty] | Armoire A138 | 1
MOUVEMENT_VERTICAL | MV5 - 7 |  |  |  |  | 40mm | [8 empty] | ? | 1
MOUVEMENT_VERTICAL | MV5 - 8 |  |  |  |  | 40mm | [8 empty] | Armoire A138 | 1
MOUVEMENT_VERTICAL | MV8 - 1 |  |  |  |  | 25mm ealing | [8 empty] | Armoire A138 | 1
MULTIMETRE | OPT - MULTI -M - 01 | [13 empty] | ? | 1
MULTIMETRE | OPT - MULTI -M - 02 | [13 empty] | ? | 1
MULTIMETRE | OPT - OSC - 01 | [12 empty] | VALISE + ALIM. | ? | 1
OBJECTIF_DE_MICROSCOPE | 5X - 1 | [13 empty] | ? | 1
OBJECTIF_DE_MICROSCOPE | 5X - 2 | [13 empty] | ? | 1
OBJECTIF_DE_MICROSCOPE | 5X - 3 |  |  |  |  | 0.1 | [8 empty] | ? | 1
OBJECTIF_DE_MICROSCOPE | 5X - 4 |  |  |  |  | 0.1 | [8 empty] | ? | 1
OBJECTIF_DE_MICROSCOPE | 5X - 5 | [14 empty] | 1
OBJECTIF_DE_MICROSCOPE | 5X - 6 | [13 empty] | Armoire A103 | 1
OBJECTIF_DE_MICROSCOPE | 10X - 1 | [13 empty] | ? | 1
OBJECTIF_DE_MICROSCOPE | 10X - 2 | [13 empty] | ? | 1
OBJECTIF_DE_MICROSCOPE | 10X - 3 | [13 empty] | ? | 1
OBJECTIF_DE_MICROSCOPE | 10X - 4 | [13 empty] | ? | 1
OBJECTIF_DE_MICROSCOPE | 10X - 5 | [13 empty] | ? | 1
OBJECTIF_DE_MICROSCOPE | 10X - 6 | [13 empty] | ? | 1
OBJECTIF_DE_MICROSCOPE | 10X - 7 |  |  |  |  | démonté, inutilisable | [8 empty] | Armoire fibre optique | 1
OBJECTIF_DE_MICROSCOPE | 10X - 8 | [13 empty] | Armoire A103 | 1
OBJECTIF_DE_MICROSCOPE | 10X - 9 | [13 empty] | Armoire A103 | 1
OBJECTIF_DE_MICROSCOPE | 10X - 10 | [14 empty] | 1
OBJECTIF_DE_MICROSCOPE | 10X - 11 | [13 empty] | Armoire A103 | 1
OBJECTIF_DE_MICROSCOPE | 10X - 12 | [13 empty] | Armoire A103 | 1
OBJECTIF_DE_MICROSCOPE | 10X - 13 | [13 empty] | Armoire A103 | 1
OBJECTIF_DE_MICROSCOPE | 15X - 1 | [13 empty] | Armoire A103 | 1
OBJECTIF_DE_MICROSCOPE | [15 empty] | 1
OBJECTIF_DE_MICROSCOPE | 20X - 1 | [13 empty] | ? | 1
OBJECTIF_DE_MICROSCOPE | 20X - 2 | [13 empty] | Armoire A103 | 1
OBJECTIF_DE_MICROSCOPE | 20X - 3 | [13 empty] | Armoire A103 | 1
OBJECTIF_DE_MICROSCOPE | 20X - 4 | [13 empty] | Armoire A103 | 1
OBJECTIF_DE_MICROSCOPE | 20X - 4B | [13 empty] | Armoire A103 | 1
OBJECTIF_DE_MICROSCOPE | 20X - 5 | [13 empty] | Armoire A103 | 1
OBJECTIF_DE_MICROSCOPE | 20X - 6 | [13 empty] | Armoire A103 | 1
OBJECTIF_DE_MICROSCOPE | 20X - 7 | [13 empty] | Armoire A103 | 1
OBJECTIF_DE_MICROSCOPE | 40X - 1 | [14 empty] | 1
OBJECTIF_DE_MICROSCOPE | 40X - 2 | [14 empty] | 1
OBJECTIF_DE_MICROSCOPE | 40X - 3 | [14 empty] | 1
OBJECTIF_DE_MICROSCOPE | 40X - 4 | [14 empty] | 1
OBJECTIF_DE_MICROSCOPE | 40X - 5 | [14 empty] | 1
OBJECTIF_DE_MICROSCOPE | 40X - 6 | [14 empty] | 1
OBJECTIF_DE_MICROSCOPE | 40X - 7 | [14 empty] | 1
OBJECTIF_DE_MICROSCOPE | 40X - 8 | [14 empty] | 1
OBJECTIF_DE_MICROSCOPE | 40X - 9 | [14 empty] | 1
OBJECTIF_DE_MICROSCOPE | 40X - 10 | [14 empty] | 1
OBJECTIF_DE_MICROSCOPE | 40X - 11 | [14 empty] | 1
OBJECTIF_DE_MICROSCOPE | 40X - 12 | [14 empty] | 1
OBJECTIF_DE_MICROSCOPE | 40X - 13 | [14 empty] | 1
OBJECTIF_DE_MICROSCOPE | 60X - 1 | [14 empty] | 1
OBJECTIF_DE_MICROSCOPE | 60X - 2 | [14 empty] | 1
OBJECTIF_DE_MICROSCOPE | 60X - 3 | [14 empty] | 1
OBJECTIF_DE_MICROSCOPE | 60X - 4 | [14 empty] | 1
OBJECTIF_DE_MICROSCOPE | 60X - 5 | [14 empty] | 1
OBJECTIF_DE_MICROSCOPE | OBJ - 01 | [14 empty] | 1
OBJECTIF_DE_MICROSCOPE | OBJ - 02 | [14 empty] | 1
OBJECTIF_DE_MICROSCOPE | OBJ - 03 | [14 empty] | 1
OBJECTIF_DE_MICROSCOPE | OBJ - 04 | [14 empty] | 1
OBJECTIF_DE_MICROSCOPE | 25X-1 | [14 empty] | 1
OBJECTIF_DE_MICROSCOPE | 16X - 1 | [14 empty] | 1
OBJECTIF | OBJ . 1 |  |  |  | RODENSTOCK |  |  |  |  | 210 mm |  |  |  |  | ? | 1
OBJECTIF | OBJ . 2 |  |  |  | RODENSTOCK |  |  |  |  | 240 mm |  |  |  |  | ? | 1
OBJECTIF | OBJ . 3 |  |  |  | RODENSTOCK |  |  |  |  | 300 mm |  |  |  |  | ? | 1
OBJECTIF | OBJ . 4 |  |  |  | RODENSTOCK |  |  |  |  | 240 mm |  |  |  |  | ? | 1
OBJECTIF | OBJ . 5 |  |  |  | RODENSTOCK |  |  |  |  | 150 mm |  |  |  |  | ? | 1
OBJECTIF | OBJ . 6 |  |  |  | OLYMPUS |  |  |  |  | 50mm |  |  |  |  | ? | 1
OBJECTIF | OBJ . 7 | [8 empty] | 250 mm |  |  |  |  | montage dans l'armoire laser (labo optique 3) | 1
OBJECTIF | OBJ. 8 |  |  |  | FUJINON | CF50B 1:1,4/50 | [8 empty] | Labo 3 | 1
OBJECTIF | OBJ.9 |  |  |  | FUJI | [9 empty] | Labo 3 | 1
OPTIQUE_DIVERSE | OPT-D-01 |  |  |  |  | tube de verre, longueur 50mm, Ø7mm | [8 empty] | Meuble tiroir 1 | 1
OPTIQUE_DIVERSE | OPT-D-02 |  |  |  |  | serodur de Schott, longueur 19mm, Ø26mm | [8 empty] | Meuble tiroir 1 | 1
OPTIQUE_DIVERSE | OPT-D-03 |  |  |  |  | verre avec fente | [8 empty] | Meuble tiroir 1 | 1
OPTIQUE_DIVERSE | OPT-D-04 |  |  |  |  | reference ens MSG seviri FPOB GSE | [8 empty] | Meuble tiroir 1 | 1
OPTIQUE_DIVERSE | OPT-D-05 |  |  |  |  | Wiro Lens MSG seviri FPOB GSE | [8 empty] | Meuble tiroir 1 | 1
OPTIQUE_DIVERSE | OPT-D-06 |  |  |  |  | reference lens MSG seviri FPOB GSE | [8 empty] | Meuble tiroir 1 | 1
OPTIQUE_SPECIFIQUE | EO - 46-006 |  |  | 46006 | Edmund | 30/100 | [5 empty] | 30*34mm |  | Paires achromatiques montées | Projet,OLCI | 1
PHOTODIODE_NEWPORT | SL - 1 | NRC 818-SL | 9865 | [10 empty] | recal 08/2012 | Armoire A2 | 1
PHOTODIODE_NEWPORT | SL - 2 | NRC 818-SL | 6477 | [10 empty] | recal 08/2012 | Armoire A2 | 1
PHOTODIODE_NEWPORT | SL - 3 | NRC 818-SL | 6632 | [10 empty] | recal 11/2012 | Juriy | 1
PHOTODIODE_NEWPORT | SL - 4 | NRC 818-SL | 7062 | [10 empty] | recal 08/2012 | Armoire A2 | 1
PHOTODIODE_NEWPORT | SL - 5 | NRC 818-SL | 10116 | [10 empty] | recal 11/2012 | Armoire A2 | 1
PHOTODIODE_NEWPORT | SL - 6 | NRC 818-SL | 10122 | [10 empty] | labo NDT | TJ | 1
PHOTODIODE_NEWPORT | SL - 7 | NRC 818-SL | 10100 | [10 empty] | recal 11/2012 | Armoire A2 | 1
PHOTODIODE_NEWPORT | SL - 8 | NRC 818-SL | 10102 | [10 empty] | propres sans bouchon (03/02) | Armoire A2 | 1
PHOTODIODE_NEWPORT | SL - 9 | NRC 818-SL | 11188 | [10 empty] | recal 11/2012 | Armoire A2 | 1
PHOTODIODE_NEWPORT | SL - 10 | NRC 818-SL | 11187 | [10 empty] | OD OK Yvan | Armoire A2 | 1
PHOTODIODE_NEWPORT | SL - 11 | NRC 818-SL | 11671 | [10 empty] | recal 11/2012 | Armoire A2 | 1
PHOTODIODE_NEWPORT | SL - 12 | NRC 818-SL | 11666 | [10 empty] | recal 08/2003 | Armoire A2 | 1
PHOTODIODE_NEWPORT | SL - 13 | NRC 818-SL | 11672 | [12 empty] | 1
PHOTODIODE_NEWPORT | UV - 1 | NRC 818-UV | 1262 | [10 empty] | recal 08/2012 | Armoire A2 | 1
PHOTODIODE_NEWPORT | UV - 2 | NRC 818-UV | 2190 | [10 empty] | OD OK (Cédric T) |  | 1
PHOTODIODE_NEWPORT | UV - 3 | NRC 818-UV | 2802 | [10 empty] | recal 09/2003 | Armoire A2 | 1
PHOTODIODE_NEWPORT | UV - 4 | NRC 818-UV | 2380 | [10 empty] | recal 08/2012 | Armoire A2 | 1
PHOTODIODE_NEWPORT | IR - 1 | NRC 818-IR | 382 | [10 empty] | Pas de module de calib filtere D3 ref B1082 | Armoire A2 | 1
PHOTODIODE_NEWPORT | T - 01 | NRC 818T-30 | [12 empty] | Armoire A2 | 1
PHOTODIODE_NEWPORT | T - 02 | Scientech 380201 | 226 | [10 empty] | alim PWM-01 | Armoire A2 | 1
PHOTODIODE_NEWPORT | T - 03 | Scientech AC2501 | 3263 | [12 empty] | 1
PHOTODIODE_NEWPORT | T - 04 | NRC 818T-10 | [11 empty] | Pas de data Calib | ? | 1
PIEGE_A_LUMIERE | PL-19-01 | [13 empty] | Armoire A1 | 1
PIEGE_A_LUMIERE | PL - 60 - 01 | [13 empty] | Armoire A1 | 1
PIEGE_A_LUMIERE | PL - 60 - 02 | [13 empty] | Armoire A1 | 1
PIEGE_A_LUMIERE | PL - 60 - 03 | [13 empty] | Armoire A1 | 1
PIEGE_A_LUMIERE | PL - 39 - 01 | [13 empty] | Armoire A1 | 1
PIEGE_A_LUMIERE | PL - 39 - 02 | [13 empty] | Armoire A1 | 1
PIEGE_A_LUMIERE | PL - 39 - 03 | [13 empty] | Armoire A1 | 1
PIEGE_A_LUMIERE | PL - 39 - 04 | [13 empty] | Armoire A1 | 1
PIEGE_A_LUMIERE | PL - 24 - 01 | [13 empty] | Armoire A1 | 1
PIEGE_A_LUMIERE | PL - 24 - 02 | [13 empty] | Armoire A1 | 1
PIEGE_A_LUMIERE | PL - 24 - 03 | [13 empty] | Armoire A1 | 1
PIEGE_A_LUMIERE | PL - 24 - 04 | [13 empty] | Armoire A1 | 1
PIEGE_A_LUMIERE | PL - 24 - 05 | [13 empty] | Armoire A1 | 1
PIEGE_A_LUMIERE | PL - 65 - 01 | [13 empty] | Armoire A1 | 1
PINHOLE | PH - 5 |  |  |  |  | 5 µ (Non Monté) | [8 empty] | ? | 1
PINHOLE | PH - 10 |  |  |  |  | 10 µ (Non Monté) | [8 empty] | ? | 1
PINHOLE | PH - 15 |  |  |  |  | 15 µ (Non Monté) | [8 empty] | ? | 1
PINHOLE | PH - 25 |  |  |  |  | 25 µ (Non Monté) | [8 empty] | ? | 1
PINHOLE | PH - 5 - 1 |  |  |  |  | 5 µ | [8 empty] | Armoire A103 | 1
PINHOLE | PH - 5 - 2 |  |  |  |  | 5 µ | [8 empty] | ? | 1
PINHOLE | PH - 5 - 3 |  |  |  |  | 5 µ | [8 empty] | ? | 1
PINHOLE | PH - 5 - 4 |  |  |  |  | 5µ | [8 empty] | ? | 1
PINHOLE | PH - 5 - 5 | [13 empty] | Armoire A103 | 1
PINHOLE | PH - 5 - 6 | [13 empty] | Armoire A103 | 1
PINHOLE | PH - 10 - 1 |  |  |  |  | 10 µ | [8 empty] | ? | 1
PINHOLE | PH - 10 - 2 |  |  |  |  | 10 µ | [8 empty] | ? | 1
PINHOLE | PH - 10 - 3 |  |  |  |  | 10 µ | [8 empty] | ? | 1
PINHOLE | PH - 10 - 4 |  |  |  |  | 10µ | [8 empty] | Armoire A103 | 1
PINHOLE | PH - 10 - 5 |  |  |  |  | 10µ | [8 empty] | Armoire A103 | 1
PINHOLE | PH - 10 - 6 |  |  |  |  | 10µ | [8 empty] | Armoire A103 | 1
PINHOLE | PH - 10 - 7 |  |  |  |  | 10µ | [7 empty] | High energy, newport 910PH-10 | Armoire A103 | 1
PINHOLE | PH - 15 - 1 |  |  |  |  | 15 µ | [8 empty] | Armoire A103 | 1
PINHOLE | PH - 15 - 2 |  |  |  |  | 15 µ | [8 empty] | Armoire A103 | 1
PINHOLE | PH - 15 - 3 |  |  |  |  | 15 µ | [8 empty] | ? | 1
PINHOLE | PH - 15 - 4 |  |  |  |  | 15µ | [8 empty] | Armoire A103 | 1
PINHOLE | PH - 25 - 1 |  |  |  |  | 25 µ | [8 empty] | Armoire A103 | 1
PINHOLE | PH - 25 - 2 |  |  |  |  | 25 µ | [8 empty] | Armoire A103 | 1
PINHOLE | PH - 25 - 3 |  |  |  |  | 25 µ | [8 empty] | ? | 1
PINHOLE | PH - 25 - 4 |  |  |  |  | 25 µ | [8 empty] | ? | 1
PINHOLE | PH - 25 - 5 |  |  |  |  | 25 µ | [8 empty] | Armoire A103 | 1
PINHOLE | PH - 50 - 1 |  |  |  |  | 50µ | [7 empty] | Dans filtre spatial 910B - 2 |  | 1
PINHOLE | PH - 50 - 2 |  |  |  |  | 50µ | [8 empty] | ? | 1
PINHOLE | PH - 20 - 1 |  |  |  |  | 20µ | [8 empty] | Armoire A103 | 1
PLAQUE_AVEC_TROU_DE_FIXATION | PL - 01 | [10 empty] | 220*160mm |  |  | Armoire A137 | 1
PLAQUE_AVEC_TROU_DE_FIXATION | PL - 02 | [10 empty] | 200*150mm |  |  | Armoire A137 | 1
PLAQUE_AVEC_TROU_DE_FIXATION | PL - 03 | [10 empty] | 110*110mm |  |  | Armoire A137 | 1
PLAQUE_AVEC_TROU_DE_FIXATION | PL - 04 | [10 empty] | 120*120mm |  |  | Armoire A137 | 1
PLAQUE_AVEC_TROU_DE_FIXATION | PL - 05 | [10 empty] | 120*120mm |  |  | Armoire A137 | 1
PLAQUE_AVEC_TROU_DE_FIXATION | PL - 06 | [10 empty] | 127*76mm |  |  | Armoire A137 | 1
PLAQUE_AVEC_TROU_DE_FIXATION | PL - 07 | [10 empty] | 120*80mm |  |  | Armoire A137 | 1
PLAQUE_AVEC_TROU_DE_FIXATION | PL - 08 | [10 empty] | 120*80mm |  |  | Armoire A137 | 1
PLAQUE_AVEC_TROU_DE_FIXATION | PL - 09 | [10 empty] | 120*80mm |  |  | Armoire A137 | 1
PLAQUE_AVEC_TROU_DE_FIXATION | PL - 10 | [10 empty] | 120*80mm |  |  | Armoire A137 | 1
PLAQUE_AVEC_TROU_DE_FIXATION | PL - 11 | [10 empty] | 120*80mm |  |  | Armoire A137 | 1
PLAQUE_AVEC_TROU_DE_FIXATION | PL - 12 | [10 empty] | 120*80mm |  |  | Armoire A137 | 1
PLAQUE_AVEC_TROU_DE_FIXATION | PL - 13 | [10 empty] | 88*50mm |  |  | Armoire A137 | 1
PLAQUE_AVEC_TROU_DE_FIXATION | PL - 14 | [10 empty] | 80*50mm |  |  | Armoire A137 | 1
PLAQUE_AVEC_TROU_DE_FIXATION | PL - 15 | [10 empty] | 80*50mm |  |  | Armoire A137 | 1
PLAQUE_AVEC_TROU_DE_FIXATION | PL - 16 | [10 empty] | 80*50mm |  |  | Armoire A137 | 1
PLAQUE_AVEC_TROU_DE_FIXATION | PL - 17 | [10 empty] | 80*50mm |  |  | Armoire A137 | 1
PLAQUE_AVEC_TROU_DE_FIXATION | PL - 18 | [10 empty] | 88*50mm |  |  | Armoire A137 | 1
PLAQUE_AVEC_TROU_DE_FIXATION | PL - 19 | [10 empty] | 80*50mm |  |  | Armoire A137 | 1
PLAQUE_AVEC_TROU_DE_FIXATION | PL - 20 | [10 empty] | 80*50mm |  |  | Armoire A137 | 1
PLAQUE_AVEC_TROU_DE_FIXATION | PL - 21 | [10 empty] | 80*50mm |  |  | Armoire A137 | 1
PLAQUE_AVEC_TROU_DE_FIXATION | PL - 22 | [10 empty] | 80*50mm |  |  | Armoire A137 | 1
PLAQUE_AVEC_TROU_DE_FIXATION | PL - 23 | [10 empty] | 62*31mm |  |  | Armoire A137 | 1
PLAQUE_AVEC_TROU_DE_FIXATION | PL - 24 | [10 empty] | 45*45mm |  |  | Armoire A137 | 1
PLAQUE_AVEC_TROU_DE_FIXATION | PL - 25 | [10 empty] | 45*40mm |  |  | Armoire A137 | 1
PLAQUE_AVEC_TROU_DE_FIXATION | PL - 26 | [10 empty] | 50*50mm |  |  | Armoire A137 | 1
PLAQUE_AVEC_TROU_DE_FIXATION | PL - 27 | [14 empty] | 1
PLAQUE_AVEC_TROU_DE_FIXATION | PL - 28 | [10 empty] | 85*85mm |  |  | Armoire A137 | 1
PLAQUE_AVEC_TROU_DE_FIXATION | PL - 29 | [10 empty] | 80*50mm |  |  | Armoire A137 | 1
PLAQUE_AVEC_TROU_DE_FIXATION | PL - 30 | [10 empty] | 120*120mm |  |  | Armoire A137 | 1
PLAQUE_AVEC_TROU_DE_FIXATION | PL - 31 | [10 empty] | 80*80mm |  |  | Armoire A137 | 1
PLAQUE_AVEC_TROU_DE_FIXATION | PL - 32 | [10 empty] | 80*120mm |  |  | Armoire A137 | 1
PLAQUE_AVEC_TROU_DE_FIXATION | PL - 33 | [10 empty] | 80*80mm |  |  | Armoire A137 | 1
PLAQUE_AVEC_TROU_DE_FIXATION | PL - 34 | [10 empty] | 120*160mm |  |  | Armoire A137 | 1
PLAQUE_AVEC_TROU_DE_FIXATION | PL - 35 | [10 empty] | 120*160mm |  |  | Armoire A137 | 1
PLAQUE_AVEC_TROU_DE_FIXATION | PL - 36 | [10 empty] | 120*160mm |  |  | Armoire A137 | 1
PLAQUE_AVEC_TROU_DE_FIXATION | PL - 37 | [10 empty] | 120*160mm |  |  | Armoire A137 | 1
PLAQUE_AVEC_TROU_DE_FIXATION | PL - 38 | [10 empty] | 120*160mm |  |  | Armoire A137 | 1
PLAQUE_AVEC_TROU_DE_FIXATION | PL - 39 | [10 empty] | 120*160mm |  |  | Armoire A137 | 1
PLAQUE_AVEC_TROU_DE_FIXATION | PL - 40 | [10 empty] | 120*160mm |  |  | Armoire A137 | 1
PLAQUE_AVEC_TROU_DE_FIXATION | PL - 41 | [10 empty] | 120*160mm |  |  | Armoire A137 | 1
PLAQUE_AVEC_TROU_DE_FIXATION | PL - 42 | [10 empty] | 120*160mm |  |  | Armoire A137 | 1
PLAQUE_AVEC_TROU_DE_FIXATION | PL - 43 | [10 empty] | 50*50mm |  |  | Armoire A137 | 1
PLAQUE_AVEC_TROU_DE_FIXATION | PL - 44 | [10 empty] | 50*50mm |  |  | Armoire A137 | 1
PLAQUE_AVEC_TROU_DE_FIXATION | PL - 45 | [10 empty] | 50*50mm |  |  | Armoire A137 | 1
PLAQUE_AVEC_TROU_DE_FIXATION | PL - 46 | [10 empty] | 50*50mm |  |  | Armoire A137 | 1
PLAQUE_AVEC_TROU_DE_FIXATION | PL - 47 | [10 empty] | 50*50mm |  |  | Armoire A137 | 1
PLAQUE_AVEC_TROU_DE_FIXATION | PL - 48 | [10 empty] | 50*50mm |  |  | Armoire A137 | 1
PLAQUE_AVEC_TROU_DE_FIXATION | PL - 49 | [10 empty] | 50*50mm |  |  | Armoire A137 | 1
PLAQUE_AVEC_TROU_DE_FIXATION | PL - 50 | [10 empty] | 50*50mm |  |  | Armoire A137 | 1
PLAQUE_AVEC_TROU_DE_FIXATION | PL - 51 | [10 empty] | 50*50mm |  |  | Armoire A137 | 1
PLAQUE_AVEC_TROU_DE_FIXATION | PL - 52 | [10 empty] | 85*85mm |  |  | Armoire A137 | 1
PLAQUE_AVEC_TROU_DE_FIXATION | PL - 53 | [10 empty] | 85*85mm |  |  | Armoire A137 | 1
PLAQUE_AVEC_TROU_DE_FIXATION | PL - 54 | [10 empty] | 85*85mm |  |  | Armoire A137 | 1
PLAQUE_AVEC_TROU_DE_FIXATION | PL - 55 | [10 empty] | 85*85mm |  |  | Armoire A137 | 1
PLAQUE_AVEC_TROU_DE_FIXATION | PL - 56 | [10 empty] | 120*120mm |  |  | Armoire A137 | 1
PLAQUE_AVEC_TROU_DE_FIXATION | PL - 57 | [10 empty] | 120*120mm |  |  | Armoire A137 | 1
PLAQUE_AVEC_TROU_DE_FIXATION | PL - 58 | [10 empty] | 120*120mm |  |  | Armoire A137 | 1
PLAQUE_AVEC_TROU_DE_FIXATION | PL - 59 | [10 empty] | 120*120mm |  |  | Armoire A137 | 1
PLAQUE_AVEC_TROU_DE_FIXATION | PL - 60 | [10 empty] | 120*120mm |  |  | Armoire A137 | 1
PLAQUE_AVEC_TROU_DE_FIXATION | PL - 61 | [10 empty] | 120*120mm |  |  | Armoire A137 | 1
PLAQUE_AVEC_TROU_DE_FIXATION | PL - 62 | [10 empty] | 85*85mm |  |  | Armoire A137 | 1
PLAQUE_AVEC_TROU_DE_FIXATION | PL - 63 | [10 empty] | 85*85mm |  |  | Armoire A137 | 1
PLAQUE_AVEC_TROU_DE_FIXATION | PL - 64 | [10 empty] | 150*300mm |  |  | Armoire A137 | 1
PLAQUE_AVEC_TROU_DE_FIXATION | PL - 65 | [10 empty] | 150*300mm |  |  | Armoire A137 | 1
PLAQUE_AVEC_TROU_DE_FIXATION | PL - 66 | [10 empty] | 100*600mm |  |  | Armoire A137 | 1
PLAQUE_AVEC_TROU_DE_FIXATION | PL - 67 | [10 empty] | 100*600mm |  |  | Armoire A137 | 1
PLAQUE_AVEC_TROU_DE_FIXATION | PL - 68 | [10 empty] | 100*900mm |  |  | Armoire A137 | 1
PLAQUE_AVEC_TROU_DE_FIXATION | PL - 69 | [10 empty] | 85*85mm |  |  | Armoire A137 | 1
PLAQUE_AVEC_TROU_DE_FIXATION | PL - 70 | [10 empty] | 50*50mm |  |  | Armoire A137 | 1
PLAQUE_AVEC_TROU_DE_FIXATION | PL - 71 | [10 empty] | 240*240mm |  |  | Armoire A137 | 1
PLAQUE_AVEC_TROU_DE_FIXATION | PL - 72 | [10 empty] | 120*120mm |  |  | Armoire A137 | 1
PLAQUE_AVEC_TROU_DE_FIXATION | PL - 73 | [10 empty] | 90*50mm |  |  | Armoire A137 | 1
PLAQUE_AVEC_TROU_DE_FIXATION | PL - 74 | [10 empty] | 120*120mm |  |  | Armoire A137 | 1
PLAQUE_AVEC_TROU_DE_FIXATION | PL - 75 | [10 empty] | 120*80mm |  |  | Armoire A137 | 1
PLAQUE_AVEC_TROU_DE_FIXATION | PL - 76 | [10 empty] | 80*50mm |  |  | Armoire A137 | 1
PLAQUE_AVEC_TROU_DE_FIXATION | PL - 77 | [10 empty] | 120*80mm |  |  | Armoire A137 | 1
PLAQUE_AVEC_TROU_DE_FIXATION | PL - 78 | [10 empty] | 150*170mm |  |  | Armoire A137 | 1
PLAQUE_AVEC_TROU_DE_FIXATION | PL - 79 | [10 empty] | 50*80mm |  |  | Armoire A137 | 1
PLAQUE_AVEC_TROU_DE_FIXATION | PL - 80 | [10 empty] | 160*220mm |  |  | Armoire A137 | 1
PLAQUE_AVEC_TROU_DE_FIXATION | PL - 81 | [10 empty] | 80*120mm |  |  | Armoire A137 | 1
PLAQUE_AVEC_TROU_DE_FIXATION | PL - 82 | [10 empty] | 160*220mm |  |  | Armoire A137 | 1
PLAQUE_AVEC_TROU_DE_FIXATION | PL - 83 | [10 empty] | 120*120mm |  |  | Armoire A137 | 1
PLAQUE_AVEC_TROU_DE_FIXATION | PL - 84 | [10 empty] | 120*150mm |  |  | Armoire A137 | 1
PLAQUE_AVEC_TROU_DE_FIXATION | PL - 85 | [10 empty] | 30*50mm |  |  | Armoire A137 | 1
PLAQUE_AVEC_TROU_DE_FIXATION | PL - 86 | [10 empty] | 50*80mm |  |  | Armoire A137 | 1
PLAQUE_AVEC_TROU_DE_FIXATION | PL - 87 | [10 empty] | 50*80mm |  |  | Armoire A137 | 1
PLAQUE_AVEC_TROU_DE_FIXATION | PL - 88 | [10 empty] | 50*50mm |  |  | Armoire A137 | 1
PLAQUE_AVEC_TROU_DE_FIXATION | PL - 89 | [10 empty] | 120*120mm |  |  | Armoire A137 | 1
PLAQUE_AVEC_TROU_DE_FIXATION | PL - 90 | [10 empty] | 50*80mm |  |  | Armoire A137 | 1
PLAQUE_AVEC_TROU_DE_FIXATION | PL - 91 | [10 empty] | 50*90mm |  |  | Armoire A137 | 1
PLAQUE_AVEC_TROU_DE_FIXATION | PL - 92 | [10 empty] | 120*120mm |  |  | Armoire A137 | 1
PLAQUE_AVEC_TROU_DE_FIXATION | PL - 93 | [10 empty] | 120*80mm |  |  | Armoire A137 | 1
PLAQUE_AVEC_TROU_DE_FIXATION | PL - 97 | [10 empty] | 50*50mm |  |  | Armoire A137 | 1
PLAQUE_AVEC_TROU_DE_FIXATION | PL - 98 | [10 empty] | 50*80mm |  |  | Armoire A137 | 1
PLAQUE_AVEC_TROU_DE_FIXATION | PL - 99 | [10 empty] | 85*85mm |  |  | Armoire A137 | 1
PLAQUE_AVEC_TROU_DE_FIXATION | PL - 94 | [10 empty] | 110*110mm |  |  | Armoire A137 | 1
PLAQUE_AVEC_TROU_DE_FIXATION | PL - 95 | [10 empty] | 100*100mm |  |  | Armoire A137 | 1
PLAQUE_AVEC_TROU_DE_FIXATION | PL - 96 | [10 empty] | Ø88mm |  |  | Armoire A137 | 1
PLAQUE_AVEC_TROU_DE_FIXATION | PL - 100 | [10 empty] | 120*80mm |  |  | Armoire A137 | 1
PLAQUE_AVEC_TROU_DE_FIXATION | PL - 101 | [10 empty] | 85*85mm |  |  | Armoire A137 | 1
PLAQUE_AVEC_TROU_DE_FIXATION | PL - 102 | [10 empty] | 120*80mm |  |  | Armoire A137 | 1
PLAQUE_AVEC_TROU_DE_FIXATION | PL - 103 | [10 empty] | 143*150mm |  |  | Armoire A137 | 1
PLAQUE_AVEC_TROU_DE_FIXATION | PL - 104 | [10 empty] | 120*120mm |  |  | Armoire A137 | 1
PLAQUE_AVEC_TROU_DE_FIXATION | PL - 105 | [10 empty] | 85*85mm |  |  | Armoire A137 | 1
PLAQUE_AVEC_TROU_DE_FIXATION | PL - 106 | [10 empty] | 85*85mm |  |  | Armoire A137 | 1
PLAQUE_AVEC_TROU_DE_FIXATION | PL - 107 | [10 empty] | 200*200mm |  |  | Armoire A137 | 1
PLAQUE_AVEC_TROU_DE_FIXATION | PL - 108 | [10 empty] | 85*85mm |  |  | Armoire A137 | 1
PLAQUE_AVEC_TROU_DE_FIXATION | PL - 109 | [10 empty] | 120*120mm |  |  | Armoire A137 | 1
PLAQUE_AVEC_TROU_DE_FIXATION | PL - 100 | [10 empty] | 80*60mm |  |  | Armoire A137 | 1
PLAQUE_AVEC_TROU_DE_FIXATION | PL - 101 | [10 empty] | 115*90mm |  |  | Armoire A137 | 1
PLAQUE_AVEC_TROU_DE_FIXATION | UP - 1 - 02 | [10 empty] | 57*57mm |  |  | Armoire A137 | 1
PLAQUE_AVEC_TROU_DE_FIXATION | UP - 1 - 03 | [10 empty] | 57*57mm |  |  | Armoire A137 | 1
PLATEAU_ORIENTABLE | PO3 - 1 | [13 empty] | ? | 1
PLATEAU_ORIENTABLE | PO3 - 2 | [13 empty] | ? | 1
PLATEAU_ORIENTABLE | PO3 - 3 | [13 empty] | ? | 1
PLATEAU_ORIENTABLE | PO3 - 4 | [13 empty] | Armoire A138 | 1
PLATEAU_ORIENTABLE | PO3 - 5 | [13 empty] | Armoire A138 | 1
PLATEAU_ORIENTABLE | PO3 - 6 | [13 empty] | Armoire A138 | 1
PLATEAU_ORIENTABLE | PO4 - 1 | [13 empty] | ? | 1
PLATEAU_ORIENTABLE | PO4 - 2 | [13 empty] | ? | 1
PLATEAU_ORIENTABLE | PO4 - 3 | [13 empty] | Armoire A138 | 1
PLATEAU_ORIENTABLE | PO4 - 4 | [13 empty] | Armoire A138 | 1
PLATEAU_ORIENTABLE | PO8 - 1 | [13 empty] | Armoire A138 | 1
PLATEAU_ORIENTABLE | PO8 - 2 | [13 empty] | Armoire A138 | 1
PLATEAU_ORIENTABLE | PO8 - 3 | [13 empty] | Armoire A138 | 1
PLATEAU_ORIENTABLE | PO8 - 4 | [13 empty] | Armoire A138 | 1
PLATEAU_ORIENTABLE | PO8 - 5 | [13 empty] | Armoire A138 | 1
PLATEAU_ORIENTABLE | PO8 - 6 | [13 empty] | Armoire A138 | 1
PLATEAU_ORIENTABLE | TTN80 - 1 | [13 empty] | Armoire A138 | 1
PLATEAU_ORIENTABLE | TTN80 - 2 | [13 empty] | Armoire A138 | 1
PLATEAU_ORIENTABLE | TTN80 - 3 | [13 empty] | ? | 1
PLATEAU_ORIENTABLE | TTN80 - 4 | [13 empty] | Armoire A138 | 1
PLATEAU_ORIENTABLE | TTN80 - 5 | [13 empty] | Armoire A138 | 1
PLATEAU_ORIENTABLE | HVM - 1i - 1 | [13 empty] | ? | 1
PLATEAU_ORIENTABLE | HVM - 1i - 2 | [13 empty] | ? | 1
PLATEAU_ORIENTABLE | HVM - 1i - 3 |  |  |  |  | avec cube séparateur 25x25x25 mm | [8 empty] | Armoire A103 | 1
POLARISEUR | POLA - F - 01 |  |  |  |  | feuille polarisante | [8 empty] | Armoire A103 | 1
POLARISEUR | POLA - AR14 - 1 |  |  |  |  | Newport, 10GL08 | [6 empty] | avec sa monture |  | Armoire A103 | 1
POLARISEUR | POLA - AR14 - 2 |  |  |  |  | Newport, 10GT04 | [6 empty] | avec sa monture |  | Armoire A103 | 1
POLARISEUR | POLA VIS - 7 |  |  |  |  | Melles Griot, 03FPG005 | [5 empty] | 40mm |  |  | Armoire A103 | 1
POLARISEUR | POLA VIS - 7 |  |  |  |  | Melles Griot, 03FPG005 | [8 empty] | Armoire A103 | 1
POLARISEUR | POLA VIS - 7 |  |  |  |  | Melles Griot, 03FPG007 | [5 empty] | 50mm |  |  | Armoire A103 | 1
POLARISEUR | POLA VIS - 8 | [10 empty] | 50mm |  | avec monture graduée | Armoire A103 | 1
POLARISEUR | POLA - AR14 - 3 |  |  |  |  | 10GL08 | [8 empty] | Armoire A103 | 1
POLARISEUR | POLA - AR14 - 4 |  |  |  |  | 10GL08 | [8 empty] | Armoire A103 | 1
POLARISEUR | POLA-1 | [10 empty] | 14mm |  |  | Armoire A103 | 1
POLARISEUR | POLA IR - 1 | [10 empty] | 25mm | type RM25 ; Newport ; avec tige |  | Armoire A103 | 1
POLARISEUR | POLA IR - 2 | [10 empty] | 25mm | type RM25 ; Newport ; avec tige |  | Armoire A103 | 1
POLARISEUR | POLA IR - 3 | [10 empty] | 30mm | monture graduée ; Melles Griot ; avec tige |  | Armoire A103 | 1
POLARISEUR | POLA IR - 4 | [10 empty] | 15mm |  |  | Armoire A103 | 1
POLARISEUR | POLA VIS - 1 | [10 empty] | 30mm | monture graduée ; Melles Griot ; avec tige |  | Armoire A103 | 1
POLARISEUR | POLA VIS - 2 | [10 empty] | 30mm | monture graduée ; Newport ; 25mm |  | Armoire A103 | 1
POLARISEUR | POLA VIS - 3 | [10 empty] | 30mm | RSP - 1T - 2 |  | Armoire A103 | 1
POLARISEUR | POLA VIS - 4 |  |  |  |  | Melles Griot, 03FPG007 | [5 empty] | 50mm |  |  | Armoire A103 | 1
POLARISEUR | POLA VIS - 5 |  |  |  |  | Melles Griot, 03FPG001 | [5 empty] | 20mm |  |  | Armoire A103 | 1
POLARISEUR | POLA VIS - 6 | [10 empty] | 50mm |  | (+λ/4) ? | Armoire A103 | 1
POWER_METER | 815 - 1 | NRC 815 | 1591 | [11 empty] | Armoire A2 | 1
POWER_METER | 1835 - C - 1 | NRC 1835-C | 1689 | [11 empty] | Armoire A2 | 1
POWER_METER | 1835 - C - 2 | NRC 1835-C | 1236 | [11 empty] | ? | 1
POWER_METER | 2835 - C - 1 | NRC 2835-C | 1133 | [11 empty] | ? | 1
POWER_METER | 2835 - C - 2 | NRC 2835-C | 2080 | [11 empty] | ? | 1
POWER_METER | 2832 - C - 1 | NRC 2832-C | 2457 | [11 empty] | Armoire A2 | 1
POWER_METER | 840 - C - 1 | NRC 840-C | 3523 | [11 empty] | ? | 1
POWER_METER | 840 - C - 2 | NRC 840-C | 3525 | [11 empty] | ? | 1
POWER_METER | 840 - C - 3 | NRC 840-C | 4345 | [11 empty] | Armoire A2 | 1
POWER_METER | PWM - 01 | Scientech 36 5020 | 5311 | [10 empty] | photodiode T-02 | Armoire A2 | 1
POWER_METER | PWM - 02 | Scientech S310 | 1365 | [11 empty] | ? | 1
POWER_METER | 4832 - C - 1 | NRC 4832C | 1446 | [11 empty] | ? | 1
PRISME | PR - 14 | [11 empty] | avec sa monture |  | Armoire A1 | 1
PRISME | PR - 14 |  |  |  |  | 25*25mm | [6 empty] | avec sa monture |  | Armoire A1 | 1
PRISME | PR - 1 | [13 empty] | Armoire A1 | 1
PRISME | PR - 2 |  |  |  |  | α 12°30' | [8 empty] | Armoire A1 | 1
PRISME | PR - 3 |  |  |  |  | 70*50 | [8 empty] | Armoire A1 | 1
PRISME | PR - 4 | [11 empty] | avec son support |  | Armoire A1 | 1
PRISME | PR - 5 | [13 empty] | Armoire A1 | 1
PRISME | PR - 6 | [13 empty] | Armoire A1 | 1
PRISME | PR - 7 | [13 empty] | Armoire A1 | 1
PRISME | PR - 8 | [13 empty] | Armoire A1 | 1
PRISME | PR - 9 | [13 empty] | Armoire A1 | 1
PRISME | PR - 10 | [13 empty] | Armoire A1 | 1
PRISME | PR - 11 | [13 empty] | Armoire A1 | 1
PRISME | PR - 12 |  |  |  |  | 35*35mm | [8 empty] | Armoire A1 | 1
PRISME | PR - 13 | [11 empty] | avec sa monture |  | Armoire A1 | 1
RAIL | MRL - 6M - 1 |  |  |  |  | 150mm | [8 empty] | Armoire A138 | 1
RAIL | MRL - 6M - 2 |  |  |  |  | 150mm | [8 empty] | Armoire A138 | 1
RAIL | MRL - 6M - 3 |  |  |  |  | 150mm | [8 empty] | Armoire A138 | 1
RAIL | MRL - 12M - 1 |  |  |  |  | 300mm | [8 empty] | Armoire A138 | 1
RAIL | MRL - 12M - 2 |  |  |  |  | 300mm | [8 empty] | Armoire A138 | 1
RAIL | MRL - 12M - 3 |  |  |  |  | 187mm | [8 empty] | Armoire A138 | 1
RAIL | CN26 - 40 - 01 | [13 empty] | Armoire A138 | 1
RAIL | R25 - 01 |  |  |  |  | 192mm | [8 empty] | Armoire A138 | 1
RAIL | CN26 - 90 - 01 | [13 empty] | Armoire A138 | 1
RETICULE | RET-01 | [10 empty] | 45mm |  |  | Armoire A134 | 1
RETICULE | RET-02 | [10 empty] | 50mm |  |  | Armoire A134 | 1
SEMELLE | SEM - 9 - 01 |  |  |  |  | 95*68mm | [8 empty] | Armoire A137 | 1
SEMELLE | SEM - 9 - 02 |  |  |  |  | 95*68mm | [8 empty] | Armoire A137 | 1
SEMELLE | SEM - 9 - 03 |  |  |  |  | 95*68mm | [8 empty] | Armoire A137 | 1
SEMELLE | SEM - 9 - 04 |  |  |  |  | 95*68mm | [8 empty] | Armoire A137 | 1
SEMELLE | SEM - 9 - 05 |  |  |  |  | 95*68mm | [8 empty] | Armoire A137 | 1
SEMELLE | SEM - 9 - 06 |  |  |  |  | 95*68mm | [8 empty] | Armoire A137 | 1
SEMELLE | SEM - 9 - 07 |  |  |  |  | 95*68mm | [8 empty] | Armoire A137 | 1
SEMELLE | SEM - 9 - 08 |  |  |  |  | 95*68mm | [8 empty] | Armoire A137 | 1
SEMELLE | SEM - 9 - 09 |  |  |  |  | 95*68mm | [8 empty] | Armoire A137 | 1
SEMELLE | SEM - 9 - 10 |  |  |  |  | 95*68mm | [8 empty] | Armoire A137 | 1
SEMELLE | SEM - 9 - 11 |  |  |  |  | 95*68mm | [8 empty] | Armoire A137 | 1
SEMELLE | SEM - F5B - 01 | [13 empty] | Armoire A137 | 1
SEMELLE | SEM - F5B - 02 | [13 empty] | Armoire A137 | 1
SEMELLE | SEM - F5B - 03 | [13 empty] | Armoire A137 | 1
SEMELLE | SEM - F5B - 04 | [13 empty] | Armoire A137 | 1
SEMELLE | SEM - F5B - 05 | [13 empty] | Armoire A137 | 1
SEMELLE | SEM - F5B - 06 |  |  |  |  | avec pied | [8 empty] | Armoire A137 | 1
SEMELLE | SEM - F5B - 07 | [13 empty] | Armoire A137 | 1
SEMELLE | SEM - F5B - 08 | [13 empty] | Armoire A137 | 1
SEMELLE | SEM - F5B - 09 | [13 empty] | Armoire A137 | 1
SEMELLE | SEM - F5B - 10 | [13 empty] | Armoire A137 | 1
SEMELLE | SEM - F5B - 11 | [13 empty] | Armoire A137 | 1
SEMELLE | SEM - F5B - 12 | [13 empty] | Armoire A137 | 1
SEMELLE | SEM - F5B - 13 | [13 empty] | Armoire A137 | 1
SEMELLE | SEM - F5B - 14 |  |  |  |  | avec STS - 04 | [8 empty] | Armoire A137 | 1
SEMELLE | SEM - F5B - 15 | [13 empty] | Armoire A137 | 1
SEMELLE | SEM - F5 - 14 | [13 empty] | Armoire A137 | 1
SEMELLE | SEM - F8 - 01 | [13 empty] | Armoire A137 | 1
SEMELLE | SEM - F8 - 02 | [13 empty] | Armoire A137 | 1
SEMELLE | SEM - F8 - 03 | [13 empty] | Armoire A137 | 1
SEMELLE | SEM - F8 - 04 | [13 empty] | Armoire A137 | 1
SEMELLE | SEM - F8 - 05 | [13 empty] | Armoire A137 | 1
SEMELLE | SEM - F8 - 06 | [13 empty] | Armoire A137 | 1
SEMELLE | SEM - F8 - 07 |  |  |  |  | noir | [8 empty] | Armoire A137 | 1
SEMELLE | SEM - F8 - 08 |  |  |  |  | noir | [8 empty] | Armoire A137 | 1
SEMELLE | SEM - F8 - 09 | [13 empty] | Armoire A137 | 1
SEMELLE | SEM - F8 - 10 | [13 empty] | Armoire A137 | 1
SEMELLE | SEM - F9 - 01 | [13 empty] | Armoire A137 | 1
SEMELLE | SEM - F9 - 02 |  |  |  |  | 95*140 mm | [8 empty] | Armoire A137 | 1
SEMELLE | SEM - F9 - 03 |  |  |  |  | 95*140 mm | [8 empty] | Armoire A137 | 1
SEMELLE | SEM - F9 - 04 |  |  |  |  | 95*140 mm | [8 empty] | Armoire A137 | 1
SEMELLE | SEM - F9 - 05 |  |  |  |  | 95*140 mm | [8 empty] | Armoire A137 | 1
SEMELLE | SEM - F9 - 06 |  |  |  |  | 95*140 mm | [8 empty] | Armoire A137 | 1
SEMELLE | SEM - 12 - 01 |  |  |  |  | 120*80mm | [8 empty] | Armoire A137 | 1
SEMELLE | SEM - 12 - 02 |  |  |  |  | 120*80mm | [8 empty] | Armoire A137 | 1
SEMELLE | SEM - 12 - 03 |  |  |  |  | 120*80mm | [8 empty] | Armoire A137 | 1
SEMELLE | SEM - 12 - 04 |  |  |  |  | 120*80mm | [8 empty] | Armoire A137 | 1
SEMELLE | SEM - 12 - 05 |  |  |  |  | 120*80mm | [8 empty] | Armoire A137 | 1
SEMELLE | SEM - 12 - 06 |  |  |  |  | 120*80mm | [8 empty] | Armoire A137 | 1
SEMELLE | SEM - 12 - 07 |  |  |  |  | 120*80mm (modifiée) | [8 empty] | Armoire A137 | 1
SEMELLE | SEM - 12 - 08 |  |  |  |  | 120*80mm | [8 empty] | Armoire A137 | 1
SEMELLE | SEM - 12 - 09 |  |  |  |  | 120*80mm | [8 empty] | Armoire A137 | 1
SEMELLE | SEM - 12 - 10 |  |  |  |  | 120*80mm | [8 empty] | Armoire A137 | 1
SEMELLE | SEM - 12 - 11 |  |  |  |  | 120*80mm | [8 empty] | Armoire A137 | 1
SEMELLE | SEM - 12 - 12 |  |  |  |  | 120*80mm | [8 empty] | Armoire A137 | 1
SEMELLE | SEM - 12 - 13 |  |  |  |  | 120*80mm | [8 empty] | Armoire A137 | 1
SEMELLE | SEM - 12 - 14 |  |  |  |  | 120*80mm | [8 empty] | Armoire A137 | 1
SEMELLE | SEM -12 - 15 |  |  |  |  | 80*120mm | [8 empty] | Armoire A137 | 1
SEMELLE | SEM - F5 - 01 | [13 empty] | Armoire A137 | 1
SEMELLE | SEM - F5 - 02 | [13 empty] | Armoire A137 | 1
SEMELLE | SEM - F5 - 03 | [13 empty] | Armoire A137 | 1
SEMELLE | SEM - F5 - 04 | [13 empty] | Armoire A137 | 1
SEMELLE | SEM - F5 - 05 | [13 empty] | Armoire A137 | 1
SEMELLE | SEM - F5 - 06 | [13 empty] | Armoire A137 | 1
SEMELLE | SEM - F5 - 07 | [13 empty] | Armoire A137 | 1
SEMELLE | SEM - F5 - 08 | [13 empty] | Armoire A137 | 1
SEMELLE | SEM - F5 - 09 | [13 empty] | Armoire A137 | 1
SEMELLE | SEM - F5 - 10 | [13 empty] | Armoire A137 | 1
SEMELLE | SEM - F5 - 11 | [13 empty] | Armoire A137 | 1
SEMELLE | SEM - F5 - 12 | [13 empty] | Armoire A137 | 1
SEMELLE | SEM - F5 - 13 | [13 empty] | Armoire A137 | 1
SHUTTER | 846 HP - 1 | [13 empty] | Armoire A2 | 1
SHUTTER | 846 HP - 2 | [13 empty] | Armoire A2 | 1
SHUTTER | 846 HP - 3 | [13 empty] | ? | 1
SHUTTER | 846 HP - 4 | [13 empty] | ? | 1
SHUTTER | 846 HP - 5 | [13 empty] | ? | 1
SHUTTER | 846 HP - 6 | [13 empty] | ? | 1
SHUTTER | 846 HP - 7 | [13 empty] | ? | 1
SHUTTER | 847 HP - 8 | [13 empty] | ? | 1
SOURCE | LC - 700 |  |  |  | CERMACS | 700W | [8 empty] | A132 | 1
SPECTRO | OPT-SPECTRO - 01 | [13 empty] | ? | 1
SPECTRO | OPT-RESEAU - 01 | [13 empty] | ? | 1
SHEAR_PLATE | SP - 1 | [10 empty] | 45*55*45mm |  |  | Armoire A1 | 1
SHEAR_PLATE | SP - 2 | [10 empty] | 150*125*125mm |  |  | Armoire A2 | 1
SPHERE_INTEGRANTE | SPH - 1 |  |  |  |  | avec un connecteur fibre optique | [8 empty] | Armoire A134 | 1
SPHERE_INTEGRANTE | SPH - 2 |  |  |  |  | Ø=200mm | [8 empty] | Armoire A134 | 1
SPHERE_INTEGRANTE | SPH - 3 |  |  |  |  | Ø=6" ; optronic | [8 empty] | Armoire A134 | 1
SUPPORT_3_AXES_A_ROTULE | RN - 86 - 01 | [13 empty] | ? | 1
SUPPORT_3_AXES_A_ROTULE | RN - 86 - 02 | [13 empty] | ? | 1
SUPPORT_3_AXES_A_ROTULE | RN - 86 - 03 | [13 empty] | Armoire A138 | 1
SUPPORT_3_AXES_A_ROTULE | RN - 86 - 04 | [13 empty] | Armoire A138 | 1
SUPPORT_3_AXES_A_ROTULE | RN - 86 - 05 | [13 empty] | ? | 1
SUPPORT_3_AXES_A_ROTULE | RN - 86 - 06 | [13 empty] | ? | 1
SUPPORT_DE_TIGE__ST_ | ST - 01 | [13 empty] | Armoire A138 | 1
SUPPORT_DE_TIGE__ST_ | ST - 02 | [13 empty] | Armoire A138 | 1
SUPPORT_DE_TIGE__ST_ | ST - 03 | [13 empty] | Armoire A138 | 1
SUPPORT_DE_TIGE__ST_ | ST - 04 | [13 empty] | Armoire A138 | 1
SUPPORT_DE_TIGE__ST_ | ST - 05 | [13 empty] | Armoire A138 | 1
SUPPORT_DE_TIGE__ST_ | ST - 06 | [13 empty] | Armoire A138 | 1
SUPPORT_DE_TIGE__ST_ | ST - 07 | [13 empty] | Armoire A138 | 1
SUPPORT_DE_TIGE__ST_ | ST - 08 | [13 empty] | Armoire A138 | 1
SUPPORT_DE_TIGE__ST_ | ST - 09 | [13 empty] | Armoire A138 | 1
SUPPORT_DE_TIGE__ST_ | ST - 10 | [13 empty] | Armoire A138 | 1
SUPPORT_DE_TIGE__ST_ | ST - 11 | [13 empty] | Armoire A138 | 1
SUPPORT_DE_TIGE__ST_ | ST - 12 | [13 empty] | Armoire A138 | 1
SUPPORT_DE_TIGE__ST_ | ST - 13 | [13 empty] | Armoire A138 | 1
SUPPORT_DE_TIGE__ST_ | ST - 14 | [13 empty] | Armoire A138 | 1
SUPPORT_DE_TIGE__STG_ | STG - 34 |  |  |  |  | verticale | [7 empty] | support à glissière | Armoire A138 | 1
SUPPORT_DE_TIGE__STG_ | STG - 35 |  |  |  |  | verticale | [7 empty] | support à glissière | Armoire A138 | 1
SUPPORT_DE_TIGE__STG_ | STG - 36 |  |  |  |  | rotatif | [7 empty] | support à glissière | Armoire A138 | 1
SUPPORT_DE_TIGE__STG_ | STG - 37 |  |  |  |  | rotatif | [7 empty] | support à glissière | Armoire A138 | 1
SUPPORT_DE_TIGE__STG_ | STG - 38 |  |  |  |  | verticale | [7 empty] | support à glissière | Armoire A138 | 1
SUPPORT_DE_TIGE__STG_ | STG - 39 |  |  |  |  | 2 positions à 90° | [7 empty] | support à glissière | Armoire A138 | 1
SUPPORT_DE_TIGE__STG_ | STG - 40 |  |  |  |  | 2 positions à 90° | [7 empty] | support à glissière | Armoire A138 | 1
SUPPORT_DE_TIGE__STG_ | STG - 41 |  |  |  |  | rotatif | [7 empty] | support à glissière | Armoire A138 | 1
SUPPORT_DE_TIGE__STG_ | STG - 42 |  |  |  |  | rotatif | [7 empty] | support à glissière | Armoire A138 | 1
SUPPORT_DE_TIGE__STG_ | STG - 43 |  |  |  |  | rotatif | [7 empty] | support à glissière | Armoire A138 | 1
SUPPORT_DE_TIGE__STG_ | STG - 44 |  |  |  |  | 2 positions à 90° | [7 empty] | support à glissière | Armoire A138 | 1
SUPPORT_DE_TIGE__STG_ | STG - 34 |  |  |  |  | rotatif | [7 empty] | support à glissière | Armoire A138 | 1
SUPPORT_DE_TIGE__STG_ | STG - 01 |  |  |  |  | verticale | [7 empty] | support à glissière | Armoire A138 | 1
SUPPORT_DE_TIGE__STG_ | STG - 02 |  |  |  |  | verticale | [7 empty] | support à glissière | Armoire A138 | 1
SUPPORT_DE_TIGE__STG_ | STG - 03 |  |  |  |  | verticale | [7 empty] | support à glissière | Armoire A138 | 1
SUPPORT_DE_TIGE__STG_ | STG - 04 |  |  |  |  | verticale | [7 empty] | support à glissière | Armoire A138 | 1
SUPPORT_DE_TIGE__STG_ | STG - 05 |  |  |  |  | verticale | [7 empty] | support à glissière | Armoire A138 | 1
SUPPORT_DE_TIGE__STG_ | STG - 06 |  |  |  |  | verticale | [7 empty] | support à glissière | Armoire A138 | 1
SUPPORT_DE_TIGE__STG_ | STG - 07 |  |  |  |  | verticale | [7 empty] | support à glissière | Armoire A138 | 1
SUPPORT_DE_TIGE__STG_ | STG - 08 |  |  |  |  | verticale | [7 empty] | support à glissière | Armoire A138 | 1
SUPPORT_DE_TIGE__STG_ | STG - 09 |  |  |  |  | verticale | [7 empty] | support à glissière | Armoire A138 | 1
SUPPORT_DE_TIGE__STG_ | STG - 10 |  |  |  |  | verticale | [7 empty] | support à glissière | Armoire A138 | 1
SUPPORT_DE_TIGE__STG_ | STG - 11 |  |  |  |  | rotatif | [7 empty] | support à glissière | Armoire A138 | 1
SUPPORT_DE_TIGE__STG_ | STG - 12 |  |  |  |  | 2 positions à 90° | [7 empty] | support à glissière | Armoire A138 | 1
SUPPORT_DE_TIGE__STG_ | STG - 13 |  |  |  |  | horizontal | [7 empty] | support à glissière | Armoire A138 | 1
SUPPORT_DE_TIGE__STG_ | STG - 14 |  |  |  |  | verticale | [7 empty] | support à glissière | Armoire A138 | 1
SUPPORT_DE_TIGE__STG_ | STG - 15 |  |  |  |  | verticale | [7 empty] | support à glissière | Armoire A138 | 1
SUPPORT_DE_TIGE__STG_ | STG - 16 |  |  |  |  | verticale | [7 empty] | support à glissière | Armoire A138 | 1
SUPPORT_DE_TIGE__STG_ | STG - 17 |  |  |  |  | 2 positions à 90° | [7 empty] | support à glissière | Armoire A138 | 1
SUPPORT_DE_TIGE__STG_ | STG - 18 |  |  |  |  | 2 positions à 90° | [7 empty] | support à glissière | Armoire A138 | 1
SUPPORT_DE_TIGE__STG_ | STG - 19 |  |  |  |  | rotatif | [7 empty] | support à glissière | Armoire A138 | 1
SUPPORT_DE_TIGE__STG_ | STG - 20 |  |  |  |  | rotatif | [7 empty] | support à glissière | Armoire A138 | 1
SUPPORT_DE_TIGE__STG_ | STG - 21 |  |  |  |  | rotatif | [7 empty] | support à glissière | Armoire A138 | 1
SUPPORT_DE_TIGE__STG_ | STG - 22 |  |  |  |  | rotatif | [7 empty] | support à glissière | Armoire A138 | 1
SUPPORT_DE_TIGE__STG_ | STG - 23 |  |  |  |  | 2 positions à 90° | [7 empty] | support à glissière | Armoire A138 | 1
SUPPORT_DE_TIGE__STG_ | STG - 24 |  |  |  |  | rotatif | [7 empty] | support à glissière | Armoire A138 | 1
SUPPORT_DE_TIGE__STG_ | STG - 25 |  |  |  |  | rotatif | [7 empty] | support à glissière | Armoire A138 | 1
SUPPORT_DE_TIGE__STG_ | STG - 26 |  |  |  |  | rotatif | [7 empty] | support à glissière | Armoire A138 | 1
SUPPORT_DE_TIGE__STG_ | STG - 27 |  |  |  |  | rotatif | [7 empty] | support à glissière | Armoire A138 | 1
SUPPORT_DE_TIGE__STG_ | STG - 28 |  |  |  |  | rotatif | [7 empty] | support à glissière | Armoire A138 | 1
SUPPORT_DE_TIGE__STG_ | STG - 29 |  |  |  |  | rotatif | [7 empty] | support à glissière | Armoire A138 | 1
SUPPORT_DE_TIGE__STG_ | STG - 30 |  |  |  |  | verticale | [7 empty] | support à glissière | Armoire A138 | 1
SUPPORT_DE_TIGE__STG_ | STG - 31 |  |  |  |  | rotatif | [7 empty] | support à glissière | Armoire A138 | 1
SUPPORT_DE_TIGE__STG_ | STG - 32 | [12 empty] | support à glissière | Armoire A138 | 1
SUPPORT_DE_TIGE__STG_ | STG - 33 |  |  |  |  | 2 positions à 90° | [7 empty] | support à glissière | Armoire A138 | 1
SUPPORT_DE_TIGE__STR_ | STR - 20 |  |  |  |  | rotatif | [8 empty] | Armoire A138 | 1
SUPPORT_DE_TIGE__STR_ | STR - 21 |  |  |  |  | rotatif | [8 empty] | Armoire A138 | 1
SUPPORT_DE_TIGE__STR_ | STR - 22 |  |  |  |  | 2 positions à 90° | [8 empty] | Armoire A138 | 1
SUPPORT_DE_TIGE__STR_ | STR - 01 |  |  |  |  | 2 positions à 90° | [8 empty] | Armoire A138 | 1
SUPPORT_DE_TIGE__STR_ | STR - 02 |  |  |  |  | 2 positions à 90° | [8 empty] | Armoire A138 | 1
SUPPORT_DE_TIGE__STR_ | STR - 03 |  |  |  |  | 2 positions à 90° | [8 empty] | Armoire A138 | 1
SUPPORT_DE_TIGE__STR_ | STR - 04 |  |  |  |  | 2 positions à 90° | [8 empty] | Armoire A138 | 1
SUPPORT_DE_TIGE__STR_ | STR - 05 |  |  |  |  | 2 positions à 90° | [8 empty] | Armoire A138 | 1
SUPPORT_DE_TIGE__STR_ | STR - 06 |  |  |  |  | 2 positions à 90° | [8 empty] | Armoire A138 | 1
SUPPORT_DE_TIGE__STR_ | STR - 07 |  |  |  |  | rotatif | [8 empty] | Armoire A138 | 1
SUPPORT_DE_TIGE__STR_ | STR - 08 |  |  |  |  | rotatif | [8 empty] | Armoire A138 | 1
SUPPORT_DE_TIGE__STR_ | STR - 09 |  |  |  |  | rotatif | [8 empty] | Armoire A138 | 1
SUPPORT_DE_TIGE__STR_ | STR - 10 |  |  |  |  | 2 positions à 90° | [8 empty] | Armoire A138 | 1
SUPPORT_DE_TIGE__STR_ | STR - 11 |  |  |  |  | rotatif | [8 empty] | Armoire A138 | 1
SUPPORT_DE_TIGE__STR_ | STR - 12 |  |  |  |  | 2 positions à 90° | [8 empty] | Armoire A138 | 1
SUPPORT_DE_TIGE__STR_ | STR - 13 |  |  |  |  | 2 positions à 90° | [8 empty] | Armoire A138 | 1
SUPPORT_DE_TIGE__STR_ | STR - 14 |  |  |  |  | 2 positions à 90° | [8 empty] | Armoire A138 | 1
SUPPORT_DE_TIGE__STR_ | STR - 15 |  |  |  |  | 2 positions à 90° | [8 empty] | Armoire A138 | 1
SUPPORT_DE_TIGE__STR_ | STR - 16 |  |  |  |  | rotatif | [8 empty] | Armoire A138 | 1
SUPPORT_DE_TIGE__STR_ | STR - 17 |  |  |  |  | rotatif | [8 empty] | Armoire A138 | 1
SUPPORT_DE_TIGE__STR_ | STR - 18 |  |  |  |  | rotatif | [8 empty] | Armoire A138 | 1
SUPPORT_DE_TIGE__STS_ | STS - 01 | [13 empty] | Armoire A138 | 1
SUPPORT_DE_TIGE__STS_ | STS - 02 | [13 empty] | Armoire A138 | 1
SUPPORT_DE_TIGE__STS_ | STS - 03 | [13 empty] | Armoire A138 | 1
SUPPORT_DE_TIGE__STS_ | STS - 04 |  |  |  |  | fixé sur SEM - F5B - 14 | [8 empty] | Armoire A137 | 1
SUPPORT_DE_TIGE__VPH_ | VPH - 6P - 01 | [12 empty] | avec tige | Armoire A138 | 1
SUPPORT_DE_TIGE__VPH_ | VPH - 6P - 02 | [12 empty] | avec tige | Armoire A138 | 1
SUPPORT_DE_TIGE__VPH_ | VPH - 6P - 03 | [12 empty] | avec tige | Armoire A138 | 1
SUPPORT_DE_TIGE__VPH_ | VPH - 6P - 04 | [12 empty] | avec tige | Armoire A138 | 1
SUPPORT_DE_TIGE__VPH_ | VPH - 6P - 05 | [12 empty] | avec tige | Armoire A138 | 1
SUPPORT_DE_TIGE__VPH_ | VPH - 6P - 06 | [12 empty] | avec tige | Armoire A138 | 1
SUPPORT_DE_TIGE__VPH_ | VPH - 6P - 07 | [12 empty] | avec tige | Armoire A138 | 1
SUPPORT_DE_TIGE__VPH_ | VPH - 6P - 08 | [12 empty] | avec tige | Armoire A138 | 1
SUPPORT_DE_TIGE__VPH_ | VPH - 6P - 09 | [12 empty] | avec tige | Armoire A138 | 1
SUPPORT_DE_TIGE__VPH_ | VPH - 6P - 10 | [12 empty] | avec tige | Armoire A138 | 1
SUPPORT_DE_TIGE__VPH_ | VPH - 6P - 11 | [12 empty] | avec tige | Armoire A138 | 1
SUPPORT_DE_TIGE__VPH_ | VPH - 6P - 12 | [12 empty] | avec tige | Armoire A138 | 1
SUPPORT_DE_TIGE__VPH_ | VPH - 6P - 13 | [12 empty] | avec tige | Armoire A138 | 1
SUPPORT_DE_TIGE__VPH_ | VPH - 6P - 14 | [12 empty] | avec tige | Armoire A138 | 1
SUPPORT_DE_TIGE__VPH_ | VPH - 6P - 15 | [12 empty] | avec tige | Armoire A138 | 1
SUPPORT_DE_TIGE__VPH_ | VPH - 6P - 16 | [13 empty] | Armoire A138 | 1
SUPPORT_DE_TIGE__VPH_ | VPH - 3P - 01 | [13 empty] | Armoire A138 | 1
SUPPORT_DE_TIGE__VPH_ | VPH - 3P - 02 | [13 empty] | Armoire A138 | 1
SUPPORT_DE_TIGE__VPH_ | VPH - 3P - 03 | [13 empty] | Armoire A138 | 1
SUPPORT_DE_TIGE__VPH_ | VPH - 3P - 04 | [13 empty] | Armoire A138 | 1
SUPPORT_DE_TIGE__VPH_ | VPH - 3P - 05 | [13 empty] | Armoire A138 | 1
SUPPORT_DE_TIGE__VPH_ | VPH - 1P - 01 | [13 empty] | Armoire A138 | 1
SUPPORT_DE_TIGE__VPH_ | VPH - 1P - 02 | [13 empty] | Armoire A138 | 1
SUPPORT_DE_TIGE__VPH_ | VPH - 1P - 03 | [13 empty] | Armoire A138 | 1
SUPPORT_DE_TIGE__VPH_ | VPH - 1 - 01 | [12 empty] | monté sur BUP - 2 - 04 | Armoire A138 | 1
SUPPORT_DE_TIGE__VPH_ | VPH - 4 - 01 | [13 empty] | Armoire A138 | 1
SUPPORT_DE_TIGE__VPH_ | VPT - 01 | [13 empty] | Armoire A138 | 1
SUPPORT_FILTRE | FH - 2 - 1 | [13 empty] | ? | 1
SUPPORT_FILTRE | FH - 2 - 2 | [13 empty] | Armoire A1 | 1
SUPPORT_FILTRE | FH - 2 - 3 | [13 empty] | Armoire A1 | 1
SUPPORT_FILTRE | FH - 2 - 4 | [13 empty] | Armoire A1 | 1
SUPPORT_FILTRE | FH - 2 - 5 | [13 empty] | ? | 1
SUPPORT_FILTRE | FH - 2 - 6 | [12 empty] | Manque 1 vis | Armoire A1 | 1
SUPPORT_FILTRE | FH - 2 - 7 | [13 empty] | Armoire A1 | 1
SUPPORT_FILTRE | FH - 2 - 8 | [13 empty] | Armoire A1 | 1
SUPPORT_FILTRE | M - PPL - 17 - 1 | [13 empty] | Armoire A1 | 1
SUPPORT_FILTRE | M - PPL - 17 - 2 | [13 empty] | ? | 1
SUPPORT_FILTRE | M - PPL - 17 - 3 | [13 empty] | Armoire A1 | 1
SUPPORT_FIX_MAGNETIQUE | 7011SN - 01 | Mitutoyo | [12 empty] | Armoire A138 | 1
SUPPORT_FIX_MAGNETIQUE | CFM 60 - 1 | [13 empty] | ? | 1
SUPPORT_FIX_MAGNETIQUE | CFM 60 - 2 | [13 empty] | ? | 1
SUPPORT_FIX_MAGNETIQUE | CFM 60 - 3 | [13 empty] | Armoire A138 | 1
SUPPORT_FIX_MAGNETIQUE | CFM 60 - 4 | [13 empty] | ? | 1
SUPPORT_FIX_MAGNETIQUE | CFM 60 - 5 | [13 empty] | Armoire A138 | 1
SUPPORT_FIX_MAGNETIQUE | CFM 60 - 6 | [13 empty] | ? | 1
SUPPORT_FIX_MAGNETIQUE | CFM 60 - 7 | [13 empty] | ? | 1
SUPPORT_FIX_MAGNETIQUE | CFM 86 - 1 | [13 empty] | Armoire A138 | 1
SUPPORT_FIX_MAGNETIQUE | CFM 86 - 2 | [13 empty] | ? | 1
SUPPORT_FIX_MAGNETIQUE | CFM 86 - 3 | [13 empty] | ? | 1
SUPPORT_FIX_MAGNETIQUE | CFM 86 - 4 | [13 empty] | ? | 1
SUPPORT_FIX_MAGNETIQUE | CFM 86 - 5 | [13 empty] | Armoire A138 | 1
SUPPORT_LASER | ULM - TILT - 1 | [13 empty] | ? | 1
SUPPORT_LASER | ULM - TILT - 2 | [13 empty] | Labo 3, armoire laser | 1
SUPPORT_LASER | ULM - TILT - 3 | [13 empty] | Labo 3, armoire laser | 1
SUPPORT_LASER | ULM - TILT - 4 | [13 empty] | Labo 3, armoire laser | 1
SUPPORT_LASER | ULM - TILT - 5 | [13 empty] | Labo 3, armoire laser | 1
SOURCE | M - LP - 05 - 1 | [13 empty] | Armoire A103 | 1
SOURCE | M - LP - 05 - 2 | [13 empty] | Armoire A103 | 1
SOURCE | M - LP - 05 - 3 | [13 empty] | Armoire A103 | 1
SOURCE | M - LP - 05 - 4 | [13 empty] | Armoire A103 | 1
SOURCE | M - LP - 05 - 5 | [13 empty] | Armoire A103 | 1
SOURCE | M - LP - 05 - 6 | [13 empty] | Armoire A103 | 1
SUPPORT_LENTILLE | L - H - 6 |  |  |  |  | avec support et tige | [5 empty] | 40mm |  |  | Armoire A103 | 1
SUPPORT_LENTILLE | L - H - 15 |  |  |  |  | avec support et tige | [5 empty] | 40mm |  |  | Armoire A103 | 1
SUPPORT_LENTILLE | L - H - 27 |  |  |  |  | support sans tige | [5 empty] | 50mm |  |  | Armoire A103 | 1
SUPPORT_LENTILLE | L - H - 28 |  |  |  |  | Melles GRIOT | [5 empty] | 50mm |  |  | Armoire A103 | 1
SUPPORT_LENTILLE | L - H - 29 | [10 empty] | 200mm |  |  | Armoire A103 | 1
SUPPORT_LENTILLE | L - H - 30 | [10 empty] | 200mm |  |  | Armoire A103 | 1
SUPPORT_LENTILLE | L - H - 31 | [10 empty] | 200mm |  |  | Armoire A103 | 1
SUPPORT_LENTILLE | L - H - 32 | [10 empty] | 25mm |  |  | Armoire A103 | 1
SUPPORT_LENTILLE | L - H - 33 |  |  |  |  | newport | [5 empty] | 50mm |  |  | Armoire A103 | 1
SUPPORT_LENTILLE | L - H - 34 |  |  |  |  | newport | [5 empty] | 25mm |  |  | Armoire A103 | 1
SUPPORT_LENTILLE | L - H - 35 |  |  |  |  | newport | [5 empty] | 25mm |  |  | Armoire A103 | 1
SUPPORT_LENTILLE | L - H - 37 | [13 empty] | Armoire A103 | 1
SUPPORT_LENTILLE | L - H - 55 | [10 empty] | 42mm |  |  | Armoire A103 | 1
SUPPORT_LENTILLE | L - H - 54 |  |  |  |  | avec tige | [5 empty] | 28mm |  |  | Armoire A103 | 1
SUPPORT_MECANIQUE__DIVERS_ | D00008 | [12 empty] | N° IAL | Armoire A137 | 1
SUPPORT_MECANIQUE__DIVERS_ | D00044 | [12 empty] | N° IAL | Armoire A137 | 1
SUPPORT_MECANIQUE__DIVERS_ | D00296 | [12 empty] | N° IAL | Armoire A137 | 1
SUPPORT_MECANIQUE__DIVERS_ | D00306 | [12 empty] | N° IAL | Armoire A137 | 1
SUPPORT_MECANIQUE__DIVERS_ | D00437 | [12 empty] | N° IAL | Armoire A137 | 1
SUPPORT_MECANIQUE__DIVERS_ | D01 | [13 empty] | Armoire A137 | 1
SUPPORT_MECANIQUE__DIVERS_ | D02 | [13 empty] | Armoire A137 | 1
SUPPORT_MECANIQUE__DIVERS_ | D03 | [13 empty] | Armoire A137 | 1
SUPPORT_MECANIQUE__DIVERS_ | D04 | [13 empty] | Armoire A137 | 1
SUPPORT_MECANIQUE__DIVERS_ | D05 | [13 empty] | Armoire A137 | 1
SUPPORT_MECANIQUE__DIVERS_ | D06 | [13 empty] | Armoire A137 | 1
SUPPORT_MECANIQUE__DIVERS_ | D07 | [13 empty] | Armoire A137 | 1
SUPPORT_MECANIQUE__DIVERS_ | D08 | [13 empty] | Armoire A137 | 1
SUPPORT_MECANIQUE__DIVERS_ | D09 | [13 empty] | Armoire A137 | 1
SUPPORT_MECANIQUE__DIVERS_ | D10 | [13 empty] | Armoire A137 | 1
SUPPORT_MECANIQUE__DIVERS_ | D11 | [13 empty] | Armoire A137 | 1
SUPPORT_MECANIQUE__DIVERS_ | D12 | [13 empty] | Armoire A137 | 1
SUPPORT_MECANIQUE__DIVERS_ | D13 | [13 empty] | Armoire A137 | 1
SUPPORT_MECANIQUE__DIVERS_ | D14 | [13 empty] | Armoire A137 | 1
SUPPORT_MECANIQUE__DIVERS_ | D15 | [13 empty] | Armoire A137 | 1
SUPPORT_MECANIQUE__DIVERS_ | D16 | [13 empty] | Armoire A137 | 1
SUPPORT_MECANIQUE__DIVERS_ | D17 | [13 empty] | Armoire A137 | 1
SUPPORT_MECANIQUE__DIVERS_ | D18 | [13 empty] | Armoire A137 | 1
SUPPORT_MECANIQUE__DIVERS_ | D19 | [13 empty] | Armoire A137 | 1
SUPPORT_MECANIQUE__DIVERS_ | D20 | [13 empty] | Armoire A137 | 1
SUPPORT_MECANIQUE__DIVERS_ | D21 | [13 empty] | Armoire A137 | 1
SUPPORT_MECANIQUE__DIVERS_ | D22 | [13 empty] | Armoire A137 | 1
SUPPORT_MECANIQUE__DIVERS_ | D23 | [13 empty] | Armoire A137 | 1
SUPPORT_MECANIQUE__DIVERS_ | D24 | [13 empty] | Armoire A137 | 1
SUPPORT_MECANIQUE__DIVERS_ | D25 | [13 empty] | Armoire A137 | 1
SUPPORT_MECANIQUE__DIVERS_ | D26 | [13 empty] | Armoire A137 | 1
SUPPORT_MECANIQUE__DIVERS_ | D27 | [13 empty] | Armoire A137 | 1
SUPPORT_MECANIQUE__DIVERS_ | D28 | [13 empty] | Armoire A137 | 1
SUPPORT_MECANIQUE__DIVERS_ | D29 | [13 empty] | Armoire A137 | 1
SUPPORT_MECANIQUE__DIVERS_ | D30 | [13 empty] | Armoire A137 | 1
SUPPORT_MECANIQUE__DIVERS_ | D31 | [13 empty] | Armoire A137 | 1
SUPPORT_MECANIQUE__DIVERS_ | D32 | [13 empty] | Armoire A137 | 1
SUPPORT_MECANIQUE__DIVERS_ | D33 | [13 empty] | Armoire A137 | 1
SUPPORT_MECANIQUE__DIVERS_ | D34 | [13 empty] | Armoire A137 | 1
SUPPORT_MECANIQUE__DIVERS_ | D35 | [13 empty] | Armoire A137 | 1
SUPPORT_MECANIQUE__DIVERS_ | D36 | [13 empty] | Armoire A137 | 1
SUPPORT_MECANIQUE__DIVERS_ | D37 | [13 empty] | Armoire A137 | 1
SUPPORT_MECANIQUE__DIVERS_ | D38 | [13 empty] | Armoire A137 | 1
SUPPORT_MECANIQUE__DIVERS_ | D39 | [13 empty] | Armoire A137 | 1
SUPPORT_MECANIQUE__DIVERS_ | D40 | [13 empty] | Armoire A137 | 1
SUPPORT_MECANIQUE__DIVERS_ | D41 | [13 empty] | Armoire A137 | 1
SUPPORT_MECANIQUE__DIVERS_ | D42 | [13 empty] | Armoire A137 | 1
SUPPORT_MECANIQUE__DIVERS_ | D43 | [13 empty] | Armoire A137 | 1
SUPPORT_MECANIQUE__DIVERS_ | D44 | [13 empty] | Armoire A137 | 1
SUPPORT_MECANIQUE__DIVERS_ | D45 | [13 empty] | Armoire A137 | 1
SUPPORT_MECANIQUE__DIVERS_ | D46 | [13 empty] | Armoire A137 | 1
SUPPORT_MECANIQUE__DIVERS_ | D47 | [13 empty] | Armoire A137 | 1
SUPPORT_MECANIQUE__DIVERS_ | D48 | [13 empty] | Armoire A137 | 1
SUPPORT_MECANIQUE__DIVERS_ | D49 | [13 empty] | Armoire A137 | 1
SUPPORT_MECANIQUE__DIVERS_ | D50 | [13 empty] | Armoire A137 | 1
SUPPORT_MECANIQUE__DIVERS_ | D51 | [13 empty] | Armoire A137 | 1
SUPPORT_MECANIQUE__DIVERS_ | D52 | [13 empty] | Armoire A137 | 1
SUPPORT_MECANIQUE__DIVERS_ | D53 | [13 empty] | Armoire A137 | 1
SUPPORT_MECANIQUE__DIVERS_ | D54 | [13 empty] | Armoire A137 | 1
SUPPORT_MECANIQUE__DIVERS_ | D55 | [13 empty] | Armoire A137 | 1
SUPPORT_MECANIQUE__DIVERS_ | D56 | [13 empty] | Armoire A137 | 1
SUPPORT_MECANIQUE__DIVERS_ | D57 | [13 empty] | Armoire A137 | 1
SUPPORT_MECANIQUE__DIVERS_ | D58 | [13 empty] | Armoire A137 | 1
SUPPORT_MECANIQUE__DIVERS_ | D59 | [13 empty] | Armoire A137 | 1
SUPPORT_MECANIQUE__DIVERS_ | D60 | [13 empty] | Armoire A137 | 1
SUPPORT_MECANIQUE__DIVERS_ | D61 | [13 empty] | Armoire A137 | 1
SUPPORT_MECANIQUE__DIVERS_ | D62 | [13 empty] | Armoire A137 | 1
SUPPORT_MECANIQUE__DIVERS_ | D63 | [13 empty] | Armoire A137 | 1
SUPPORT_MECANIQUE__DIVERS_ | D64 | [13 empty] | Armoire A137 | 1
SUPPORT_MECANIQUE__DIVERS_ | D65 | [13 empty] | Armoire A137 | 1
SUPPORT_MECANIQUE__DIVERS_ | D66 | [13 empty] | Armoire A137 | 1
SUPPORT_MECANIQUE__DIVERS_ | D67 | [13 empty] | Armoire A137 | 1
SUPPORT_MECANIQUE__DIVERS_ | D68 | [13 empty] | Armoire A137 | 1
SUPPORT_MECANIQUE__DIVERS_ | D69 | [13 empty] | Armoire A137 | 1
SUPPORT_MECANIQUE__DIVERS_ | D70 | [13 empty] | Armoire A137 | 1
SUPPORT_MECANIQUE__DIVERS_ | D71 | [13 empty] | Armoire A137 | 1
SUPPORT_MECANIQUE__DIVERS_ | D75 | [13 empty] | Armoire A137 | 1
SUPPORT_MECANIQUE__DIVERS_ | D74 | [13 empty] | Armoire A137 | 1
SUPPORT_MECANIQUE__DIVERS_ | D73 | [13 empty] | Armoire A137 | 1
SUPPORT_MECANIQUE__DIVERS_ | D72 | [13 empty] | Armoire A137 | 1
SUPPORT_MECANIQUE__DIVERS_ | D73 | [13 empty] | Armoire A137 | 1
SUPPORT_MECANIQUE__DIVERS_ | D74 | [13 empty] | Armoire A137 | 1
SUPPORT_MECANIQUE__DIVERS_ | D75 | [13 empty] | Armoire A137 | 1
SUPPORT_MECANIQUE__DIVERS_ | D76 | [13 empty] | Armoire A137 | 1
SUPPORT_MECANIQUE__DIVERS_ | D77 | [13 empty] | Armoire A137 | 1
SUPPORT_MECANIQUE__DIVERS_ | D78 | [13 empty] | Armoire A137 | 1
SUPPORT_OPTIQUE__CVI_ | CVI208.1 | [11 empty] | M.AL.33 |  | Armoire A136 | 1
SUPPORT_OPTIQUE__CVI_ | CVI1200 - 1 |  |  |  |  | support de rotation gradué (360°) | [6 empty] | support seul |  | Armoire A103 | 1
SUPPORT_OPTIQUE__divers_ | CH - 05 - 01 |  |  |  |  | 4 ports pour lame λ/... + cube ; Newport | [8 empty] | Armoire A103 | 1
SUPPORT_OPTIQUE__divers_ | CH - 05 - 02 |  |  |  |  | 4 ports pour lame λ/... + cube ; Newport | [8 empty] | Armoire A103 | 1
SUPPORT_OPTIQUE__divers_ | CH - 05 - 03 |  |  |  |  | 4 ports pour lame λ/... + cube ; Newport | [8 empty] | Armoire A103 | 1
SUPPORT_OPTIQUE__divers_ | D - O - 1 | [13 empty] | Armoire A103 | 1
SUPPORT_OPTIQUE__divers_ | D - O - 2 | [13 empty] | Armoire A103 | 1
SUPPORT_OPTIQUE__divers_ | D - O - 3 | [13 empty] | Armoire A103 | 1
SUPPORT_OPTIQUE__divers_ | D - O - 4 | [13 empty] | Armoire A103 | 1
SUPPORT_OPTIQUE__divers_ | D - O - 5 | [13 empty] | Armoire A103 | 1
SUPPORT_OPTIQUE__divers_ | D - O - 6 | [13 empty] | Armoire A103 | 1
SUPPORT_OPTIQUE__divers_ | M - MM - 2 - 1 |  |  |  |  | avec miroir | [6 empty] | M.AL.49 |  | Armoire A136 | 1
SUPPORT_OPTIQUE__divers_ | SM8 - 1 | [13 empty] | Armoire A136 | 1
SUPPORT_OPTIQUE__divers_ | SM8 - 2 | [11 empty] | M.AL.34 |  | Armoire A136 | 1
SUPPORT_OPTIQUE__divers_ | SO4 - 1 |  |  |  |  | Ø = 40 mm | [8 empty] | Armoire A103 | 1
SUPPORT_OPTIQUE__divers_ | STTN - 1 | [11 empty] | support seul |  | Armoire A103 | 1
SUPPORT_OPTIQUE__divers_ | UGP - 1 - 01 | [13 empty] | Armoire A103 | 1
SUPPORT_OPTIQUE__divers_ | 600A - 4R - 1 | [11 empty] | avec miroir 100mm |  | Armoire A136 | 1
SUPPORT_OPTIQUE__divers_ | 600A - 4R - 2 | [14 empty] | 1
SUPPORT_OPTIQUE__divers_ | 600A - 4R - 3 | [11 empty] | avec miroir 100mm |  | Armoire A136 | 1
SUPPORT_OPTIQUE__divers_ | 625 - RC4 - 1 |  |  |  |  | Support de miroir Ø = 100 mm | [6 empty] | 45 - 2 |  | Armoire A1 | 1
SUPPORT_OPTIQUE__divers_ | 625 - RC6 - 1 |  |  |  |  | Support de miroir Ø = 150 mm | [6 empty] | 45 - 1 |  | Armoire A1 | 1
SUPPORT_OPTIQUE__divers_ | SM1PM15 - 1 |  |  |  |  | Thorlabs | [6 empty] | CUPO - 1 |  | Projet, multiphy | 1
SUPPORT_OPTIQUE__divers_ | SM1PM15 - 2 |  |  |  |  | Thorlabs | [6 empty] | CUPO - 2 |  | Projet, multiphy | 1
SUPPORT_OPTIQUE__divers_ | M - BK - 1A - 1 |  |  |  |  | Newport (M-BK-1A) | [8 empty] | Projet, proba V | 1
SUPPORT_OPTIQUE__divers_ | M - BK - 1A - 2 |  |  |  |  | Newport (M-BK-1A) | [8 empty] | Projet, proba V | 1
SUPPORT_OPTIQUE__divers_ | C - M - 1 |  |  |  |  | Edmund (NT56-354) | [8 empty] | Projet, proba V | 1
SUPPORT_OPTIQUE__divers_ | 600A - 4R - 1 | [11 empty] | avec miroir 100mm |  | Armoire A136 | 1
SUPPORT_OPTIQUE__divers_ | LMR - 01 | [11 empty] | Ø25mm |  | Armoire A103 | 1
SUPPORT_OPTIQUE__GM_ | GM - 1 | [11 empty] | M. AL. 22 |  | Armoire A136 | 1
SUPPORT_OPTIQUE__GM_ | GM - 2 | [13 empty] | Armoire A136 | 1
SUPPORT_OPTIQUE__GM_ | GM - 3 | [13 empty] | Armoire A136 | 1
SUPPORT_OPTIQUE__GM_ | GM - 4 | [13 empty] | Armoire A136 | 1
SUPPORT_OPTIQUE__GM_ | GM - 5 | [13 empty] | Armoire A136 | 1
SUPPORT_OPTIQUE__GM_ | GM - 6 | [11 empty] | M. AL. 4 |  | Armoire A136 | 1
SUPPORT_OPTIQUE__GM_ | GM - 7 | [13 empty] | Armoire A136 | 1
SUPPORT_OPTIQUE__GM_ | GM - 8 | [11 empty] | M. AL. 3 |  | Armoire A136 | 1
SUPPORT_OPTIQUE__GM_ | GM - 9 | [11 empty] | M. AL. 3 |  | Armoire A136 | 1
SUPPORT_OPTIQUE__GM_ | GM - 10 | [11 empty] | L. S. 12 |  | Armoire A103 | 1
SUPPORT_OPTIQUE__GM_ | GM - 11 | [11 empty] | L.S.14 |  | Armoire A103 | 1
SUPPORT_OPTIQUE__GM_ | GM - 12 | [13 empty] | Armoire A136 | 1
SUPPORT_OPTIQUE__GM_ | GM - 13 | [11 empty] | M. AL. 6 |  | Armoire A136 | 1
SUPPORT_OPTIQUE__GM_ | GM - 14 | [11 empty] | M. AL. 90 |  | Armoire A136 | 1
SUPPORT_OPTIQUE__GM_ | GM - 15 | [11 empty] | M. AL. 32 |  | Armoire A136 | 1
SUPPORT_OPTIQUE__GM_ | GM - 17 | [13 empty] | Armoire A136 | 1
SUPPORT_OPTIQUE__GM_ | GM - 18 | [13 empty] | Armoire A136 | 1
SUPPORT_OPTIQUE__GM_ | GM - 19 | [11 empty] | M. AL. 31 |  | Armoire A136 | 1
SUPPORT_OPTIQUE__GM_ | GM - 20 | [11 empty] | L.S.13 |  | Armoire A136 | 1
SUPPORT_OPTIQUE__GM_ | GM - 21 | [11 empty] | M. AL. 5 |  | Armoire A136 | 1
SUPPORT_OPTIQUE__GM_ | GM - 22 |  |  |  |  | R = 0,9 | [6 empty] | L.S.2 |  | Armoire A136 | 1
SUPPORT_OPTIQUE__GM_ | GM - 22B | [11 empty] | L.S.1 |  | Armoire A136 | 1
SUPPORT_OPTIQUE__KM_ | KM - 1 | [13 empty] | Thorlabs (KM100P/M) | 1
SUPPORT_OPTIQUE__KM_ | KM - 2 | [13 empty] | Thorlabs (KM100P/M) | 1
SUPPORT_OPTIQUE__KM_ | KM - 3 | [13 empty] | Thorlabs (KM100P/M) | 1
SUPPORT_OPTIQUE__KM_ | KM - 4 | [13 empty] | Thorlabs (KM100P/M) | 1
SUPPORT_OPTIQUE__KM_ | KM - 5 | [13 empty] | Thorlabs (KM100P/M) | 1
SUPPORT_OPTIQUE__KM_ | KM - 6 | [13 empty] | Thorlabs (KM100P/M) | 1
SUPPORT_OPTIQUE__LM_ | LM - 1R - 1 | [12 empty] | monture seule | Armoire A103 | 1
SUPPORT_OPTIQUE__LM_ | LM - 1R - 2 | [12 empty] | monture seule | Armoire A103 | 1
SUPPORT_OPTIQUE__LM_ | LM - 1R - 3 | [12 empty] | monture seule | Armoire A103 | 1
SUPPORT_OPTIQUE__P100_ | P100 - A - 1 | [12 empty] | monture seule | Armoire A103 | 1
SUPPORT_OPTIQUE__P100_ | P100 - AC - 1 | [12 empty] | monture seule | Armoire A103 | 1
SUPPORT_OPTIQUE__P100_ | P100 - AC - 2 | [12 empty] | monture seule | Armoire A103 | 1
SUPPORT_OPTIQUE__P100_ | P100 - AI - 01 | [12 empty] | monture seule | Armoire A103 | 1
SUPPORT_OPTIQUE__P100_ | P100 - E - 1 | [12 empty] | monture seule | Armoire A103 | 1
SUPPORT_OPTIQUE__P100_ | P100 - P - 1 | [12 empty] | monture seule | Armoire A103 | 1
SUPPORT_OPTIQUE__P100_ | P100 - P - 2 | [12 empty] | monture seule | Armoire A103 | 1
SUPPORT_OPTIQUE__P100_ | P100 - P - 3 | [11 empty] | M.AL.88 |  | Armoire A136 | 1
SUPPORT_OPTIQUE__P100_ | P100 - P - 4 | [12 empty] | monture seul | Armoire A103 | 1
SUPPORT_OPTIQUE__P100_ | P100 - P - 5 | [12 empty] | monture seul | Armoire A103 | 1
SUPPORT_OPTIQUE__P100_ | P100 - P2 - H - 1 | [11 empty] | M.AL.82 |  | Armoire A136 | 1
SUPPORT_OPTIQUE__P100_ | P100 - P2 - H - 2 | [12 empty] | monture seule | Armoire A103 | 1
SUPPORT_OPTIQUE__P100_ | P100 - P2 - H - 3 | [14 empty] | 1
SUPPORT_OPTIQUE__P100_ | P100 - P2 - H - 4 | [14 empty] | 1
SUPPORT_OPTIQUE__P100_ | P100 - P2 - H - 5 | [12 empty] | monture seule | Armoire A103 | 1
SUPPORT_OPTIQUE__P100_ | P100 - P2 - H - 6 | [12 empty] | monture seule | Armoire A103 | 1
SUPPORT_OPTIQUE__P100_ | P100 - P2 - H - 7 | [12 empty] | monture seule | Armoire A103 | 1
SUPPORT_OPTIQUE__P100_ | P100 - P2 - H - 8 | [11 empty] | M.AL.89 |  | Armoire A136 | 1
SUPPORT_OPTIQUE__P100_ | P100 - P2 - H - 9 | [12 empty] | monture seule | Armoire A103 | 1
SUPPORT_OPTIQUE__P100_ | P100 - P2 - H - 10 | [12 empty] | monture seule | Armoire A103 | 1
SUPPORT_OPTIQUE__P100_ | P100 - PI - 01 | [12 empty] | monture seule | Armoire A103 | 1
SUPPORT_OPTIQUE__SL8_ | SL - 1 | [11 empty] | L.S.7 |  | ? | 1
SUPPORT_OPTIQUE__SL8_ | SL5 - 1 | [11 empty] | support seul | avec micromètre | Armoire A103 | 1
SUPPORT_OPTIQUE__SL8_ | SL8 - 1 | [11 empty] | support seul | avec micromètre (manque 1 vis micrométrique) | Armoire A103 | 1
SUPPORT_OPTIQUE__SL8_ | SL8 - 2 | [12 empty] | avec micromètre | Armoire A136 | 1
SUPPORT_OPTIQUE__SL8_ | SL8 - 3 | [11 empty] | M.AL.35 | avec micromètre | Armoire A136 | 1
SUPPORT_OPTIQUE__SL8_ | SL8 - 4 | [11 empty] | M.AL.13 | avec micromètre | Armoire A136 | 1
SUPPORT_OPTIQUE__SL8_ | SL8 - 5 | [11 empty] | M.AL.11 | avec micromètre | Armoire A136 | 1
SUPPORT_OPTIQUE__SL8_ | SL8 - 6 | [11 empty] | M.AL.10 | avec micromètre | Armoire A136 | 1
SUPPORT_OPTIQUE__SL8_ | SL8 - 7 | [11 empty] | M.AL.15 | avec micromètre | Armoire A136 | 1
SUPPORT_OPTIQUE__SL8_ | SL8 - 8 | [11 empty] | L.S.17 | avec micromètre | Armoire A136 | 1
SUPPORT_OPTIQUE__SL8_ | SL8 - 9 | [11 empty] | L - S - 3 | avec micromètre | Armoire A103 | 1
SUPPORT_OPTIQUE__SL8_ | SL8 -10 | [11 empty] | M.AL.28 | avec micromètre | Armoire A136 | 1
SUPPORT_OPTIQUE__SL8_ | SL8 -11 | [11 empty] | L.S.18 | avec micromètre | Armoire A136 | 1
SUPPORT_OPTIQUE__SL8_ | SL8 -12 | [11 empty] | L.S.15 | avec micromètre | Armoire A136 | 1
SUPPORT_OPTIQUE__SL8_ | SL8 -13 | [12 empty] | avec micromètre | Armoire A103 | 1
SUPPORT_OPTIQUE__SL8_ | SL8 -14 | [12 empty] | avec micromètre | Armoire A136 | 1
SUPPORT_OPTIQUE__SL8_ | SL8 -15 | [11 empty] | L.S.5 | avec micromètre | Armoire A136 | 1
SUPPORT_OPTIQUE__SL8_ | SL8 -16 | [11 empty] | L.S.9 |  | Armoire A136 | 1
SUPPORT_OPTIQUE__U100_U200_U50_ | U100 - A - LH - 01 | [11 empty] | M.AL.91 |  | Armoire A136 | 1
SUPPORT_OPTIQUE__U100_U200_U50_ | U100 - M - 01 | [13 empty] | Armoire A136 | 1
SUPPORT_OPTIQUE__U100_U200_U50_ | U100 - P - 01 | [13 empty] | Armoire A136 | 1
SUPPORT_OPTIQUE__U100_U200_U50_ | U100 - P - 02 | [13 empty] | Armoire A136 | 1
SUPPORT_OPTIQUE__U100_U200_U50_ | U200 - A - 1 | [12 empty] | monture seule | Armoire A103 | 1
SUPPORT_OPTIQUE__U100_U200_U50_ | U200 - A - 2 | [11 empty] | L.S.21 |  | Armoire A136 | 1
SUPPORT_OPTIQUE__U100_U200_U50_ | U200 - A - 3 | [12 empty] | monture seule | Armoire A103 | 1
SUPPORT_OPTIQUE__U100_U200_U50_ | U200 - A - 4 | [12 empty] | monture seule | Armoire A103 | 1
SUPPORT_OPTIQUE__U100_U200_U50_ | U200 - A - 5 | [12 empty] | monture seule | Armoire A103 | 1
SUPPORT_OPTIQUE__U100_U200_U50_ | U200 - A - 6 | [12 empty] | monture seule | Armoire A103 | 1
SUPPORT_OPTIQUE__U100_U200_U50_ | U200 - A - 7 | [11 empty] | M.AL.21 |  | Armoire A136 | 1
SUPPORT_OPTIQUE__U100_U200_U50_ | U200 - A - 8 |  |  |  |  | avec miroir M.AL.121 | [8 empty] | Armoire A136 | 1
SUPPORT_OPTIQUE__U100_U200_U50_ | U200 - A - LH - 1 | [12 empty] | monture seule | Armoire A103 | 1
SUPPORT_OPTIQUE__U100_U200_U50_ | U200 - A - LH - 2 | [12 empty] | monture seule | Armoire A103 | 1
SUPPORT_OPTIQUE__U100_U200_U50_ | U200 - A - LH - 3 | [12 empty] | monture seule | Armoire A103 | 1
SUPPORT_OPTIQUE__U100_U200_U50_ | U200 - A - LH - 4 | [12 empty] | monture seule | Armoire A103 | 1
SUPPORT_OPTIQUE__U100_U200_U50_ | U50 - A - 1 | [12 empty] | monture seule | Armoire A103 | 1
SUPPORT_OPTIQUE__U100_U200_U50_ | U50 - A - 2 | [12 empty] | monture seule | Armoire A103 | 1
SUPPORT_OPTIQUE__U100_U200_U50_ | U100 - A - 1 | [11 empty] | avec sa lame séparatrice |  | Armoire A136 | 1
SUPPORT_OPTIQUE__U100_U200_U50_ | U100 - ACG - 1 |  |  |  |  | avec lame séparatrice | [6 empty] | L.S.20 |  | Armoire A136 | 1
SUPPORT_OPTIQUE__U100_U200_U50_ | U100 - ACG - 2 |  |  |  |  | avec miroir | [6 empty] | M.AL.48 |  | Armoire A136 | 1
SUPPORT_OPTIQUE__U100_U200_U50_ | U100 - ACG - 3 |  |  |  |  | avec miroir | [6 empty] | M.AL.56 |  | Armoire A136 | 1
SUPPORT_OPTIQUE__U100_U200_U50_ | U100 - ACG - 4 |  |  |  |  | avec miroir | [7 empty] | monture seule | Armoire A103 | 1
SUPPORT_OPTIQUE__U100_U200_U50_ | U100 - ACG - 5 |  |  |  |  | avec miroir | [7 empty] | monture seule | Armoire A103 | 1
SUPPORT_OPTIQUE__U100_U200_U50_ | U100 - ACG - 6 | [12 empty] | monture seule | Armoire A103 | 1
SUPPORT_ROTATIF_LAME | M - RSP - 1T - 1 | [13 empty] | Armoire A136 | 1
SUPPORT_ROTATIF_LAME | M - RSP - 1T - 2 | [11 empty] | POLA-VIS-3 |  | Armoire A136 | 1
SUPPORT_ROTATIF_LAME | M - RSP - 1T - 3 | [11 empty] | LA - 5 |  | Armoire A136 | 1
SUPPORT_ROTATIF_LAME | M - GM - 1R - 1 | [13 empty] | Armoire A103 | 1
SUPPORT_ROTATIF_LAME | M - GM - 1R - 2 | [13 empty] | Armoire A103 | 1
SUPPORT_ROTATIF_LAME | M - GM - 1R - 3 | [13 empty] | Armoire A103 | 1
SUPPORT_ROTATIF_LAME | M - GM - 1R - 4 | [13 empty] | Armoire A103 | 1
SUPPORT_ROTATIF | MT - RS - 1 | [13 empty] | Armoire A103 | 1
SUPPORT_ROTATIF | MT - RS - 2 | [13 empty] | Armoire A103 | 1
SUPPORT_ROTATIF | MT - RS - 3 | [11 empty] | avec une lame |  | Armoire A136 | 1
TIP_TILT | TT - 01 | [10 empty] | 200*200 mm |  |  | Armoire A138 | 1

## Matériel_divers
DESIGANTION | MARQUE | TYPE | COMMENTAIRE | LOCALISATION | Quantité
PC |  | PC | PC de contrôle d'un théodolite | CAVE, réserve optique | 1
PM |  | Petit matériel | Petit matériel en tout genre / accessoire théodolite | CAVE, réserve optique | 1
T3 |  | Théodilite | Théodolite T3, entièrement manuel | CAVE, réserve optique | 1
BT |  | Boite théodilite | Boite du théodolite T2 | CAVE, réserve optique | 1
GIL1 | WILD HEERBRUGG | barre de calibration | Barre de calibration, boite orange | CAVE, réserve optique | 1
D - 1 |  | valise noir, endoscope ? | Valise noir avec un genre d'endoscope | CAVE, réserve optique | 1
D - 2 |  | matériel optronique | jonction et détecteur optronique | CAVE, réserve optique | 1

## DéroulantNoms
ID | Nom Prénom | Code barre
1 | Riri
2 | Fifi
3 | LouLou

## Mouvement
Nom de l'enprunteur | Date de début du prêt | Famille | Désignation | Restitution effectuée | Disponibilité
Riri | 2013-10-02 | ALIMENTATION | OPT - ALIM - 01 |  | 0
LouLou | 2013-10-02 | CAMERA | C NLO 3 |  | 1
LouLou | 2013-10-02 | ATTENUATEUR | 935-3/5-OPT - 1 |  | 0
Fifi | 2013-10-02 | COLLIMATEUR | COL - F - 1 |  | 1
Fifi | 2013-10-02 | BANC_OPTIQUE | X - 95 - 04