## BdD
Poste | Domaine | Catégorie | Type | Sous-type | Dimensions | N° | M.O | Prix
Plomberie | CANALISATIONS D' ALIMENTATIONS | TUYAUTERIE ACIER GALVANISE | Tube acier galvanisé RESEAUX. | Tube acier galvanisé Tarif 1 | DN 15x21 | 1 | 0.4 | 3.36
Plomberie | CANALISATIONS D' ALIMENTATIONS | TUYAUTERIE ACIER GALVANISE | Tube acier galvanisé RESEAUX. | Tube acier galvanisé Tarif 1 | DN 20x27 | 2 | 0.45 | 3.96
Plomberie | CANALISATIONS D' ALIMENTATIONS | TUYAUTERIE ACIER GALVANISE | Tube acier galvanisé RESEAUX. | Tube acier galvanisé Tarif 1 | DN 26x34 | 3 | 0.5 | 5.87
Plomberie | CANALISATIONS D' ALIMENTATIONS | TUYAUTERIE ACIER GALVANISE | Tube acier galvanisé RESEAUX. | Tube acier galvanisé Tarif 1 | DN 33x42 | 4 | 0.55 | 7.46
Plomberie | CANALISATIONS D' ALIMENTATIONS | TUYAUTERIE ACIER GALVANISE | Tube acier galvanisé RESEAUX. | Tube acier galvanisé Tarif 1 | DN 40x49 | 5 | 0.6 | 8.67
Plomberie | CANALISATIONS D' ALIMENTATIONS | TUYAUTERIE ACIER GALVANISE | Tube acier galvanisé RESEAUX. | Tube acier galvanisé Tarif 1 | DN 50x60 | 6 | 0.65 | 11.85
Plomberie | CANALISATIONS D' ALIMENTATIONS | TUYAUTERIE ACIER GALVANISE | Tube acier galvanisé RESEAUX. | Tube acier galvanisé Tarif 3 | DN 15x21 | 7 | 0.4 | 6.98
Plomberie | CANALISATIONS D' ALIMENTATIONS | TUYAUTERIE ACIER GALVANISE | Tube acier galvanisé RESEAUX. | Tube acier galvanisé Tarif 3 | DN 20x27 | 8 | 0.45 | 8.21
Plomberie | CANALISATIONS D' ALIMENTATIONS | TUYAUTERIE ACIER GALVANISE | Tube acier galvanisé RESEAUX. | Tube acier galvanisé Tarif 3 | DN 26x34 | 9 | 0.5 | 11.76
Plomberie | CANALISATIONS D' ALIMENTATIONS | TUYAUTERIE ACIER GALVANISE | Tube acier galvanisé RESEAUX. | Tube acier galvanisé Tarif 3 | DN 33x42 | 10 | 0.55 | 14.01
Plomberie | CANALISATIONS D' ALIMENTATIONS | TUYAUTERIE ACIER GALVANISE | Tube acier galvanisé RESEAUX. | Tube acier galvanisé Tarif 3 | DN 40x49 | 11 | 0.6 | 16.14
Plomberie | CANALISATIONS D' ALIMENTATIONS | TUYAUTERIE ACIER GALVANISE | Tube acier galvanisé RESEAUX. | Tube acier galvanisé Tarif 3 | DN 50x60 | 12 | 0.65 | 20.99
Plomberie | CANALISATIONS D' ALIMENTATIONS | TUYAUTERIE ACIER GALVANISE | Tube acier galvanisé RESEAUX. | Tube acier galvanisé Tarif 3 | DN 66x76 | 13 | 0.8 | 25.61
Plomberie | CANALISATIONS D' ALIMENTATIONS | TUYAUTERIE ACIER GALVANISE | Tube acier galvanisé RESEAUX. | Tube acier galvanisé Tarif 3 | DN 80x90 | 14 | 1 | 31.98
Plomberie | CANALISATIONS D' ALIMENTATIONS | TUYAUTERIE ACIER GALVANISE | Tube acier galvanisé RESEAUX. | Tube acier galvanisé Tarif 3 | DN 102x114 | 15 | 1.4 | 46.58
Plomberie | CANALISATIONS D' ALIMENTATIONS | TUYAUTERIE ACIER GALVANISE | Tube acier galvanisé RESEAUX. | Tube acier galvanisé Tarif 3 | DN 127x140 | 16 | 1.6
Plomberie | CANALISATIONS D' ALIMENTATIONS | TUYAUTERIE ACIER GALVANISE | Tube acier galvanisé RESEAUX. | Tube acier galvanisé Tarif 3 | DN 150x159 | 17 | 1.8
Plomberie | CANALISATIONS D' ALIMENTATIONS | TUYAUTERIE ACIER GALVANISE | Tube acier galvanisé LOCAUX TECHNIQUES. | Tube acier galvanisé Tarif 1 | DN 15x21 | 18 | 0.45 | 4.03
Plomberie | CANALISATIONS D' ALIMENTATIONS | TUYAUTERIE ACIER GALVANISE | Tube acier galvanisé LOCAUX TECHNIQUES. | Tube acier galvanisé Tarif 1 | DN 20x27 | 19 | 0.5 | 4.75
Plomberie | CANALISATIONS D' ALIMENTATIONS | TUYAUTERIE ACIER GALVANISE | Tube acier galvanisé LOCAUX TECHNIQUES. | Tube acier galvanisé Tarif 1 | DN 26x34 | 20 | 0.55 | 7.04
Plomberie | CANALISATIONS D' ALIMENTATIONS | TUYAUTERIE ACIER GALVANISE | Tube acier galvanisé LOCAUX TECHNIQUES. | Tube acier galvanisé Tarif 1 | DN 33x42 | 21 | 0.6 | 8.95
Plomberie | CANALISATIONS D' ALIMENTATIONS | TUYAUTERIE ACIER GALVANISE | Tube acier galvanisé LOCAUX TECHNIQUES. | Tube acier galvanisé Tarif 1 | DN 40x49 | 22 | 0.65 | 10.4
Plomberie | CANALISATIONS D' ALIMENTATIONS | TUYAUTERIE ACIER GALVANISE | Tube acier galvanisé LOCAUX TECHNIQUES. | Tube acier galvanisé Tarif 1 | DN 50x60 | 23 | 0.7 | 14.22
Plomberie | CANALISATIONS D' ALIMENTATIONS | TUYAUTERIE ACIER GALVANISE | Tube acier galvanisé LOCAUX TECHNIQUES. | Tube acier galvanisé Tarif 3 | DN 15x21 | 24 | 0.45 | 8.37
Plomberie | CANALISATIONS D' ALIMENTATIONS | TUYAUTERIE ACIER GALVANISE | Tube acier galvanisé LOCAUX TECHNIQUES. | Tube acier galvanisé Tarif 3 | DN 20x27 | 25 | 0.5 | 9.85
Plomberie | CANALISATIONS D' ALIMENTATIONS | TUYAUTERIE ACIER GALVANISE | Tube acier galvanisé LOCAUX TECHNIQUES. | Tube acier galvanisé Tarif 3 | DN 26x34 | 26 | 0.55 | 14.11
Plomberie | CANALISATIONS D' ALIMENTATIONS | TUYAUTERIE ACIER GALVANISE | Tube acier galvanisé LOCAUX TECHNIQUES. | Tube acier galvanisé Tarif 3 | DN 33x42 | 27 | 0.6 | 16.81
Plomberie | CANALISATIONS D' ALIMENTATIONS | TUYAUTERIE ACIER GALVANISE | Tube acier galvanisé LOCAUX TECHNIQUES. | Tube acier galvanisé Tarif 3 | DN 40x49 | 28 | 0.65 | 19.37
Plomberie | CANALISATIONS D' ALIMENTATIONS | TUYAUTERIE ACIER GALVANISE | Tube acier galvanisé LOCAUX TECHNIQUES. | Tube acier galvanisé Tarif 3 | DN 50x60 | 29 | 0.7 | 25.18
Plomberie | CANALISATIONS D' ALIMENTATIONS | TUYAUTERIE ACIER GALVANISE | Tube acier galvanisé LOCAUX TECHNIQUES. | Tube acier galvanisé Tarif 3 | DN 66x76 | 30 | 0.85 | 30.73
Plomberie | CANALISATIONS D' ALIMENTATIONS | TUYAUTERIE ACIER GALVANISE | Tube acier galvanisé LOCAUX TECHNIQUES. | Tube acier galvanisé Tarif 3 | DN 80x90 | 31 | 1.1 | 38.38
Plomberie | CANALISATIONS D' ALIMENTATIONS | TUYAUTERIE ACIER GALVANISE | Tube acier galvanisé LOCAUX TECHNIQUES. | Tube acier galvanisé Tarif 3 | DN 102x114 | 32 | 1.5 | 55.89
Plomberie | CANALISATIONS D' ALIMENTATIONS | TUYAUTERIE ACIER GALVANISE | Tube acier galvanisé LOCAUX TECHNIQUES. | Tube acier galvanisé Tarif 3 | DN 127x140 | 33 | 1.7
Plomberie | CANALISATIONS D' ALIMENTATIONS | TUYAUTERIE ACIER GALVANISE | Tube acier galvanisé LOCAUX TECHNIQUES. | Tube acier galvanisé Tarif 3 | DN 150x159 | 34 | 2
Plomberie | CANALISATIONS D' ALIMENTATIONS | TUYAUTERIE PVC PRESSION | Tube PVC pression RESEAUX. | Tube PVC pression RESEAUX. | DN 15x20 - PN 25 bars | 35 | 0.4 | 1.69
Plomberie | CANALISATIONS D' ALIMENTATIONS | TUYAUTERIE PVC PRESSION | Tube PVC pression RESEAUX. | Tube PVC pression RESEAUX. | DN 19x25 - PN 25 bars | 36 | 0.4 | 2.51
Plomberie | CANALISATIONS D' ALIMENTATIONS | TUYAUTERIE PVC PRESSION | Tube PVC pression RESEAUX. | Tube PVC pression RESEAUX. | DN 27x32 - PN 16 bars | 37 | 0.45 | 2.93
Plomberie | CANALISATIONS D' ALIMENTATIONS | TUYAUTERIE PVC PRESSION | Tube PVC pression RESEAUX. | Tube PVC pression RESEAUX. | DN 34x40 - PN 16 bars | 38 | 0.5 | 4.5
Plomberie | CANALISATIONS D' ALIMENTATIONS | TUYAUTERIE PVC PRESSION | Tube PVC pression RESEAUX. | Tube PVC pression RESEAUX. | DN 42x50 - PN 16 bars | 39 | 0.55 | 6.94
Plomberie | CANALISATIONS D' ALIMENTATIONS | TUYAUTERIE PVC PRESSION | Tube PVC pression RESEAUX. | Tube PVC pression RESEAUX. | DN 53x63 - PN 16 bars | 40 | 0.6 | 8.48
Plomberie | CANALISATIONS D' ALIMENTATIONS | TUYAUTERIE PVC PRESSION | Tube PVC pression RESEAUX. | Tube PVC pression RESEAUX. | DN 64x75 - PN 16 bars | 41 | 0.7 | 11.85
Plomberie | CANALISATIONS D' ALIMENTATIONS | TUYAUTERIE PVC PRESSION | Tube PVC pression RESEAUX. | Tube PVC pression RESEAUX. | DN 76x90 - PN 16 bars | 42 | 0.9 | 17.14
Plomberie | CANALISATIONS D' ALIMENTATIONS | TUYAUTERIE PVC PRESSION | Tube PVC pression RESEAUX. | Tube PVC pression RESEAUX. | DN 81x90 - PN 10 bars | 43 | 0.9 | 11.51
Plomberie | CANALISATIONS D' ALIMENTATIONS | TUYAUTERIE PVC PRESSION | Tube PVC pression RESEAUX. | Tube PVC pression RESEAUX. | DN 99x110 - PN 10 bars | 44 | 1.2 | 17.55
Plomberie | CANALISATIONS D' ALIMENTATIONS | TUYAUTERIE PVC PRESSION | Tube PVC pression RESEAUX. | Tube PVC pression RESEAUX. | DN 113x125 - PN 10 bars | 45 | 1.4 | 23.06
Plomberie | CANALISATIONS D' ALIMENTATIONS | TUYAUTERIE PVC PRESSION | Tube PVC pression RESEAUX. | Tube PVC pression RESEAUX. | DN 127x140 - PN 10 bars | 46 | 1.6 | 27.04
Plomberie | CANALISATIONS D' ALIMENTATIONS | TUYAUTERIE PVC PRESSION | Tube PVC pression RESEAUX. | Tube PVC pression RESEAUX. | DN 147x160 - PN 10 bars | 47 | 1.8 | 32.18
Plomberie | CANALISATIONS D' ALIMENTATIONS | TUYAUTERIE PVC PRESSION | Tube PVC pression LOCAUX TECHNIQUES. | Tube PVC pression LOCAUX TECHNIQUES. | DN 15x20 - PN 25 bars | 48 | 0.45 | 2.25
Plomberie | CANALISATIONS D' ALIMENTATIONS | TUYAUTERIE PVC PRESSION | Tube PVC pression LOCAUX TECHNIQUES. | Tube PVC pression LOCAUX TECHNIQUES. | DN 19x25 - PN 25 bars | 49 | 0.5 | 3.35
Plomberie | CANALISATIONS D' ALIMENTATIONS | TUYAUTERIE PVC PRESSION | Tube PVC pression LOCAUX TECHNIQUES. | Tube PVC pression LOCAUX TECHNIQUES. | DN 27x32 - PN 16 bars | 50 | 0.55 | 3.9
Plomberie | CANALISATIONS D' ALIMENTATIONS | TUYAUTERIE PVC PRESSION | Tube PVC pression LOCAUX TECHNIQUES. | Tube PVC pression LOCAUX TECHNIQUES. | DN 34x40 - PN 16 bars | 51 | 0.6 | 6
Plomberie | CANALISATIONS D' ALIMENTATIONS | TUYAUTERIE PVC PRESSION | Tube PVC pression LOCAUX TECHNIQUES. | Tube PVC pression LOCAUX TECHNIQUES. | DN 42x50 - PN 16 bars | 52 | 0.65 | 9.25
Plomberie | CANALISATIONS D' ALIMENTATIONS | TUYAUTERIE PVC PRESSION | Tube PVC pression LOCAUX TECHNIQUES. | Tube PVC pression LOCAUX TECHNIQUES. | DN 53x63 - PN 16 bars | 53 | 0.7 | 11.3
Plomberie | CANALISATIONS D' ALIMENTATIONS | TUYAUTERIE PVC PRESSION | Tube PVC pression LOCAUX TECHNIQUES. | Tube PVC pression LOCAUX TECHNIQUES. | DN 64x75 - PN 16 bars | 54 | 0.8 | 15.8
Plomberie | CANALISATIONS D' ALIMENTATIONS | TUYAUTERIE PVC PRESSION | Tube PVC pression LOCAUX TECHNIQUES. | Tube PVC pression LOCAUX TECHNIQUES. | DN 76x90 - PN 16 bars | 55 | 1 | 22.85
Plomberie | CANALISATIONS D' ALIMENTATIONS | TUYAUTERIE PVC PRESSION | Tube PVC pression LOCAUX TECHNIQUES. | Tube PVC pression LOCAUX TECHNIQUES. | DN 81x90 - PN 10 bars | 56 | 1 | 15.35
Plomberie | CANALISATIONS D' ALIMENTATIONS | TUYAUTERIE PVC PRESSION | Tube PVC pression LOCAUX TECHNIQUES. | Tube PVC pression LOCAUX TECHNIQUES. | DN 99x110 - PN 10 bars | 57 | 1.3 | 23.4
Plomberie | CANALISATIONS D' ALIMENTATIONS | TUYAUTERIE PVC PRESSION | Tube PVC pression LOCAUX TECHNIQUES. | Tube PVC pression LOCAUX TECHNIQUES. | DN 113x125 - PN 10 bars | 58 | 1.5 | 30.75
Plomberie | CANALISATIONS D' ALIMENTATIONS | TUYAUTERIE PVC PRESSION | Tube PVC pression LOCAUX TECHNIQUES. | Tube PVC pression LOCAUX TECHNIQUES. | DN 127x140 - PN 10 bars | 59 | 1.7 | 36.05
Plomberie | CANALISATIONS D' ALIMENTATIONS | TUYAUTERIE PVC PRESSION | Tube PVC pression LOCAUX TECHNIQUES. | Tube PVC pression LOCAUX TECHNIQUES. | DN 147x160 - PN 10 bars | 60 | 1.9 | 42.9
Plomberie | CANALISATIONS D' ALIMENTATIONS | TUYAUTERIE PVC PRESSION HTA | Tube PVC pression HTA RESEAUX. | Tube PVC pression HTA RESEAUX. | DN 15x20 - PN 25 bars | 61 | 0.4 | 5.85
Plomberie | CANALISATIONS D' ALIMENTATIONS | TUYAUTERIE PVC PRESSION HTA | Tube PVC pression HTA RESEAUX. | Tube PVC pression HTA RESEAUX. | DN 19x25 - PN 25 bars | 62 | 0.45 | 8.4
Plomberie | CANALISATIONS D' ALIMENTATIONS | TUYAUTERIE PVC PRESSION HTA | Tube PVC pression HTA RESEAUX. | Tube PVC pression HTA RESEAUX. | DN 27x32 - PN 16 bars | 63 | 0.5 | 8.53
Plomberie | CANALISATIONS D' ALIMENTATIONS | TUYAUTERIE PVC PRESSION HTA | Tube PVC pression HTA RESEAUX. | Tube PVC pression HTA RESEAUX. | DN 34x40 - PN 16 bars | 64 | 0.55 | 13.37
Plomberie | CANALISATIONS D' ALIMENTATIONS | TUYAUTERIE PVC PRESSION HTA | Tube PVC pression HTA RESEAUX. | Tube PVC pression HTA RESEAUX. | DN 42x50 - PN 16 bars | 65 | 0.6 | 20.62
Plomberie | CANALISATIONS D' ALIMENTATIONS | TUYAUTERIE PVC PRESSION HTA | Tube PVC pression HTA RESEAUX. | Tube PVC pression HTA RESEAUX. | DN 53x63 - PN 16 bars | 66 | 0.65 | 30.93
Plomberie | CANALISATIONS D' ALIMENTATIONS | TUYAUTERIE PVC PRESSION HTA | Tube PVC pression HTA RESEAUX. | Tube PVC pression HTA RESEAUX. | DN 64x75 - PN 16 bars | 67 | 0.8 | 54.86
Plomberie | CANALISATIONS D' ALIMENTATIONS | TUYAUTERIE PVC PRESSION HTA | Tube PVC pression HTA RESEAUX. | Tube PVC pression HTA RESEAUX. | DN 76x90 - PN 16 bars | 68 | 1 | 74.47
Plomberie | CANALISATIONS D' ALIMENTATIONS | TUYAUTERIE PVC PRESSION HTA | Tube PVC pression HTA RESEAUX. | Tube PVC pression HTA RESEAUX. | DN 93x110 - PN 16 bars | 69 | 1.4 | 102.22
Plomberie | CANALISATIONS D' ALIMENTATIONS | TUYAUTERIE PVC PRESSION HTA | Tube PVC pression HTA RESEAUX. | Tube PVC pression HTA RESEAUX. | DN 133x160 - PN 16 bars | 70 | 1.8 | 248.61
Plomberie | CANALISATIONS D' ALIMENTATIONS | TUYAUTERIE PVC PRESSION HTA | Tube PVC pression HTA LOCAUX TECHNIQUES. | Tube PVC pression HTA LOCAUX TECHNIQUES. | DN 15x20 - PN 25 bars | 71 | 0.45 | 8.6
Plomberie | CANALISATIONS D' ALIMENTATIONS | TUYAUTERIE PVC PRESSION HTA | Tube PVC pression HTA LOCAUX TECHNIQUES. | Tube PVC pression HTA LOCAUX TECHNIQUES. | DN 19x25 - PN 25 bars | 72 | 0.5 | 12.35
Plomberie | CANALISATIONS D' ALIMENTATIONS | TUYAUTERIE PVC PRESSION HTA | Tube PVC pression HTA LOCAUX TECHNIQUES. | Tube PVC pression HTA LOCAUX TECHNIQUES. | DN 27x32 - PN 16 bars | 73 | 0.55 | 12.55
Plomberie | CANALISATIONS D' ALIMENTATIONS | TUYAUTERIE PVC PRESSION HTA | Tube PVC pression HTA LOCAUX TECHNIQUES. | Tube PVC pression HTA LOCAUX TECHNIQUES. | DN 34x40 - PN 16 bars | 74 | 0.6 | 19.66
Plomberie | CANALISATIONS D' ALIMENTATIONS | TUYAUTERIE PVC PRESSION HTA | Tube PVC pression HTA LOCAUX TECHNIQUES. | Tube PVC pression HTA LOCAUX TECHNIQUES. | DN 42x50 - PN 16 bars | 75 | 0.65 | 30.33
Plomberie | CANALISATIONS D' ALIMENTATIONS | TUYAUTERIE PVC PRESSION HTA | Tube PVC pression HTA LOCAUX TECHNIQUES. | Tube PVC pression HTA LOCAUX TECHNIQUES. | DN 53x63 - PN 16 bars | 76 | 0.7 | 45.49
Plomberie | CANALISATIONS D' ALIMENTATIONS | TUYAUTERIE PVC PRESSION HTA | Tube PVC pression HTA LOCAUX TECHNIQUES. | Tube PVC pression HTA LOCAUX TECHNIQUES. | DN 64x75 - PN 16 bars | 77 | 0.85 | 80.68
Plomberie | CANALISATIONS D' ALIMENTATIONS | TUYAUTERIE PVC PRESSION HTA | Tube PVC pression HTA LOCAUX TECHNIQUES. | Tube PVC pression HTA LOCAUX TECHNIQUES. | DN 76x90 - PN 16 bars | 78 | 1.1 | 109.51
Plomberie | CANALISATIONS D' ALIMENTATIONS | TUYAUTERIE PVC PRESSION HTA | Tube PVC pression HTA LOCAUX TECHNIQUES. | Tube PVC pression HTA LOCAUX TECHNIQUES. | DN 93x110 - PN 16 bars | 79 | 1.5 | 150.32
Plomberie | CANALISATIONS D' ALIMENTATIONS | TUYAUTERIE PVC PRESSION HTA | Tube PVC pression HTA LOCAUX TECHNIQUES. | Tube PVC pression HTA LOCAUX TECHNIQUES. | DN 133x160 - PN 16 bars | 80 | 2 | 365.6
Plomberie | CANALISATIONS D' ALIMENTATIONS | TUBE CUIVRE | Tube cuivre écroui RESEAUX. (Alimentations) | Tube cuivre écroui RESEAUX. (Alimentations) | DN 10x12 | 81 | 0.4 | 1.875
Plomberie | CANALISATIONS D' ALIMENTATIONS | TUBE CUIVRE | Tube cuivre écroui RESEAUX. (Alimentations) | Tube cuivre écroui RESEAUX. (Alimentations) | DN 12x14 | 82 | 0.4 | 2.19
Plomberie | CANALISATIONS D' ALIMENTATIONS | TUBE CUIVRE | Tube cuivre écroui RESEAUX. (Alimentations) | Tube cuivre écroui RESEAUX. (Alimentations) | DN 14x16 | 83 | 0.45 | 2.55
Plomberie | CANALISATIONS D' ALIMENTATIONS | TUBE CUIVRE | Tube cuivre écroui RESEAUX. (Alimentations) | Tube cuivre écroui RESEAUX. (Alimentations) | DN 16x18 | 84 | 0.45 | 3
Plomberie | CANALISATIONS D' ALIMENTATIONS | TUBE CUIVRE | Tube cuivre écroui RESEAUX. (Alimentations) | Tube cuivre écroui RESEAUX. (Alimentations) | DN 20x22 | 85 | 0.5 | 3.6
Plomberie | CANALISATIONS D' ALIMENTATIONS | TUBE CUIVRE | Tube cuivre écroui RESEAUX. (Alimentations) | Tube cuivre écroui RESEAUX. (Alimentations) | DN 26x28 | 86 | 0.55 | 4.65
Plomberie | CANALISATIONS D' ALIMENTATIONS | TUBE CUIVRE | Tube cuivre écroui RESEAUX. (Alimentations) | Tube cuivre écroui RESEAUX. (Alimentations) | DN 30x32 | 87 | 0.6 | 5.625
Plomberie | CANALISATIONS D' ALIMENTATIONS | TUBE CUIVRE | Tube cuivre écroui RESEAUX. (Alimentations) | Tube cuivre écroui RESEAUX. (Alimentations) | DN 34x36 | 88 | 0.65 | 6.225
Plomberie | CANALISATIONS D' ALIMENTATIONS | TUBE CUIVRE | Tube cuivre écroui RESEAUX. (Alimentations) | Tube cuivre écroui RESEAUX. (Alimentations) | DN 38x40 | 89 | 0.65 | 7.05
Plomberie | CANALISATIONS D' ALIMENTATIONS | TUBE CUIVRE | Tube cuivre écroui RESEAUX. (Alimentations) | Tube cuivre écroui RESEAUX. (Alimentations) | DN 40x42 | 90 | 0.7 | 7.5
Plomberie | CANALISATIONS D' ALIMENTATIONS | TUBE CUIVRE | Tube cuivre écroui RESEAUX. (Alimentations) | Tube cuivre écroui RESEAUX. (Alimentations) | DN 50x52 | 91 | 0.75 | 9.6
Plomberie | CANALISATIONS D' ALIMENTATIONS | TUBE CUIVRE | Tube cuivre écroui RESEAUX. (Alimentations) | Tube cuivre écroui RESEAUX. (Alimentations) | DN 60x63 | 92 | 0.8 | 23.475
Plomberie | CANALISATIONS D' ALIMENTATIONS | TUBE CUIVRE | Tube cuivre écroui RESEAUX. (Evacuation) | Tube cuivre écroui RESEAUX. (Evacuation) | DN 30x32 | 93 | 0.75 | 6.375
Plomberie | CANALISATIONS D' ALIMENTATIONS | TUBE CUIVRE | Tube cuivre écroui RESEAUX. (Evacuation) | Tube cuivre écroui RESEAUX. (Evacuation) | DN 34x36 | 94 | 0.75 | 7.055
Plomberie | CANALISATIONS D' ALIMENTATIONS | TUBE CUIVRE | Tube cuivre écroui RESEAUX. (Evacuation) | Tube cuivre écroui RESEAUX. (Evacuation) | DN 38x40 | 95 | 0.8 | 7.99
Plomberie | CANALISATIONS D' ALIMENTATIONS | TUBE CUIVRE | Tube cuivre écroui RESEAUX. (Evacuation) | Tube cuivre écroui RESEAUX. (Evacuation) | DN 40x42 | 96 | 0.9 | 8.5
Plomberie | CANALISATIONS D' ALIMENTATIONS | TUBE CUIVRE | Tube cuivre écroui RESEAUX. (Evacuation) | Tube cuivre écroui RESEAUX. (Evacuation) | DN 50x52 | 97 | 0.95 | 10.88
Plomberie | CANALISATIONS D' ALIMENTATIONS | TUBE CUIVRE | Tube cuivre recuit en dalle compris fourreau. | Tube cuivre recuit en dalle compris fourreau. | DN 10x12 | 98 | 0.15 | 1.86
Plomberie | CANALISATIONS D' ALIMENTATIONS | TUBE CUIVRE | Tube cuivre recuit en dalle compris fourreau. | Tube cuivre recuit en dalle compris fourreau. | DN 12x14 | 99 | 0.15 | 2.1
Plomberie | CANALISATIONS D' ALIMENTATIONS | TUBE CUIVRE | Tube cuivre recuit en dalle compris fourreau. | Tube cuivre recuit en dalle compris fourreau. | DN 14x16 | 100 | 0.15 | 2.42
Plomberie | CANALISATIONS D' ALIMENTATIONS | TUBE CUIVRE | Tube cuivre recuit en dalle compris fourreau. | Tube cuivre recuit en dalle compris fourreau. | DN 16x18 | 101 | 0.15 | 2.78
Plomberie | CANALISATIONS D' ALIMENTATIONS | TUBE CUIVRE | Tube cuivre recuit en dalle compris fourreau. | Tube cuivre recuit en dalle compris fourreau. | DN 20x22 | 102 | 0.15 | 3.58
Plomberie | ROBINETTERIES | Vannes/robinets/clapets/filtres | Vanne | Vanne papillon EVBLS Réf: 88. Equipt Réf: 9237G.ACS | DN 65 | 103 | 2 | 100.24
Plomberie | ROBINETTERIES | Vannes/robinets/clapets/filtres | Vanne | Vanne papillon EVBLS Réf: 88. Equipt Réf: 9237G.ACS | DN 80 | 104 | 2.5 | 117.76
Plomberie | ROBINETTERIES | Vannes/robinets/clapets/filtres | Vanne | Vanne papillon EVBLS Réf: 88. Equipt Réf: 9237G.ACS | DN 100 | 105 | 3 | 138.96
Plomberie | ROBINETTERIES | Vannes/robinets/clapets/filtres | Vanne | Vanne papillon EVBLS Réf: 88. Equipt Réf: 9237G.ACS | DN 125 | 106 | 4 | 175.98
Plomberie | ROBINETTERIES | Vannes/robinets/clapets/filtres | Vanne | Vanne papillon EVBLS Réf: 88. Equipt Réf: 9237G.ACS | DN 150 | 107 | 5 | 210.08
Plomberie | ROBINETTERIES | Vannes/robinets/clapets/filtres | Vanne | Vanne papillon EVBLS Réf: 88. Equipt Réf: 9237G.ACS | DN 200 | 108 | 6 | 342.68
Plomberie | ROBINETTERIES | Vannes/robinets/clapets/filtres | Robinet | Robinet à boisseau shérique LRI 381 CE-ASC compris | DN 15 | 109 | 0.45 | 5.575
Plomberie | ROBINETTERIES | Vannes/robinets/clapets/filtres | Robinet | Robinet à boisseau shérique LRI 381 CE-ASC compris | DN 20 | 110 | 0.5 | 8.975
Plomberie | ROBINETTERIES | Vannes/robinets/clapets/filtres | Robinet | Robinet à boisseau shérique LRI 381 CE-ASC compris | DN 26 | 111 | 0.55 | 14.3
Plomberie | ROBINETTERIES | Vannes/robinets/clapets/filtres | Robinet | Robinet à boisseau shérique LRI 381 CE-ASC compris | DN 33 | 112 | 0.6 | 29.2
Plomberie | ROBINETTERIES | Vannes/robinets/clapets/filtres | Robinet | Robinet à boisseau shérique LRI 381 CE-ASC compris | DN 40 | 113 | 0.65 | 34.85
Plomberie | ROBINETTERIES | Vannes/robinets/clapets/filtres | Robinet | Robinet à boisseau shérique LRI 381 CE-ASC compris | DN 50 | 114 | 0.7 | 56.25
Plomberie | ROBINETTERIES | Vannes/robinets/clapets/filtres | Robinet | Robinet à boisseau shérique LRI 378 à purge CE-ASC | DN 15 | 115 | 0.45 | 9.775
Plomberie | ROBINETTERIES | Vannes/robinets/clapets/filtres | Robinet | Robinet à boisseau shérique LRI 378 à purge CE-ASC | DN 20 | 116 | 0.5 | 14.075
Plomberie | ROBINETTERIES | Vannes/robinets/clapets/filtres | Robinet | Robinet à boisseau shérique LRI 378 à purge CE-ASC | DN 26 | 117 | 0.55 | 20.25
Plomberie | ROBINETTERIES | Vannes/robinets/clapets/filtres | Robinet | Robinet à boisseau shérique LRI 378 à purge CE-ASC | DN 33 | 118 | 0.6 | 34.95
Plomberie | ROBINETTERIES | Vannes/robinets/clapets/filtres | Robinet | Robinet à boisseau shérique LRI 378 à purge CE-ASC | DN 40 | 119 | 0.65 | 42
Plomberie | ROBINETTERIES | Vannes/robinets/clapets/filtres | Robinet | Robinet à boisseau shérique LRI 378 à purge CE-ASC | DN 50 | 120 | 0.7 | 66.25
Plomberie | ROBINETTERIES | Vannes/robinets/clapets/filtres | Clapet | Clapet anti retour à brides Réf:227 | DN 65 | 121 | 2 | 153.24
Plomberie | ROBINETTERIES | Vannes/robinets/clapets/filtres | Clapet | Clapet anti retour à brides Réf:227 | DN 80 | 122 | 2.5 | 205.76
Plomberie | ROBINETTERIES | Vannes/robinets/clapets/filtres | Clapet | Clapet anti retour à brides Réf:227 | DN 100 | 123 | 3 | 245.46
Plomberie | ROBINETTERIES | Vannes/robinets/clapets/filtres | Clapet | Clapet anti retour à brides Réf:227 | DN 125 | 124 | 4 | 385.48
Plomberie | ROBINETTERIES | Vannes/robinets/clapets/filtres | Clapet | Clapet anti retour à brides Réf:227 | DN 150 | 125 | 5 | 482.08
Plomberie | ROBINETTERIES | Vannes/robinets/clapets/filtres | Clapet | Clapet anti retour à brides Réf:227 | DN 200 | 126 | 6 | 830.68
Plomberie | ROBINETTERIES | Vannes/robinets/clapets/filtres | Clapet | Clapet anti retour taraudé Réf:219 ACS | DN 15 | 127 | 0.45 | 5.975
Plomberie | ROBINETTERIES | Vannes/robinets/clapets/filtres | Clapet | Clapet anti retour taraudé Réf:219 ACS | DN 20 | 128 | 0.5 | 9.575
Plomberie | ROBINETTERIES | Vannes/robinets/clapets/filtres | Clapet | Clapet anti retour taraudé Réf:219 ACS | DN 26 | 129 | 0.55 | 14.6
Plomberie | ROBINETTERIES | Vannes/robinets/clapets/filtres | Clapet | Clapet anti retour taraudé Réf:219 ACS | DN 33 | 130 | 0.6 | 28.55
Plomberie | ROBINETTERIES | Vannes/robinets/clapets/filtres | Clapet | Clapet anti retour taraudé Réf:219 ACS | DN 40 | 131 | 0.65 | 33.3
Plomberie | ROBINETTERIES | Vannes/robinets/clapets/filtres | Clapet | Clapet anti retour taraudé Réf:219 ACS | DN 50 | 132 | 0.7 | 54.75
Plomberie | ROBINETTERIES | Vannes/robinets/clapets/filtres | Clapet | Clapet anti pollution à brides Réf:226 ACS | DN 65 | 133 | 2 | 531
Plomberie | ROBINETTERIES | Vannes/robinets/clapets/filtres | Clapet | Clapet anti pollution à brides Réf:226 ACS | DN 80 | 134 | 2.5 | 719.92
Plomberie | ROBINETTERIES | Vannes/robinets/clapets/filtres | Clapet | Clapet anti pollution à brides Réf:226 ACS | DN 100 | 135 | 3 | 967.6
Plomberie | ROBINETTERIES | Vannes/robinets/clapets/filtres | Clapet | Clapet anti pollution à brides Réf:226 ACS | DN 125 | 136 | 4 | 0
Plomberie | ROBINETTERIES | Vannes/robinets/clapets/filtres | Clapet | Clapet anti pollution à brides Réf:226 ACS | DN 150 | 137 | 5 | 2110.52
Plomberie | ROBINETTERIES | Vannes/robinets/clapets/filtres | Clapet | Clapet anti pollution à brides Réf:226 ACS | DN 200 | 138 | - | -
Plomberie | ROBINETTERIES | Vannes/robinets/clapets/filtres | Clapet | Clapet anti pollution taraudé Réf:202 ACS | DN 15 | 139 | 0.45 | 9.275
Plomberie | ROBINETTERIES | Vannes/robinets/clapets/filtres | Clapet | Clapet anti pollution taraudé Réf:202 ACS | DN 20 | 140 | 0.5 | 13.125
Plomberie | ROBINETTERIES | Vannes/robinets/clapets/filtres | Clapet | Clapet anti pollution taraudé Réf:202 ACS | DN 26 | 141 | 0.55 | 17.45
Plomberie | ROBINETTERIES | Vannes/robinets/clapets/filtres | Clapet | Clapet anti pollution taraudé Réf:202 ACS | DN 33 | 142 | 0.6 | 42.25
Plomberie | ROBINETTERIES | Vannes/robinets/clapets/filtres | Clapet | Clapet anti pollution taraudé Réf:202 ACS | DN 40 | 143 | 0.65 | 52
Plomberie | ROBINETTERIES | Vannes/robinets/clapets/filtres | Clapet | Clapet anti pollution taraudé Réf:202 ACS | DN 50 | 144 | 0.7 | 90.75
Plomberie | ROBINETTERIES | Vannes/robinets/clapets/filtres | Clapet | Clapet anti pollution écrou prisonnier Réf:200 ACS | DN 15 | 145 | - | -
Plomberie | ROBINETTERIES | Vannes/robinets/clapets/filtres | Clapet | Clapet anti pollution écrou prisonnier Réf:200 ACS | DN 20 | 146 | 0.5 | 9.825
Plomberie | ROBINETTERIES | Vannes/robinets/clapets/filtres | Clapet | Clapet anti pollution écrou prisonnier Réf:200 ACS | DN 26 | 147 | 0.55 | 22.7
Plomberie | ROBINETTERIES | Vannes/robinets/clapets/filtres | Clapet | Clapet anti pollution écrou prisonnier Réf:200 ACS | DN 33 | 148 | 0.6 | 54.25
Plomberie | ROBINETTERIES | Vannes/robinets/clapets/filtres | Clapet | Clapet anti pollution écrou prisonnier Réf:200 ACS | DN 40 | 149 | 0.65 | 78.5
Plomberie | ROBINETTERIES | Vannes/robinets/clapets/filtres | Clapet | Clapet anti pollution écrou prisonnier Réf:200 ACS | DN 50 | 150 | 0.7 | 103.75
Plomberie | ROBINETTERIES | Vannes/robinets/clapets/filtres | Clapet | Clapet disconnect. à brides Réf: 9 et 909 ACS | DN 65 | 151 | 3 | 1524
Plomberie | ROBINETTERIES | Vannes/robinets/clapets/filtres | Clapet | Clapet disconnect. à brides Réf: 9 et 909 ACS | DN 80 | 152 | 3.5 | 1680
Plomberie | ROBINETTERIES | Vannes/robinets/clapets/filtres | Clapet | Clapet disconnect. à brides Réf: 9 et 909 ACS | DN 100 | 153 | 4 | 3535
Plomberie | ROBINETTERIES | Vannes/robinets/clapets/filtres | Clapet | Clapet disconnect. à brides Réf: 9 et 909 ACS | DN 125 | 154 | - | -
Plomberie | ROBINETTERIES | Vannes/robinets/clapets/filtres | Clapet | Clapet disconnect. à brides Réf: 9 et 909 ACS | DN 150 | 155 | 8 | 5500
Plomberie | ROBINETTERIES | Vannes/robinets/clapets/filtres | Clapet | Clapet disconnect. à brides Réf: 9 et 909 ACS | DN 200 | 156 | 12 | 10425
Plomberie | ROBINETTERIES | Vannes/robinets/clapets/filtres | Clapet | Clapet disconnect. fileté Réf:19 ACS | DN 15 | 157 | 0.75 | 202.5
Plomberie | ROBINETTERIES | Vannes/robinets/clapets/filtres | Clapet | Clapet disconnect. fileté Réf:19 ACS | DN 20 | 158 | 0.75 | 219
Plomberie | ROBINETTERIES | Vannes/robinets/clapets/filtres | Clapet | Clapet disconnect. fileté Réf:19 ACS | DN 26 | 159 | 0.75 | 295
Plomberie | ROBINETTERIES | Vannes/robinets/clapets/filtres | Clapet | Clapet disconnect. fileté Réf:19 ACS | DN 33 | 160 | 0.85 | 390
Plomberie | ROBINETTERIES | Vannes/robinets/clapets/filtres | Clapet | Clapet disconnect. fileté Réf:19 ACS | DN 40 | 161 | 1 | 550
Plomberie | ROBINETTERIES | Vannes/robinets/clapets/filtres | Clapet | Clapet disconnect. fileté Réf:19 ACS | DN 50 | 162 | 1 | 620
Plomberie | ROBINETTERIES | Vannes/robinets/clapets/filtres | Filtres | Filtre à tamis à brides Réf: 392 AS | DN 65 | 163 | 2 | 96
Plomberie | ROBINETTERIES | Vannes/robinets/clapets/filtres | Filtres | Filtre à tamis à brides Réf: 392 AS | DN 80 | 164 | 2.5 | 129.92
Plomberie | ROBINETTERIES | Vannes/robinets/clapets/filtres | Filtres | Filtre à tamis à brides Réf: 392 AS | DN 100 | 165 | 3 | 177.6
Plomberie | ROBINETTERIES | Vannes/robinets/clapets/filtres | Filtres | Filtre à tamis à brides Réf: 392 AS | DN 125 | 166 | 4 | 238.52
Plomberie | ROBINETTERIES | Vannes/robinets/clapets/filtres | Filtres | Filtre à tamis à brides Réf: 392 AS | DN 150 | 167 | 5 | 343.52
Plomberie | ROBINETTERIES | Vannes/robinets/clapets/filtres | Filtres | Filtre à tamis à brides Réf: 392 AS | DN 200 | 168 | 6 | 644.96
Plomberie | ROBINETTERIES | Vannes/robinets/clapets/filtres | Filtres | Filtre à tamis taraudé Réf: 384 ACS | DN 15 | 169 | 0.45 | 4.775
Plomberie | ROBINETTERIES | Vannes/robinets/clapets/filtres | Filtres | Filtre à tamis taraudé Réf: 384 ACS | DN 20 | 170 | 0.5 | 8.675
Plomberie | ROBINETTERIES | Vannes/robinets/clapets/filtres | Filtres | Filtre à tamis taraudé Réf: 384 ACS | DN 26 | 171 | 0.55 | 14.35
Plomberie | ROBINETTERIES | Vannes/robinets/clapets/filtres | Filtres | Filtre à tamis taraudé Réf: 384 ACS | DN 33 | 172 | 0.6 | 27.35
Plomberie | ROBINETTERIES | Vannes/robinets/clapets/filtres | Filtres | Filtre à tamis taraudé Réf: 384 ACS | DN 40 | 173 | 0.65 | 31.35
Plomberie | ROBINETTERIES | Vannes/robinets/clapets/filtres | Filtres | Filtre à tamis taraudé Réf: 384 ACS | DN 50 | 174 | 0.7 | 53.25
Plomberie | ROBINETTERIES | Compteurs/détendeurs/manchons/clapets | Compteurs | Compteur EF à brides Réf: 5505 ACS Pour EF | DN 65 | 175 | 2 | 586.8
Plomberie | ROBINETTERIES | Compteurs/détendeurs/manchons/clapets | Compteurs | Compteur EF à brides Réf: 5505 ACS Pour EF | DN 80 | 176 | 2.5 | 665.52
Plomberie | ROBINETTERIES | Compteurs/détendeurs/manchons/clapets | Compteurs | Compteur EF à brides Réf: 5505 ACS Pour EF | DN 100 | 177 | 3 | 754.2
Plomberie | ROBINETTERIES | Compteurs/détendeurs/manchons/clapets | Compteurs | Compteur EF à brides Réf: 5505 ACS Pour EF | DN 125 | 178 | - | -
Plomberie | ROBINETTERIES | Compteurs/détendeurs/manchons/clapets | Compteurs | Compteur EF à brides Réf: 5505 ACS Pour EF | DN 150 | 179 | 6 | 1288.92
Plomberie | ROBINETTERIES | Compteurs/détendeurs/manchons/clapets | Compteurs | Compteur EF à brides Réf: 5505 ACS Pour EF | DN 200 | 180 | 8 | 1694.76
Plomberie | ROBINETTERIES | Compteurs/détendeurs/manchons/clapets | Compteurs | Compteur EF LRI 5500 (filetage du corps) ACS | DN 20 | 181 | 0.5 | 25.65
Plomberie | ROBINETTERIES | Compteurs/détendeurs/manchons/clapets | Compteurs | Compteur EF LRI 5500 (filetage du corps) ACS | DN 26 | 182 | 0.55 | 30.78
Plomberie | ROBINETTERIES | Compteurs/détendeurs/manchons/clapets | Compteurs | Compteur EF LRI 5500 (filetage du corps) ACS | DN 33 | 183 | 0.6 | 80.46
Plomberie | ROBINETTERIES | Compteurs/détendeurs/manchons/clapets | Compteurs | Compteur EF LRI 5500 (filetage du corps) ACS | DN 40 | 184 | 0.65 | 83.16
Plomberie | ROBINETTERIES | Compteurs/détendeurs/manchons/clapets | Compteurs | Compteur EF LRI 5500 (filetage du corps) ACS | DN 50 | 185 | 0.7 | 138.24
Plomberie | ROBINETTERIES | Compteurs/détendeurs/manchons/clapets | Compteurs | Compteur EF à brides à impulsions Réf: 5507 ACS Pour EF | DN 65 | 186 | 2 | 862.2
Plomberie | ROBINETTERIES | Compteurs/détendeurs/manchons/clapets | Compteurs | Compteur EF à brides à impulsions Réf: 5507 ACS Pour EF | DN 80 | 187 | 2.5 | 919.32
Plomberie | ROBINETTERIES | Compteurs/détendeurs/manchons/clapets | Compteurs | Compteur EF à brides à impulsions Réf: 5507 ACS Pour EF | DN 100 | 188 | 3 | 1116
Plomberie | ROBINETTERIES | Compteurs/détendeurs/manchons/clapets | Compteurs | Compteur EF à brides à impulsions Réf: 5507 ACS Pour EF | DN 125 | 189 | - | 0
Plomberie | ROBINETTERIES | Compteurs/détendeurs/manchons/clapets | Compteurs | Compteur EF à brides à impulsions Réf: 5507 ACS Pour EF | DN 150 | 190 | 6 | 1726.32
Plomberie | ROBINETTERIES | Compteurs/détendeurs/manchons/clapets | Compteurs | Compteur EF à brides à impulsions Réf: 5507 ACS Pour EF | DN 200 | 191 | 8 | 2196.96
Plomberie | ROBINETTERIES | Compteurs/détendeurs/manchons/clapets | Compteurs | Compteur EF à impulsions LRI 5502 ACS | DN 20 | 192 | 0.5 | 102.06
Plomberie | ROBINETTERIES | Compteurs/détendeurs/manchons/clapets | Compteurs | Compteur EF à impulsions LRI 5502 ACS | DN 26 | 193 | 0.55 | 131.22
Plomberie | ROBINETTERIES | Compteurs/détendeurs/manchons/clapets | Compteurs | Compteur EF à impulsions LRI 5502 ACS | DN 33 | 194 | 0.6 | 212.22
Plomberie | ROBINETTERIES | Compteurs/détendeurs/manchons/clapets | Compteurs | Compteur EF à impulsions LRI 5502 ACS | DN 40 | 195 | 0.65 | 212.22
Plomberie | ROBINETTERIES | Compteurs/détendeurs/manchons/clapets | Compteurs | Compteur EF à impulsions LRI 5502 ACS | DN 50 | 196 | 0.7 | 297
Plomberie | ROBINETTERIES | Compteurs/détendeurs/manchons/clapets | Compteurs | Compteur ECS LRI 5501(filetage du corps) ACS | DN 20 | 197 | 0.5 | 25.65
Plomberie | ROBINETTERIES | Compteurs/détendeurs/manchons/clapets | Compteurs | Compteur ECS LRI 5501(filetage du corps) ACS | DN 26 | 198 | 0.55 | 30.78
Plomberie | ROBINETTERIES | Compteurs/détendeurs/manchons/clapets | Compteurs | Compteur ECS LRI 5501(filetage du corps) ACS | DN 33 | 199 | 0.6 | 194.94
Plomberie | ROBINETTERIES | Compteurs/détendeurs/manchons/clapets | Compteurs | Compteur ECS LRI 5501(filetage du corps) ACS | DN 40 | 200 | 0.65 | 196.02
Plomberie | ROBINETTERIES | Compteurs/détendeurs/manchons/clapets | Compteurs | Compteur ECS LRI 5501(filetage du corps) ACS | DN 50 | 201 | 0.7 | 291.6
Plomberie | ROBINETTERIES | Compteurs/détendeurs/manchons/clapets | Détendeurs | Détendeur de pression Réf: 2015 ACS | DN 65 | 202 | 2 | 836
Plomberie | ROBINETTERIES | Compteurs/détendeurs/manchons/clapets | Détendeurs | Détendeur de pression Réf: 2015 ACS | DN 80 | 203 | 2.5 | 964.92
Plomberie | ROBINETTERIES | Compteurs/détendeurs/manchons/clapets | Détendeurs | Détendeur de pression Réf: 2015 ACS | DN 100 | 204 | 3 | 1292.6
Plomberie | ROBINETTERIES | Compteurs/détendeurs/manchons/clapets | Détendeurs | Détendeur de pression Réf: 2015 ACS | DN 125 | 205 | 4 | 2171.52
Plomberie | ROBINETTERIES | Compteurs/détendeurs/manchons/clapets | Détendeurs | Détendeur de pression Réf: 2015 ACS | DN 150 | 206 | 5 | 3445.52
Plomberie | ROBINETTERIES | Compteurs/détendeurs/manchons/clapets | Détendeurs | Détendeur de pression Réf: 2015 ACS | DN 200 | 207 | - | 0
Plomberie | ROBINETTERIES | Compteurs/détendeurs/manchons/clapets | Détendeurs | Détendeur de pression Réf: 2006 ACS | DN 15 | 208 | 0.45 | 64.5
Plomberie | ROBINETTERIES | Compteurs/détendeurs/manchons/clapets | Détendeurs | Détendeur de pression Réf: 2006 ACS | DN 20 | 209 | 0.5 | 70.5
Plomberie | ROBINETTERIES | Compteurs/détendeurs/manchons/clapets | Détendeurs | Détendeur de pression Réf: 2006 ACS | DN 26 | 210 | 0.55 | 88
Plomberie | ROBINETTERIES | Compteurs/détendeurs/manchons/clapets | Détendeurs | Détendeur de pression Réf: 2006 ACS | DN 33 | 211 | 0.6 | 116.5
Plomberie | ROBINETTERIES | Compteurs/détendeurs/manchons/clapets | Détendeurs | Détendeur de pression Réf: 2006 ACS | DN 40 | 212 | 0.65 | 218
Plomberie | ROBINETTERIES | Compteurs/détendeurs/manchons/clapets | Détendeurs | Détendeur de pression Réf: 2006 ACS | DN 50 | 213 | 0.7 | 245.5
Plomberie | ROBINETTERIES | Compteurs/détendeurs/manchons/clapets | Manchons | Manchon AV à brides LRI Réf: 333 | DN 65 | 214 | 2 | 72.9408
Plomberie | ROBINETTERIES | Compteurs/détendeurs/manchons/clapets | Manchons | Manchon AV à brides LRI Réf: 334 | DN 80 | 215 | 2.5 | 88.8576
Plomberie | ROBINETTERIES | Compteurs/détendeurs/manchons/clapets | Manchons | Manchon AV à brides LRI Réf: 335 | DN 100 | 216 | 3 | 106.5216
Plomberie | ROBINETTERIES | Compteurs/détendeurs/manchons/clapets | Manchons | Manchon AV à brides LRI Réf: 336 | DN 125 | 217 | 4 | 142.9056
Plomberie | ROBINETTERIES | Compteurs/détendeurs/manchons/clapets | Manchons | Manchon AV à brides LRI Réf: 337 | DN 150 | 218 | 5 | 178.8864
Plomberie | ROBINETTERIES | Compteurs/détendeurs/manchons/clapets | Manchons | Manchon AV à brides LRI Réf: 338 | DN 200 | 219 | 6 | 296.7168
Plomberie | ROBINETTERIES | Compteurs/détendeurs/manchons/clapets | Manchons | Manchon AV LRI Réf: 334 | DN 15 | 220 | - | -
Plomberie | ROBINETTERIES | Compteurs/détendeurs/manchons/clapets | Manchons | Manchon AV LRI Réf: 335 | DN 20 | 221 | 0.5 | 17.0227
Plomberie | ROBINETTERIES | Compteurs/détendeurs/manchons/clapets | Manchons | Manchon AV LRI Réf: 336 | DN 26 | 222 | 0.55 | 16.823
Plomberie | ROBINETTERIES | Compteurs/détendeurs/manchons/clapets | Manchons | Manchon AV LRI Réf: 337 | DN 33 | 223 | 0.6 | 22.6138
Plomberie | ROBINETTERIES | Compteurs/détendeurs/manchons/clapets | Manchons | Manchon AV LRI Réf: 338 | DN 40 | 224 | 0.65 | 25.4592
Plomberie | ROBINETTERIES | Compteurs/détendeurs/manchons/clapets | Manchons | Manchon AV LRI Réf: 339 | DN 50 | 225 | 0.7 | 31.4496
Plomberie | ROBINETTERIES | Compteurs/détendeurs/manchons/clapets | Manchons | Rob. pied colonne REC STABIFLO Réf: 810 | DN 15 | 226 | 0.45 | 36.225
Plomberie | ROBINETTERIES | Compteurs/détendeurs/manchons/clapets | Manchons | Rob. pied colonne REC STABIFLO Réf: 811 | DN 20 | 227 | 0.5 | 38.225
Plomberie | ROBINETTERIES | Compteurs/détendeurs/manchons/clapets | Manchons | Rob. pied colonne REC STABIFLO Réf: 812 | DN 26 | 228 | 0.55 | 47.55
Plomberie | ROBINETTERIES | Compteurs/détendeurs/manchons/clapets | Manchons | Rob. pied colonne REC STABIFLO Réf: 813 | DN 33 | 229 | 0.6 | 67.25
Plomberie | ROBINETTERIES | Compteurs/détendeurs/manchons/clapets | Manchons | Rob. pied colonne REC STABIFLO Réf: 814 | DN 40 | 230 | 0.65 | 89
Plomberie | ROBINETTERIES | Compteurs/détendeurs/manchons/clapets | Manchons | Rob. pied colonne REC STABIFLO Réf: 815 | DN 50 | 231 | 0.7 | 111.75
Plomberie | ROBINETTERIES | Compteurs/détendeurs/manchons/clapets | Clapets | Clapet de non retour à boule à brides | DN 65 | 232 | 2 | 212.5
Plomberie | ROBINETTERIES | Compteurs/détendeurs/manchons/clapets | Clapets | Clapet de non retour à boule à brides | DN 80 | 233 | 2.5 | 270.92
Plomberie | ROBINETTERIES | Compteurs/détendeurs/manchons/clapets | Clapets | Clapet de non retour à boule à brides | DN 100 | 234 | 3 | 377.6
Plomberie | ROBINETTERIES | Compteurs/détendeurs/manchons/clapets | Clapets | Clapet de non retour à boule à brides | DN 125 | 235 | 4 | 521.52
Plomberie | ROBINETTERIES | Compteurs/détendeurs/manchons/clapets | Clapets | Clapet de non retour à boule à brides | DN 150 | 236 | 5 | 675.52
Plomberie | ROBINETTERIES | Compteurs/détendeurs/manchons/clapets | Clapets | Clapet de non retour à boule à brides | DN 200 | 237 | 6 | 1314.96
Plomberie | ROBINETTERIES | Compteurs/détendeurs/manchons/clapets | Clapets | Clapet de non retour à boule taraudé | DN 26 | 238 | 0.55 | 65.875
Plomberie | ROBINETTERIES | Compteurs/détendeurs/manchons/clapets | Clapets | Clapet de non retour à boule taraudé | DN 33 | 239 | 0.6 | 67.1
Plomberie | ROBINETTERIES | Compteurs/détendeurs/manchons/clapets | Clapets | Clapet de non retour à boule taraudé | DN 40 | 240 | 0.65 | 70.375
Plomberie | ROBINETTERIES | Compteurs/détendeurs/manchons/clapets | Clapets | Clapet de non retour à boule taraudé | DN 50 | 241 | 0.7 | 96.675
Plomberie | Divers | Raccordement sur colonne montante | Manchette/détendeur d'étage | Manchette compteur métallique | Réf: 5510-05 | 242 | 0.75 | 19.32
Plomberie | Divers | Raccordement sur colonne montante | Manchette/détendeur d'étage | Détendeur d'étage | DN 20 LRI : 223 | 243 | 0.5 | 46
Plomberie | Divers | Tête de colonne EF. | Rob.BS | Rob. BS | DN 15 (compris union ACS) | 244 | 0.5 | 23.98
Plomberie | Divers | Tête de colonne EC. | Valve d' isolement | Réf: 433 |  | 245 | 0.5 | 6.8
Plomberie | Divers | Robinet de puisage.(laiton brossé) | Rob. arrêt à purge | LRI 278 |  | 246 | 1 | 53.98
Plomberie | Divers | Attente MàL | Simple sortie verticale | Réf: 1YH42C |  | 247 | 0.5 | 11.04
Plomberie | Divers | Mano | Mano + Porte mano | Réf:500 & Réf 494ACS |  | 248 | 0.5 | 12.85
Plomberie | Divers | Thermomètre LRI | Réf: 1494 équerre | Réf: 1494 équerre |  | 249 | 0.5 | 21.55
Plomberie | Divers | Soupape/Purgeur/coffret élect. | Soupape de sureté | LRI 176.6E ACS 26x33 |  | 250 | 1 | 42
Plomberie | Divers | Soupape/Purgeur/coffret élect. | Soupape de sureté | LRI 176.8E 40x49 |  | 251 | 1 | 164.5
Plomberie | Divers | Soupape/Purgeur/coffret élect. | Purgeur aut. | Réf:15 LRI + rob 261 |  | 252 | 0.5 | 53.25
Plomberie | Divers | Soupape/Purgeur/coffret élect. | Purgeur aut. | Réf:431 LRI + valve 433 |  | 253 | 0.5 | 6.8
Plomberie | Divers | Circulateurs | NSB | NSB | 10-15 B | 254 |  | 210.57
Plomberie | Divers | Circulateurs | NSB | NSB | 15-15 B | 255 |  | 222.04
Plomberie | Divers | Circulateurs | NSB | NSB | 25-20 B | 256 |  | 236.96
Plomberie | Divers | Circulateurs | NSB | NSB | 30-25 B | 257 |  | 265.39
Plomberie | Divers | Circulateurs | NSB | NSB | 40-25 | 258 |  | 300.71
Plomberie | Divers | Soupape/Purgeur/coffret élect. | Coffret élect. YN 1201 | Coffret élect. YN 1201 |  | 259 |  | 824.29
Plomberie | PRODUCTION ECS INDIVIDUELLE | Résistance blindée | Anode magnésium (marque: C&M) | Modèle vertical (compris groupe de sécurité) | Capacité 15 litres | 260 | 2 | 105
Plomberie | PRODUCTION ECS INDIVIDUELLE | Résistance blindée | Anode magnésium (marque: C&M) | Modèle vertical (compris groupe de sécurité) | Capacité 30 litres | 261 | 2 | 120
Plomberie | PRODUCTION ECS INDIVIDUELLE | Résistance blindée | Anode magnésium (marque: C&M) | Modèle vertical (compris groupe de sécurité) | Capacité 50 litres | 262 | 2.5 | 122
Plomberie | PRODUCTION ECS INDIVIDUELLE | Résistance blindée | Anode magnésium (marque: C&M) | Modèle vertical (compris groupe de sécurité) | Capacité 75 litres | 263 | 3 | 135
Plomberie | PRODUCTION ECS INDIVIDUELLE | Résistance blindée | Anode magnésium (marque: C&M) | Modèle vertical (compris groupe de sécurité) | Capacité 100 litres compris trépied | 264 | 3.5 | 151
Plomberie | PRODUCTION ECS INDIVIDUELLE | Résistance blindée | Anode magnésium (marque: C&M) | Modèle vertical (compris groupe de sécurité) | Capacité 150 litres compris trépied | 265 | 3.5 | 162
Plomberie | PRODUCTION ECS INDIVIDUELLE | Résistance blindée | Anode magnésium (marque: C&M) | Modèle vertical (compris groupe de sécurité) | Capacité 200 litres compris trépied | 266 | 3.5 | 179
Plomberie | PRODUCTION ECS INDIVIDUELLE | Résistance blindée | Anode magnésium (marque: C&M) | Modèle vertical (compris groupe de sécurité) | Capacité 250 litres | 267 | 4 | 241
Plomberie | PRODUCTION ECS INDIVIDUELLE | Résistance blindée | Anode magnésium (marque: C&M) | Modèle vertical (compris groupe de sécurité) | Capacité 300 litres | 268 | 4 | 255
Plomberie | PRODUCTION ECS INDIVIDUELLE | Résistance blindée | Anode magnésium (marque: C&M) | Modèle horizontal (compris groupe de sécurité) | Capacité 75 litres | 269 | 4 | 0
Plomberie | PRODUCTION ECS INDIVIDUELLE | Résistance blindée | Anode magnésium (marque: C&M) | Modèle horizontal (compris groupe de sécurité) | Capacité 100 litres | 270 | 4.5 | 222
Plomberie | PRODUCTION ECS INDIVIDUELLE | Résistance blindée | Anode magnésium (marque: C&M) | Modèle horizontal (compris groupe de sécurité) | Capacité 150 litres | 271 | 4.5 | 249
Plomberie | PRODUCTION ECS INDIVIDUELLE | Résistance blindée | Anode magnésium (marque: C&M) | Modèle horizontal (compris groupe de sécurité) | Capacité 200 litres | 272 | 4.5 | 274
Plomberie | PRODUCTION ECS INDIVIDUELLE | Résistance Stéatite | Anode magnésium (marque: C&M) | Modèle vertical (compris groupe de sécurité) | Capacité 50 litres | 273 | 2,50 | 148
Plomberie | PRODUCTION ECS INDIVIDUELLE | Résistance Stéatite | Anode magnésium (marque: C&M) | Modèle vertical (compris groupe de sécurité) | Capacité 75 litres | 274 | 3,00 | 155
Plomberie | PRODUCTION ECS INDIVIDUELLE | Résistance Stéatite | Anode magnésium (marque: C&M) | Modèle vertical (compris groupe de sécurité) | Capacité 100 litres compris trépied | 275 | 3,50 | 171
Plomberie | PRODUCTION ECS INDIVIDUELLE | Résistance Stéatite | Anode magnésium (marque: C&M) | Modèle vertical (compris groupe de sécurité) | Capacité 150 litres compris trépied | 276 | 3,50 | 190
Plomberie | PRODUCTION ECS INDIVIDUELLE | Résistance Stéatite | Anode magnésium (marque: C&M) | Modèle vertical (compris groupe de sécurité) | Capacité 200 litres compris trépied | 277 | 3,50 | 212
Plomberie | PRODUCTION ECS INDIVIDUELLE | Résistance Stéatite | Anode magnésium (marque: C&M) | Modèle vertical (compris groupe de sécurité) | Capacité 250 litres | 278 | 4,00 | 305
Plomberie | PRODUCTION ECS INDIVIDUELLE | Résistance Stéatite | Anode magnésium (marque: C&M) | Modèle vertical (compris groupe de sécurité) | Capacité 300 litres | 279 | 4,00 | 313
Plomberie | PRODUCTION ECS INDIVIDUELLE | Résistance Stéatite | Anode magnésium (marque: C&M) | Modèle horizontal (compris groupe de sécurité) | Capacité 150 litres | 280 | 4.5 | 0
Plomberie | PRODUCTION ECS INDIVIDUELLE | Résistance Stéatite | Anode magnésium (marque: C&M) | Modèle horizontal (compris groupe de sécurité) | Capacité 200 litres | 281 | 4.5 | 0
Plomberie | PRODUCTION ECS INDIVIDUELLE | Résistance Stéatite | ACI. (Anti corrosion intégrale) Marque: ATLANTIC | Modèle vertical (compris groupe de sécurité) | Capacité 100 litres compris trépied | 282 | 3,50 | 253
Plomberie | PRODUCTION ECS INDIVIDUELLE | Résistance Stéatite | ACI. (Anti corrosion intégrale) Marque: ATLANTIC | Modèle vertical (compris groupe de sécurité) | Capacité 150 litres compris trépied | 283 | 3,50 | 280
Plomberie | PRODUCTION ECS INDIVIDUELLE | Résistance Stéatite | ACI. (Anti corrosion intégrale) Marque: ATLANTIC | Modèle vertical (compris groupe de sécurité) | Capacité 200 litres compris trépied | 284 | 3,50 | 315
Plomberie | PRODUCTION ECS INDIVIDUELLE | Résistance Stéatite | ACI. (Anti corrosion intégrale) Marque: ATLANTIC | Modèle vertical (compris groupe de sécurité) | Capacité 250 litres | 285 | 4,00 | 473
Plomberie | PRODUCTION ECS INDIVIDUELLE | Résistance Stéatite | ACI. (Anti corrosion intégrale) Marque: ATLANTIC | Modèle vertical (compris groupe de sécurité) | Capacité 300 litres | 286 | 4,00 | 493
Plomberie | PRODUCTION ECS INDIVIDUELLE | Accessoires | Trépied | Pour chauffe-eau vertical |  | 287 |  | 15
Plomberie | PRODUCTION ECS INDIVIDUELLE | Accessoires | Jeu de sangles | Pour chauffe-eau horizontal accroché au plafond |  | 288 |  | 34
Plomberie | PRODUCTION ECS INDIVIDUELLE | Accessoires | Kit d' accrochage au plafond pour chauffe eau verticaux | Référence: 1 006 467 | 50, 80 et 100L | 289 |  | 34
Plomberie | PRODUCTION ECS INDIVIDUELLE | Accessoires | Kit d' accrochage au plafond pour chauffe eau verticaux | Référence: 1 006 927 | 150 et 200L | 290 |  | 34
Plomberie | PRODUCTION ECS INDIVIDUELLE | Accessoires | Jeu de sangles | Pour chauffe-eau horizontal accroché au plafond |  | 291 |  | 34
Plomberie | ÉVACUATIONS | TUBE PVC | Chutes et descentes. Hauteurs d'étage | Sans culotte | DN 75 | 292 | 1.5 | 10.03
Plomberie | ÉVACUATIONS | TUBE PVC | Chutes et descentes. Hauteurs d'étage | Sans culotte | DN 100 | 293 | 1.5 | 15.53
Plomberie | ÉVACUATIONS | TUBE PVC | Chutes et descentes. Hauteurs d'étage | Sans culotte | DN 125 | 294 | 1.5 | 16.96
Plomberie | ÉVACUATIONS | TUBE PVC | Chutes et descentes. Hauteurs d'étage | 1 culotte simple | DN 75 | 295 | 1.5 | 15.92
Plomberie | ÉVACUATIONS | TUBE PVC | Chutes et descentes. Hauteurs d'étage | 1 culotte simple | DN 100 | 296 | 1.5 | 23.85
Plomberie | ÉVACUATIONS | TUBE PVC | Chutes et descentes. Hauteurs d'étage | 1 culotte simple | DN 125 | 297 | 1.5 | 24.71
Plomberie | ÉVACUATIONS | TUBE PVC | Chutes et descentes. Hauteurs d'étage | 1 culotte double | DN 75 | 298 | 1.5 | 19.47
Plomberie | ÉVACUATIONS | TUBE PVC | Chutes et descentes. Hauteurs d'étage | 1 culotte double | DN 100 | 299 | 1.5 | 29.79
Plomberie | ÉVACUATIONS | TUBE PVC | Chutes et descentes. Hauteurs d'étage | 1 culotte double | DN 125 | 300 | 1.5 | 41.68
Plomberie | ÉVACUATIONS | TUBE PVC | Chutes et descentes. Au mètre linéaire | Sans culotte | DN 75 | 301 | 0.6 | 3.86
Plomberie | ÉVACUATIONS | TUBE PVC | Chutes et descentes. Au mètre linéaire | Sans culotte | DN 100 | 302 | 0.6 | 5.97
Plomberie | ÉVACUATIONS | TUBE PVC | Chutes et descentes. Au mètre linéaire | Sans culotte | DN 125 | 303 | 0.75 | 6.52
Plomberie | ÉVACUATIONS | TUBE PVC | Chutes et descentes. Au mètre linéaire | Sans culotte | DN 140 | 304 | 1 | 9.63
Plomberie | ÉVACUATIONS | TUBE PVC | Chutes et descentes. Au mètre linéaire | Sans culotte | DN 160 | 305 | 1 | 11.74
Plomberie | ÉVACUATIONS | TUBE PVC | Chutes et descentes. Au mètre linéaire | Sans culotte | DN 200 | 306 | 1.25 | 17.95
Plomberie | ÉVACUATIONS | TUBE PVC | Chutes et descentes. Au mètre linéaire | Sans culotte | DN 250 | 307 | 1.5 | 30.31
Plomberie | ÉVACUATIONS | TUBE PVC | Chutes et descentes. Au mètre linéaire | Sans culotte | DN 315 | 308 | 2 | 43.94
Plomberie | ÉVACUATIONS | TUBE PVC | Chutes et descentes. Au mètre linéaire | Sans culotte | DN 400 | 309 | 2.5 | 100.56
Plomberie | ÉVACUATIONS | TUBE PVC | Chutes et descentes. Au mètre linéaire | 1 culotte simple | DN 75 | 310 | 0.6 | 6.12
Plomberie | ÉVACUATIONS | TUBE PVC | Chutes et descentes. Au mètre linéaire | 1 culotte simple | DN 100 | 311 | 0.6 | 9.17
Plomberie | ÉVACUATIONS | TUBE PVC | Chutes et descentes. Au mètre linéaire | 1 culotte simple | DN 125 | 312 | 0.75 | 9.5
Plomberie | ÉVACUATIONS | TUBE PVC | Chutes et descentes. Au mètre linéaire | 1 culotte simple | DN 140 | 313 | 1 | 17.77
Plomberie | ÉVACUATIONS | TUBE PVC | Chutes et descentes. Au mètre linéaire | 1 culotte simple | DN 160 | 314 | 1 | 20.72
Plomberie | ÉVACUATIONS | TUBE PVC | Chutes et descentes. Au mètre linéaire | 1 culotte simple | DN 200 | 315 | 1.25 | 34.94
Plomberie | ÉVACUATIONS | TUBE PVC | Chutes et descentes. Au mètre linéaire | 1 culotte double | DN 75 | 316 | 0.6 | 7.49
Plomberie | ÉVACUATIONS | TUBE PVC | Chutes et descentes. Au mètre linéaire | 1 culotte double | DN 100 | 317 | 0.6 | 11.46
Plomberie | ÉVACUATIONS | TUBE PVC | Chutes et descentes. Au mètre linéaire | 1 culotte double | DN 125 | 318 | 0.75 | 16.03
Plomberie | ÉVACUATIONS | TUBE PVC | Chutes et descentes. Au mètre linéaire | 1 culotte double | DN 140 | 319 | 1 | 24.65
Plomberie | ÉVACUATIONS | TUBE PVC | Chutes et descentes. Au mètre linéaire | 1 culotte double | DN 160 | 320 | 1 | 32.92
Plomberie | ÉVACUATIONS | TUBE PVC | Chutes et descentes. Au mètre linéaire | 1 culotte double | DN 200 | 321 | 1.25 | 49.46
Plomberie | ÉVACUATIONS | TUBE PVC | Pied de chute | Pied de chute | DN 75 | 322 | 1.5 | 13.61
Plomberie | ÉVACUATIONS | TUBE PVC | Pied de chute | Pied de chute | DN 100 | 323 | 1.5 | 24.84
Plomberie | ÉVACUATIONS | TUBE PVC | Pied de chute | Pied de chute | DN 125 | 324 | 1.75 | 28.37
Plomberie | ÉVACUATIONS | TUBE PVC | Pied de chute | Pied de chute | DN 140 | 325 | 2 | 47.46
Plomberie | ÉVACUATIONS | TUBE PVC | Pied de chute | Pied de chute | DN 160 | 326 | 2 | 63.67
Plomberie | ÉVACUATIONS | TUBE PVC | Pied de chute | Pied de chute | DN 200 | 327 | 2.5 | 122.53
Plomberie | ÉVACUATIONS | TUBE PVC | Pied de chute | Pied de chute | DN 250 | 328 | 3 | 182.41
Plomberie | ÉVACUATIONS | TUBE PVC | Pied de chute | Pied de chute | DN 315 | 329 | 3.5 | 316.96
Plomberie | ÉVACUATIONS | TUBE PVC | Pied de chute | Pied de chute | DN 400 | 330 | 4 | 482.4
Plomberie | ÉVACUATIONS | TUBE PVC | Manchons coupe feu | Marque ACH | DN 75 | 331 | 0.5 | 35.56
Plomberie | ÉVACUATIONS | TUBE PVC | Manchons coupe feu | Marque ACH | DN 100 | 332 | 0.5 | 43.58
Plomberie | ÉVACUATIONS | TUBE PVC | Manchons coupe feu | Marque ACH | DN 125 | 333 | 0.5 | 55.68
Plomberie | ÉVACUATIONS | TUBE PVC | Manchons coupe feu | Marque ACH | DN 140 | 334 | 0.5 | 69.15
Plomberie | ÉVACUATIONS | TUBE PVC | Manchons coupe feu | Marque ACH | DN 160 | 335 | 0.5 | 78.02
Plomberie | ÉVACUATIONS | TUBE PVC | Manchons coupe feu | Marque ACH | DN 200 | 336 | 0.75 | 150.42
Plomberie | ÉVACUATIONS | TUBE PVC | Manchons coupe feu | Marque ACH | DN 250 | 337 | 0.75 | 306.91
Plomberie | ÉVACUATIONS | TUBE PVC | Manchons coupe feu | Marque ACH | DN 315 | 338 | 1 | 588.44
Plomberie | ÉVACUATIONS | TUBE PVC | Manchons coupe feu | Marque ACH | DN 400 | 339 | 2 | 798.6
Plomberie | ÉVACUATIONS | TUBE PVC | Siphon sur collecteur | Siphon sur collecteur | DN 75 | 340
Plomberie | ÉVACUATIONS | TUBE PVC | Siphon sur collecteur | Siphon sur collecteur | DN 100 | 341 | cis | 33.85
Plomberie | ÉVACUATIONS | TUBE PVC | Siphon sur collecteur | Siphon sur collecteur | DN 125 | 342 | cis | 47.16
Plomberie | ÉVACUATIONS | TUBE PVC | Siphon sur collecteur | Siphon sur collecteur | DN 140 | 343 | cis | 61.64
Plomberie | ÉVACUATIONS | TUBE PVC | Siphon sur collecteur | Siphon sur collecteur | DN 160 | 344 | cis | 81.87
Plomberie | ÉVACUATIONS | TUBE PVC | Siphon sur collecteur | Siphon sur collecteur | DN 200 | 345 | cis | 124.06
Plomberie | ÉVACUATIONS | TUBE PVC | Siphon sur collecteur | Siphon sur collecteur | DN 250 | 346 | 6 | 244.02
Plomberie | ÉVACUATIONS | TUBE PVC | Siphon sur collecteur | Siphon sur collecteur | DN 315 | 347 | 8 | 483.81
Plomberie | ÉVACUATIONS | TUBE PVC | Siphon sur collecteur | Siphon sur collecteur | DN 400 | 348 | 12 | 784.8
Plomberie | ÉVACUATIONS | TUBE PVC | Collecteurs | Collecteurs | DN 75 | 349 | 0.75 | 7.31
Plomberie | ÉVACUATIONS | TUBE PVC | Collecteurs | Collecteurs | DN 100 | 350 | 0.75 | 11.54
Plomberie | ÉVACUATIONS | TUBE PVC | Collecteurs | Collecteurs | DN 125 | 351 | 1 | 13.49
Plomberie | ÉVACUATIONS | TUBE PVC | Collecteurs | Collecteurs | DN 140 | 352 | 1.25 | 21.17
Plomberie | ÉVACUATIONS | TUBE PVC | Collecteurs | Collecteurs | DN 160 | 353 | 1.25 | 25.42
Plomberie | ÉVACUATIONS | TUBE PVC | Collecteurs | Collecteurs | DN 200 | 354 | 1.5 | 48.16
Plomberie | ÉVACUATIONS | TUBE PVC | Collecteurs | Collecteurs | DN 250 | 355 | 2 | 83.93
Plomberie | ÉVACUATIONS | TUBE PVC | Collecteurs | Collecteurs | DN 315 | 356 | 2.5 | 124.46
Plomberie | ÉVACUATIONS | TUBE PVC | Collecteurs | Collecteurs | DN 400 | 357 | 3 | 251.11
Plomberie | ÉVACUATIONS | TUBE PVC | Clapet anti refoulement | Type "STAUFIX et MULTI" CGFP | DN 75 | 358 | - | -
Plomberie | ÉVACUATIONS | TUBE PVC | Clapet anti refoulement | Type "STAUFIX et MULTI" CGFP | DN 100 | 359 | 0.5 | 145.83
Plomberie | ÉVACUATIONS | TUBE PVC | Clapet anti refoulement | Type "STAUFIX et MULTI" CGFP | DN 125 | 360 | 0.5 | 148.73
Plomberie | ÉVACUATIONS | TUBE PVC | Clapet anti refoulement | Type "STAUFIX et MULTI" CGFP | DN 140 | 361 | 0.75 | 207.08
Plomberie | ÉVACUATIONS | TUBE PVC | Clapet anti refoulement | Type "STAUFIX et MULTI" CGFP | DN 160 | 362 | 0.75 | 207.08
Plomberie | ÉVACUATIONS | TUBE PVC | Clapet anti refoulement | Type "STAUFIX et MULTI" CGFP | DN 200 | 363 | 1 | 325.86
Plomberie | ÉVACUATIONS | TUBE PVC | Clapet anti refoulement | Type "STAUFIX et MULTI" CGFP | DN 250 | 364 | 1.25 | 1 140,14 €
Plomberie | ÉVACUATIONS | TUBE PVC | Clapet anti refoulement | Type "STAUFIX et MULTI" CGFP | DN 315 | 365 | 2 | 1 277,81 €
Plomberie | ÉVACUATIONS | TUBE PVC | Clapet anti refoulement | Type "STAUFIX et MULTI" CGFP | DN 400 | 366 | - | -
Plomberie | ÉVACUATIONS | TUBE PVC | Siphon de sol en fonte à panier | Marque ACO PASSAVANT Réf: 5009.40 | DN 100 | 367 | 2 | 76.78
Plomberie | ÉVACUATIONS | TUBE PVC | Avaloir fonte marque ACO PASSAVANT | Réf: 5191 15 KN | DN 100 | 368 | 1.5 | 60.63
Plomberie | ÉVACUATIONS | TUBE PVC | Avaloir fonte marque ACO PASSAVANT | Réf: 5191.05 125 KN | DN 100 | 369 | 1.5 | 67.81
Plomberie | ÉVACUATIONS | TUBE PVC | Siphon de balcon | NICOLL Réf: SB 100 (gris ou sable) |  | 370 | 1.5 | 27.65
Plomberie | ÉVACUATIONS | TUBE PVC | Avaloir de balcon sur descente | Réf: AB100 |  | 371 | 1.5 | 15.75
Plomberie | ÉVACUATIONS | TUBE PVC | Avaloir de départ sur descente | Réf: ABD100 |  | 372 | 1.5 | 18.85
Plomberie | ÉVACUATIONS | TUBE PVC SYSTÈME CHUTE UNIQUE | Hauteurs d' étage (DN 100) | Sans culotte | DN 100 | 373 | 1.55 | 41.69
Plomberie | ÉVACUATIONS | TUBE PVC SYSTÈME CHUTE UNIQUE | Hauteurs d' étage (DN 100) | 1 culotte simple | DN 100 | 374 | 1.55 | 54.6
Plomberie | ÉVACUATIONS | TUBE PVC SYSTÈME CHUTE UNIQUE | Hauteurs d' étage (DN 100) | 1 culotte double | DN 100 | 375 | 1.55 | 63.34
Plomberie | ÉVACUATIONS | TUBE PVC SYSTÈME CHUTE UNIQUE | Hauteurs d' étage (DN 100) | 1 culotte triple | DN 100 | 376 | 1.55 | 72.29
Plomberie | ÉVACUATIONS | TUBE PVC SYSTÈME CHUTE UNIQUE | Hauteurs d' étage (DN 100) | 1 culotte quadruple | DN 100 | 377 | 1.55 | 90.5
Plomberie | ÉVACUATIONS | TUBE PVC TYPE FRIAPHON | Chutes et descentes. Hauteurs d'étage | Sans culotte | DN 50 | 378 | 1.25 | 29.61
Plomberie | ÉVACUATIONS | TUBE PVC TYPE FRIAPHON | Chutes et descentes. Hauteurs d'étage | Sans culotte | DN 75 | 379 | 1.55 | 42.67
Plomberie | ÉVACUATIONS | TUBE PVC TYPE FRIAPHON | Chutes et descentes. Hauteurs d'étage | Sans culotte | DN 100 | 380 | 1.55 | 47.32
Plomberie | ÉVACUATIONS | TUBE PVC TYPE FRIAPHON | Chutes et descentes. Hauteurs d'étage | Sans culotte | DN 125 | 381 | 1.55 | 70.95
Plomberie | ÉVACUATIONS | TUBE PVC TYPE FRIAPHON | Chutes et descentes. Hauteurs d'étage | 1 culotte simple | DN 50 | 382 | 1.25 | 44.81
Plomberie | ÉVACUATIONS | TUBE PVC TYPE FRIAPHON | Chutes et descentes. Hauteurs d'étage | 1 culotte simple | DN 75 | 383 | 1.55 | 67.78
Plomberie | ÉVACUATIONS | TUBE PVC TYPE FRIAPHON | Chutes et descentes. Hauteurs d'étage | 1 culotte simple | DN 100 | 384 | 1.55 | 74
Plomberie | ÉVACUATIONS | TUBE PVC TYPE FRIAPHON | Chutes et descentes. Hauteurs d'étage | 1 culotte simple | DN 125 | 385 | 1.55 | 132.34
Plomberie | ÉVACUATIONS | TUBE PVC TYPE FRIAPHON | Chutes et descentes. Hauteurs d'étage | 1 culotte double | DN 100 | 386 | 1.55 | 117.77
Plomberie | ÉVACUATIONS | TUBE PVC TYPE FRIAPHON | Chutes et descentes. Au mètre linéaire | Sans culotte | DN 50 | 387 | 0.6 | 11.39
Plomberie | ÉVACUATIONS | TUBE PVC TYPE FRIAPHON | Chutes et descentes. Au mètre linéaire | Sans culotte | DN 75 | 388 | 0.6 | 16.41
Plomberie | ÉVACUATIONS | TUBE PVC TYPE FRIAPHON | Chutes et descentes. Au mètre linéaire | Sans culotte | DN 100 | 389 | 0.75 | 18.2
Plomberie | ÉVACUATIONS | TUBE PVC TYPE FRIAPHON | Chutes et descentes. Au mètre linéaire | Sans culotte | DN 125 | 390 | 1 | 27.29
Plomberie | ÉVACUATIONS | TUBE PVC TYPE FRIAPHON | Chutes et descentes. Au mètre linéaire | Sans culotte | DN 160 | 391 | 1 | 35.02
Plomberie | ÉVACUATIONS | TUBE PVC TYPE FRIAPHON | Chutes et descentes. Au mètre linéaire | 1 culotte simple | DN 50 | 392 | 0.6 | 17.23
Plomberie | ÉVACUATIONS | TUBE PVC TYPE FRIAPHON | Chutes et descentes. Au mètre linéaire | 1 culotte simple | DN 75 | 393 | 0.6 | 26.07
Plomberie | ÉVACUATIONS | TUBE PVC TYPE FRIAPHON | Chutes et descentes. Au mètre linéaire | 1 culotte simple | DN 100 | 394 | 0.75 | 28.46
Plomberie | ÉVACUATIONS | TUBE PVC TYPE FRIAPHON | Chutes et descentes. Au mètre linéaire | 1 culotte simple | DN 125 | 395 | 1 | 50.9
Plomberie | ÉVACUATIONS | TUBE PVC TYPE FRIAPHON | Chutes et descentes. Au mètre linéaire | 1 culotte simple | DN 160 | 396 | 1 | 64.79
Plomberie | ÉVACUATIONS | TUBE PVC TYPE FRIAPHON | Chutes et descentes. Au mètre linéaire | 1 culotte double | DN 100 | 397 | 0.75 | 45.3
Plomberie | ÉVACUATIONS | TUBE PVC TYPE FRIAPHON | Pied de chute | Pied de chute | DN 50 | 398 | 1.25 | 41.59
Plomberie | ÉVACUATIONS | TUBE PVC TYPE FRIAPHON | Pied de chute | Pied de chute | DN 75 | 399 | 1.5 | 53.64
Plomberie | ÉVACUATIONS | TUBE PVC TYPE FRIAPHON | Pied de chute | Pied de chute | DN 100 | 400 | 1.5 | 73.31
Plomberie | ÉVACUATIONS | TUBE PVC TYPE FRIAPHON | Pied de chute | Pied de chute | DN 125 | 401 | 1.75 | 131.93
Plomberie | ÉVACUATIONS | TUBE PVC TYPE FRIAPHON | Pied de chute | Pied de chute | DN 160 | 402 | 2 | 173.58
Plomberie | ÉVACUATIONS | TUBE PVC TYPE FRIAPHON | Manchons coupe feu | Marque ACH. | DN 50 | 403 | 0.5 | 28.07
Plomberie | ÉVACUATIONS | TUBE PVC TYPE FRIAPHON | Manchons coupe feu | Marque ACH. | DN 75 | 404 | 0.5 | 35.56
Plomberie | ÉVACUATIONS | TUBE PVC TYPE FRIAPHON | Manchons coupe feu | Marque ACH. | DN 100 | 405 | 0.5 | 43.58
Plomberie | ÉVACUATIONS | TUBE PVC TYPE FRIAPHON | Manchons coupe feu | Marque ACH. | DN 125 | 406 | 0.5 | 55.68
Plomberie | ÉVACUATIONS | TUBE PVC TYPE FRIAPHON | Manchons coupe feu | Marque ACH. | DN 160 | 407 | 0.5 | 78.02
Plomberie | ÉVACUATIONS | TUBE PVC TYPE FRIAPHON | Collecteurs | Collecteurs | DN 50 | 408 | 0.75 | 23.68
Plomberie | ÉVACUATIONS | TUBE PVC TYPE FRIAPHON | Collecteurs | Collecteurs | DN 75 | 409 | 0.75 | 32.81
Plomberie | ÉVACUATIONS | TUBE PVC TYPE FRIAPHON | Collecteurs | Collecteurs | DN 100 | 410 | 1 | 38.85
Plomberie | ÉVACUATIONS | TUBE PVC TYPE FRIAPHON | Collecteurs | Collecteurs | DN 125 | 411 | 1.25 | 65.96
Plomberie | ÉVACUATIONS | TUBE PVC TYPE FRIAPHON | Collecteurs | Collecteurs | DN 160 | 412 | 1.5 | 86.46
Plomberie | ÉVACUATIONS | TUBE FONTE SMU-S | Chutes et descentes. Hauteurs d'étage | Sans culotte | DN 50 | 413 | 1.5 | 42.76
Plomberie | ÉVACUATIONS | TUBE FONTE SMU-S | Chutes et descentes. Hauteurs d'étage | Sans culotte | DN 75 | 414 | 1.8 | 52.03
Plomberie | ÉVACUATIONS | TUBE FONTE SMU-S | Chutes et descentes. Hauteurs d'étage | Sans culotte | DN 100 | 415 | 1.8 | 57.94
Plomberie | ÉVACUATIONS | TUBE FONTE SMU-S | Chutes et descentes. Hauteurs d'étage | Sans culotte | DN 125 | 416 | 1.8 | 80.49
Plomberie | ÉVACUATIONS | TUBE FONTE SMU-S | Chutes et descentes. Hauteurs d'étage | Sans culotte | DN 150 | 417 | 2 | 98.52
Plomberie | ÉVACUATIONS | TUBE FONTE SMU-S | Chutes et descentes. Hauteurs d'étage | Sans culotte | DN 200 | 418 | 2 | 155.55
Plomberie | ÉVACUATIONS | TUBE FONTE SMU-S | Chutes et descentes. Hauteurs d'étage | Sans culotte | DN 250 | 419 | 2 | 257.36
Plomberie | ÉVACUATIONS | TUBE FONTE SMU-S | Chutes et descentes. Hauteurs d'étage | 1 culotte simple | DN 50 | 420 | 1.5 | 71.53
Plomberie | ÉVACUATIONS | TUBE FONTE SMU-S | Chutes et descentes. Hauteurs d'étage | 1 culotte simple | DN 75 | 421 | 1.8 | 86.83
Plomberie | ÉVACUATIONS | TUBE FONTE SMU-S | Chutes et descentes. Hauteurs d'étage | 1 culotte simple | DN 100 | 422 | 1.8 | 100.41
Plomberie | ÉVACUATIONS | TUBE FONTE SMU-S | Chutes et descentes. Hauteurs d'étage | 1 culotte simple | DN 125 | 423 | 1.8 | 137.27
Plomberie | ÉVACUATIONS | TUBE FONTE SMU-S | Chutes et descentes. Hauteurs d'étage | 1 culotte simple | DN 150 | 424 | 2 | 172.35
Plomberie | ÉVACUATIONS | TUBE FONTE SMU-S | Chutes et descentes. Hauteurs d'étage | 1 culotte simple | DN 200 | 425 | 2 | 291.82
Plomberie | ÉVACUATIONS | TUBE FONTE SMU-S | Chutes et descentes. Hauteurs d'étage | 1 culotte double | DN 50 | 426 | 1.5 | 89.13
Plomberie | ÉVACUATIONS | TUBE FONTE SMU-S | Chutes et descentes. Hauteurs d'étage | 1 culotte double | DN 75 | 427 | 1.8 | 110.41
Plomberie | ÉVACUATIONS | TUBE FONTE SMU-S | Chutes et descentes. Hauteurs d'étage | 1 culotte double | DN 100 | 428 | 1.8 | 131.17
Plomberie | ÉVACUATIONS | TUBE FONTE SMU-S | Chutes et descentes. Hauteurs d'étage | 1 culotte double | DN 125 | 429 | 1.8 | 174.22
Plomberie | ÉVACUATIONS | TUBE FONTE SMU-S | Chutes et descentes. Hauteurs d'étage | 1 culotte double | DN 150 | 430 | 2 | 219.08
Plomberie | ÉVACUATIONS | TUBE FONTE SMU-S | Chutes et descentes. Hauteurs d'étage | 1 culotte double | DN 200 | 431 | 2 | 368.55
Plomberie | ÉVACUATIONS | TUBE FONTE SMU-S | Chutes et descentes. Au mètre linéaire | Sans culotte | DN 50 | 432 | 0.65 | 16.45
Plomberie | ÉVACUATIONS | TUBE FONTE SMU-S | Chutes et descentes. Au mètre linéaire | Sans culotte | DN 75 | 433 | 0.65 | 20.01
Plomberie | ÉVACUATIONS | TUBE FONTE SMU-S | Chutes et descentes. Au mètre linéaire | Sans culotte | DN 100 | 434 | 0.65 | 22.29
Plomberie | ÉVACUATIONS | TUBE FONTE SMU-S | Chutes et descentes. Au mètre linéaire | Sans culotte | DN 125 | 435 | 0.65 | 30.96
Plomberie | ÉVACUATIONS | TUBE FONTE SMU-S | Chutes et descentes. Au mètre linéaire | Sans culotte | DN 150 | 436 | 0.7 | 37.89
Plomberie | ÉVACUATIONS | TUBE FONTE SMU-S | Chutes et descentes. Au mètre linéaire | Sans culotte | DN 200 | 437 | 0.7 | 59.83
Plomberie | ÉVACUATIONS | TUBE FONTE SMU-S | Chutes et descentes. Au mètre linéaire | Sans culotte | DN 250 | 438 | 0.7 | 98.99
Plomberie | ÉVACUATIONS | TUBE FONTE SMU-S | Chutes et descentes. Au mètre linéaire | 1 culotte simple | DN 50 | 439 | 0.65 | 27.51
Plomberie | ÉVACUATIONS | TUBE FONTE SMU-S | Chutes et descentes. Au mètre linéaire | 1 culotte simple | DN 75 | 440 | 0.65 | 33.4
Plomberie | ÉVACUATIONS | TUBE FONTE SMU-S | Chutes et descentes. Au mètre linéaire | 1 culotte simple | DN 100 | 441 | 0.65 | 38.62
Plomberie | ÉVACUATIONS | TUBE FONTE SMU-S | Chutes et descentes. Au mètre linéaire | 1 culotte simple | DN 125 | 442 | 0.65 | 52.8
Plomberie | ÉVACUATIONS | TUBE FONTE SMU-S | Chutes et descentes. Au mètre linéaire | 1 culotte simple | DN 150 | 443 | 0.7 | 66.29
Plomberie | ÉVACUATIONS | TUBE FONTE SMU-S | Chutes et descentes. Au mètre linéaire | 1 culotte simple | DN 200 | 444 | 0.7 | 112.24
Plomberie | ÉVACUATIONS | TUBE FONTE SMU-S | Chutes et descentes. Au mètre linéaire | 1 culotte double | DN 50 | 445 | 0.65 | 34.28
Plomberie | ÉVACUATIONS | TUBE FONTE SMU-S | Chutes et descentes. Au mètre linéaire | 1 culotte double | DN 75 | 446 | 0.65 | 42.47
Plomberie | ÉVACUATIONS | TUBE FONTE SMU-S | Chutes et descentes. Au mètre linéaire | 1 culotte double | DN 100 | 447 | 0.65 | 50.45
Plomberie | ÉVACUATIONS | TUBE FONTE SMU-S | Chutes et descentes. Au mètre linéaire | 1 culotte double | DN 125 | 448 | 0.65 | 67.01
Plomberie | ÉVACUATIONS | TUBE FONTE SMU-S | Chutes et descentes. Au mètre linéaire | 1 culotte double | DN 150 | 449 | 0.7 | 84.26
Plomberie | ÉVACUATIONS | TUBE FONTE SMU-S | Chutes et descentes. Au mètre linéaire | 1 culotte double | DN 200 | 450 | 0.7 | 141.75
Plomberie | ÉVACUATIONS | TUBE FONTE SMU-S | Pied de chute | Pied de chute | DN 50 | 451 | 1.5 | 70.46
Plomberie | ÉVACUATIONS | TUBE FONTE SMU-S | Pied de chute | Pied de chute | DN 75 | 452 | 1.5 | 78.92
Plomberie | ÉVACUATIONS | TUBE FONTE SMU-S | Pied de chute | Pied de chute | DN 100 | 453 | 1.5 | 86.02
Plomberie | ÉVACUATIONS | TUBE FONTE SMU-S | Pied de chute | Pied de chute | DN 125 | 454 | 1.5 | 129.42
Plomberie | ÉVACUATIONS | TUBE FONTE SMU-S | Pied de chute | Pied de chute | DN 150 | 455 | 1.5 | 160.22
Plomberie | ÉVACUATIONS | TUBE FONTE SMU-S | Pied de chute | Pied de chute | DN 200 | 456 | 2 | 291.96
Plomberie | ÉVACUATIONS | TUBE FONTE SMU-S | Siphon sur collecteur | Siphon sur collecteur | DN 50 | 457 | 0.75 | 73.27
Plomberie | ÉVACUATIONS | TUBE FONTE SMU-S | Siphon sur collecteur | Siphon sur collecteur | DN 75 | 458 | 1 | 94.27
Plomberie | ÉVACUATIONS | TUBE FONTE SMU-S | Siphon sur collecteur | Siphon sur collecteur | DN 100 | 459 | 1 | 103.35
Plomberie | ÉVACUATIONS | TUBE FONTE SMU-S | Siphon sur collecteur | Siphon sur collecteur | DN 125 | 460 | 1 | 144.73
Plomberie | ÉVACUATIONS | TUBE FONTE SMU-S | Siphon sur collecteur | Siphon sur collecteur | DN 150 | 461 | 1.25 | 193.72
Plomberie | ÉVACUATIONS | TUBE FONTE SMU-S | Siphon sur collecteur | Siphon sur collecteur | DN 200 | 462 | 1.5 | 370.11
Plomberie | ÉVACUATIONS | TUBE FONTE SMU-S | Collecteur fonte | SMU-S | DN 50 | 463 | 0.75 | 28.79
Plomberie | ÉVACUATIONS | TUBE FONTE SMU-S | Collecteur fonte | SMU-S | DN 75 | 464 | 0.9 | 34.25
Plomberie | ÉVACUATIONS | TUBE FONTE SMU-S | Collecteur fonte | SMU-S | DN 100 | 465 | 1 | 38.67
Plomberie | ÉVACUATIONS | TUBE FONTE SMU-S | Collecteur fonte | SMU-S | DN 125 | 466 | 1.25 | 56.01
Plomberie | ÉVACUATIONS | TUBE FONTE SMU-S | Collecteur fonte | SMU-S | DN 150 | 467 | 1.5 | 72.16
Plomberie | ÉVACUATIONS | TUBE FONTE SMU-S | Collecteur fonte | SMU-S | DN 200 | 468 | 2 | 131.31
Plomberie | ÉVACUATIONS | TUBE FONTE SMU-S | Collecteur fonte | SMU-S | DN 250 | 469 | 2.5 | 241.9
Plomberie | ÉVACUATIONS | TUBE FONTE SMU-S | Collecteur fonte | SMU-S | DN 300 | 470 | 3.5 | 300.67
Plomberie | ÉVACUATIONS | TUBE FONTE SMU-S | Collecteur fonte | SMU-S | DN 400 | 471 | 6 | 809.86
Plomberie | ÉVACUATIONS | TUBE FONTE SMU-Plus | Collecteur fonte | SMU-Plus | DN 50 | 472 | 0.75 | 45.51
Plomberie | ÉVACUATIONS | TUBE FONTE SMU-Plus | Collecteur fonte | SMU-Plus | DN 75 | 473 | 0.9 | 52.2
Plomberie | ÉVACUATIONS | TUBE FONTE SMU-Plus | Collecteur fonte | SMU-Plus | DN 100 | 474 | 1 | 59.04
Plomberie | ÉVACUATIONS | TUBE FONTE SMU-Plus | Collecteur fonte | SMU-Plus | DN 125 | 475 | 1.25 | 85.31
Plomberie | ÉVACUATIONS | TUBE FONTE SMU-Plus | Collecteur fonte | SMU-Plus | DN 150 | 476 | 1.5 | 108.81
Plomberie | ÉVACUATIONS | TUBE FONTE SMU-Plus | Collecteur fonte | SMU-Plus | DN 200 | 477 | 2 | 203.26
Plomberie | ÉVACUATIONS | TUBE FONTE SMU-Plus | Collecteur fonte | SMU-Plus | DN 250 | 478 | 2.5 | 345.25
Plomberie | ÉVACUATIONS | TUBE FONTE SMU-Plus | Collecteur fonte | SMU-Plus | DN 300 | 479 | 3.5 | 434.84
Plomberie | ÉVACUATIONS | TUBE FONTE SMU-Plus | Collecteur fonte | SMU-Plus | DN 400 | 480 | 6 | 1 022,01 €
Plomberie | ÉVACUATIONS | TUBE FONTE SMU-Plus | Pied de chute | Pied de chute | DN 50 | 481 | 1.5 | 119.28
Plomberie | ÉVACUATIONS | TUBE FONTE SMU-Plus | Pied de chute | Pied de chute | DN 75 | 482 | 1.5 | 128.17
Plomberie | ÉVACUATIONS | TUBE FONTE SMU-Plus | Pied de chute | Pied de chute | DN 100 | 483 | 1.5 | 141.02
Plomberie | ÉVACUATIONS | TUBE FONTE SMU-Plus | Pied de chute | Pied de chute | DN 125 | 484 | 1.5 | 210.55
Plomberie | ÉVACUATIONS | TUBE FONTE SMU-Plus | Pied de chute | Pied de chute | DN 150 | 485 | 1.5 | 258.5
Plomberie | ÉVACUATIONS | TUBE FONTE SMU-Plus | Pied de chute | Pied de chute | DN 200 | 486 | 2 | 497.55
Plomberie | ÉVACUATIONS | TUBE FONTE SMU-Plus | Siphon sur collecteur | Siphon sur collecteur | DN 50 | 487 | 0.75 | 124.15
Plomberie | ÉVACUATIONS | TUBE FONTE SMU-Plus | Siphon sur collecteur | Siphon sur collecteur | DN 75 | 488 | 1 | 158.8
Plomberie | ÉVACUATIONS | TUBE FONTE SMU-Plus | Siphon sur collecteur | Siphon sur collecteur | DN 100 | 489 | 1 | 174.1
Plomberie | ÉVACUATIONS | TUBE FONTE SMU-Plus | Siphon sur collecteur | Siphon sur collecteur | DN 125 | 490 | 1 | 244.61
Plomberie | ÉVACUATIONS | TUBE FONTE SMU-Plus | Siphon sur collecteur | Siphon sur collecteur | DN 150 | 491 | 1.25 | 340.12
Plomberie | ÉVACUATIONS | TUBE FONTE SMU-Plus | Siphon sur collecteur | Siphon sur collecteur | DN 200 | 492 | 1.5 | 647.78
Plomberie | ÉQUIPEMENT DE SOL | Siphon de sol en fonte à panier | Marque ACO PASSAVANT | Réf: 5009.40 | DN 100 | 493 | 2 | 76.78
Plomberie | ÉQUIPEMENT DE SOL | Avaloir fonte | Marque ACO PASSAVANT | Réf: 5191 15 KN | DN 100 | 494 | 1.5 | 60.63
Plomberie | ÉQUIPEMENT DE SOL | Avaloir fonte | Marque ACO PASSAVANT | Réf: 5191.05 125 KN | DN 101 | 495 | 1.5 | 67.81
Plomberie | ÉQUIPEMENT DE SOL | Siphon de balcon | NICOLL | Réf: SB 100 (gris ou sable) | SB 100 | 496 | 1.5 | 27.65
Plomberie | ÉQUIPEMENT DE SOL | Avaloir de balcon | Sur descente | Réf: AB100 | / | 497 | 1.5 | 15.75
Plomberie | ÉQUIPEMENT DE SOL | Avaloir de départ | Sur descente | Réf: ABD100 | / | 498 | 1.5 | 18.85
Plomberie | INCENDIE | Poste incendie RIA | RIA | Tournant fixe avec orientateur | DN 19 - 20 ml de tuyau. | 499 | 2.5 | 263
Plomberie | INCENDIE | Poste incendie RIA | RIA | Tournant fixe avec orientateur | DN 19 - 30 ml de tuyau. | 500 | 2.5 | 285
Plomberie | INCENDIE | Poste incendie RIA | RIA | Tournant fixe avec orientateur | DN 25 - 20 ml de tuyau. | 501 | 2.5 | 288
Plomberie | INCENDIE | Poste incendie RIA | RIA | Tournant fixe avec orientateur | DN 25 - 30 ml de tuyau. | 502 | 2.5 | 320
Plomberie | INCENDIE | Poste incendie RIA | RIA | Tournant fixe avec orientateur | DN 33 - 20 ml de tuyau. | 503 | 3 | 335
Plomberie | INCENDIE | Poste incendie RIA | RIA | Tournant fixe avec orientateur | DN 33 - 30 ml de tuyau. | 504 | 3 | 381
Plomberie | INCENDIE | Poste incendie RIA | RIA | Tambour tournant pivotant | DN 25 - 20 ml de tuyau. | 505 | 2.5 | 285
Plomberie | INCENDIE | Poste incendie RIA | RIA | Tambour tournant pivotant | DN 25 - 30 ml de tuyau. | 506 | 2.5 | 317
Plomberie | INCENDIE | Poste incendie RIA | RIA | Tambour tournant pivotant | DN 33 - 20 ml de tuyau. | 507 | 3 | 347
Plomberie | INCENDIE | Poste incendie RIA | RIA | Tambour tournant pivotant | DN 33 - 30 ml de tuyau. | 508 | 3 | 395
Plomberie | INCENDIE | Poste incendie RIA | Accessoires (marque : DESAUTEL) | Hache avec support | / | 509 |  | 68
Plomberie | INCENDIE | Poste incendie RIA | Accessoires (marque : DESAUTEL) | Seau bombé avec support | / | 510 |  | 24
Plomberie | INCENDIE | Raccords colonne sèche | Prise d'étage à carré | Simple | DN 40 | 511 | 0.5 | 63
Plomberie | INCENDIE | Raccords colonne sèche | Prise d'étage à carré | Double | DN 40 | 512 | 0.5 | 177
Plomberie | INCENDIE | Raccords colonne sèche | Prise d'alimentation en façade | Bouchon avec chainette | DN 65 | 513 | 1.5 | 87
Plomberie | INCENDIE | Raccords colonne sèche | Prise d'alimentation en façade | Bouchon avec chainette | DN 80 | 514 | 1.5 | 112
Plomberie | INCENDIE | Extincteurs (DESAUTEL) | Parkings et risques industriels | Extinteur à poudre ABC 6 kg. Type P6P. (Parking: 1/15 véh) | 6 kg | 515 | 0.25 | 96
Plomberie | INCENDIE | Extincteurs (DESAUTEL) | Parkings et risques industriels | Extinteur à poudre ABC 9 kg. Type P9P. | 9 kg | 516 | 0.25 | 110
Plomberie | INCENDIE | Extincteurs (DESAUTEL) | Parkings et risques industriels | Extinteur à poudre ABC 50 kg. Type P50P. (sur roues) | 50 kg | 517 | 0.5 | 750
Plomberie | INCENDIE | Extincteurs (DESAUTEL) | Armoires électriques, locaux électriques. | Extincteur CO2. 2 kg. Alu | 2 kg | 518 | 0.25 | 107
Plomberie | INCENDIE | Extincteurs (DESAUTEL) | Armoires électriques, locaux électriques. | Extincteur CO2. 5 kg. Alu | 5 kg | 519 | 0.25 | 195
Plomberie | INCENDIE | Extincteurs (DESAUTEL) | Armoires électriques, locaux électriques. | Extincteur CO2. 9 kg. Acier sur roues | 9 kg | 520 | 0.5 | 655
Plomberie | INCENDIE | Extincteurs (DESAUTEL) | Bureaux, locaux administratifs, groupes scolaires, musées, hopitaux (1 pour 200 m²) | Extincteur à eau pulvérisée avec additif 6 litres type: E6A15 | 6 L | 521 | 0.25 | 90
Plomberie | INCENDIE | Extincteurs (DESAUTEL) | Bureaux, locaux administratifs, groupes scolaires, musées, hopitaux (1 pour 200 m²) | Extincteur à eau pulvérisée avec additif 9 litres type: E9A1 | 9 L | 522 | 0.25 | 94
Plomberie | INCENDIE | Extincteurs (DESAUTEL) | Bureaux, locaux administratifs, groupes scolaires, musées, hopitaux (1 pour 200 m²) | Extincteur à eau pulvérisée additif 45 litres type: E45A2 (sur roues) | 45 L | 523 | 0.5 | 731
Plomberie | INCENDIE | Extincteurs (DESAUTEL) | Divers | Bac à sable métallique 100 L avec couvercle et pelle | 100 L | 524 | 1 | 149
Plomberie | INCENDIE | Extincteurs (DESAUTEL) | Divers | Charge de 100 L d'absorbant | 100 L | 525 | 0 | 154
Plomberie | INCENDIE | Extincteurs (DESAUTEL) | Signalisation | Plaque signalétique " Extincteur" | 140X140 | 526 | 0 | 3.75
Plomberie | INCENDIE | Extincteurs (DESAUTEL) | Signalisation | Plaque signalétique " Extincteur" photoluminescent | 140X140 | 527 | 0 | 5
Plomberie | INCENDIE | Extincteurs (DESAUTEL) | Signalisation | Plan d' évacuation plastifié 300x430 avec consignes. (1 par cage d' escalier ou ascenseurs et par niveau) | 300x400 | 528 | 0.25 | 107
Plomberie | INCENDIE | Extincteurs (DESAUTEL) | Signalisation | Plan d' évacuation cadre Alu 300x430 avec consignes. (1 par cage d' escalier ou ascenseurs et par niveau) | 300x430 | 529 | 0.25 | 172
Plomberie | INCENDIE | Extincteurs (DESAUTEL) | Signalisation | Plan d' intervention cadre Alu 400x600 sans consignes. (1 par hall au rez de chaussée) | 400x600 | 530 | 0.25 | 243
Plomberie | INCENDIE | Extincteurs (DESAUTEL) | Consigne à prévoir en plus pour plan d' intervenion. | Consigne de sécurité. Support plastifié 285x395 | 285x395 | 531 | 0.25 | 12
Plomberie | INCENDIE | Extincteurs (DESAUTEL) | Consigne à prévoir en plus pour plan d' intervenion. | Consigne appel d' urgence. Support plastifié 205x305 | 205x305 | 532 | 0.25 | 7.05
Plomberie | INCENDIE | Extincteurs (DESAUTEL) | Pose (en grande quantité par DESAUTEL) | Pose extincteur | 285x395 | 533 | 0 | 4
Plomberie | INCENDIE | Extincteurs (DESAUTEL) | Pose (en grande quantité par DESAUTEL) | Pose signalisation | 205x305 | 534 | 0 | 3
Plomberie | GAZ | CONDUITE MONTANTE GAZ BP EN LYRE HORIZONTALE | Conduite montante gaz BP en tube cuivre compris élément d'étage, sortie de compteur, certificat gaz, robinet BS, lettrage, colliers… | Elément d' étage 5 piquages. | DN 33x35 | 535 | 3.5 | 430
Plomberie | GAZ | CONDUITE MONTANTE GAZ BP EN LYRE HORIZONTALE | Conduite montante gaz BP en tube cuivre compris élément d'étage, sortie de compteur, certificat gaz, robinet BS, lettrage, colliers… | Elément d' étage 5 piquages. | DN 52x54 | 536 | 3.5 | 468
Plomberie | GAZ | CONDUITE MONTANTE GAZ BP EN LYRE HORIZONTALE | Conduite montante gaz BP en tube cuivre compris élément d'étage, sortie de compteur, certificat gaz, robinet BS, lettrage, colliers… | Elément d' étage 5 piquages. | DN 81x85 | 537 | 4 | 840
Plomberie | GAZ | CONDUITE MONTANTE GAZ BP EN LYRE HORIZONTALE | Conduite montante gaz BP en tube cuivre compris élément d'étage, sortie de compteur, certificat gaz, robinet BS, lettrage, colliers… | Elément d' étage 6 piquages. | DN 33x35 | 538 | 4 | 512
Plomberie | GAZ | CONDUITE MONTANTE GAZ BP EN LYRE HORIZONTALE | Conduite montante gaz BP en tube cuivre compris élément d'étage, sortie de compteur, certificat gaz, robinet BS, lettrage, colliers… | Elément d' étage 6 piquages. | DN 52x54 | 539 | 4 | 549
Plomberie | GAZ | CONDUITE MONTANTE GAZ BP EN LYRE HORIZONTALE | Conduite montante gaz BP en tube cuivre compris élément d'étage, sortie de compteur, certificat gaz, robinet BS, lettrage, colliers… | Elément d' étage 6 piquages. | DN 81x85 | 540 | 4.5 | 922
Plomberie | GAZ | CONDUITE MONTANTE GAZ BP EN LYRE HORIZONTALE | Conduite montante gaz BP en tube cuivre compris élément d'étage, sortie de compteur, certificat gaz, robinet BS, lettrage, colliers… | Elément d' étage 7 piquages. | DN 33x35 | 541 | 4.5 | 581
Plomberie | GAZ | CONDUITE MONTANTE GAZ BP EN LYRE HORIZONTALE | Conduite montante gaz BP en tube cuivre compris élément d'étage, sortie de compteur, certificat gaz, robinet BS, lettrage, colliers… | Elément d' étage 7 piquages. | DN 52x54 | 542 | 4.5 | 620
Plomberie | GAZ | CONDUITE MONTANTE GAZ BP EN LYRE HORIZONTALE | Conduite montante gaz BP en tube cuivre compris élément d'étage, sortie de compteur, certificat gaz, robinet BS, lettrage, colliers… | Elément d' étage 7 piquages. | DN 81x85 | 543 | 5 | 992
Plomberie | GAZ | CONDUITE MONTANTE GAZ BP EN LYRE HORIZONTALE | Conduite montante gaz BP en tube cuivre compris élément d'étage, sortie de compteur, certificat gaz, robinet BS, lettrage, colliers… | Elément d' étage 8 piquages. | DN 33x35 | 544 | 5 | 661
Plomberie | GAZ | CONDUITE MONTANTE GAZ BP EN LYRE HORIZONTALE | Conduite montante gaz BP en tube cuivre compris élément d'étage, sortie de compteur, certificat gaz, robinet BS, lettrage, colliers… | Elément d' étage 8 piquages. | DN 52x54 | 545 | 5 | 701
Plomberie | GAZ | CONDUITE MONTANTE GAZ BP EN LYRE HORIZONTALE | Conduite montante gaz BP en tube cuivre compris élément d'étage, sortie de compteur, certificat gaz, robinet BS, lettrage, colliers… | Elément d' étage 8 piquages. | DN 81x85 | 546 | 5.5 | 1076
Plomberie | GAZ | CONDUITE MONTANTE GAZ BP EN LYRE HORIZONTALE | Conduite montante gaz BP en tube cuivre compris élément d'étage, sortie de compteur, certificat gaz, robinet BS, lettrage, colliers… | Pied de colonne Rob de barrage LRI 2013 + racc 750Cu | DN 26 | 547 | 2 | 78
Plomberie | GAZ | CONDUITE MONTANTE GAZ BP EN LYRE HORIZONTALE | Conduite montante gaz BP en tube cuivre compris élément d'étage, sortie de compteur, certificat gaz, robinet BS, lettrage, colliers… | Pied de colonne Rob de barrage LRI 2013 + racc 750Cu | DN 33 | 548 | 2.5 | 106
Plomberie | GAZ | CONDUITE MONTANTE GAZ BP EN LYRE HORIZONTALE | Conduite montante gaz BP en tube cuivre compris élément d'étage, sortie de compteur, certificat gaz, robinet BS, lettrage, colliers… | Pied de colonne Rob de barrage LRI 2013 + racc 750Cu | DN 50 | 549 | 3 | 230
Plomberie | GAZ | CONDUITE MONTANTE GAZ BP VERSION COMPTAGE | Conduite montante gaz BP en tube cuivre compris élément d'étage, sortie de compteur, certificat gaz, robinet BS, lettrage, colliers… | Elément d' étage sans piquage. | DN 26x28 | 550 | 0.75 | 42
Plomberie | GAZ | CONDUITE MONTANTE GAZ BP VERSION COMPTAGE | Conduite montante gaz BP en tube cuivre compris élément d'étage, sortie de compteur, certificat gaz, robinet BS, lettrage, colliers… | Elément d' étage sans piquage. | DN 33x35 | 551 | 0.75 | 55
Plomberie | GAZ | CONDUITE MONTANTE GAZ BP VERSION COMPTAGE | Conduite montante gaz BP en tube cuivre compris élément d'étage, sortie de compteur, certificat gaz, robinet BS, lettrage, colliers… | Elément d' étage sans piquage. | DN 52x54 | 552 | 1 | 95
Plomberie | GAZ | CONDUITE MONTANTE GAZ BP VERSION COMPTAGE | Conduite montante gaz BP en tube cuivre compris élément d'étage, sortie de compteur, certificat gaz, robinet BS, lettrage, colliers… | Elément d' étage sans piquage. | DN 81x85 | 553 | 1.5 | 480
Plomberie | GAZ | CONDUITE MONTANTE GAZ BP VERSION COMPTAGE | Conduite montante gaz BP en tube cuivre compris élément d'étage, sortie de compteur, certificat gaz, robinet BS, lettrage, colliers… | Elément d' étage 1 piquage. | DN 26x28 | 554 | 1.25 | 113
Plomberie | GAZ | CONDUITE MONTANTE GAZ BP VERSION COMPTAGE | Conduite montante gaz BP en tube cuivre compris élément d'étage, sortie de compteur, certificat gaz, robinet BS, lettrage, colliers… | Elément d' étage 1 piquage. | DN 33x35 | 555 | 1.5 | 126
Plomberie | GAZ | CONDUITE MONTANTE GAZ BP VERSION COMPTAGE | Conduite montante gaz BP en tube cuivre compris élément d'étage, sortie de compteur, certificat gaz, robinet BS, lettrage, colliers… | Elément d' étage 1 piquage. | DN 52x54 | 556 | 1.5 | 166
Plomberie | GAZ | CONDUITE MONTANTE GAZ BP VERSION COMPTAGE | Conduite montante gaz BP en tube cuivre compris élément d'étage, sortie de compteur, certificat gaz, robinet BS, lettrage, colliers… | Elément d' étage 1 piquage. | DN 81x85 | 557 | 2 | 553
Plomberie | GAZ | CONDUITE MONTANTE GAZ BP VERSION COMPTAGE | Conduite montante gaz BP en tube cuivre compris élément d'étage, sortie de compteur, certificat gaz, robinet BS, lettrage, colliers… | Elément d' étage 2 piquages. | DN 26x28 | 558 | 1.75 | 184
Plomberie | GAZ | CONDUITE MONTANTE GAZ BP VERSION COMPTAGE | Conduite montante gaz BP en tube cuivre compris élément d'étage, sortie de compteur, certificat gaz, robinet BS, lettrage, colliers… | Elément d' étage 2 piquages. | DN 33x35 | 559 | 2 | 197
Plomberie | GAZ | CONDUITE MONTANTE GAZ BP VERSION COMPTAGE | Conduite montante gaz BP en tube cuivre compris élément d'étage, sortie de compteur, certificat gaz, robinet BS, lettrage, colliers… | Elément d' étage 2 piquages. | DN 52x54 | 560 | 2 | 236
Plomberie | GAZ | CONDUITE MONTANTE GAZ BP VERSION COMPTAGE | Conduite montante gaz BP en tube cuivre compris élément d'étage, sortie de compteur, certificat gaz, robinet BS, lettrage, colliers… | Elément d' étage 2 piquages. | DN 81x85 | 561 | 2.5 | 625
Plomberie | GAZ | CONDUITE MONTANTE GAZ BP VERSION COMPTAGE | Conduite montante gaz BP en tube cuivre compris élément d'étage, sortie de compteur, certificat gaz, robinet BS, lettrage, colliers… | Elément d' étage 3 piquages. | DN 26x28 | 562 | 2.25 | 254
Plomberie | GAZ | CONDUITE MONTANTE GAZ BP VERSION COMPTAGE | Conduite montante gaz BP en tube cuivre compris élément d'étage, sortie de compteur, certificat gaz, robinet BS, lettrage, colliers… | Elément d' étage 3 piquages. | DN 33x35 | 563 | 2.5 | 267
Plomberie | GAZ | CONDUITE MONTANTE GAZ BP VERSION COMPTAGE | Conduite montante gaz BP en tube cuivre compris élément d'étage, sortie de compteur, certificat gaz, robinet BS, lettrage, colliers… | Elément d' étage 3 piquages. | DN 52x54 | 564 | 2.5 | 306
Plomberie | GAZ | CONDUITE MONTANTE GAZ BP VERSION COMPTAGE | Conduite montante gaz BP en tube cuivre compris élément d'étage, sortie de compteur, certificat gaz, robinet BS, lettrage, colliers… | Elément d' étage 3 piquages. | DN 81x85 | 565 | 3 | 697
Plomberie | GAZ | CONDUITE MONTANTE GAZ BP VERSION COMPTAGE | Conduite montante gaz BP en tube cuivre compris élément d'étage, sortie de compteur, certificat gaz, robinet BS, lettrage, colliers… | Elément d' étage 4 piquages. | DN 26x28 | 566 | 2.75 | 325
Plomberie | GAZ | CONDUITE MONTANTE GAZ BP VERSION COMPTAGE | Conduite montante gaz BP en tube cuivre compris élément d'étage, sortie de compteur, certificat gaz, robinet BS, lettrage, colliers… | Elément d' étage 4 piquages. | DN 33x35 | 567 | 3 | 338
Plomberie | GAZ | CONDUITE MONTANTE GAZ BP VERSION COMPTAGE | Conduite montante gaz BP en tube cuivre compris élément d'étage, sortie de compteur, certificat gaz, robinet BS, lettrage, colliers… | Elément d' étage 4 piquages. | DN 52x54 | 568 | 3 | 378
Plomberie | GAZ | CONDUITE MONTANTE GAZ BP VERSION COMPTAGE | Conduite montante gaz BP en tube cuivre compris élément d'étage, sortie de compteur, certificat gaz, robinet BS, lettrage, colliers… | Elément d' étage 4 piquages. | DN 81x85 | 569 | 3.5 | 768
Plomberie | GAZ | CONDUITE MONTANTE GAZ BP VERSION COMPTAGE | Conduite montante gaz BP en tube cuivre compris élément d'étage, sortie de compteur, certificat gaz, robinet BS, lettrage, colliers… | Elément d' étage 5 piquages. | DN 26x28 | 570 | 3.25 | 396
Plomberie | GAZ | CONDUITE MONTANTE GAZ BP VERSION COMPTAGE | Conduite montante gaz BP en tube cuivre compris élément d'étage, sortie de compteur, certificat gaz, robinet BS, lettrage, colliers… | Elément d' étage 5 piquages. | DN 33x35 | 571 | 3.5 | 408
Plomberie | GAZ | CONDUITE MONTANTE GAZ BP VERSION COMPTAGE | Conduite montante gaz BP en tube cuivre compris élément d'étage, sortie de compteur, certificat gaz, robinet BS, lettrage, colliers… | Elément d' étage 5 piquages. | DN 52x54 | 572 | 3.5 | 448
Plomberie | GAZ | CONDUITE MONTANTE GAZ BP VERSION COMPTAGE | Conduite montante gaz BP en tube cuivre compris élément d'étage, sortie de compteur, certificat gaz, robinet BS, lettrage, colliers… | Elément d' étage 5 piquages. | DN 81x85 | 573 | 4 | 840
Plomberie | GAZ | CONDUITE MONTANTE GAZ BP VERSION FORFAIT CUISINE | Conduite montante gaz BP en tube cuivre compris élément d'étage, sortie de compteur, certificat gaz, robinet BS, lettrage, colliers… | Elément d' étage sans piquage. | DN 26x28 | 574 | 0.75 | 42
Plomberie | GAZ | CONDUITE MONTANTE GAZ BP VERSION FORFAIT CUISINE | Conduite montante gaz BP en tube cuivre compris élément d'étage, sortie de compteur, certificat gaz, robinet BS, lettrage, colliers… | Elément d' étage sans piquage. | DN 33x35 | 575 | 0.75 | 55
Plomberie | GAZ | CONDUITE MONTANTE GAZ BP VERSION FORFAIT CUISINE | Conduite montante gaz BP en tube cuivre compris élément d'étage, sortie de compteur, certificat gaz, robinet BS, lettrage, colliers… | Elément d' étage 1 piquage. | DN 26x28 | 576 | 1 | 134
Plomberie | GAZ | CONDUITE MONTANTE GAZ BP VERSION FORFAIT CUISINE | Conduite montante gaz BP en tube cuivre compris élément d'étage, sortie de compteur, certificat gaz, robinet BS, lettrage, colliers… | Elément d' étage 1 piquage. | DN 33x35 | 577 | 1 | 142
Plomberie | GAZ | CONDUITE MONTANTE GAZ BP VERSION FORFAIT CUISINE | Conduite montante gaz BP en tube cuivre compris élément d'étage, sortie de compteur, certificat gaz, robinet BS, lettrage, colliers… | Elément d' étage 2 piquages. | DN 26x28 | 578 | 1.25 | 237
Plomberie | GAZ | CONDUITE MONTANTE GAZ BP VERSION FORFAIT CUISINE | Conduite montante gaz BP en tube cuivre compris élément d'étage, sortie de compteur, certificat gaz, robinet BS, lettrage, colliers… | Elément d' étage 2 piquages. | DN 33x35 | 579 | 1.25 | 246
Plomberie | GAZ | CONDUITE MONTANTE GAZ BP VERSION FORFAIT CUISINE | Conduite montante gaz BP en tube cuivre compris élément d'étage, sortie de compteur, certificat gaz, robinet BS, lettrage, colliers… | Elément d' étage 3 piquages. | DN 26x28 | 580 | 1.5 | 342
Plomberie | GAZ | CONDUITE MONTANTE GAZ BP VERSION FORFAIT CUISINE | Conduite montante gaz BP en tube cuivre compris élément d'étage, sortie de compteur, certificat gaz, robinet BS, lettrage, colliers… | Elément d' étage 3 piquages. | DN 33x35 | 581 | 1.5 | 350
Plomberie | GAZ | CONDUITE MONTANTE GAZ BP VERSION FORFAIT CUISINE | Conduite montante gaz BP en tube cuivre compris élément d'étage, sortie de compteur, certificat gaz, robinet BS, lettrage, colliers… | Elément d' étage 4 piquages. | DN 26x28 | 582 | 1.75 | 446
Plomberie | GAZ | CONDUITE MONTANTE GAZ BP VERSION FORFAIT CUISINE | Conduite montante gaz BP en tube cuivre compris élément d'étage, sortie de compteur, certificat gaz, robinet BS, lettrage, colliers… | Elément d' étage 4 piquages. | DN 33x35 | 583 | 1.75 | 454
Plomberie | GAZ | CONDUITE MONTANTE GAZ BP VERSION FORFAIT CUISINE | Conduite montante gaz BP en tube cuivre compris élément d'étage, sortie de compteur, certificat gaz, robinet BS, lettrage, colliers… | Elément d' étage 5 piquages. | DN 26x28 | 584 | 2 | 551
Plomberie | GAZ | CONDUITE MONTANTE GAZ BP VERSION FORFAIT CUISINE | Conduite montante gaz BP en tube cuivre compris élément d'étage, sortie de compteur, certificat gaz, robinet BS, lettrage, colliers… | Elément d' étage 5 piquages. | DN 33x35 | 585 | 2 | 560
Plomberie | GAZ | CONDUITE MONTANTE GAZ BP VERSION FORFAIT CUISINE | Conduite montante gaz BP en tube cuivre compris élément d'étage, sortie de compteur, certificat gaz, robinet BS, lettrage, colliers… | Elément d' étage 6 piquages. | DN 26x28 | 586 | 2.25 | 656
Plomberie | GAZ | CONDUITE MONTANTE GAZ BP VERSION FORFAIT CUISINE | Conduite montante gaz BP en tube cuivre compris élément d'étage, sortie de compteur, certificat gaz, robinet BS, lettrage, colliers… | Elément d' étage 6 piquages. | DN 33x35 | 587 | 2.25 | 664
Chauffage | TUYAUTERIES | Tube acier noir - RESEAU | (Compris 60% raccords, supports, 2 couches peinture anti-rouille et rebouchements) | Tarif 1 | DN15x21 | 588 | 0.4 | 3.1534
Chauffage | TUYAUTERIES | Tube acier noir - RESEAU | (Compris 60% raccords, supports, 2 couches peinture anti-rouille et rebouchements) | Tarif 1 | DN20x27 | 589 | 0.45 | 3.5408
Chauffage | TUYAUTERIES | Tube acier noir - RESEAU | (Compris 60% raccords, supports, 2 couches peinture anti-rouille et rebouchements) | Tarif 1 | DN26x34 | 590 | 0.5 | 5.2982
Chauffage | TUYAUTERIES | Tube acier noir - RESEAU | (Compris 60% raccords, supports, 2 couches peinture anti-rouille et rebouchements) | Tarif 1 | DN33x42 | 591 | 0.55 | 6.7066
Chauffage | TUYAUTERIES | Tube acier noir - RESEAU | (Compris 60% raccords, supports, 2 couches peinture anti-rouille et rebouchements) | Tarif 1 | DN40x49 | 592 | 0.6 | 7.5006
Chauffage | TUYAUTERIES | Tube acier noir - RESEAU | (Compris 60% raccords, supports, 2 couches peinture anti-rouille et rebouchements) | Tarif 1 | DN50x60 | 593 | 0.65 | 10.6054
Chauffage | TUYAUTERIES | Tube acier noir - RESEAU | (Compris 60% raccords, supports, 2 couches peinture anti-rouille et rebouchements) | Tarif 19 | DN70x76 | 594 | 0.8 | 13.848
Chauffage | TUYAUTERIES | Tube acier noir - RESEAU | (Compris 60% raccords, supports, 2 couches peinture anti-rouille et rebouchements) | Tarif 19 | DN82x89 | 595 | 1 | 17.7016
Chauffage | TUYAUTERIES | Tube acier noir - RESEAU | (Compris 60% raccords, supports, 2 couches peinture anti-rouille et rebouchements) | Tarif 19 | DN106x114 | 596 | 1.4 | 25.4472
Chauffage | TUYAUTERIES | Tube acier noir - RESEAU | (Compris 60% raccords, supports, 2 couches peinture anti-rouille et rebouchements) | Tarif 19 | DN139.7x4 | 597 | 1.6 | 34.3832
Chauffage | TUYAUTERIES | Tube acier noir - RESEAU | (Compris 60% raccords, supports, 2 couches peinture anti-rouille et rebouchements) | Tarif 19 | DN168.3x4.5 | 598 | 1.8 | 46.2986
Chauffage | TUYAUTERIES | Tube acier noir - RESEAU | (Compris 60% raccords, supports, 2 couches peinture anti-rouille et rebouchements) | Tarif 3 | DN15x21 | 599 | 0.4 | 4.939
Chauffage | TUYAUTERIES | Tube acier noir - RESEAU | (Compris 60% raccords, supports, 2 couches peinture anti-rouille et rebouchements) | Tarif 3 | DN20x27 | 600 | 0.45 | 5.8256
Chauffage | TUYAUTERIES | Tube acier noir - RESEAU | (Compris 60% raccords, supports, 2 couches peinture anti-rouille et rebouchements) | Tarif 3 | DN26x34 | 601 | 0.5 | 8.6006
Chauffage | TUYAUTERIES | Tube acier noir - RESEAU | (Compris 60% raccords, supports, 2 couches peinture anti-rouille et rebouchements) | Tarif 3 | DN33x42 | 602 | 0.55 | 10.2586
Chauffage | TUYAUTERIES | Tube acier noir - RESEAU | (Compris 60% raccords, supports, 2 couches peinture anti-rouille et rebouchements) | Tarif 3 | DN40x49 | 603 | 0.6 | 11.8014
Chauffage | TUYAUTERIES | Tube acier noir - RESEAU | (Compris 60% raccords, supports, 2 couches peinture anti-rouille et rebouchements) | Tarif 3 | DN50x60 | 604 | 0.65 | 15.3286
Chauffage | TUYAUTERIES | Tube acier noir - RESEAU | (Compris 60% raccords, supports, 2 couches peinture anti-rouille et rebouchements) | Tarif 10 | DN70x76 | 605 | 0.8 | 16.2864
Chauffage | TUYAUTERIES | Tube acier noir - RESEAU | (Compris 60% raccords, supports, 2 couches peinture anti-rouille et rebouchements) | Tarif 10 | DN82x89 | 606 | 1 | 19.9864
Chauffage | TUYAUTERIES | Tube acier noir - RESEAU | (Compris 60% raccords, supports, 2 couches peinture anti-rouille et rebouchements) | Tarif 10 | DN106x114 | 607 | 1.4 | 28.7496
Chauffage | TUYAUTERIES | Tube acier noir - RESEAU | (Compris 60% raccords, supports, 2 couches peinture anti-rouille et rebouchements) | Tarif 10 | DN139.7x4 | 608 | 1.6 | 42.2552
Chauffage | TUYAUTERIES | Tube acier noir - RESEAU | (Compris 60% raccords, supports, 2 couches peinture anti-rouille et rebouchements) | Tarif 10 | DN168.3x4.5 | 609 | 1.8 | 59.2394
Chauffage | TUYAUTERIES | Tube acier noir - RESEAU | (Compris 60% raccords, supports, 2 couches peinture anti-rouille et rebouchements) | Tarif 10 | DN219.1x5 | 610 | 2.2 | 110.5194
Chauffage | TUYAUTERIES | Tube acier noir - RESEAU | (Compris 60% raccords, supports, 2 couches peinture anti-rouille et rebouchements) | Tarif 10 | DN273x6.3 | 611 | 2.6 | 138.1868
Chauffage | TUYAUTERIES | Tube acier noir - RESEAU | (Compris 60% raccords, supports, 2 couches peinture anti-rouille et rebouchements) | Tarif 10 | DN323.9x7.1 | 612 | 3 | 198.9324
Chauffage | TUYAUTERIES | Tube acier noir - RESEAU | (Compris 60% raccords, supports, 2 couches peinture anti-rouille et rebouchements) | Tarif 10 | DN355.6x8 | 613 | 3.4 | 245.2712
Chauffage | TUYAUTERIES | Tube acier noir - RESEAU | (Compris 60% raccords, supports, 2 couches peinture anti-rouille et rebouchements) | Tarif 10 | DN419x10 | 614 | 3.8 | 335.4176
Chauffage | TUYAUTERIES | Tube acier noir - CHAUFFERIE | (Compris 80% raccords, supports, 2 couches peinture anti-rouille et rebouchements) | Tarif 1 | DN15x21 | 615 | 0.55 | 3.4942
Chauffage | TUYAUTERIES | Tube acier noir - CHAUFFERIE | (Compris 80% raccords, supports, 2 couches peinture anti-rouille et rebouchements) | Tarif 1 | DN20x27 | 616 | 0.6 | 3.9224
Chauffage | TUYAUTERIES | Tube acier noir - CHAUFFERIE | (Compris 80% raccords, supports, 2 couches peinture anti-rouille et rebouchements) | Tarif 1 | DN26x34 | 617 | 0.65 | 5.8766
Chauffage | TUYAUTERIES | Tube acier noir - CHAUFFERIE | (Compris 80% raccords, supports, 2 couches peinture anti-rouille et rebouchements) | Tarif 1 | DN33x42 | 618 | 0.7 | 7.4458
Chauffage | TUYAUTERIES | Tube acier noir - CHAUFFERIE | (Compris 80% raccords, supports, 2 couches peinture anti-rouille et rebouchements) | Tarif 1 | DN40x49 | 619 | 0.75 | 8.3238
Chauffage | TUYAUTERIES | Tube acier noir - CHAUFFERIE | (Compris 80% raccords, supports, 2 couches peinture anti-rouille et rebouchements) | Tarif 1 | DN50x60 | 620 | 0.85 | 11.7862
Chauffage | TUYAUTERIES | Tube acier noir - CHAUFFERIE | (Compris 80% raccords, supports, 2 couches peinture anti-rouille et rebouchements) | Tarif 19 | DN70x76 | 621 | 1.1 | 15.396
Chauffage | TUYAUTERIES | Tube acier noir - CHAUFFERIE | (Compris 80% raccords, supports, 2 couches peinture anti-rouille et rebouchements) | Tarif 19 | DN82x89 | 622 | 1.3 | 19.7008
Chauffage | TUYAUTERIES | Tube acier noir - CHAUFFERIE | (Compris 80% raccords, supports, 2 couches peinture anti-rouille et rebouchements) | Tarif 19 | DN106x114 | 623 | 1.9 | 28.3536
Chauffage | TUYAUTERIES | Tube acier noir - CHAUFFERIE | (Compris 80% raccords, supports, 2 couches peinture anti-rouille et rebouchements) | Tarif 19 | DN139.7x4 | 624 | 2.2 | 38.3456
Chauffage | TUYAUTERIES | Tube acier noir - CHAUFFERIE | (Compris 80% raccords, supports, 2 couches peinture anti-rouille et rebouchements) | Tarif 19 | DN168.3x4.5 | 625 | 3 | 51.6818
Chauffage | TUYAUTERIES | Tube acier noir - CHAUFFERIE | (Compris 80% raccords, supports, 2 couches peinture anti-rouille et rebouchements) | Tarif 3 | DN15x21 | 626 | 0.55 | 5.503
Chauffage | TUYAUTERIES | Tube acier noir - CHAUFFERIE | (Compris 80% raccords, supports, 2 couches peinture anti-rouille et rebouchements) | Tarif 3 | DN20x27 | 627 | 0.6 | 6.4928
Chauffage | TUYAUTERIES | Tube acier noir - CHAUFFERIE | (Compris 80% raccords, supports, 2 couches peinture anti-rouille et rebouchements) | Tarif 3 | DN26x34 | 628 | 0.65 | 9.5918
Chauffage | TUYAUTERIES | Tube acier noir - CHAUFFERIE | (Compris 80% raccords, supports, 2 couches peinture anti-rouille et rebouchements) | Tarif 3 | DN33x42 | 629 | 0.7 | 11.4418
Chauffage | TUYAUTERIES | Tube acier noir - CHAUFFERIE | (Compris 80% raccords, supports, 2 couches peinture anti-rouille et rebouchements) | Tarif 3 | DN40x49 | 630 | 0.75 | 13.1622
Chauffage | TUYAUTERIES | Tube acier noir - CHAUFFERIE | (Compris 80% raccords, supports, 2 couches peinture anti-rouille et rebouchements) | Tarif 3 | DN50x60 | 631 | 0.85 | 17.0998
Chauffage | TUYAUTERIES | Tube acier noir - CHAUFFERIE | (Compris 80% raccords, supports, 2 couches peinture anti-rouille et rebouchements) | Tarif 10 | DN70x76 | 632 | 1.1 | 18.1392
Chauffage | TUYAUTERIES | Tube acier noir - CHAUFFERIE | (Compris 80% raccords, supports, 2 couches peinture anti-rouille et rebouchements) | Tarif 10 | DN82x89 | 633 | 1.3 | 22.2712
Chauffage | TUYAUTERIES | Tube acier noir - CHAUFFERIE | (Compris 80% raccords, supports, 2 couches peinture anti-rouille et rebouchements) | Tarif 10 | DN106x114 | 634 | 1.9 | 32.0688
Chauffage | TUYAUTERIES | Tube acier noir - CHAUFFERIE | (Compris 80% raccords, supports, 2 couches peinture anti-rouille et rebouchements) | Tarif 10 | DN139.7x4 | 635 | 2.2 | 47.2016
Chauffage | TUYAUTERIES | Tube acier noir - CHAUFFERIE | (Compris 80% raccords, supports, 2 couches peinture anti-rouille et rebouchements) | Tarif 10 | DN168.3x4.5 | 636 | 3 | 66.2402
Chauffage | TUYAUTERIES | Tube acier noir - CHAUFFERIE | (Compris 80% raccords, supports, 2 couches peinture anti-rouille et rebouchements) | Tarif 10 | DN219.1x5 | 637 | 4 | 123.8082
Chauffage | TUYAUTERIES | Tube acier noir - CHAUFFERIE | (Compris 80% raccords, supports, 2 couches peinture anti-rouille et rebouchements) | Tarif 10 | DN273x6.3 | 638 | 5 | 154.8044
Chauffage | TUYAUTERIES | Tube acier noir - CHAUFFERIE | (Compris 80% raccords, supports, 2 couches peinture anti-rouille et rebouchements) | Tarif 10 | DN323.9x7.1 | 639 | 6 | 223.0212
Chauffage | TUYAUTERIES | Tube acier noir - CHAUFFERIE | (Compris 80% raccords, supports, 2 couches peinture anti-rouille et rebouchements) | Tarif 10 | DN355.6x8 | 640 | 7 | 275.0456
Chauffage | TUYAUTERIES | Tube acier noir - CHAUFFERIE | (Compris 80% raccords, supports, 2 couches peinture anti-rouille et rebouchements) | Tarif 10 | DN419x10 | 641 | 8 | 376.3688
Chauffage | TUYAUTERIES | Tube cuivre - CHAUFFERIE | (Compris 80% raccords, supports et rebouchements) | (Compris 80% raccords, supports et rebouchements) | DN10x12 | 642 | 0.5 | 2.6935
Chauffage | TUYAUTERIES | Tube cuivre - CHAUFFERIE | (Compris 80% raccords, supports et rebouchements) | (Compris 80% raccords, supports et rebouchements) | DN14x16 | 643 | 0.5 | 3.6439
Chauffage | TUYAUTERIES | Tube cuivre - CHAUFFERIE | (Compris 80% raccords, supports et rebouchements) | (Compris 80% raccords, supports et rebouchements) | DN16x18 | 644 | 0.5 | 4.1386
Chauffage | TUYAUTERIES | Tube cuivre - CHAUFFERIE | (Compris 80% raccords, supports et rebouchements) | (Compris 80% raccords, supports et rebouchements) | DN20x22 | 645 | 0.55 | 5.1257
Chauffage | TUYAUTERIES | Tube cuivre - CHAUFFERIE | (Compris 80% raccords, supports et rebouchements) | (Compris 80% raccords, supports et rebouchements) | DN26x28 | 646 | 0.6 | 6.6247
Chauffage | TUYAUTERIES | Tube cuivre - CHAUFFERIE | (Compris 80% raccords, supports et rebouchements) | (Compris 80% raccords, supports et rebouchements) | DN30x32 | 647 | 0.65 | 8.0374
Chauffage | TUYAUTERIES | Tube cuivre - CHAUFFERIE | (Compris 80% raccords, supports et rebouchements) | (Compris 80% raccords, supports et rebouchements) | DN40x42 | 648 | 0.7 | 10.6272
Chauffage | TUYAUTERIES | Tube cuivre - CHAUFFERIE | (Compris 80% raccords, supports et rebouchements) | (Compris 80% raccords, supports et rebouchements) | DN50x52 | 649 | 0.8 | 13.6447
Chauffage | TUYAUTERIES | Tube cuivre - CHAUFFERIE | (Compris 80% raccords, supports et rebouchements) | (Compris 80% raccords, supports et rebouchements) | DN52x54 | 650 | 1 | 14.0206
Chauffage | TUYAUTERIES | Tube cuivre - RESEAU | (Compris 50% raccords, supports et rebouchements) | (Compris 50% raccords, supports et rebouchements) | DN10x12 | 651 | 0.4 | 2.2446
Chauffage | TUYAUTERIES | Tube cuivre - RESEAU | (Compris 50% raccords, supports et rebouchements) | (Compris 50% raccords, supports et rebouchements) | DN14x16 | 652 | 0.4 | 3.0366
Chauffage | TUYAUTERIES | Tube cuivre - RESEAU | (Compris 50% raccords, supports et rebouchements) | (Compris 50% raccords, supports et rebouchements) | DN16x18 | 653 | 0.4 | 3.4488
Chauffage | TUYAUTERIES | Tube cuivre - RESEAU | (Compris 50% raccords, supports et rebouchements) | (Compris 50% raccords, supports et rebouchements) | DN20x22 | 654 | 0.45 | 4.2714
Chauffage | TUYAUTERIES | Tube cuivre - RESEAU | (Compris 50% raccords, supports et rebouchements) | (Compris 50% raccords, supports et rebouchements) | DN26x28 | 655 | 0.5 | 5.5206
Chauffage | TUYAUTERIES | Tube cuivre - RESEAU | (Compris 50% raccords, supports et rebouchements) | (Compris 50% raccords, supports et rebouchements) | DN30x32 | 656 | 0.55 | 6.6978
Chauffage | TUYAUTERIES | Tube cuivre - RESEAU | (Compris 50% raccords, supports et rebouchements) | (Compris 50% raccords, supports et rebouchements) | DN40x42 | 657 | 0.6 | 8.856
Chauffage | TUYAUTERIES | Tube cuivre - RESEAU | (Compris 50% raccords, supports et rebouchements) | (Compris 50% raccords, supports et rebouchements) | DN50x52 | 658 | 0.65 | 11.3706
Chauffage | TUYAUTERIES | Tube cuivre - RESEAU | (Compris 50% raccords, supports et rebouchements) | (Compris 50% raccords, supports et rebouchements) | DN52x54 | 659 | 0.8 | 11.6838
Chauffage | TUYAUTERIES | Tube KRYOCLIM - LOCAL TECHNIQUE (Barre 4ml) | (Compris 200% raccords, supports et rebouchements) | (Compris 200% raccords, supports et rebouchements) | DN15 (15.4x20) | 660 | 0.45 | 7.5676
Chauffage | TUYAUTERIES | Tube KRYOCLIM - LOCAL TECHNIQUE (Barre 4ml) | (Compris 200% raccords, supports et rebouchements) | (Compris 200% raccords, supports et rebouchements) | DN20 (20.4x25) | 661 | 0.5 | 9.3093
Chauffage | TUYAUTERIES | Tube KRYOCLIM - LOCAL TECHNIQUE (Barre 4ml) | (Compris 200% raccords, supports et rebouchements) | (Compris 200% raccords, supports et rebouchements) | DN25 (27.2x32) | 662 | 0.55 | 12.767
Chauffage | TUYAUTERIES | Tube KRYOCLIM - LOCAL TECHNIQUE (Barre 4ml) | (Compris 200% raccords, supports et rebouchements) | (Compris 200% raccords, supports et rebouchements) | DN32 (34x40) | 663 | 0.6 | 19.897
Chauffage | TUYAUTERIES | Tube KRYOCLIM - LOCAL TECHNIQUE (Barre 4ml) | (Compris 200% raccords, supports et rebouchements) | (Compris 200% raccords, supports et rebouchements) | DN40 (42.6x50) | 664 | 0.65 | 31.643
Chauffage | TUYAUTERIES | Tube KRYOCLIM - LOCAL TECHNIQUE (Barre 4ml) | (Compris 200% raccords, supports et rebouchements) | (Compris 200% raccords, supports et rebouchements) | DN50 (53.6x63) | 665 | 0.7 | 45.2423
Chauffage | TUYAUTERIES | Tube KRYOCLIM - LOCAL TECHNIQUE (Barre 4ml) | (Compris 200% raccords, supports et rebouchements) | (Compris 200% raccords, supports et rebouchements) | DN65 (63x75) | 666 | 0.8 | 72.6812
Chauffage | TUYAUTERIES | Tube KRYOCLIM - LOCAL TECHNIQUE (Barre 4ml) | (Compris 200% raccords, supports et rebouchements) | (Compris 200% raccords, supports et rebouchements) | DN80 (76.8x90) | 667 | 1 | 103.2002
Chauffage | TUYAUTERIES | Tube KRYOCLIM - LOCAL TECHNIQUE (Barre 4ml) | (Compris 200% raccords, supports et rebouchements) | (Compris 200% raccords, supports et rebouchements) | DN100 (93.8x110) | 668 | 1.3 | 143.389
Chauffage | TUYAUTERIES | Tube KRYOCLIM - RESEAU (Barre 4ml) | (Compris 100% raccords, supports et rebouchements) | (Compris 100% raccords, supports et rebouchements) | DN15 (15.4x20) | 669 | 0.35 | 5.045
Chauffage | TUYAUTERIES | Tube KRYOCLIM - RESEAU (Barre 4ml) | (Compris 100% raccords, supports et rebouchements) | (Compris 100% raccords, supports et rebouchements) | DN20 (20.4x25) | 670 | 0.4 | 6.2062
Chauffage | TUYAUTERIES | Tube KRYOCLIM - RESEAU (Barre 4ml) | (Compris 100% raccords, supports et rebouchements) | (Compris 100% raccords, supports et rebouchements) | DN25 (27.2x32) | 671 | 0.45 | 8.5114
Chauffage | TUYAUTERIES | Tube KRYOCLIM - RESEAU (Barre 4ml) | (Compris 100% raccords, supports et rebouchements) | (Compris 100% raccords, supports et rebouchements) | DN32 (34x40) | 672 | 0.5 | 13.2647
Chauffage | TUYAUTERIES | Tube KRYOCLIM - RESEAU (Barre 4ml) | (Compris 100% raccords, supports et rebouchements) | (Compris 100% raccords, supports et rebouchements) | DN40 (42.6x50) | 673 | 0.55 | 21.0954
Chauffage | TUYAUTERIES | Tube KRYOCLIM - RESEAU (Barre 4ml) | (Compris 100% raccords, supports et rebouchements) | (Compris 100% raccords, supports et rebouchements) | DN50 (53.6x63) | 674 | 0.6 | 30.1616
Chauffage | TUYAUTERIES | Tube KRYOCLIM - RESEAU (Barre 4ml) | (Compris 100% raccords, supports et rebouchements) | (Compris 100% raccords, supports et rebouchements) | DN65 (63x75) | 675 | 0.7 | 48.4541
Chauffage | TUYAUTERIES | Tube KRYOCLIM - RESEAU (Barre 4ml) | (Compris 100% raccords, supports et rebouchements) | (Compris 100% raccords, supports et rebouchements) | DN80 (76.8x90) | 676 | 0.9 | 68.8002
Chauffage | TUYAUTERIES | Tube KRYOCLIM - RESEAU (Barre 4ml) | (Compris 100% raccords, supports et rebouchements) | (Compris 100% raccords, supports et rebouchements) | DN100 (93.8x110) | 677 | 1.2 | 95.5926
Chauffage | TUYAUTERIES | Bouteille casse-pression en tube acier noir T.10 | 2 ml tube acier noir + 2 fonds bombés + divers 100% (pied support, piquage, peinture, soudure, etc) + 1 purgeur + 1 purge manuelle DN15 + 1 vidange DN50 + 1 manomètre | / | DN70x76 | 678 | 10 | 156.5069
Chauffage | TUYAUTERIES | Bouteille casse-pression en tube acier noir T.11 | 3 ml tube acier noir + 2 fonds bombés + divers 100% (pied support, piquage, peinture, soudure, etc) + 1 purgeur + 1 purge manuelle DN15 + 1 vidange DN50 + 1 manomètre | / | DN82x89 | 679 | 10 | 166.7482
Chauffage | TUYAUTERIES | Bouteille casse-pression en tube acier noir T.12 | 4 ml tube acier noir + 2 fonds bombés + divers 100% (pied support, piquage, peinture, soudure, etc) + 1 purgeur + 1 purge manuelle DN15 + 1 vidange DN50 + 1 manomètre | / | DN106x114 | 680 | 11 | 191.4336
Chauffage | TUYAUTERIES | Bouteille casse-pression en tube acier noir T.13 | 5 ml tube acier noir + 2 fonds bombés + divers 100% (pied support, piquage, peinture, soudure, etc) + 1 purgeur + 1 purge manuelle DN15 + 1 vidange DN50 + 1 manomètre | / | DN139.7x4 | 681 | 15 | 231.8112
Chauffage | TUYAUTERIES | Bouteille casse-pression en tube acier noir T.14 | 6 ml tube acier noir + 2 fonds bombés + divers 100% (pied support, piquage, peinture, soudure, etc) + 1 purgeur + 1 purge manuelle DN15 + 1 vidange DN50 + 1 manomètre | / | DN168.3x4.5 | 682 | 17 | 289.2576
Chauffage | TUYAUTERIES | Bouteille casse-pression en tube acier noir T.15 | 7 ml tube acier noir + 2 fonds bombés + divers 100% (pied support, piquage, peinture, soudure, etc) + 1 purgeur + 1 purge manuelle DN15 + 1 vidange DN50 + 1 manomètre | / | DN219.1x5 | 683 | 21 | 450.384
Chauffage | TUYAUTERIES | Bouteille casse-pression en tube acier noir T.16 | 8 ml tube acier noir + 2 fonds bombés + divers 100% (pied support, piquage, peinture, soudure, etc) + 1 purgeur + 1 purge manuelle DN15 + 1 vidange DN50 + 1 manomètre | / | DN273x6.3 | 684 | 25 | 572.256
Chauffage | TUYAUTERIES | Bouteille casse-pression en tube acier noir T.17 | 9 ml tube acier noir + 2 fonds bombés + divers 100% (pied support, piquage, peinture, soudure, etc) + 1 purgeur + 1 purge manuelle DN15 + 1 vidange DN50 + 1 manomètre | / | DN323.9x7.1 | 685 | 27 | 721.68
Chauffage | TUYAUTERIES | Bouteille casse-pression en tube acier noir T.18 | 10 ml tube acier noir + 2 fonds bombés + divers 100% (pied support, piquage, peinture, soudure, etc) + 1 purgeur + 1 purge manuelle DN15 + 1 vidange DN50 + 1 manomètre | / | DN355.6x8 | 686 | 32 | 941.376
Chauffage | TUYAUTERIES | Bouteille casse-pression en tube acier noir T.19 | 11 ml tube acier noir + 2 fonds bombés + divers 100% (pied support, piquage, peinture, soudure, etc) + 1 purgeur + 1 purge manuelle DN15 + 1 vidange DN50 + 1 manomètre | / | DN406x8.8 | 687 | 40 | 1328.496
Chauffage | TUYAUTERIES | 'Canalisation souple PER pré-isolé - L = 100ml - 1 tube (en tranch | Marque : Microflex | UNO | DN20 | 688 | 0.15 | 22.9515
Chauffage | TUYAUTERIES | 'Canalisation souple PER pré-isolé - L = 100ml - 1 tube (en tranch | Marque : Microflex | UNO | DN25 | 689 | 0.15 | 29.3007
Chauffage | TUYAUTERIES | 'Canalisation souple PER pré-isolé - L = 100ml - 1 tube (en tranch | Marque : Microflex | UNO | DN32 | 690 | 0.2 | 39.0962
Chauffage | TUYAUTERIES | 'Canalisation souple PER pré-isolé - L = 100ml - 1 tube (en tranch | Marque : Microflex | UNO | DN40 | 691 | 0.2 | 47.3545
Chauffage | TUYAUTERIES | 'Canalisation souple PER pré-isolé - L = 100ml - 1 tube (en tranch | Marque : Microflex | UNO | DN50 | 692 | 0.2 | 73.3662
Chauffage | TUYAUTERIES | 'Canalisation souple PER pré-isolé - L = 100ml - 1 tube (en tranch | Marque : Microflex | UNO | DN65 | 693 | 0.3 | 84.0054
Chauffage | TUYAUTERIES | 'Canalisation souple PER pré-isolé - L = 100ml - 1 tube (en tranch | Marque : Microflex | UNO | DN80 | 694 | 0.3 | 91.9562
Chauffage | TUYAUTERIES | 'Canalisation souple PER pré-isolé - L = 100ml - 1 tube (en tranch | Marque : Microflex | UNO | DN100 | 695 | 0.4 | 101.6015
Chauffage | TUYAUTERIES | Canalisation souple PER pré-isolé - L = 100ml - 2 tubes (en tranchée) | Marque : Microflex | DUO | DN20 | 696 | 0.2 | 41.0839
Chauffage | TUYAUTERIES | Canalisation souple PER pré-isolé - L = 100ml - 2 tubes (en tranchée) | Marque : Microflex | DUO | DN25 | 697 | 0.2 | 47.8907
Chauffage | TUYAUTERIES | Canalisation souple PER pré-isolé - L = 100ml - 2 tubes (en tranchée) | Marque : Microflex | DUO | DN32 | 698 | 0.25 | 59.8241
Chauffage | TUYAUTERIES | Canalisation souple PER pré-isolé - L = 100ml - 2 tubes (en tranchée) | Marque : Microflex | DUO | DN40 | 699 | 0.25 | 85.8358
Chauffage | TUYAUTERIES | Canalisation souple PER pré-isolé - L = 100ml - 2 tubes (en tranchée) | Marque : Microflex | DUO | DN50 | 700 | 0.25 | 96.2462
Chauffage | TUYAUTERIES | Raccord à bicone pour tube | Marque : Microflex | Marque : Microflex | DN15 | 701 | - | 16.6802
Chauffage | TUYAUTERIES | Raccord à bicone pour tube | Marque : Microflex | Marque : Microflex | DN20 | 702 | - | 13.9425
Chauffage | TUYAUTERIES | Raccord à bicone pour tube | Marque : Microflex | Marque : Microflex | DN25 | 703 | - | 16.0875
Chauffage | TUYAUTERIES | Raccord à bicone pour tube | Marque : Microflex | Marque : Microflex | DN32 | 704 | - | 18.2325
Chauffage | TUYAUTERIES | Raccord à bicone pour tube | Marque : Microflex | Marque : Microflex | DN40 | 705 | - | 28.2425
Chauffage | TUYAUTERIES | Raccord à bicone pour tube | Marque : Microflex | Marque : Microflex | DN50 | 706 | - | 46.1175
Chauffage | TUYAUTERIES | Raccord à bicone pour tube | Marque : Microflex | Marque : Microflex | DN65 | 707 | - | 57.2
Chauffage | TUYAUTERIES | Raccord à bicone pour tube | Marque : Microflex | Marque : Microflex | DN80 | 708 | - | 95.81
Chauffage | TUYAUTERIES | Raccord à bicone pour tube | Marque : Microflex | Marque : Microflex | DN100 | 709 | - | 119.405
Chauffage | TUYAUTERIES | Tube polyéthylène PE 80 pour le gaz | Couronne (50ml) | Couronne (50ml) | calibre 15 (14.0x20) | 710 | 0.2 | 1.1018
Chauffage | TUYAUTERIES | Tube polyéthylène PE 80 pour le gaz | Couronne (50ml) | Couronne (50ml) | calibre 25 (26.0x32) | 711 | 0.25 | 1.8125
Chauffage | TUYAUTERIES | Tube polyéthylène PE 80 pour le gaz | Couronne (50ml) | Couronne (50ml) | calibre 32 (32.6x40) | 712 | 0.25 | 2.8569
Chauffage | TUYAUTERIES | Tube polyéthylène PE 80 pour le gaz | Couronne (50ml) | Couronne (50ml) | calibre 50 (51.4x63) | 713 | 0.3 | 6.8712
Chauffage | TUYAUTERIES | Barre (6ml) | Compris manchon électrosoudable | Compris manchon électrosoudable | calibre 80 (73.6x90) | 714 | 0.85 | 16.6802
Chauffage | TUYAUTERIES | Barre (6ml) | Compris manchon électrosoudable | Compris manchon électrosoudable | calibre 100 (90x110) | 715 | 1.2 | 22.9912
Chauffage | TUYAUTERIES | Barre (6ml) | Compris manchon électrosoudable | Compris manchon électrosoudable | calibre 100 A (102.2x125) | 716 | 1.4 | 30.536
Chauffage | TUYAUTERIES | Barre (6ml) | Compris manchon électrosoudable | Compris manchon électrosoudable | calibre 150 (130.8x160) | 717 | 1.55 | 49.3877
Chauffage | TUYAUTERIES | Barre (6ml) | Compris manchon électrosoudable | Compris manchon électrosoudable | calibre 200 (177.2x200) | 718 | 1.9 | 53.1147
Chauffage | TUYAUTERIES | Manchon PE-PE | Manchon PE-PE | Manchon PE-PE | calibre 15 (14.0x20) | 719 | - | 20.2939
Chauffage | TUYAUTERIES | Manchon PE-PE | Manchon PE-PE | Manchon PE-PE | calibre 25 (26.0x32) | 720 | - | 27.1327
Chauffage | TUYAUTERIES | Manchon PE-PE | Manchon PE-PE | Manchon PE-PE | calibre 32 (32.6x40) | 721 | - | 60.4369
Chauffage | TUYAUTERIES | Manchon PE-PE | Manchon PE-PE | Manchon PE-PE | calibre 50 (51.4x63) | 722 | - | 257.6682
Chauffage | TUYAUTERIES | Raccord PE - acier à souder | Raccord PE - acier à souder | Raccord PE - acier à souder | calibre 15 (14.0x20) | 723 | - | 16.9047
Chauffage | TUYAUTERIES | Raccord PE - acier à souder | Raccord PE - acier à souder | Raccord PE - acier à souder | calibre 25 (26.0x32) | 724 | - | 30.4541
Chauffage | TUYAUTERIES | Raccord PE - acier à souder | Raccord PE - acier à souder | Raccord PE - acier à souder | calibre 32 (32.6x40) | 725 | - | 42.6689
Chauffage | TUYAUTERIES | Raccord PE - acier à souder | Raccord PE - acier à souder | Raccord PE - acier à souder | calibre 50 (51.4x63) | 726 | - | 230.0265
Chauffage | TUYAUTERIES | Raccord PE - acier à souder | Raccord PE - acier à souder | Raccord PE - acier à souder | calibre 80 (73.6x90) | 727 | - | 320.6196
Chauffage | TUYAUTERIES | Raccord PE - acier à souder | Raccord PE - acier à souder | Raccord PE - acier à souder | calibre 100 (90x110) | 728 | - | 525.8019
Chauffage | TUYAUTERIES | Raccord PE - acier à souder | Raccord PE - acier à souder | Raccord PE - acier à souder | calibre 100 A (102.2x125) | 729 | - | 647.6785
Chauffage | ROBINETTERIE CH | Union fonte | 341 m/f noir | LRI | DN15 | 730 | - | 1.7568
Chauffage | ROBINETTERIE CH | Union fonte | 342 m/f noir | LRI | DN20 | 731 | - | 2.16
Chauffage | ROBINETTERIE CH | Union fonte | 343 m/f noir | LRI | DN25 | 732 | - | 2.6784
Chauffage | ROBINETTERIE CH | Union fonte | 344 m/f noir | LRI | DN32 | 733 | - | 4.2624
Chauffage | ROBINETTERIE CH | Union fonte | 345 m/f noir | LRI | DN40 | 734 | - | 5.3856
Chauffage | ROBINETTERIE CH | Union fonte | 346 m/f noir | LRI | DN50 | 735 | - | 8.4672
Chauffage | ROBINETTERIE CH | Union fonte | 341 m/f galva | LRI | DN15 | 736 | - | 2.1888
Chauffage | ROBINETTERIE CH | Union fonte | 342 m/f galva | LRI | DN20 | 737 | - | 2.7072
Chauffage | ROBINETTERIE CH | Union fonte | 343 m/f galva | LRI | DN25 | 738 | - | 3.312
Chauffage | ROBINETTERIE CH | Union fonte | 344 m/f galva | LRI | DN32 | 739 | - | 5.2992
Chauffage | ROBINETTERIE CH | Union fonte | 345 m/f galva | LRI | DN40 | 740 | - | 6.768
Chauffage | ROBINETTERIE CH | Union fonte | 346 m/f galva | LRI | DN50 | 741 | - | 10.5696
Chauffage | ROBINETTERIE CH | Equipement acier noir pour vanne | EVBS | LRI - N°9237 | DN50 | 742 | - | 20.46
Chauffage | ROBINETTERIE CH | Equipement acier noir pour vanne | EVBS | LRI - N°9237 | DN65 | 743 | - | 23.46
Chauffage | ROBINETTERIE CH | Equipement acier noir pour vanne | EVBS | LRI - N°9237 | DN80 | 744 | - | 32.4
Chauffage | ROBINETTERIE CH | Equipement acier noir pour vanne | EVBS | LRI - N°9237 | DN100 | 745 | - | 36
Chauffage | ROBINETTERIE CH | Equipement acier noir pour vanne | EVBS | LRI - N°9237 | DN125 | 746 | - | 46.8
Chauffage | ROBINETTERIE CH | Equipement acier noir pour vanne | EVBS | LRI - N°9237 | DN150 | 747 | - | 60.6
Chauffage | ROBINETTERIE CH | Equipement acier noir pour vanne | EVBS | LRI - N°9237 | DN200 | 748 | - | 84
Chauffage | ROBINETTERIE CH | Equipement acier noir pour vanne | EVBS | LRI - N°9237 | DN250 | 749 | - | 126
Chauffage | ROBINETTERIE CH | Equipement acier noir pour vanne | EVBS | LRI - N°9237 | DN300 | 750 | - | 146.4
Chauffage | ROBINETTERIE CH | Equipement PN10/16 acier noir | LRI - N°8237 | LRI - N°8237 | DN40 | 751 | - | 16.752
Chauffage | ROBINETTERIE CH | Equipement PN10/16 acier noir | LRI - N°8237 | LRI - N°8237 | DN50 | 752 | - | 19.776
Chauffage | ROBINETTERIE CH | Equipement PN10/16 acier noir | LRI - N°8237 | LRI - N°8237 | DN65 | 753 | - | 22.464
Chauffage | ROBINETTERIE CH | Equipement PN10/16 acier noir | LRI - N°8237 | LRI - N°8237 | DN80 | 754 | - | 30.72
Chauffage | ROBINETTERIE CH | Equipement PN10/16 acier noir | LRI - N°8237 | LRI - N°8237 | DN100 | 755 | - | 34.56
Chauffage | ROBINETTERIE CH | Equipement PN10/16 acier noir | LRI - N°8237 | LRI - N°8237 | DN125 | 756 | - | 43.2
Chauffage | ROBINETTERIE CH | Equipement PN10/16 acier noir | LRI - N°8237 | LRI - N°8237 | DN150 | 757 | - | 56.64
Chauffage | ROBINETTERIE CH | Equipement PN10/16 acier noir | LRI - N°8237 | LRI - N°8237 | DN200 | 758 | - | 85.92
Chauffage | ROBINETTERIE CH | Equipement PN10/16 acier noir | LRI - N°8237 | LRI - N°8237 | DN250 | 759 | - | 154.08
Chauffage | ROBINETTERIE CH | Equipement PN10/16 acier noir | LRI - N°8237 | LRI - N°8237 | DN300 | 760 | - | 193.92
Chauffage | ROBINETTERIE CH | Equipement PN10/16 acier noir | LRI - N°8237 | LRI - N°8237 | DN350 | 761 | - | 336
Chauffage | ROBINETTERIE CH | Equipement PN10/16 acier noir | LRI - N°8237 | LRI - N°8237 | DN400 | 762 | - | 504
Chauffage | ROBINETTERIE CH | Robinet à boisseau sphérique | taraudé PN25/40 | LRI - N°3781 + union noir | DN15 | 763 | 0.25 | 4.8348
Chauffage | ROBINETTERIE CH | Robinet à boisseau sphérique | taraudé PN25/40 | LRI - N°3781 + union noir | DN20 | 764 | 0.25 | 6.534
Chauffage | ROBINETTERIE CH | Robinet à boisseau sphérique | taraudé PN25/40 | LRI - N°3781 + union noir | DN25 | 765 | 0.25 | 9.0504
Chauffage | ROBINETTERIE CH | Robinet à boisseau sphérique | taraudé PN25/40 | LRI - N°3781 + union noir | DN32 | 766 | 0.5 | 15.0084
Chauffage | ROBINETTERIE CH | Robinet à boisseau sphérique | taraudé PN25/40 | LRI - N°3781 + union noir | DN40 | 767 | 0.5 | 20.7216
Chauffage | ROBINETTERIE CH | Robinet à boisseau sphérique | taraudé PN25/40 | LRI - N°3781 + union noir | DN50 | 768 | 0.5 | 31.2552
Chauffage | ROBINETTERIE CH | Robinet à boisseau sphérique | avec purgeur PN25/40 | LRI - N°3778 + union noir | DN15 | 769 | 0.25 | 7.4196
Chauffage | ROBINETTERIE CH | Robinet à boisseau sphérique | avec purgeur PN25/40 | LRI - N°3778 + union noir | DN20 | 770 | 0.25 | 9.7884
Chauffage | ROBINETTERIE CH | Robinet à boisseau sphérique | avec purgeur PN25/40 | LRI - N°3778 + union noir | DN25 | 771 | 0.25 | 13.4892
Chauffage | ROBINETTERIE CH | Robinet à boisseau sphérique | avec purgeur PN25/40 | LRI - N°3778 + union noir | DN32 | 772 | 0.5 | 20.502
Chauffage | ROBINETTERIE CH | Robinet à boisseau sphérique | avec purgeur PN25/40 | LRI - N°3778 + union noir | DN40 | 773 | 0.5 | 29.2536
Chauffage | ROBINETTERIE CH | Robinet à boisseau sphérique | avec purgeur PN25/40 | LRI - N°3778 + union noir | DN50 | 774 | 0.5 | 46.8432
Chauffage | ROBINETTERIE CH | Vanne papillon | EUROVALVE - à brides - PN16 | LRI - Type: EVBLS 88 + Equip. Acier noir pour EVBS | DN50 | 775 | 1.5 | 111.54
Chauffage | ROBINETTERIE CH | Vanne papillon | EUROVALVE - à brides - PN16 | LRI - Type: EVBLS 88 + Equip. Acier noir pour EVBS | DN65 | 776 | 2 | 115.86
Chauffage | ROBINETTERIE CH | Vanne papillon | EUROVALVE - à brides - PN16 | LRI - Type: EVBLS 88 + Equip. Acier noir pour EVBS | DN80 | 777 | 2.5 | 132.72
Chauffage | ROBINETTERIE CH | Vanne papillon | EUROVALVE - à brides - PN16 | LRI - Type: EVBLS 88 + Equip. Acier noir pour EVBS | DN100 | 778 | 3 | 154.8
Chauffage | ROBINETTERIE CH | Vanne papillon | EUROVALVE - à brides - PN16 | LRI - Type: EVBLS 88 + Equip. Acier noir pour EVBS | DN125 | 779 | 3.5 | 199.26
Chauffage | ROBINETTERIE CH | Vanne papillon | EUROVALVE - à brides - PN16 | LRI - Type: EVBLS 88 + Equip. Acier noir pour EVBS | DN150 | 780 | 4 | 229.56
Chauffage | ROBINETTERIE CH | Vanne papillon | EUROVALVE - à brides - PN16 | LRI - Type: EVBLS 88 + Equip. Acier noir pour EVBS | DN200 | 781 | 5 | 383.64
Chauffage | ROBINETTERIE CH | Vanne papillon | EUROVALVE - à brides - PN16 | LRI - Type: EVBLS 88 + Equip. Acier noir pour EVBS | DN250 | 782 | 6 | 819
Chauffage | ROBINETTERIE CH | Vanne papillon | EUROVALVE - à brides - PN16 | LRI - Type: EVBLS 88 + Equip. Acier noir pour EVBS | DN300 | 783 | 8 | 1004.4
Chauffage | ROBINETTERIE CH | Filtre à tamis inox | taraudé PN16 | LRI - N°388 + union noir | DN15 | 784 | 0.25 | 4.9728
Chauffage | ROBINETTERIE CH | Filtre à tamis inox | taraudé PN16 | LRI - N°388 + union noir | DN20 | 785 | 0.25 | 6.624
Chauffage | ROBINETTERIE CH | Filtre à tamis inox | taraudé PN16 | LRI - N°388 + union noir | DN25 | 786 | 0.25 | 9.0144
Chauffage | ROBINETTERIE CH | Filtre à tamis inox | taraudé PN16 | LRI - N°388 + union noir | DN32 | 787 | 0.5 | 14.4864
Chauffage | ROBINETTERIE CH | Filtre à tamis inox | taraudé PN16 | LRI - N°388 + union noir | DN40 | 788 | 0.5 | 19.0656
Chauffage | ROBINETTERIE CH | Filtre à tamis inox | taraudé PN16 | LRI - N°388 + union noir | DN50 | 789 | 0.5 | 29.7792
Chauffage | ROBINETTERIE CH | Filtre à tamis inox | à brides - PN16 - corps fonte | LRI - N°392 + Equipement PN10/16 acier noir | DN65 | 790 | 2 | 63.264
Chauffage | ROBINETTERIE CH | Filtre à tamis inox | à brides - PN16 - corps fonte | LRI - N°392 + Equipement PN10/16 acier noir | DN80 | 791 | 2.5 | 79.2
Chauffage | ROBINETTERIE CH | Filtre à tamis inox | à brides - PN16 - corps fonte | LRI - N°392 + Equipement PN10/16 acier noir | DN100 | 792 | 3 | 99.84
Chauffage | ROBINETTERIE CH | Filtre à tamis inox | à brides - PN16 - corps fonte | LRI - N°392 + Equipement PN10/16 acier noir | DN125 | 793 | 3.5 | 146.88
Chauffage | ROBINETTERIE CH | Filtre à tamis inox | à brides - PN16 - corps fonte | LRI - N°392 + Equipement PN10/16 acier noir | DN150 | 794 | 4 | 198.72
Chauffage | ROBINETTERIE CH | Filtre à tamis inox | à brides - PN16 - corps fonte | LRI - N°392 + Equipement PN10/16 acier noir | DN200 | 795 | 5 | 330.72
Chauffage | ROBINETTERIE CH | Filtre à tamis inox | à brides - PN16 - corps fonte | LRI - N°392 + Equipement PN10/16 acier noir | DN250 | 796 | 6 | 811.68
Chauffage | ROBINETTERIE CH | Filtre à tamis inox | à brides - PN16 - corps fonte | LRI - N°392 + Equipement PN10/16 acier noir | DN300 | 797 | 8 | 942.72
Chauffage | ROBINETTERIE CH | Filtre à tamis inox | avec robinet de rinçage - taraudé PN16 | LRI - N°387 + union noir | DN15 | 798 | 0.25 | 10.0128
Chauffage | ROBINETTERIE CH | Filtre à tamis inox | avec robinet de rinçage - taraudé PN16 | LRI - N°387 + union noir | DN20 | 799 | 0.25 | 11.088
Chauffage | ROBINETTERIE CH | Filtre à tamis inox | avec robinet de rinçage - taraudé PN16 | LRI - N°387 + union noir | DN25 | 800 | 0.25 | 14.0544
Chauffage | ROBINETTERIE CH | Filtre à tamis inox | avec robinet de rinçage - taraudé PN16 | LRI - N°387 + union noir | DN32 | 801 | 0.5 | 20.1984
Chauffage | ROBINETTERIE CH | Filtre à tamis inox | avec robinet de rinçage - taraudé PN16 | LRI - N°387 + union noir | DN40 | 802 | 0.5 | 25.9296
Chauffage | ROBINETTERIE CH | Filtre à tamis inox | avec robinet de rinçage - taraudé PN16 | LRI - N°387 + union noir | DN50 | 803 | 0.5 | 42.5472
Chauffage | ROBINETTERIE CH | Filtre à tamis inox | avec robinet de rinçage - à brides PN16 | LRI - N°391 + Equipement PN10/16 acier noir | DN65 | 804 | 2 | 66.624
Chauffage | ROBINETTERIE CH | Filtre à tamis inox | avec robinet de rinçage - à brides PN16 | LRI - N°391 + Equipement PN10/16 acier noir | DN80 | 805 | 2.5 | 82.56
Chauffage | ROBINETTERIE CH | Filtre à tamis inox | avec robinet de rinçage - à brides PN16 | LRI - N°391 + Equipement PN10/16 acier noir | DN100 | 806 | 3 | 103.2
Chauffage | ROBINETTERIE CH | Filtre à tamis inox | avec robinet de rinçage - à brides PN16 | LRI - N°391 + Equipement PN10/16 acier noir | DN125 | 807 | 3.5 | 150.24
Chauffage | ROBINETTERIE CH | Filtre à tamis inox | avec robinet de rinçage - à brides PN16 | LRI - N°391 + Equipement PN10/16 acier noir | DN150 | 808 | 4 | 202.08
Chauffage | ROBINETTERIE CH | Filtre à tamis inox | avec robinet de rinçage - à brides PN16 | LRI - N°391 + Equipement PN10/16 acier noir | DN200 | 809 | 5 | 324.48
Chauffage | ROBINETTERIE CH | Filtre à tamis inox | avec robinet de rinçage - à brides PN16 | LRI - N°391 + Equipement PN10/16 acier noir | DN250 | 810 | 6 | 811.68
Chauffage | ROBINETTERIE CH | Filtre à tamis inox | avec robinet de rinçage - à brides PN16 | LRI - N°391 + Equipement PN10/16 acier noir | DN300 | 811 | 8 | 947.52
Chauffage | ROBINETTERIE CH | Clapet de non retour | toutes positions - taraudé - PN16 | LRI - N°203 + union noir | DN15 | 812 | 0.25 | 4.5408
Chauffage | ROBINETTERIE CH | Clapet de non retour | toutes positions - taraudé - PN16 | LRI - N°203 + union noir | DN20 | 813 | 0.25 | 5.808
Chauffage | ROBINETTERIE CH | Clapet de non retour | toutes positions - taraudé - PN16 | LRI - N°203 + union noir | DN25 | 814 | 0.25 | 7.5264
Chauffage | ROBINETTERIE CH | Clapet de non retour | toutes positions - taraudé - PN16 | LRI - N°203 + union noir | DN32 | 815 | 0.5 | 11.8464
Chauffage | ROBINETTERIE CH | Clapet de non retour | toutes positions - taraudé - PN16 | LRI - N°203 + union noir | DN40 | 816 | 0.5 | 14.8896
Chauffage | ROBINETTERIE CH | Clapet de non retour | toutes positions - taraudé - PN16 | LRI - N°203 + union noir | DN50 | 817 | 0.5 | 22.7712
Chauffage | ROBINETTERIE CH | Clapet de non retour | sandwich - PN16 | LRI - N°210 | DN65 | 818 | 2 | 53.244
Chauffage | ROBINETTERIE CH | Clapet de non retour | sandwich - PN16 | LRI - N°210 | DN80 | 819 | 2.5 | 65.28
Chauffage | ROBINETTERIE CH | Clapet de non retour | sandwich - PN16 | LRI - N°210 | DN100 | 820 | 3 | 72.9
Chauffage | ROBINETTERIE CH | Clapet de non retour | sandwich - PN16 | LRI - N°210 | DN125 | 821 | 3.5 | 88.02
Chauffage | ROBINETTERIE CH | Clapet de non retour | sandwich - PN16 | LRI - N°210 | DN150 | 822 | 4 | 119.28
Chauffage | ROBINETTERIE CH | Clapet de non retour | sandwich - PN16 | LRI - N°210 | DN200 | 823 | 5 | 211.2
Chauffage | ROBINETTERIE CH | Clapet de non retour | sandwich - PN16 | LRI - N°210 | DN250 | 824 | 6 | 367.92
Chauffage | ROBINETTERIE CH | Clapet de non retour | sandwich - PN16 | LRI - N°210 | DN300 | 825 | 8 | 496.32
Chauffage | ROBINETTERIE CH | Robinet à soupape | Corps et chapeau bronze - taraudé | LRI - N°155 + union noir | DN15 | 826 | 0.25 | 10.6668
Chauffage | ROBINETTERIE CH | Robinet à soupape | Corps et chapeau bronze - taraudé | LRI - N°155 + union noir | DN20 | 827 | 0.25 | 13.446
Chauffage | ROBINETTERIE CH | Robinet à soupape | Corps et chapeau bronze - taraudé | LRI - N°155 + union noir | DN25 | 828 | 0.25 | 18.2544
Chauffage | ROBINETTERIE CH | Robinet à soupape | Corps et chapeau bronze - taraudé | LRI - N°155 + union noir | DN32 | 829 | 0.5 | 31.1244
Chauffage | ROBINETTERIE CH | Robinet à soupape | Corps et chapeau bronze - taraudé | LRI - N°155 + union noir | DN40 | 830 | 0.5 | 46.3056
Chauffage | ROBINETTERIE CH | Robinet à soupape | Corps et chapeau bronze - taraudé | LRI - N°155 + union noir | DN50 | 831 | 0.5 | 59.2872
Chauffage | ROBINETTERIE CH | Robinet à soupape | Fonte - siège et tige inox - à brides | LRI N°175+ Equipement PN10/16 | DN65 | 832 | 2 | 95.064
Chauffage | ROBINETTERIE CH | Robinet à soupape | Fonte - siège et tige inox - à brides | LRI N°175+ Equipement PN10/16 | DN80 | 833 | 2.5 | 138.3
Chauffage | ROBINETTERIE CH | Robinet à soupape | Fonte - siège et tige inox - à brides | LRI N°175+ Equipement PN10/16 | DN100 | 834 | 3 | 176.46
Chauffage | ROBINETTERIE CH | Robinet à soupape | Fonte - siège et tige inox - à brides | LRI N°175+ Equipement PN10/16 | DN125 | 835 | 3.5 | 241.86
Chauffage | ROBINETTERIE CH | Robinet à soupape | Fonte - siège et tige inox - à brides | LRI N°175+ Equipement PN10/16 | DN150 | 836 | 4 | 326.58
Chauffage | ROBINETTERIE CH | Robinet à soupape | Fonte - siège et tige inox - à brides | LRI N°175+ Equipement PN10/16 | DN200 | 837 | 5 | 574.32
Chauffage | ROBINETTERIE CH | Robinet à soupape | Fonte - siège et tige inox - à brides | LRI N°175+ Equipement PN10/16 | DN250 | 838 | 6 | 1322.28
Chauffage | ROBINETTERIE CH | Robinet à soupape | Fonte - siège et tige inox - à brides | LRI N°175+ Equipement PN10/16 | DN300 | 839 | 8 | 2008.92
Chauffage | ROBINETTERIE CH | Manchon antivibratoire | taraudé | LRI - N°334 | DN20 | 840 | 0.25 | 21.8016
Chauffage | ROBINETTERIE CH | Manchon antivibratoire | taraudé | LRI - N°334 | DN25 | 841 | 0.25 | 22.0896
Chauffage | ROBINETTERIE CH | Manchon antivibratoire | taraudé | LRI - N°334 | DN32 | 842 | 0.5 | 30.3552
Chauffage | ROBINETTERIE CH | Manchon antivibratoire | taraudé | LRI - N°334 | DN40 | 843 | 0.5 | 34.7616
Chauffage | ROBINETTERIE CH | Manchon antivibratoire | taraudé | LRI - N°334 | DN50 | 844 | 0.5 | 44.7552
Chauffage | ROBINETTERIE CH | Manchon antivibratoire | à brides | LRI - N°333 | DN65 | 845 | 2 | 65.088
Chauffage | ROBINETTERIE CH | Manchon antivibratoire | à brides | LRI - N°333 | DN80 | 846 | 2.5 | 75.648
Chauffage | ROBINETTERIE CH | Manchon antivibratoire | à brides | LRI - N°333 | DN100 | 847 | 3 | 91.008
Chauffage | ROBINETTERIE CH | Manchon antivibratoire | à brides | LRI - N°333 | DN125 | 848 | 3.5 | 125.568
Chauffage | ROBINETTERIE CH | Manchon antivibratoire | à brides | LRI - N°333 | DN150 | 849 | 4 | 152.832
Chauffage | ROBINETTERIE CH | Manchon antivibratoire | à brides | LRI - N°333 | DN200 | 850 | 5 | 261.024
Chauffage | ROBINETTERIE CH | Manchon antivibratoire | à brides | LRI - N°333 | DN250 | 851 | 6 | 404.064
Chauffage | ROBINETTERIE CH | Manchon antivibratoire | à brides | LRI - N°333 | DN300 | 852 | 8 | 510.72
Chauffage | ROBINETTERIE CH | Robinet pied de colonne | isolement et réglage - taraudé | LRI - STABIFLO - N°810 + union noir | DN15 | 853 | 0.25 | 39.0168
Chauffage | ROBINETTERIE CH | Robinet pied de colonne | isolement et réglage - taraudé | LRI - STABIFLO - N°810 + union noir | DN20 | 854 | 0.25 | 39.42
Chauffage | ROBINETTERIE CH | Robinet pied de colonne | isolement et réglage - taraudé | LRI - STABIFLO - N°810 + union noir | DN25 | 855 | 0.25 | 46.9584
Chauffage | ROBINETTERIE CH | Robinet pied de colonne | isolement et réglage - taraudé | LRI - STABIFLO - N°810 + union noir | DN32 | 856 | 0.5 | 59.8824
Chauffage | ROBINETTERIE CH | Robinet pied de colonne | isolement et réglage - taraudé | LRI - STABIFLO - N°810 + union noir | DN40 | 857 | 0.5 | 84.2256
Chauffage | ROBINETTERIE CH | Robinet pied de colonne | isolement et réglage - taraudé | LRI - STABIFLO - N°810 + union noir | DN50 | 858 | 0.5 | 99.1872
Chauffage | ROBINETTERIE CH | Robinet pied de colonne | isolement et réglage - à brides | LRI - STABIFLO - N°810 + Équipement PN10/16 acier noir | DN65 | 859 | 2 | 303.264
Chauffage | ROBINETTERIE CH | Robinet pied de colonne | isolement et réglage - à brides | LRI - STABIFLO - N°810 + Équipement PN10/16 acier noir | DN80 | 860 | 2.5 | 419.52
Chauffage | ROBINETTERIE CH | Robinet pied de colonne | isolement et réglage - à brides | LRI - STABIFLO - N°810 + Équipement PN10/16 acier noir | DN100 | 861 | 3 | 633.96
Chauffage | ROBINETTERIE CH | Robinet pied de colonne | isolement et réglage - à brides | LRI - STABIFLO - N°810 + Équipement PN10/16 acier noir | DN125 | 862 | 3.5 | 939.6
Chauffage | ROBINETTERIE CH | Robinet pied de colonne | isolement et réglage - à brides | LRI - STABIFLO - N°810 + Équipement PN10/16 acier noir | DN150 | 863 | 4 | 1320.24
Chauffage | ROBINETTERIE CH | Robinet pied de colonne | isolement et réglage - à brides | LRI - STABIFLO - N°810 + Équipement PN10/16 acier noir | DN200 | 864 | 5 | 2785.92
Chauffage | ROBINETTERIE CH | Robinet pied de colonne | isolement et réglage - à brides | LRI - STABIFLO - N°810 + Équipement PN10/16 acier noir | DN250 | 865 | 6 | 4258.08
Chauffage | ROBINETTERIE CH | Robinet pied de colonne | isolement et réglage - à brides | LRI - STABIFLO - N°810 + Équipement PN10/16 acier noir | DN300 | 866 | 8 | 5971.92
Chauffage | ROBINETTERIE CH | Mesureur universel de débit à microprocesseur | Lecture directe du débit (pour vanne TA, Oventrop, etc) | LRI - n°815 | - | 867 | - | 5676
Chauffage | ROBINETTERIE CH | Robinet pied de colonne | isolement, réglage et vidange - taraudé | Marque TA - Type STAD + union noir | DN15 | 868 | 0.25 | 36.1308
Chauffage | ROBINETTERIE CH | Robinet pied de colonne | isolement, réglage et vidange - taraudé | Marque TA - Type STAD + union noir | DN20 | 869 | 0.25 | 39.543
Chauffage | ROBINETTERIE CH | Robinet pied de colonne | isolement, réglage et vidange - taraudé | Marque TA - Type STAD + union noir | DN25 | 870 | 0.25 | 46.3344
Chauffage | ROBINETTERIE CH | Robinet pied de colonne | isolement, réglage et vidange - taraudé | Marque TA - Type STAD + union noir | DN32 | 871 | 0.5 | 58.1184
Chauffage | ROBINETTERIE CH | Robinet pied de colonne | isolement, réglage et vidange - taraudé | Marque TA - Type STAD + union noir | DN40 | 872 | 0.5 | 71.2776
Chauffage | ROBINETTERIE CH | Robinet pied de colonne | isolement, réglage et vidange - taraudé | Marque TA - Type STAD + union noir | DN50 | 873 | 0.5 | 91.8012
Chauffage | ROBINETTERIE CH | Robinet pied de colonne | isolement et réglage - à brides | Marque TA - Type STAF + Équipement PN10/16 acier noir | DN65 | 874 | 2 | 240.54
Chauffage | ROBINETTERIE CH | Robinet pied de colonne | isolement et réglage - à brides | Marque TA - Type STAF + Équipement PN10/16 acier noir | DN80 | 875 | 2.5 | 418.014
Chauffage | ROBINETTERIE CH | Robinet pied de colonne | isolement et réglage - à brides | Marque TA - Type STAF + Équipement PN10/16 acier noir | DN100 | 876 | 3 | 587.808
Chauffage | ROBINETTERIE CH | Robinet pied de colonne | isolement et réglage - à brides | Marque TA - Type STAF + Équipement PN10/16 acier noir | DN125 | 877 | 3.5 | 908.16
Chauffage | ROBINETTERIE CH | Robinet pied de colonne | isolement et réglage - à brides | Marque TA - Type STAF + Équipement PN10/16 acier noir | DN150 | 878 | 4 | 1239.84
Chauffage | ROBINETTERIE CH | Robinet pied de colonne | isolement et réglage - à brides | Marque TA - Type STAF + Équipement PN10/16 acier noir | DN200 | 879 | 5 | 2593.08
Chauffage | ROBINETTERIE CH | Robinet pied de colonne | isolement et réglage - à brides | Marque TA - Type STAF + Équipement PN10/16 acier noir | DN250 | 880 | 6 | 3259.98
Chauffage | ROBINETTERIE CH | Robinet pied de colonne | isolement et réglage - à brides | Marque TA - Type STAF + Équipement PN10/16 acier noir | DN300 | 881 | 8 | 6415.92
Chauffage | ROBINETTERIE CH | Soupape de pression différentielle | taraudé | Marque: TA - Type: BPV + union noir | DN15 - Débit maxi: 1m3/h | 882 | 0.25 | 42.4368
Chauffage | ROBINETTERIE CH | Soupape de pression différentielle | taraudé | Marque: TA - Type: BPV + union noir | DN20 - Débit maxi: 2m3/h | 883 | 0.25 | 52.11
Chauffage | ROBINETTERIE CH | Soupape de pression différentielle | taraudé | Marque: TA - Type: BPV + union noir | DN25 - Débit maxi: 4m3/h | 884 | 0.25 | 80.7984
Chauffage | ROBINETTERIE CH | Soupape de pression différentielle | taraudé | Marque: TA - Type: BPV + union noir | DN32 - Débit maxi: 8m3/h | 885 | 0.5 | 108.9324
Chauffage | ROBINETTERIE CH | Vanne automotrice | SINGER avec pilote 3 PB - à brides | LRI - N°1161B + Équipement PN10/16 acier noir | DN40 | 886 | 1.5 | 1270.752
Chauffage | ROBINETTERIE CH | Vanne automotrice | SINGER avec pilote 3 PB - à brides | LRI - N°1161B + Équipement PN10/16 acier noir | DN50 | 887 | 1.5 | 1319.976
Chauffage | ROBINETTERIE CH | Vanne automotrice | SINGER avec pilote 3 PB - à brides | LRI - N°1161B + Équipement PN10/16 acier noir | DN65 | 888 | 2 | 1632.864
Chauffage | ROBINETTERIE CH | Vanne automotrice | SINGER avec pilote 3 PB - à brides | LRI - N°1161B + Équipement PN10/16 acier noir | DN80 | 889 | 2.5 | 1753.32
Chauffage | ROBINETTERIE CH | Vanne automotrice | SINGER avec pilote 3 PB - à brides | LRI - N°1161B + Équipement PN10/16 acier noir | DN100 | 890 | 3 | 2555.76
Chauffage | ROBINETTERIE CH | Vanne automotrice | SINGER avec pilote 3 PB - à brides | LRI - N°1161B + Équipement PN10/16 acier noir | DN150 | 891 | 4 | 3620.64
Chauffage | ROBINETTERIE CH | Vanne automotrice | SINGER avec pilote 3 PB - à brides | LRI - N°1161B + Équipement PN10/16 acier noir | DN200 | 892 | 5 | 6553.92
Chauffage | ROBINETTERIE CH | Régulateur de pression différentielle | Marque : TA | KitSTAP : vanne de mesure de débit (STAD/STAF) sur le départ et régulateur DP sur le retour (STAP) | DN15 | 893 | 0.5 | 147.9636
Chauffage | ROBINETTERIE CH | Régulateur de pression différentielle | Marque : TA | KitSTAP : vanne de mesure de débit (STAD/STAF) sur le départ et régulateur DP sur le retour (STAP) | DN20 | 894 | 0.5 | 162.99
Chauffage | ROBINETTERIE CH | Régulateur de pression différentielle | Marque : TA | KitSTAP : vanne de mesure de débit (STAD/STAF) sur le départ et régulateur DP sur le retour (STAP) | DN25 | 895 | 0.5 | 182.2968
Chauffage | ROBINETTERIE CH | Régulateur de pression différentielle | Marque : TA | KitSTAP : vanne de mesure de débit (STAD/STAF) sur le départ et régulateur DP sur le retour (STAP) | DN32 | 896 | 1 | 222.2748
Chauffage | ROBINETTERIE CH | Régulateur de pression différentielle | Marque : TA | KitSTAP : vanne de mesure de débit (STAD/STAF) sur le départ et régulateur DP sur le retour (STAP) | DN40 | 897 | 1 | 272.5812
Chauffage | ROBINETTERIE CH | Régulateur de pression différentielle | Marque : TA | KitSTAP : vanne de mesure de débit (STAD/STAF) sur le départ et régulateur DP sur le retour (STAP) | DN50 | 898 | 1 | 344.8944
Chauffage | ROBINETTERIE CH | Régulateur de pression différentielle | Marque : TA | KitSTAP : vanne de mesure de débit (STAD/STAF) sur le départ et régulateur DP sur le retour (STAP) | DN65 | 899 | 4 | 1214.658
Chauffage | ROBINETTERIE CH | Régulateur de pression différentielle | Marque : TA | KitSTAP : vanne de mesure de débit (STAD/STAF) sur le départ et régulateur DP sur le retour (STAP) | DN80 | 900 | 5 | 1567.59
Chauffage | ROBINETTERIE CH | Régulateur de pression différentielle | Marque : TA | KitSTAP : vanne de mesure de débit (STAD/STAF) sur le départ et régulateur DP sur le retour (STAP) | DN100 | 901 | 6 | 1905.66
Chauffage | ROBINETTERIE CH | Séparateur d'air (nu) | Modèle en fonte - taraudé | NRI - N°430 + union noir + purgeur auto + purge manuelle DN15 | DN25 | 902 | 0.75 | 63.27
Chauffage | ROBINETTERIE CH | Séparateur d'air (nu) | Modèle en fonte - taraudé | NRI - N°430 + union noir + purgeur auto + purge manuelle DN15 | DN32 | 903 | 1 | 70.134
Chauffage | ROBINETTERIE CH | Séparateur d'air (nu) | Modèle en fonte - taraudé | NRI - N°430 + union noir + purgeur auto + purge manuelle DN15 | DN40 | 904 | 1 | 73.2372
Chauffage | ROBINETTERIE CH | Séparateur d'air (nu) | Modèle en fonte - taraudé | NRI - N°430 + union noir + purgeur auto + purge manuelle DN15 | DN50 | 905 | 1 | 97.4388
Chauffage | ROBINETTERIE CH | Séparateur d'air (nu) | Modèle acier - à souder | LRI - N°434 + purgeur auto + purge manuelle DN15 | DN65 | 906 | 2.5 | 150.3516
Chauffage | ROBINETTERIE CH | Séparateur d'air (nu) | Modèle acier - à souder | LRI - N°434 + purgeur auto + purge manuelle DN15 | DN80 | 907 | 3 | 150.3516
Chauffage | ROBINETTERIE CH | Séparateur d'air (nu) | Modèle acier - à souder | LRI - N°434 + purgeur auto + purge manuelle DN15 | DN100 | 908 | 3.5 | 206.4516
Chauffage | ROBINETTERIE CH | Séparateur d'air (nu) | Modèle acier - à souder | LRI - N°434 + purgeur auto + purge manuelle DN15 | DN125 | 909 | 4 | 257.9316
Chauffage | ROBINETTERIE CH | Séparateur d'air (nu) | Modèle acier - à souder | LRI - N°434 + purgeur auto + purge manuelle DN15 | DN150 | 910 | 4.5 | 260.5716
Chauffage | ROBINETTERIE CH | Séparateur d'air (nu) | Modèle acier - à brides | LRI - N°435 + Équipement PN10/16 acier noir + purge auto + purge manuelle DN 15 | DN200 | 911 | 5.5 | 1028.2716
Chauffage | ROBINETTERIE CH | Séparateur d'air (nu) | Modèle acier - à brides | LRI - N°435 + Équipement PN10/16 acier noir + purge auto + purge manuelle DN 16 | DN250 | 912 | 6.5 | 1268.0316
Chauffage | ROBINETTERIE CH | Séparateur d'air FLAMCO | Type: FLEXAIR Équipé d'un purgeur d'air | LRI - N°423 | DN25 | 913 | 0.75 | 211.2
Chauffage | ROBINETTERIE CH | Séparateur d'air FLAMCO | Type: FLEXAIR Équipé d'un purgeur d'air | LRI - N°423 | DN32 | 914 | 1 | 231.66
Chauffage | ROBINETTERIE CH | Séparateur d'air FLAMCO | Type: FLEXAIR Équipé d'un purgeur d'air | LRI - N°423 | DN40 | 915 | 1 | 255.42
Chauffage | ROBINETTERIE CH | Séparateur d'air FLAMCO | Type: FLEXAIR Équipé d'un purgeur d'air | LRI - N°423 | DN50 | 916 | 1 | 273.9
Chauffage | ROBINETTERIE CH | Séparateur d'air FLAMCO | Type: FLEXAIR Équipé d'un purgeur d'air | LRI - N°423 | DN65 | 917 | 2.5 | 528
Chauffage | ROBINETTERIE CH | Séparateur d'air FLAMCO | Type: FLEXAIR Équipé d'un purgeur d'air | LRI - N°423 | DN80 | 918 | 3 | 613.8
Chauffage | ROBINETTERIE CH | Séparateur d'air FLAMCO | Type: FLEXAIR Équipé d'un purgeur d'air | LRI - N°423 | DN100 | 919 | 3.5 | 1115.4
Chauffage | ROBINETTERIE CH | Séparateur d'air FLAMCO | Type: FLEXAIR Équipé d'un purgeur d'air | LRI - N°423 | DN125 | 920 | 4 | 1346.4
Chauffage | ROBINETTERIE CH | Séparateur d'air FLAMCO | Type: FLEXAIR Équipé d'un purgeur d'air | LRI - N°423 | DN150 | 921 | 4.5 | 1425.6
Chauffage | ROBINETTERIE CH | Pot à boue en ligne | acier noir - à souder | LRI - N°437 N + robinet de vidange DN26 | DN32 | 922 | 0.75 | 128.5872
Chauffage | ROBINETTERIE CH | Pot à boue en ligne | acier noir - à souder | LRI - N°437 N + robinet de vidange DN26 | DN50 | 923 | 0.75 | 128.5872
Chauffage | ROBINETTERIE CH | Pot à boue en ligne | acier noir - à souder | LRI - N°437 N + robinet de vidange DN26 | DN65 | 924 | 2.5 | 164.8872
Chauffage | ROBINETTERIE CH | Pot à boue en ligne | acier noir - à souder | LRI - N°437 N + robinet de vidange DN26 | DN80 | 925 | 3 | 164.8872
Chauffage | ROBINETTERIE CH | Pot à boue en ligne | acier noir - à souder | LRI - N°437 N + robinet de vidange DN26 | DN100 | 926 | 3.5 | 164.8872
Chauffage | ROBINETTERIE CH | Pot à boue en ligne | acier noir - à souder | LRI - N°437 N + robinet de vidange DN26 | DN125 | 927 | 4 | 236.1672
Chauffage | ROBINETTERIE CH | Pot à boue en ligne | acier noir - à souder | LRI - N°437 N + robinet de vidange DN26 | DN150 | 928 | 4.5 | 236.1672
Chauffage | ROBINETTERIE CH | Flexible pour eau chauffage | L = 500mm | LRI - N°3650 | DN15 | 929 | 0.1 | 5.184
Chauffage | ROBINETTERIE CH | Flexible pour eau chauffage | L = 500mm | LRI - N°3650 | DN20 | 930 | 0.1 | 8.964
Chauffage | ROBINETTERIE CH | Flexible pour eau chauffage | L = 500mm | LRI - N°3650 | DN25 | 931 | 0.1 | 8.964
Chauffage | ROBINETTERIE CH | Flexible pour eau chauffage | L = 500mm | LRI - N°3650 | DN32 | 932 | 0.1 | 23.544
Chauffage | ROBINETTERIE CH | Flexible pour eau glacée avec calo 13mm | L = 500mm | LRI - N°3652 | DN15 | 933 | 0.1 | 10.53
Chauffage | ROBINETTERIE CH | Flexible pour eau glacée avec calo 13mm | L = 500mm | LRI - N°3652 | DN20 | 934 | 0.1 | 15.39
Chauffage | ROBINETTERIE CH | Flexible pour eau glacée avec calo 13mm | L = 500mm | LRI - N°3652 | DN25 | 935 | 0.1 | 19.062
Chauffage | ROBINETTERIE CH | Flexible pour eau glacée avec calo 13mm | L = 500mm | LRI - N°3652 | DN32 | 936 | 0.1 | 34.56
Chauffage | COMPTEURS DE CALORIES | Compteur d'énergie thermique pour logement | Marque: SAPPEL | Type: SETAS DN15 compris taxe de poinçonnage | 1.5 m3/h | 937 | 1 | 163.2
Chauffage | COMPTEURS DE CALORIES | Compteur d'énergie thermique pour chaufferie | Marque ICM - N°1756 - Taraudé | Compris intégrateur, mesureur, sondes avec doigt de gant + union noir | DN15 - Débit de pointe: 1.5m3/h | 938 | 1.5 | 562.7568
Chauffage | COMPTEURS DE CALORIES | Compteur d'énergie thermique pour chaufferie | Marque ICM - N°1756 - Taraudé | Compris intégrateur, mesureur, sondes avec doigt de gant + union noir | DN20 - Débit de pointe: 2.5m3/h | 939 | 1.5 | 582.96
Chauffage | COMPTEURS DE CALORIES | Compteur d'énergie thermique pour chaufferie | Marque ICM - N°1756 - Taraudé | Compris intégrateur, mesureur, sondes avec doigt de gant + union noir | DN25 - Débit de pointe: 3.5m3/h | 940 | 1.5 | 834.2784
Chauffage | COMPTEURS DE CALORIES | Compteur d'énergie thermique pour chaufferie | Marque ICM - N°1756 - Taraudé | Compris intégrateur, mesureur, sondes avec doigt de gant + union noir | DN32 - Débit de pointe: 6m3/h | 941 | 1.75 | 835.8624
Chauffage | COMPTEURS DE CALORIES | Compteur d'énergie thermique pour chaufferie | Marque ICM - N°1756 - Taraudé | Compris intégrateur, mesureur, sondes avec doigt de gant + union noir | DN40 - Débit de pointe: 10m3/h | 942 | 1.75 | 1021.7856
Chauffage | COMPTEURS DE CALORIES | Compteur d'énergie thermique pour chaufferie | Marque ICM - N°1750C- à brides | Compris intégrateur, mesureur, sondes avec doigt de gant + Équipement PN10 16 acier noir | DN50 - Débit de pointe: 15m3/h | 943 | 3 | 1385.976
Chauffage | COMPTEURS DE CALORIES | Compteur d'énergie thermique pour chaufferie | Marque ICM - N°1750C- à brides | Compris intégrateur, mesureur, sondes avec doigt de gant + Équipement PN10 16 acier noir | DN65 - Débit de pointe: 25m3/h | 944 | 3.5 | 1652.664
Chauffage | COMPTEURS DE CALORIES | Compteur d'énergie thermique pour chaufferie | Marque ICM - N°1750C- à brides | Compris intégrateur, mesureur, sondes avec doigt de gant + Équipement PN10 16 acier noir | DN80 - Débit de pointe: 40m3/h | 945 | 4 | 1766.52
Chauffage | COMPTEURS DE CALORIES | Compteur d'énergie thermique pour chaufferie | Marque ICM - N°1750C- à brides | Compris intégrateur, mesureur, sondes avec doigt de gant + Équipement PN10 16 acier noir | DN100 - Débit de pointe: 60m3/h | 946 | 4.5 | 1902.36
Chauffage | COMPTEURS DE CALORIES | Compteur d'énergie thermique pour chaufferie | Marque ICM - N°1750C- à brides | Compris intégrateur, mesureur, sondes avec doigt de gant + Équipement PN10 16 acier noir | DN125 - Débit de pointe: 85m3/h | 947 | 5 | 1996.8
Chauffage | COMPTEURS DE CALORIES | Compteur d'énergie thermique pour chaufferie | Marque ICM - N°1750C- à brides | Compris intégrateur, mesureur, sondes avec doigt de gant + Équipement PN10 16 acier noir | DN150 - Débit de pointe: 150m3/h | 948 | 5.5 | 2247.84
Chauffage | COMPTEURS DE CALORIES | Compteur d'énergie thermique pour chaufferie | Marque ICM - N°1750C- à brides | Compris intégrateur, mesureur, sondes avec doigt de gant + Équipement PN10 16 acier noir | DN200 - Débit de pointe: 250m3/h | 949 | 6.5 | 2409.12
Chauffage | COMPTEURS DE CALORIES | Compteur d'énergie thermique pour chaufferie | Marque ICM - N°1750C- à brides | Compris intégrateur, mesureur, sondes avec doigt de gant + Équipement PN10 16 acier noir | DN250 - Débit de pointe: 400m3/h | 950 | 7.5 | 2635.68
Chauffage | DISTRIBUTION CHAUFFAGE | Tube PER en dalle | compris fourreau et raccords | Distributions bitube | 13x16 | 951 | 0.15 | 2.748
Chauffage | DISTRIBUTION CHAUFFAGE | Tube PER en dalle | compris fourreau et raccords | Distributions bitube | 16x20 | 952 | 0.15 | 3.66
Chauffage | DISTRIBUTION CHAUFFAGE | Tube cuivre en dalle | compris fourreau et raccords | Distributions bitube | 14x16 | 953 | 0.15 | 3.0708
Chauffage | DISTRIBUTION CHAUFFAGE | Tube cuivre en dalle | compris fourreau et raccords | Distributions bitube | 20x22 | 954 | 0.15 | 4.296
Chauffage | DISTRIBUTION CHAUFFAGE | Tube PER en dalle | compris fourreau et raccords | Distributions monotube | 13x16 | 955 | 0.2 | 2.748
Chauffage | DISTRIBUTION CHAUFFAGE | Tube PER en dalle | compris fourreau et raccords | Distributions monotube | 16x20 | 956 | 0.2 | 3.66
Chauffage | DISTRIBUTION CHAUFFAGE | Tube cuivre en dalle | compris fourreau et raccords | Distributions monotube | 14x16 | 957 | 0.2 | 3.0708
Chauffage | DISTRIBUTION CHAUFFAGE | Tube cuivre en dalle | compris fourreau et raccords | Distributions monotube | 20x22 | 958 | 0.2 | 4.296
Chauffage | DISTRIBUTION CHAUFFAGE | Nourrice chauffage (A+R) | Marque : GIACOMINI | Réf : R551 DN20 (compris pot de terminaison, support, purgeur et vidange) | 2 dérivations | 959 | 1 | 36.8712
Chauffage | DISTRIBUTION CHAUFFAGE | Nourrice chauffage (A+R) | Marque : GIACOMINI | Réf : R551 DN20 (compris pot de terminaison, support, purgeur et vidange) | 3 dérivations | 960 | 1 | 40.428
Chauffage | DISTRIBUTION CHAUFFAGE | Nourrice chauffage (A+R) | Marque : GIACOMINI | Réf : R551 DN20 (compris pot de terminaison, support, purgeur et vidange) | 4 dérivations | 961 | 1 | 43.9848
Chauffage | DISTRIBUTION CHAUFFAGE | Nourrice chauffage (A+R) | Marque : GIACOMINI | Réf : R551 DN20 (compris pot de terminaison, support, purgeur et vidange) | 5 dérivations | 962 | 1 | 48.0312
Chauffage | DISTRIBUTION CHAUFFAGE | Nourrice chauffage (A+R) | Marque : GIACOMINI | Réf : R551 DN20 (compris pot de terminaison, support, purgeur et vidange) | 6 dérivations | 963 | 1 | 51.732
Chauffage | DISTRIBUTION CHAUFFAGE | Nourrice chauffage (A+R) | Marque : GIACOMINI | Réf : R551 DN20 (compris pot de terminaison, support, purgeur et vidange) | 7 dérivations | 964 | 1 | 55.2456
Chauffage | DISTRIBUTION CHAUFFAGE | Nourrice chauffage (A+R) | Marque : GIACOMINI | Réf : R551 DN20 (compris pot de terminaison, support, purgeur et vidange) | 8 dérivations | 965 | 1 | 58.8312
Chauffage | DISTRIBUTION CHAUFFAGE | Nourrice chauffage (A+R) | Marque : GIACOMINI | Réf. R585 DN20 (avec robinet d'arrêt incorporé) | 2 dérivations | 966 | 1 | 61.2792
Chauffage | DISTRIBUTION CHAUFFAGE | Nourrice chauffage (A+R) | Marque : GIACOMINI | Réf. R585 DN20 (avec robinet d'arrêt incorporé) | 3 dérivations | 967 | 1 | 75.6504
Chauffage | DISTRIBUTION CHAUFFAGE | Nourrice chauffage (A+R) | Marque : GIACOMINI | Réf. R585 DN20 (avec robinet d'arrêt incorporé) | 4 dérivations | 968 | 1 | 88.7832
Chauffage | DISTRIBUTION CHAUFFAGE | Nourrice chauffage (A+R) | Marque : GIACOMINI | Réf. R585 DN20 (avec robinet d'arrêt incorporé) | 5 dérivations | 969 | 1 | 102.348
Chauffage | DISTRIBUTION CHAUFFAGE | Nourrice chauffage (A+R) | Marque : GIACOMINI | Réf. R585 DN20 (avec robinet d'arrêt incorporé) | 6 dérivations | 970 | 1 | 116.2584
Chauffage | DISTRIBUTION CHAUFFAGE | Nourrice chauffage (A+R) | Marque : GIACOMINI | Réf. R585 DN20 (avec robinet d'arrêt incorporé) | 7 dérivations | 971 | 1 | 129.7656
Chauffage | DISTRIBUTION CHAUFFAGE | Nourrice chauffage (A+R) | Marque : GIACOMINI | Réf. R585 DN20 (avec robinet d'arrêt incorporé) | 8 dérivations | 972 | 1 | 142.8264
Chauffage | DISTRIBUTION CHAUFFAGE | Coffret plastique pour nourrice | Marque : GIACOMINI | R595 A | 1 à 5 départs | 973 | 0.5 | 21.3552
Chauffage | DISTRIBUTION CHAUFFAGE | Coffret plastique pour nourrice | Marque : GIACOMINI | R595 B | 6 à 9 départs | 974 | 0.5 | 26.892
Chauffage | DISTRIBUTION CHAUFFAGE | Coffret plastique pour nourrice | Marque : GIACOMINI | R595 C | 10 à 14 départs | 975 | 0.5 | 33.0912
Chauffage | DISTRIBUTION CHAUFFAGE | Sortie de chappe (A+R) | Marque: ACOME | Code 523 214 | / | 976 | - | 4.0176
Chauffage | DISTRIBUTION CHAUFFAGE | Rosace double d'habillage pour sortie de chappe | Marque: ACOME | Code 523 208 | / | 977 | - | 0.8784
Chauffage | DISTRIBUTION CHAUFFAGE | Module thermique d'appartement (CIC) | Marque: SALMSON | Type: MODULSON-A | Avec 1 circulateur simple, 1 robinet d'isolement et 1 robinet de réglage en amont | 978 | 2 | 216
Chauffage | DISTRIBUTION CHAUFFAGE | Vanne motorisée pour départ logement | Marque: TELESTAT COMPACT | Réf: 308 - droit | DN15 | 979 | 0.25 | 59.4
Chauffage | DISTRIBUTION CHAUFFAGE | Vanne motorisée pour départ logement | Marque: TELESTAT COMPACT | Réf: 308 - droit | DN20 | 980 | 0.25 | 64.02
Chauffage | DISTRIBUTION CHAUFFAGE | Vanne de régulation et de pré-réglage avec mesure de débit (CIC) | Marque: TA | Compris vanne TBV C 15L FF et moteur thermique 230V NF câble 1m | / | 981 | 0.25 | 55.62
Chauffage | DISTRIBUTION CHAUFFAGE | Vanne de réglage et d'isolement à affichage direct du débit | Marque: LRI | Réf: 804 | DN15 | 982 | 0.25 | 44.22
Chauffage | DISTRIBUTION CHAUFFAGE | Thermostat d'ambiance journalier | Alimentation secteur ou piles | Marque : EBERLE | INSTAT + R1 | 983 | 0.25 | 48
Chauffage | DISTRIBUTION CHAUFFAGE | Thermostat d'ambiance hebdomadaire | Alimentation secteur ou piles | Marque : EBERLE | INSTAT + R7 | 984 | 0.25 | 48
Chauffage | DIVERS CHAUFFAGE | Soupape de sécurité | Modèle SYR | LRI - N°177 | DN20 | 985 | 0.5 | 40.2
Chauffage | DIVERS CHAUFFAGE | Soupape de sécurité | Modèle SYR | LRI - N°177 | DN25 | 986 | 0.5 | 64.2
Chauffage | DIVERS CHAUFFAGE | Soupape de sécurité | Modèle SYR | LRI - N°177 | DN32 | 987 | 0.75 | 112.2
Chauffage | DIVERS CHAUFFAGE | Soupape de sécurité | Modèle SYR | LRI - N°177 | DN40 | 988 | 0.75 | 270
Chauffage | DIVERS CHAUFFAGE | Soupape de sécurité | Modèle SYR | LRI - N°177 | DN50 | 989 | 0.75 | 306
Chauffage | DIVERS CHAUFFAGE | Collecteur d'échappement et de purge de soupape | LRI - N°442 | LRI - N°442 | - | 990 | - | 47.52
Chauffage | DIVERS CHAUFFAGE | Purgeur d'air automatique DN12 | LRI - N°431 | Avec vanne d'isolement | DN12 | 991 | 0.25 | 6.9168
Chauffage | DIVERS CHAUFFAGE | Purgeur d'air automatique - 10 bars - grand débit | LRI - N°15 | LRI - N°15 | - | 992 | 0.5 | 64.02
Chauffage | DIVERS CHAUFFAGE | Purgeur d'air | FLAMCO | Type: FLEXVENT | DN12 | 993 | 0.5 | 10.032
Chauffage | DIVERS CHAUFFAGE | Purgeur d'air | FLAMCO | Type: FLEXVENT | DN15 | 994 | 0.5 | 13.464
Chauffage | DIVERS CHAUFFAGE | Purgeur d'air | FLAMCO | Type: SUPERFLEXVENT | DN15 | 995 | 0.5 | 91.74
Chauffage | DIVERS CHAUFFAGE | Pressostat manque d'eau | LRI - N°9306 | LRI - N°9306 | - | 996 | 0.5 | 93.06
Chauffage | DIVERS CHAUFFAGE | Contrôleur de débit d'eau | LRI - N°9838 | LRI - N°9838 | - | 997 | 0.5 | 112.86
Chauffage | DIVERS CHAUFFAGE | Thermomètre industriel | SCHNEIDER avec verre optique grossissant - équerre - 0 à 120°c - plonge 63 | LRI - N°1294 | - | 998 | 0.5 | 39.6
Chauffage | DIVERS CHAUFFAGE | Thermomètre industriel | SCHNEIDER pour conduit de fumée Cadran DN80 | LRI - N°1317 + anneau magnétique de fixation 1318 | - | 999 | 0.5 | 60.324
Chauffage | DIVERS CHAUFFAGE | Manomètre circuit chauffage - cadran DN100 | avec robinet porte-manomètre 494 | LRI - N°500 | - | 1000 | 0.5 | 15.378
Chauffage | DIVERS CHAUFFAGE | Manomètre monté en différentiel | avec 2 robinets d'isolement et tube | - | - | 1001 | 2 | 27.1441
Chauffage | DIVERS CHAUFFAGE | Boîte à clef de chaufferie | - | LRI - N°4006 | - | 1002 | 0.25 | 42.24
Chauffage | DIVERS CHAUFFAGE | Boîte de commande vanne police | - | LRI - N°4005 |  | 1003 | 0.25 | 99.66
Chauffage | DIVERS CHAUFFAGE | Extincteur à poudre bicarbonate spécial chaufferie, fuel, gaz | Marque: DELMO | Type: P6 | 6kg | 1004 | 0.25 | 122.8608
Chauffage | DIVERS CHAUFFAGE | Extincteur à poudre bicarbonate spécial chaufferie, fuel, gaz | Marque: DELMO | Type: P9 | 9kg à lance | 1005 | 0.25 | 137.2032
Chauffage | GAZ CH | Poste de détente et comptage gaz pour pavillon en coffret S2300 | Marque: CLESSE | Type: S2300 PE - B6 - DC. Détente 4 bars à 21mb | Débit: 6m3/h | 1006 | 1.5 | 286.02
Chauffage | GAZ CH | Poste de détente et comptage simple ligne | Marque: ACTARIS. Détente 4 bars à 21mb | Type: CB 25 BP - Coffret S2300. | Débit: 25m3/h | 1007 | 3 | 1352.295
Chauffage | GAZ CH | Poste de détente et comptage simple ligne | Marque: ACTARIS. Détente 4 bars à 21mb | Type: CB 40 BP - Coffret S300 | Débit: 40m3/h | 1008 | 3 | 2366.55
Chauffage | GAZ CH | Poste de détente et comptage simple ligne | Marque: ACTARIS. Détente 4 bars à 21mb | Type: CB 65 BP - Armoire | Débit: 65m3/h | 1009 | 4 | 3782.7
Chauffage | GAZ CH | Poste de détente et comptage simple ligne | Marque: ACTARIS. Détente 4 bars à 21mb | Type: CB 100 BP - Armoire | Débit: 100m3/h | 1010 | 5 | 5036.85
Chauffage | GAZ CH | Poste de détente et comptage simple ligne | Marque: ACTARIS. Détente 4 bars à 21mb | Type: CB 160 BP - Armoire | Débit: 160m3/h | 1011 | 5 | 6602.85
Chauffage | GAZ CH | Poste de détente et comptage simple ligne | Marque: ACTARIS. Détente 4 bars à 21mb | Type: CB 250 - Armoire | Débit: 250m3/h | 1012 | 6 | 8949.15
Chauffage | GAZ CH | Poste de détente et comptage simple ligne | Marque: ACTARIS. Détente 4 bars à 21mb | Type: P 400 - Armoire | Débit: 400m3/h | 1013 | 8 | 11306.25
Chauffage | GAZ CH | Poste de détente et comptage simple ligne | Marque: ACTARIS. Détente 4 bars à 21mb | Type: T 650 - Armoire | Débit: 650m3/h | 1014 | 10 | 11357.55
Chauffage | GAZ CH | Compteur de gaz ELSTER à soufflets | limite d'utilisation: 0.2 bar | LRI N°2200. Type: G 16 - Débit maxi: 25m3/h | DN50 | 1015 | 2.5 | 811.8
Chauffage | GAZ CH | Compteur de gaz ELSTER à soufflets | limite d'utilisation: 0.2 bar | LRI N°2200. Type: G 25 - Débit maxi: 40m3/h | DN50 | 1016 | 3 | 1201.2
Chauffage | GAZ CH | Compteur de gaz ELSTER à soufflets | limite d'utilisation: 0.5 bar | Type: G4 - Débit maxi: 6m3/h | DN20 | 1017 | 1 | 135.96
Chauffage | GAZ CH | Compteur de gaz ELSTER à soufflets | limite d'utilisation: 0.5 bar | Type: G6 - Débit maxi: 10m3/h | DN32 | 1018 | 2 | 235.62
Chauffage | GAZ CH | Compteur de gaz ELSTER à soufflets | limite d'utilisation: 0.5 bar | Type: G10 - Débit maxi: 16m3/h | DN32 | 1019 | 2 | 409.2
Chauffage | GAZ CH | Compteur de gaz ELSTER à soufflets | limite d'utilisation: 0.5 bar | Type: G16 - Débit maxi: 25m3/h - à brides | DN50 | 1020 | 2.5 | 1036.2
Chauffage | GAZ CH | Compteur de gaz ELSTER à soufflets | limite d'utilisation: 0.5 bar | Type: G25 - Débit maxi: 40m3/h - à brides | DN50 | 1021 | 3 | 1412.4
Chauffage | GAZ CH | Compteur de gaz ELSTER à soufflets | limite d'utilisation: 0.5 bar | Type: G40 - Débit maxi: 65m3/h - à brides | DN80 | 1022 | 4 | 2686.2
Chauffage | GAZ CH | Compteur de gaz ELSTER à soufflets | limite d'utilisation: 0.5 bar | Type: G65 - Débit maxi: 100m3/h - à brides | DN80 | 1023 | 5 | 3894
Chauffage | GAZ CH | Manchette de remplacement compteur | pour compteur | LRI - N°2307.04 | G 25 | 1024 | - | 415.8
Chauffage | GAZ CH | Manchette de remplacement compteur | pour compteur | LRI - N°2307 et 12307 | G4 | 1025 | - | 71.94
Chauffage | GAZ CH | Manchette de remplacement compteur | pour compteur | LRI - N°2307 et 12307 | G6 | 1026 | - | 121.44
Chauffage | GAZ CH | Manchette de remplacement compteur | pour compteur | LRI - N°2307 et 12307 | G16 | 1027 | - | 547.8
Chauffage | GAZ CH | Manchette de remplacement compteur | pour compteur | LRI - N°2307 et 12307 | G25 | 1028 | - | 547.8
Chauffage | GAZ CH | Manchette de remplacement compteur | pour compteur | LRI - N°2307 et 12307 | G40 | 1029 | - | 811.8
Chauffage | GAZ CH | Manchette de remplacement compteur | pour compteur | LRI - N°2307 et 12307 | G65 | 1030 | - | 811.8
Chauffage | GAZ CH | Robinet d'arrêt de chaufferie agrée | GDF - Taraudé | LRI - N°2013 + raccord 2 pièces 750A | DN20 | 1031 | 0.25 | 31.548
Chauffage | GAZ CH | Robinet d'arrêt de chaufferie agrée | GDF - Taraudé | LRI - N°2013 + raccord 2 pièces 750A | DN26 | 1032 | 0.25 | 42.57
Chauffage | GAZ CH | Robinet d'arrêt de chaufferie agrée | GDF - Taraudé | LRI - N°2013 + raccord 2 pièces 750A | DN33 | 1033 | 0.5 | 62.898
Chauffage | GAZ CH | Robinet d'arrêt de chaufferie agrée | GDF - Taraudé | LRI - N°2013 + raccord 2 pièces 750A | DN40 | 1034 | 0.5 | 103.752
Chauffage | GAZ CH | Robinet d'arrêt de chaufferie agrée | GDF - Taraudé | LRI - N°2013 + raccord 2 pièces 750A | DN50 | 1035 | 0.5 | 195.36
Chauffage | GAZ CH | Vanne papillon | KSB AMRI gaz - à brides | LRI - N°81B + Équipement PN10/16 acier noir | DN65 | 1036 | 2 | 100.344
Chauffage | GAZ CH | Vanne papillon | KSB AMRI gaz - à brides | LRI - N°81B + Équipement PN10/16 acier noir | DN80 | 1037 | 2.5 | 119.82
Chauffage | GAZ CH | Vanne papillon | KSB AMRI gaz - à brides | LRI - N°81B + Équipement PN10/16 acier noir | DN100 | 1038 | 3 | 138.18
Chauffage | GAZ CH | Vanne papillon | KSB AMRI gaz - à brides | LRI - N°81B + Équipement PN10/16 acier noir | DN125 | 1039 | 3.5 | 177.18
Chauffage | GAZ CH | Vanne papillon | KSB AMRI gaz - à brides | LRI - N°81B + Équipement PN10/16 acier noir | DN150 | 1040 | 4 | 219.66
Chauffage | GAZ CH | Vanne papillon | KSB AMRI gaz - à brides | LRI - N°81B + Équipement PN10/16 acier noir | DN200 | 1041 | 5 | 369.06
Chauffage | GAZ CH | Vanne électro-hydraulique à filtre incorporé | Taraudé - avec réarmement manuel | LRI -N°2111 (vanne sécurité gaz) + union noir | DN20 | 1042 | 0.25 | 998.76
Chauffage | GAZ CH | Vanne électro-hydraulique à filtre incorporé | Taraudé - avec réarmement manuel | LRI -N°2111 (vanne sécurité gaz) + union noir | DN32 | 1043 | 0.5 | 979.4784
Chauffage | GAZ CH | Vanne électro-hydraulique à filtre incorporé | Taraudé - avec réarmement manuel | LRI -N°2111 (vanne sécurité gaz) + union noir | DN40 | 1044 | 0.5 | 1001.9856
Chauffage | GAZ CH | Vanne électro-hydraulique à filtre incorporé | Taraudé - avec réarmement manuel | LRI -N°2111 (vanne sécurité gaz) + union noir | DN50 | 1045 | 0.5 | 1209.6672
Chauffage | GAZ CH | Electrovanne gaz à réarmement manuel | Taraudé (Attention: prévoir coffret anti-coupure si sup. à 1/10ème de sec.) | LRI - N°2113 + union noir | DN15 | 1046 | 0.25 | 191.8368
Chauffage | GAZ CH | Electrovanne gaz à réarmement manuel | Taraudé (Attention: prévoir coffret anti-coupure si sup. à 1/10ème de sec.) | LRI - N°2113 + union noir | DN20 | 1047 | 0.25 | 212.04
Chauffage | GAZ CH | Electrovanne gaz à réarmement manuel | Taraudé (Attention: prévoir coffret anti-coupure si sup. à 1/10ème de sec.) | LRI - N°2113 + union noir | DN25 | 1048 | 0.25 | 220.4784
Chauffage | GAZ CH | Electrovanne gaz à réarmement manuel | Taraudé (Attention: prévoir coffret anti-coupure si sup. à 1/10ème de sec.) | LRI - N°2113 + union noir | DN32 | 1049 | 0.5 | 340.8624
Chauffage | GAZ CH | Electrovanne gaz à réarmement manuel | Taraudé (Attention: prévoir coffret anti-coupure si sup. à 1/10ème de sec.) | LRI - N°2113 + union noir | DN40 | 1050 | 0.5 | 361.7856
Chauffage | GAZ CH | Electrovanne gaz à réarmement manuel | Taraudé (Attention: prévoir coffret anti-coupure si sup. à 1/10ème de sec.) | LRI - N°2113 + union noir | DN50 | 1051 | 0.5 | 516.6672
Chauffage | GAZ CH | Anti-micro-coupure | type : DER pour micro-coupures supéreieures à 1/10ème de seconde | LRI - N°2114 | - | 1052 | - | 462
Chauffage | GAZ CH | Vanne de sécurité gaz électro-hydraulique | à brides - avec réarmement manuel | LRI - N°2211 + Équipement manuel PN10/16 acier noir | DN65 | 1053 | 2 | 1659.264
Chauffage | GAZ CH | Vanne de sécurité gaz électro-hydraulique | à brides - avec réarmement manuel | LRI - N°2211 + Équipement manuel PN10/16 acier noir | DN80 | 1054 | 2.5 | 1773.12
Chauffage | GAZ CH | Vanne de sécurité gaz électro-hydraulique | à brides - avec réarmement manuel | LRI - N°2211 + Équipement manuel PN10/16 acier noir | DN100 | 1055 | 3 | 2205.96
Chauffage | GAZ CH | Vanne de sécurité gaz électro-hydraulique | à brides - avec réarmement manuel | LRI - N°2211 + Équipement manuel PN10/16 acier noir | DN125 | 1056 | 3.5 | 3937.2
Chauffage | GAZ CH | Vanne de sécurité gaz électro-hydraulique | à brides - avec réarmement manuel | LRI - N°2211 + Équipement manuel PN10/16 acier noir | DN150 | 1057 | 4 | 4478.64
Chauffage | GAZ CH | Boitier d'arrêt d'urgence 6 ampères | pour vanne gaz | LRI - N°2116 | - | 1058 | 0.25 | 121.44
Chauffage | GAZ CH | Filtre gaz | Taraudé | LRI - N°395 + union noir | DN15 | 1059 | 0.25 | 33.7008
Chauffage | GAZ CH | Filtre gaz | Taraudé | LRI - N°395 + union noir | DN20 | 1060 | 0.25 | 49.68
Chauffage | GAZ CH | Filtre gaz | Taraudé | LRI - N°395 + union noir | DN25 | 1061 | 0.25 | 62.0784
Chauffage | GAZ CH | Filtre gaz | Taraudé | LRI - N°395 + union noir | DN32 | 1062 | 0.5 | 72.2424
Chauffage | GAZ CH | Filtre gaz | Taraudé | LRI - N°395 + union noir | DN40 | 1063 | 0.5 | 85.2456
Chauffage | GAZ CH | Filtre gaz | Taraudé | LRI - N°395 + union noir | DN50 | 1064 | 0.5 | 144.4272
Chauffage | GAZ CH | Filtre gaz | à brides | LRI - N°396 | DN65 | 1065 | 2 | 405.264
Chauffage | GAZ CH | Filtre gaz | à brides | LRI - N°396 | DN80 | 1066 | 2.5 | 459.72
Chauffage | GAZ CH | Filtre gaz | à brides | LRI - N°396 | DN100 | 1067 | 3 | 734.16
Chauffage | GAZ CH | Filtre gaz | à brides | LRI - N°396 | DN150 | 1068 | 4 | 1587.84
Chauffage | GAZ CH | Manomètre gaz | - | LRI - N°506 + robinet porte-manomètre LRI N°628L3 | - | 1069 | 0.5 | 87.648
Chauffage | GAZ CH | Coffret sous verre dormant en tôle laquée rouge | pour vanne de barrage gaz | LRI - N°4008 (pour vanne gaz 2013) | Pour vanne DN15 | 1070 | 0.5 | 38.94
Chauffage | GAZ CH | Coffret sous verre dormant en tôle laquée rouge | pour vanne de barrage gaz | LRI - N°4008 (pour vanne gaz 2013) | Pour vanne DN20 | 1071 | 0.5 | 38.94
Chauffage | GAZ CH | Coffret sous verre dormant en tôle laquée rouge | pour vanne de barrage gaz | LRI - N°4008 (pour vanne gaz 2013) | Pour vanne DN25 | 1072 | 0.5 | 38.94
Chauffage | GAZ CH | Coffret sous verre dormant en tôle laquée rouge | pour vanne de barrage gaz | LRI - N°4008 (pour vanne gaz 2013) | Pour vanne DN32 | 1073 | 0.5 | 38.94
Chauffage | GAZ CH | Coffret sous verre dormant en tôle laquée rouge | pour vanne de barrage gaz | LRI - N°4008 (pour vanne gaz 2013) | Pour vanne DN40 | 1074 | 0.75 | 46.2
Chauffage | GAZ CH | Coffret sous verre dormant en tôle laquée rouge | pour vanne de barrage gaz | LRI - N°4008 (pour vanne gaz 2013) | Pour vanne DN50 | 1075 | 1 | 85.8
Chauffage | GAZ CH | Coffret sous verre dormant en tôle laquée rouge | pour vanne de barrage gaz | LRI - N°4008 (pour vanne gaz V 81B) | Pour vanne DN65 | 1076 | 1 | 132
Chauffage | GAZ CH | Coffret sous verre dormant en tôle laquée rouge | pour vanne de barrage gaz | LRI - N°4008 (pour vanne gaz V 81B) | Pour vanne DN80 | 1077 | 1 | 132
Chauffage | GAZ CH | Coffret sous verre dormant en tôle laquée rouge | pour vanne de barrage gaz | LRI - N°4008 (pour vanne gaz V 81B) | Pour vanne DN100 | 1078 | 1 | 132
Chauffage | GAZ CH | Coffret sous verre dormant en tôle laquée rouge | pour vanne de barrage gaz | LRI - N°4008 (pour vanne gaz V 81B) | Pour vanne DN125 | 1079 | 1 | 132
Chauffage | GAZ CH | Coffret sous verre dormant en tôle laquée rouge | pour vanne de barrage gaz | LRI - N°4008 (pour vanne gaz V 81B) | Pour vanne DN150 | 1080 | 1 | 132
Chauffage | GAZ CH | Poste de commande pour capteur gaz | compris 1 capteur OLC 10 pour installation non classée | Type: SURVEYOR 4B. LRI - N°2133 | - | 1081 | 1.5 | 561
Chauffage | GAZ CH | Poste de commande pour capteur gaz | compris 1 capteur CEX 300 pour installation classée | Type: SURVEYOR 4B. LRI - N°2134 | - | 1082 | 1.5 | 858
Chauffage | GAZ CH | Robinet à obturateur intégré (ROAI) chromé | Robinet à obturateur intégré (ROAI) chromé | LRI - Réf: 32822 | - | 1083 | 0.25 | 11.946
Chauffage | GAZ CH | Flexible gaz | FLEXOGAZ - L=1ml - Durée de vie: 10 ans | LRI - N°658 | - | 1084 | - | 12.804
Chauffage | GAZ CH | Flexible gaz | GAZINOX - L=1ml - Durée de vie illimitée | LRI - N°659 | - | 1085 | - | 44.22
Chauffage | GAZ CH | Certificat de conformité gaz QUALIGAZ | Modèle 2 (logements) | Modèle 2 (logements) | - | 1086 | - | 31.2
Chauffage | GAZ CH | Certificat de conformité gaz QUALIGAZ | Modèle 3 (chaufferie) | Modèle 3 (chaufferie) | - | 1087 | - | 182
Chauffage | GAZ CH | Raccord GAZ | Chaufferie ou stockage | LRI - N°4002 | DN300x300 | 1088 | 1 | 120.78
Chauffage | GAZ CH | Tampon de fermeture pour 4002 | pour 4002 | LRI - N°4003 | - | 1089 | 0.25 | 102.3
Chauffage | POMPES | Pompe de relevage chaufferie | Marque : SALMSON | Type: GV 28T + union DN25 | - | 1090 | 2 | 1504.449
Chauffage | POMPES | Pompe de relevage chaufferie | Marque : SALMSON | Type: GV 50T + union DN40 | - | 1091 | 2 | 2455.2675
Chauffage | POMPES | Pompe de bouclage ECS | Marque : SALMSON | Type: NSB15-15B DN15 + union DN15 | - | 1092 | 2 | 266.4495
Chauffage | POMPES | Pompe de bouclage ECS | Marque : SALMSON | Type: NSB25-20B DN20 + union DN20 | - | 1093 | 2 | 302.7105
Chauffage | POMPES | Pompe de bouclage ECS | Marque : SALMSON | Type: NSB 30-25B + union DN25 | - | 1094 | 2 | 311.8905
Chauffage | POMPES | Pompe de bouclage ECS | Marque : SALMSON | Type: NSB-S 40-25 + union DN25 | - | 1095 | 2 | 360.8505
Chauffage | POMPES | Pompe de bouclage ECS | Marque : SALMSON | Type: SXS40-40M + Contre-bride DN40 | - | 1096 | 4 | 846.396
Chauffage | REMPLISSAGE - EXPANSION - TRAITEMENT | Disconnecteur hydraulique | compris 1 filtre et 2 robinets d'isolement | WATTS - Modèle 19 | DN15 | 1097 | 1 | 267.3
Chauffage | REMPLISSAGE - EXPANSION - TRAITEMENT | Disconnecteur hydraulique | compris 1 filtre et 2 robinets d'isolement | WATTS - Modèle 19 | DN20 | 1098 | 1 | 289.08
Chauffage | REMPLISSAGE - EXPANSION - TRAITEMENT | Disconnecteur hydraulique | compris 1 filtre et 2 robinets d'isolement | WATTS - Modèle 19 | DN25 | 1099 | 1 | 389.4
Chauffage | REMPLISSAGE - EXPANSION - TRAITEMENT | Disconnecteur hydraulique | compris 1 filtre et 2 robinets d'isolement | WATTS - Modèle 19 | DN32 | 1100 | 2 | 514.8
Chauffage | REMPLISSAGE - EXPANSION - TRAITEMENT | Disconnecteur hydraulique | compris 1 filtre et 2 robinets d'isolement | WATTS - Modèle 19 | DN40 | 1101 | 2 | 726
Chauffage | REMPLISSAGE - EXPANSION - TRAITEMENT | Disconnecteur hydraulique | compris 1 filtre et 2 robinets d'isolement | WATTS - Modèle 19 | DN50 | 1102 | 2 | 818.4
Chauffage | REMPLISSAGE - EXPANSION - TRAITEMENT | Disconnecteur hydraulique à zone depression réduite | non contrôlable - montage horizontal | LRI - N°: 10 | DN15 | 1103 | 0.25 | 75.24
Chauffage | REMPLISSAGE - EXPANSION - TRAITEMENT | Disconnecteur hydraulique à zone depression réduite | non contrôlable - montage horizontal | LRI - N°: 10 | DN20 | 1104 | 0.25 | 75.24
Chauffage | REMPLISSAGE - EXPANSION - TRAITEMENT | Compteur eau froide | - | LRI - N°5500 + raccord 5504 | DN20 | 1105 | 0.25 | 29.412
Chauffage | REMPLISSAGE - EXPANSION - TRAITEMENT | Compteur eau froide | - | LRI - N°5500 + raccord 5504 | DN25 | 1106 | 0.25 | 36.258
Chauffage | REMPLISSAGE - EXPANSION - TRAITEMENT | Compteur eau froide | - | LRI - N°5500 + raccord 5504 | DN32 | 1107 | 0.5 | 91.548
Chauffage | REMPLISSAGE - EXPANSION - TRAITEMENT | Compteur eau froide | - | LRI - N°5500 + raccord 5504 | DN40 | 1108 | 0.5 | 97.68
Chauffage | REMPLISSAGE - EXPANSION - TRAITEMENT | Compteur eau froide | - | LRI - N°5500 + raccord 5504 | DN50 | 1109 | 0.5 | 159.492
Chauffage | REMPLISSAGE - EXPANSION - TRAITEMENT | Compteur eau froide à émetteur d'impulsion | - | LRI - N°5502 + raccord 5504 | DN20 | 1110 | 0.25 | 128.502
Chauffage | REMPLISSAGE - EXPANSION - TRAITEMENT | Compteur eau froide à émetteur d'impulsion | - | LRI - N°5502 + raccord 5504 | DN25 | 1111 | 0.25 | 165.858
Chauffage | REMPLISSAGE - EXPANSION - TRAITEMENT | Compteur eau froide à émetteur d'impulsion | - | LRI - N°5502 + raccord 5504 | DN32 | 1112 | 0.5 | 270.468
Chauffage | REMPLISSAGE - EXPANSION - TRAITEMENT | Compteur eau froide à émetteur d'impulsion | - | LRI - N°5502 + raccord 5504 | DN40 | 1113 | 0.5 | 273.9
Chauffage | REMPLISSAGE - EXPANSION - TRAITEMENT | Compteur eau froide à émetteur d'impulsion | - | LRI - N°5502 + raccord 5504 | DN50 | 1114 | 0.5 | 384.252

## Saisie
Poste | Domaine | Catégorie | Type | Sous-type | Dimensions | N° | M.O | Prix