## Elec
Composants | Références | Stock Mini | Stock Maxi | Stock Dispo | Prix Unitaire | Code | Prix Total | Emplacement |  | Fournisseurs | Délai
Adaptateur Goullotte | 0 756 90 | 1 | 3 | 5 | 3.04 | STP-1-AG- | 15.2 | M1- |  | REXEL
Afficheur | ELIWELL-180 | 1 | 2 | 4 | 89.76 | STP-1-AF- | 359.04 | M1- |  | REXEL
Afficheur | HENGSTLER | 1 | 2 | 1 | 89.76 | STP-1-AF- | 89.76 | M1- |  | REXEL
Afficheur | HENGSTLER Tico 732 | 1 | 2 | 2 | 111 | STP-1-AF- | 222 | M1- |  | REXEL
Afficheur | hub | 5 | 10 | 6 | 3.65 | hub_ess | 21.9 | M1- |  | REXEL
Afficheur | OMRON K3MA | 1 | 2 | 1 | 210.18 | STP-1-AF- | 210.18 | M1- |  | REXEL
Afficheur | PXR 4 | 1 | 2 | 2 | 29 | STP-1-AF- | 58 | M1- |  | REXEL
Afficheur | RED LION | 1 | 2 | 1 | 157.3 | STP-1-AF- | 157.3 | M1- |  | REXEL
Afficheur | VW3A1101 | 1 | 2 | 1 | 133.41 | STP-1-AF- | 133.41 | M1- |  | REXEL
Alimentation | ABL8REM24050 | 1 | 1 | 2 | 198.64 | STP-1-AL- | 397.28 | M1- |  | REXEL
Alimentation | OMRON S82K-01524 | 0 | 1 | 1 | 50 | STP-1-AL- | 50 | M1- |  | REXEL
Alimentation | TRACO POWER TBL-180-112 | 0 | 1 | 1 | 121.04 | STP-1-AL- | 121.04 | M1- |  | REXEL
Alimentation | XP POWER | 0 | 1 | 1 | 148.44 | STP-1-AL- | 148.44 | M1- |  | REXEL
Ampermétre | 172B3000 DIN RQ72EA | 1 | 2 | 3 | 50 | STP-1-AM- | 150 | M1- |  | REXEL
Ampermétre | RQ72E 5A 25A RF | 0 | 1 | 3 | 50 | STP-1-AM- | 150 | M1- |  | REXEL
Ampoules Biaonnette | 12V 3W | 2 | 10 | 20 | 0 | STP-1-AB- | 0 | M1- |  | REXEL
Ampoules Biaonnette | 130V | 2 | 10 | 4 | 0 | STP-1-AB- | 0 | M1- |  | REXEL
Ampoules Biaonnette | 130V 15W | 2 | 10 | 10 | 0 | STP-1-AB- | 0 | M1- |  | REXEL
Ampoules Biaonnette | 130V 20mA | 2 | 10 | 48 | 0 | STP-1-AB- | 0 | M1- |  | REXEL
Ampoules Biaonnette | 160V 20mA | 2 | 10 | 1 | 0 | STP-1-AB- | 0 | M1- |  | REXEL
Ampoules Biaonnette | 160V 3W | 2 | 10 | 1 | 0 | STP-1-AB- | 0 | M1- |  | REXEL
Ampoules Biaonnette | 220V | 2 | 10 | 14 | 0 | STP-1-AB- | 0 | M1- |  | REXEL
Ampoules Biaonnette | 240V 15W | 2 | 10 | 17 | 0 | STP-1-AB- | 0 | M1- |  | REXEL
Ampoules Biaonnette | 240V 3W | 2 | 10 | 1 | 0 | STP-1-AB- | 0 | M1- |  | REXEL
Ampoules Biaonnette | 240V 4W | 2 | 10 | 27 | 0 | STP-1-AB- | 0 | M1- |  | REXEL
Ampoules Biaonnette | 240V 60W | 2 | 10 | 4 | 0 | STP-1-AB- | 0 | M1- |  | REXEL
Ampoules Biaonnette | 24V 10W | 2 | 10 | 9 | 0 | STP-1-AB- | 0 | M1- |  | REXEL
Ampoules Biaonnette | 24V 125mA | 2 | 10 | 20 | 0 | STP-1-AB- | 0 | M1- |  | REXEL
Ampoules Biaonnette | 24V 21W | 2 | 10 | 1 | 0 | STP-1-AB- | 0 | M1- |  | REXEL
Ampoules Biaonnette | 24V 25W | 2 | 10 | 9 | 0 | STP-1-AB- | 0 | M1- |  | REXEL
Ampoules Biaonnette | 24V 45W | 2 | 10 | 10 | 0 | STP-1-AB- | 0 | M1- |  | REXEL
Ampoules Biaonnette | 24V 5W | 2 | 10 | 0 | 0 | STP-1-AB- | 0 | M1- |  | REXEL
Ampoules Biaonnette | 24V 6,5W | 2 | 10 | 6 | 0 | STP-1-AB- | 0 | M1- |  | REXEL
Ampoules Biaonnette | 260V 15W | 2 | 10 | 3 | 0 | STP-1-AB- | 0 | M1- |  | REXEL
Ampoules Biaonnette | 260V 7W | 2 | 10 | 9 | 0 | STP-1-AB- | 0 | M1- |  | REXEL
Ampoules Biaonnette | 30V 100mA | 2 | 10 | 5 | 0 | STP-1-AB- | 0 | M1- |  | REXEL
Ampoules Biaonnette | 380V 3W | 2 | 10 | 20 | 0 | STP-1-AB- | 0 | M1- |  | REXEL
Ampoules Biaonnette | 48V 15W | 2 | 10 | 5 | 0 | STP-1-AB- | 0 | M1- |  | REXEL
Ampoules Biaonnette | 48V 42mA | 2 | 10 | 19 | 0 | STP-1-AB- | 0 | M1- |  | REXEL
Ampoules Biaonnette | 48V 4W | 2 | 10 | 12 | 0 | STP-1-AB- | 0 | M1- |  | REXEL
Ampoules Biaonnette | 48V 5W | 2 | 10 | 16 | 0 | STP-1-AB- | 0 | M1- |  | REXEL
Ampoules Biaonnette | 60V 2,5W | 2 | 10 | 4 | 0 | STP-1-AB- | 0 | M1- |  | REXEL
Ampoules Biaonnette | 60V 33mA | 2 | 10 | 29 | 0 | STP-1-AB- | 0 | M1- |  | REXEL
Ampoules Biaonnette | 60V 3W | 2 | 10 | 7 | 0 | STP-1-AB- | 0 | M1- |  | REXEL
Ampoules Biaonnette | 60V 40mA | 2 | 10 | 6 | 0 | STP-1-AB- | 0 | M1- |  | REXEL
Ampoules Vis | 12V 250mA | 2 | 10 | 10 | 0 | STP-1-AV- | 0 | M1- |  | REXEL
Ampoules Vis | 12V 3W | 2 | 10 | 5 | 0 | STP-1-AV- | 0 | M1- |  | REXEL
Ampoules Vis | 230V 40W | 2 | 10 | 1 | 0 | STP-1-AV- | 0 | M1- |  | REXEL
Ampoules Vis | 230V 40W | 2 | 10 | 2 | 0 | STP-1-AV- | 0 | M1- |  | REXEL
Ampoules Vis | 230V 42W | 2 | 10 | 8 | 0 | STP-1-AV- | 0 | M1- |  | REXEL
Ampoules Vis | 230V 46W | 2 | 10 | 1 | 0 | STP-1-AV- | 0 | M1- |  | REXEL
Ampoules Vis | 240V 60W | 2 | 10 | 2 | 0 | STP-1-AV- | 0 | M1- |  | REXEL
Ampoules Vis | 24V 25W | 2 | 10 | 9 | 0 | STP-1-AV- | 0 | M1- |  | REXEL
Ampoules Vis | 24V 3W | 2 | 10 | 61 | 0 | STP-1-AV- | 0 | M1- |  | REXEL
Ampoules Vis | 24V 40W | 2 | 10 | 28 | 0 | STP-1-AV- | 0 | M1- |  | REXEL
Ampoules Vis | 30V 3W | 2 | 10 | 82 | 0 | STP-1-AV- | 0 | M1- |  | REXEL
Ampoules Vis | 30V 3W (Grosses) | 2 | 10 | 17 | 0 | STP-1-AV- | 0 | M1- |  | REXEL
Ampoules Vis | 30V 6W | 2 | 10 | 10 | 0 | STP-1-AV- | 0 | M1- |  | REXEL
Ampoules Vis | 48V 3W | 2 | 10 | 31 | 0 | STP-1-AV- | 0 | M1- |  | REXEL
Ampoules Vis | 48V 40W | 2 | 10 | 17 | 0 | STP-1-AV- | 0 | M1- |  | REXEL
Ampoules Vis | 48V 40W | 2 | 10 | 7 | 0 | STP-1-AV- | 0 | M1- |  | REXEL
Ampoules Vis | 60V 3W | 2 | 10 | 20 | 0 | STP-1-AV- | 0 | M1- |  | REXEL
Ampoules Vis | 6V 350mA | 2 | 10 | 4 | 0 | STP-1-AV- | 0 | M1- |  | REXEL
Ballast | BHL 250 L40 | 1 | 2 | 2 | 51.6 | STP-1-BA- | 103.2 | M1- |  | REXEL
Bloc Additif | LA1 KN 31 | 2 | 5 | 2 | 12.16 | STP-1-BLA- | 24.32 | M1- |  | REXEL
Bloc Additif | LADN 04 | 2 | 5 | 1 | 11.68 | STP-1-BLA- | 11.68 | M1- |  | REXEL
Bloc Additif | LADN 11 | 2 | 5 | 6 | 11.68 | STP-1-BLA- | 70.08 | M1- |  | REXEL
Bloc Additif | LADN 20 | 2 | 5 | 28 | 11.68 | STP-1-BLA- | 327.04 | M1- |  | REXEL
Bloc Additif | LADN 22 | 2 | 5 | 11 | 21.25 | STP-1-BLA- | 233.75 | M1- |  | REXEL
Bloc Additif | Moeller 04DIL | 2 | 5 | 5 | 10 | STP-1-BLA- | 50 | M1- |  | REXEL
Bloc contact | Bloc contact | 2 | 5 | 14 | 0 | STP-1-BLC- | 0 | M1- |  | REXEL
Bloc differentiel | A9Q11440 | 1 | 2 | 1 | 0 | STP-1-BLD- | 0 | M1- |  | REXEL
Bloc differentiel | DDA 64 | 1 | 2 | 2 | 150 | STP-1-BLD- | 300 | M1- |  | REXEL
Bloc differentiel | Vigi iC60 300mA | 1 | 2 | 2 | 223.23 | STP-1-BLD- | 446.46 | M1- |  | REXEL
Bobines | 24 Continu | 1 | 5 | 2 | 0 | STP-1-BOB- | 0 | M1- | REXEL | REXEL
Bobines | E7 - 48V | 1 | 1 | 8 | 0 | STP-1-BOB- | 0 | M1- |  | REXEL
Bobines | F7 - 110V | 1 | 5 | 8 | 0 | STP-1-BOB- | 0 | M1- |  | REXEL
Bobines | LX1 D2 - 48V | 1 | 5 | 11 | 5.89 | STP-1-BOB- | 64.79 | M1- |  | REXEL
Bobines | LX1 D25 - 24V | 1 | 5 | 2 | 12 | STP-1-BOB- | 24 | M1- |  | REXEL
Bobines | LX1 D4 - 24V | 1 | 5 | 1 | 6 | STP-1-BOB- | 6 | M1- |  | REXEL
Bobines | LX1 D9 - 24V | 1 | 5 | 9 | 10 | STP-1-BOB- | 90 | M1- |  | REXEL
Bobines | LX1 FG 048 - 48V | 1 | 5 | 1 | 0 | STP-1-BOB- | 0 | M1- |  | REXEL
Bobines | LX1 FG 220 - 220V | 1 | 5 | 1 | 0 | STP-1-BOB- | 0 | M1- |  | REXEL
Bobines | LX1 FJ 220 - 220V | 1 | 5 | 1 | 0 | STP-1-BOB- | 0 | M1- |  | REXEL
Boite de dérivation | 50004 C | 0 | 1 | 1 | 0 | STP-1-BOD- | 0 | M1- |  | REXEL
Boite de dérivation | Atlantic NEMA-4 | 0 | 1 | 1 | 0 | STP-1-BOD- | 0 | M1- |  | REXEL
Boite de dérivation | Coffret détécteur de métaux | 0 | 1 | 1 | 0 | STP-1-BOD- | 0 | M1- |  | REXEL
Boite de dérivation | Coffret Legrand | 0 | 1 | 3 | 0 | STP-1-BOD- | 0 | M1- |  | REXEL
Boite de dérivation | Coffret Métallique | 0 | 1 | 1 | 0 | STP-1-BOD- | 0 | M1- |  | REXEL
Boite de dérivation | RS 194-483 | 0 | 1 | 1 | 0 | STP-1-BOD- | 0 | M1- |  | REXEL
Boite de dérivation | SAREL 850007 | 0 | 1 | 9 | 0 | STP-1-BOD- | 0 | M1- |  | REXEL
Boite de dérivation | XAL Boite à bouton | 0 | 1 | 3 | 0 | STP-1-BOD- | 0 | M1- |  | REXEL
Borniers | DB6 DD 6 mm² | 5 | 10 | 1 | 0 | STP-1-BOR- | 0 | M1- |  | REXEL
Borniers | Legrand 4mm² | 5 | 10 | 3 | 0 | STP-1-BOR- | 0 | M1- |  | REXEL
Borniers | M35/16 35 mm² | 5 | 10 | 5 | 0 | STP-1-BOR- | 0 | M1- |  | REXEL
Borniers | M6/S 6mm² | 5 | 10 | 38 | 0 | STP-1-BOR- | 0 | M1- |  | REXEL
Borniers | SAK 10 mm² | 5 | 10 | 2 | 0 | STP-1-BOR- | 0 | M1- |  | REXEL
Borniers | SAK 2,5 mm² | 5 | 10 | 11 | 0 | STP-1-BOR- | 0 | M1- |  | REXEL
Borniers | SAK 4 mm² | 5 | 10 | 24 | 0 | STP-1-BOR- | 0 | M1- |  | REXEL
Borniers | SL 4 4mm² | 5 | 10 | 8 | 0 | STP-1-BOR- | 0 | M1- |  | REXEL
Borniers | Terre 2,5 mm² | 5 | 10 | 5 | 0 | STP-1-BOR- | 0 | M1- |  | REXEL
Borniers | Terre 4 mm² | 5 | 10 | 2 | 0 | STP-1-BOR- | 0 | M1- |  | REXEL
Borniers | Typ D 1,5 mm² | 5 | 10 | 125 | 0 | STP-1-BOR- | 0 | M1- |  | REXEL
Borniers | Typ D 2,5 mm² | 5 | 10 | 27 | 0 | STP-1-BOR- | 0 | M1- |  | REXEL
Borniers | Typ QTC 1,5 mm² | 5 | 10 | 170 | 0 | STP-1-BOR- | 0 | M1- |  | REXEL
Borniers | VDE 6 mm² | 5 | 10 | 1 | 0 | STP-1-BOR- | 0 | M1- |  | REXEL
Borniers | Viking 2,5 mm² | 5 | 10 | 4 | 0 | STP-1-BOR- | 0 | M1- |  | REXEL
Borniers | VR3 2,5 mm² | 5 | 10 | 7 | 0 | STP-1-BOR- | 0 | M1- |  | REXEL
Borniers | WAGO 3 * 0,5-2,5 mm² | 5 | 10 | 90 | 0 | STP-1-BOR- | 0 | M1- |  | REXEL
Borniers | WK 2,5/U 2,5 mm² | 5 | 10 | 5 | 0 | STP-1-BOR- | 0 | M1- |  | REXEL
Bouton | 2 Positions à clé | 5 |  | 6 | 0 | STP-1-BOU- | 0 | M1- |  | REXEL
Bouton | 2 Positions Marche | 5 |  | 14 | 0 | STP-1-BOU- | 0 | M1- |  | REXEL
Bouton | 2 positions Noir | 5 |  | 9 | 0 | STP-1-BOU- | 0 | M1- |  | REXEL
Bouton | 3 Positions | 5 |  | 13 | 0 | STP-1-BOU- | 0 | M1- |  | REXEL
Bouton | Arret d'urgence | 5 |  | 24 | 0 | STP-1-BOU- | 0 | M1- |  | REXEL
Bouton | Commutateur Divers | 5 |  | 28 | 0 | STP-1-BOU- | 0 | M1- |  | REXEL
Bouton | Poussoir avec protection couleur | 5 |  | 14 | 0 | STP-1-BOU- | 0 | M1- |  | REXEL
Bouton | Poussoir couleur sans protection | 5 |  | 21 | 0 | STP-1-BOU- | 0 | M1- |  | REXEL
Bouton | Poussoir Noir | 5 |  | 5 | 0 | STP-1-BOU- | 0 | M1- |  | REXEL
Bouton | Poussoir voyant | 5 |  | 18 | 0 | STP-1-BOU- | 0 | M1- |  | REXEL
CANALIS | 20A 500V | 0 | 1 | 2 | 0 | STP-1-CA- | 0 | M1- |  | REXEL
CANALIS | Jonction CANALIS | 0 | 1 | 3 | 0 | STP-1-CA- | 0 | M1- |  | REXEL
CANALIS | KLA-40AA2 | 0 | 1 | 1 | 0 | STP-1-CA- | 0 | M1- |  | REXEL
CANALIS | KLA-40SL4 | 0 | 1 | 2 | 0 | STP-1-CA- | 0 | M1- |  | REXEL
CANALIS | KNA-02CF5 | 0 | 1 | 4 | 0 | STP-1-CA- | 0 | M1- |  | REXEL
CANALIS | KNB 25CF5 | 0 | 1 | 6 | 0 | STP-1-CA- | 0 | M1- |  | REXEL
CANALIS | KSA- SF41 | 0 | 1 | 1 | 0 | STP-1-CA- | 0 | M1- |  | REXEL
CANALIS | KSA-02CF3 | 0 | 1 | 2 | 0 | STP-1-CA- | 0 | M1- |  | REXEL
CANALIS | KSA-05SF41 | 0 | 1 | 1 | 0 | STP-1-CA- | 0 | M1- |  | REXEL
CANALIS | KSA-10SF41 | 0 | 1 | 1 | 0 | STP-1-CA- | 0 | M1- |  | REXEL
CANALIS | Range Cables | 0 | 1 | 5 | 0 | STP-1-CA- | 0 | M1- |  | REXEL
Capteur Photoéléctrique | ZX1-Ld300A81 | 1 | 2 | 3 | 0 | STP-1-CPH- | 0 | M1- |  | REXEL
Capteur Ultrason | T30 UI PAQ | 1 | 2 | 1 | 0 | STP-1-CPU- | 0 | M1- |  | REXEL
Capteur Ultrason | U-GAGET 30 | 1 | 2 | 1 | 0 | STP-1-CPU- | 0 | M1- |  | REXEL
Cellules | XU1 P18 PP 340 WD | 0 | 1 | 1 | 0 | STP-1-CE- | 0 | M1- |  | REXEL
Cellules | 05H 500 | 0 | 1 | 2 | 0 | STP-1-CE- | 0 | M1- |  | REXEL
Cellules | 3 RG 4012-OAG 33 | 0 | 1 | 1 | 0 | STP-1-CE- | 0 | M1- |  | REXEL
Cellules | 42EF-P2MPB-F4 | 0 | 1 | 6 | 0 | STP-1-CE- | 0 | M1- |  | REXEL
Cellules | BHF 305K-R-US-L-3-03 | 0 | 1 | 1 | 0 | STP-1-CE- | 0 | M1- |  | REXEL
Cellules | D-F5 PS APC | 0 | 1 | 1 | 0 | STP-1-CE- | 0 | M1- |  | REXEL
Cellules | D-M9PSAPC | 0 | 1 | 5 | 0 | STP-1-CE- | 0 | M1- |  | REXEL
Cellules | DOL-1406-W02M | 0 | 1 | 1 | 0 | STP-1-CE- | 0 | M1- |  | REXEL
Cellules | DW-AD-513-M8 | 0 | 1 | 1 | 0 | STP-1-CE- | 0 | M1- |  | REXEL
Cellules | DW-AS-603-M12 | 0 | 1 | 1 | 0 | STP-1-CE- | 0 | M1- |  | REXEL
Cellules | E35-CL1 | 0 | 1 | 1 | 0 | STP-1-CE- | 0 | M1- |  | REXEL
Cellules | E3F2 DS 30 B41M | 0 | 1 | 4 | 0 | STP-1-CE- | 0 | M1- |  | REXEL
Cellules | EC3015 NNAP | 0 | 1 | 1 | 0 | STP-1-CE- | 0 | M1- |  | REXEL
Cellules | GLV 18-8-450/25/102 | 0 | 1 | 2 | 0 | STP-1-CE- | 0 | M1- |  | REXEL
Cellules | GM7015 GIMC-4030-US2 | 0 | 1 | 1 | 0 | STP-1-CE- | 0 | M1- |  | REXEL
Cellules | GS 06/66-2 | 0 | 1 | 2 | 0 | STP-1-CE- | 0 | M1- |  | REXEL
Cellules | IEC 3002-BPOG | 0 | 1 | 1 | 0 | STP-1-CE- | 0 | M1- |  | REXEL
Cellules | IFA 2004-FRKG | 0 | 1 | 2 | 0 | STP-1-CE- | 0 | M1- |  | REXEL
Cellules | IFT 205 | 0 | 1 | 1 | 0 | STP-1-CE- | 0 | M1- |  | REXEL
Cellules | IG-2008-ABOA | 0 | 1 | 2 | 0 | STP-1-CE- | 0 | M1- |  | REXEL
Cellules | IGT 239 | 0 | 1 | 1 | 0 | STP-1-CE- | 0 | M1- |  | REXEL
Cellules | INO 108 | 0 | 1 | 1 | 0 | STP-1-CE- | 0 | M1- |  | REXEL
Cellules | KIE 2015-FBOA/NI | 0 | 1 | 4 | 0 | STP-1-CE- | 0 | M1- |  | REXEL
Cellules | M50-LSU-CP | 0 | 1 | 3 | 0 | STP-1-CE- | 0 | M1- |  | REXEL
Cellules | NC-3P-FE-ST-20M | 0 | 1 | 7 | 0 | STP-1-CE- | 0 | M1- |  | REXEL
Cellules | OG5119 | 0 | 1 | 2 | 0 | STP-1-CE- | 0 | M1- |  | REXEL
Cellules | OGT 200 | 0 | 1 | 3 | 55.3 | STP-1-CE- | 165.9 | M1- |  | REXEL
Cellules | OGT FPKG V4A | 0 | 1 | 0 | 0 | STP-1-CE- | 0 | M1- |  | REXEL
Cellules | ORE-XS10 | 0 | 1 | 2 | 0 | STP-1-CE- | 0 | M1- |  | REXEL
Cellules | REED-INC-M8E | 0 | 1 | 12 | 0 | STP-1-CE- | 0 | M1- |  | REXEL
Cellules | REED-QDS-M8E | 0 | 1 | 26 | 0 | STP-1-CE- | 0 | M1- |  | REXEL
Cellules | RK85/7-800 | 0 | 1 | 3 | 0 | STP-1-CE- | 0 | M1- |  | REXEL
Cellules | SME-8-K-LED | 0 | 1 | 1 | 0 | STP-1-CE- | 0 | M1- |  | REXEL
Cellules | SME-8-S-LED | 0 | 1 | 9 | 0 | STP-1-CE- | 0 | M1- |  | REXEL
Cellules | SMEO-1-LED-230-B | 0 | 1 | 2 | 0 | STP-1-CE- | 0 | M1- |  | REXEL
Cellules | SMEO-1-LED-24 | 0 | 1 | 5 | 0 | STP-1-CE- | 0 | M1- |  | REXEL
Cellules | SS-5-G8-07 | 0 | 1 | 1 | 0 | STP-1-CE- | 0 | M1- |  | REXEL
Cellules | Typ-SME(0)-1 | 0 | 1 | 1 | 0 | STP-1-CE- | 0 | M1- |  | REXEL
Cellules | VL18 4P3240 | 0 | 1 | 1 | 0 | STP-1-CE- | 0 | M1- |  | REXEL
Cellules | WL 12G 3B2531 | 0 | 1 | 2 | 0 | STP-1-CE- | 0 | M1- |  | REXEL
Cellules | WT 150-P132 | 0 | 1 | 1 | 0 | STP-1-CE- | 0 | M1- |  | REXEL
Cellules | WT 250-N162 | 0 | 1 | 2 | 0 | STP-1-CE- | 0 | M1- |  | REXEL
Cellules | WT 27-2F710 | 0 | 1 | 1 | 0 | STP-1-CE- | 0 | M1- |  | REXEL
Cellules | WT170-P112 | 0 | 1 | 1 | 0 | STP-1-CE- | 0 | M1- |  | REXEL
Cellules | WTB 27-3P 24 11 | 0 | 1 | 1 | 0 | STP-1-CE- | 0 | M1- |  | REXEL
Cellules | WU9 M18 MA 230K | 0 | 1 | 1 | 0 | STP-1-CE- | 0 | M1- |  | REXEL
Cellules | XS 612 B1 MAL2 | 0 | 1 | 4 | 0 | STP-1-CE- | 0 | M1- |  | REXEL
Cellules | XS 612 B1 MAU 20 | 0 | 1 | 2 | 0 | STP-1-CE- | 0 | M1- |  | REXEL
Cellules | XS 630B1 MAL2 | 0 | 1 | 2 | 0 | STP-1-CE- | 0 | M1- |  | REXEL
Cellules | XS1 M30 NA 370 CC | 0 | 1 | 2 | 0 | STP-1-CE- | 0 | M1- |  | REXEL
Cellules | XS1N08PA340 | 0 | 1 | 1 | 0 | STP-1-CE- | 0 | M1- |  | REXEL
Cellules | XS2 M12 MA230 | 0 | 1 | 0 | 0 | STP-1-CE- | 0 | M1- |  | REXEL
Cellules | XS630 B1 PACZ | 0 | 1 | 1 | 0 | STP-1-CE- | 0 | M1- |  | REXEL
Cellules | XSA-A05010 | 0 | 1 | 1 | 0 | STP-1-CE- | 0 | M1- |  | REXEL
Cellules | XSD-A600519 | 0 | 1 | 1 | 0 | STP-1-CE- | 0 | M1- |  | REXEL
Cellules | XSZM12 MA230 | 0 | 1 | 1 | 0 | STP-1-CE- | 0 | M1- |  | REXEL
Cellules | XU1-N18PP340 | 0 | 1 | 4 | 0 | STP-1-CE- | 0 | M1- |  | REXEL
Cellules | XU1-P18 PP340 | 0 | 1 | 1 | 0 | STP-1-CE- | 0 | M1- |  | REXEL
Cellules | XUB1APANM 12 | 0 | 1 | 2 | 0 | STP-1-CE- | 0 | M1- |  | REXEL
Cellules | XUB4BPANM 12 | 0 | 1 | 1 | 0 | STP-1-CE- | 0 | M1- |  | REXEL
Cellules | XUBAOPSNM 12 | 0 | 1 | 4 | 0 | STP-1-CE- | 0 | M1- |  | REXEL
Cellules | XUBO BPSN L2 | 0 | 1 | 1 | 0 | STP-1-CE- | 0 | M1- |  | REXEL
Cellules | XUBO BPSNM 12 | 0 | 1 | 1 | 0 | STP-1-CE- | 0 | M1- |  | REXEL
Cellules | XUBOAKSNM 12 | 0 | 1 | 2 | 0 | STP-1-CE- | 0 | M1- |  | REXEL
Cellules | XUBOAPSWM 12 | 0 | 1 | 6 | 0 | STP-1-CE- | 0 | M1- |  | REXEL
Cellules | XUM 18PP 340 R | 0 | 1 | 1 | 0 | STP-1-CE- | 0 | M1- |  | REXEL
Cellules | XUZ S18 KP 340DT | 0 | 1 | 3 | 0 | STP-1-CE- | 0 | M1- |  | REXEL
Cellules | XZC P1141C5 | 0 | 1 | 2 | 0 | STP-1-CE- | 0 | M1- |  | REXEL
Compteur | KLUBER | 1 |  | 3 | 0 | STP-1-COM- | 0 | M1- |  | REXEL
Condensateur | LN 36-201 | 1 |  | 9 | 0 | STP-1-COD- | 0 | M1- |  | REXEL
Condensateur | MFE 20 COMAR | 1 |  | 6 | 0 | STP-1-COD- | 0 | M1- |  | REXEL
Contact | Ancien support contact | 2 |  | 98 | 0 | STP-1-CON- | 0 | M1- |  | REXEL
Contact | NC | 2 |  | 23 | 0 | STP-1-CON- | 0 | M1- |  | REXEL
Contact | NC ZBE-102 | 2 |  | 74 | 0 | STP-1-CON- | 0 | M1- |  | REXEL
Contact | NO | 2 |  | 18 | 0 | STP-1-CON- | 0 | M1- |  | REXEL
Contact | NO ZBE-101 | 2 |  | 69 | 0 | STP-1-CON- | 0 | M1- |  | REXEL
Contact | Nouveau Support contact | 2 |  | 33 | 0 | STP-1-CON- | 0 | M1- |  | REXEL
Contact auxiliaire | RM2 LA1 | 1 |  | 2 | 0 | STP-1-COA- | 0 | M1- |  | REXEL
Contact de neutre | VZ11 | 1 |  | 1 | 0 | STP-1-CN- | 0 | M1- |  | REXEL
Contact principal | VZ1 | 1 |  | 1 | 0 | STP-1-COP- | 0 | M1- |  | REXEL
Contacteurs | CA2-E - 24V | 1 |  | 3 | 0 | STP-1-COT- | 0 | M1- |  | REXEL
Contacteurs | CA2KN - 24V | 1 |  | 1 | 0 | STP-1-COT- | 0 | M1- |  | REXEL
Contacteurs | CA2KN - 48V | 1 |  | 3 | 0 | STP-1-COT- | 0 | M1- |  | REXEL
Contacteurs | CAD 32 - 230V | 1 |  | 3 | 0 | STP-1-COT- | 0 | M1- |  | REXEL
Contacteurs | CAD 32 - 48V | 1 |  | 7 | 0 | STP-1-COT- | 0 | M1- |  | REXEL
Contacteurs | CAD 50 - 230 V | 1 |  | 1 | 0 | STP-1-COT- | 0 | M1- |  | REXEL
Contacteurs | CAD 50 - 24 V | 1 |  | 1 | 0 | STP-1-COT- | 0 | M1- |  | REXEL
Contacteurs | CAD 50 - 48 V | 1 |  | 6 | 0 | STP-1-COT- | 0 | M1- |  | REXEL
Contacteurs | CRNI-09 Relpol - 230V | 1 |  | 1 | 10.86 | STP-1-COT- | 10.86 | M1- |  | REXEL
Contacteurs | GC1-M42 | 1 |  | 3 | 0 | STP-1-COT- | 0 | M1- |  | REXEL
Contacteurs | LC1 D09 - 115V | 1 |  | 3 | 0 | STP-1-COT- | 0 | M1- |  | REXEL
Contacteurs | LC1 D09 - 230V | 1 |  | 2 | 0 | STP-1-COT- | 0 | M1- |  | REXEL
Contacteurs | LC1 D09 - 24V | 1 |  | 2 | 0 | STP-1-COT- | 0 | M1- |  | REXEL
Contacteurs | LC1 D09 - 48V | 1 |  | 31 | 65.09 | STP-1-COT- | 2017.79 | M1- |  | REXEL
Contacteurs | LC1 D093 - 48V | 1 |  | 13 | 65.09 | STP-1-COT- | 846.17 | M1- |  | REXEL
Contacteurs | LC1 D12 - 24V | 1 |  | 4 | 61.74 | STP-1-COT- | 246.96 | M1- |  | REXEL
Contacteurs | LC1 D12 - 48V | 1 |  | 0 | 42.78 | STP-1-COT- | 0 | M1- |  | REXEL
Contacteurs | LC1 D125 | 1 |  | 4 | 56.65 | STP-1-COT- | 226.6 | M1- |  | REXEL
Contacteurs | LC1 D128 - 48V | 1 |  | 2 | 56.65 | STP-1-COT- | 113.3 | M1- |  | REXEL
Contacteurs | LC1 D150 - 24V | 1 |  | 1 | 477 | STP-1-COT- | 477 | M1- |  | REXEL
Contacteurs | LC1 D25 - 24V | 1 |  | 2 | 112.39 | STP-1-COT- | 224.78 | M1- |  | REXEL
Contacteurs | LC1 D25 - 400V | 1 |  | 1 | 0 | STP-1-COT- | 0 | M1- |  | REXEL
Contacteurs | LC1 D25 - 48V | 1 |  | 3 | 0 | STP-1-COT- | 0 | M1- |  | REXEL
Contacteurs | LC1 D4011 - 230V | 1 |  | 3 | 0 | STP-1-COT- | 0 | M1- |  | REXEL
Contacteurs | LC1 D4011 - 48V | 1 |  | 2 | 138.22 | STP-1-COT- | 276.44 | M1- |  | REXEL
Contacteurs | LC1 D40A - 24V | 1 |  | 3 | 138.22 | STP-1-COT- | 414.66 | M1- |  | REXEL
Contacteurs | LC1 D40A - 48V | 1 |  | 1 | 0 | STP-1-COT- | 0 | M1- |  | REXEL
Contacteurs | LC1 D5011 - 48V | 1 |  | 4 | 125.03 | STP-1-COT- | 500.12 | M1- |  | REXEL
Contacteurs | LC1 D50A - 48V | 1 |  | 5 | 125.03 | STP-1-COT- | 625.15 | M1- |  | REXEL
Contacteurs | LC1 D633 - 48V | 1 |  | 1 | 231.37 | STP-1-COT- | 231.37 | M1- |  | REXEL
Contacteurs | LC1 D65A 230V | 1 |  | 1 | 231.37 | STP-1-COT- | 231.37 | M1- |  | REXEL
Contacteurs | LC1 D80-24V | 1 |  | 1 | 298.12 | STP-1-COT- | 298.12 | M1- |  | REXEL
Contacteurs | LC1 D80-48V | 1 |  | 1 | 298.12 | STP-1-COT- | 298.12 | M1- |  | REXEL
Contacteurs | LC1D18 - 24V | 1 |  | 2 | 58.7 | STP-1-COT- | 117.4 | M1- |  | REXEL
Contacteurs | LC1K09-10E7 - 48V | 1 |  | 9 | 40 | STP-1-COT- | 360 | M1- |  | REXEL
Contacteurs | LC2 D09FE7 | 1 |  | 2 | 88.87 | STP-1-COT- | 177.74 | M1- |  | REXEL
Contacteurs | LC2 K0910FE7 | 1 |  | 1 | 90 | STP-1-COT- | 90 | M1- |  | REXEL
Contacteurs | LP1-EC-09 - 24V | 1 |  | 2 | 20 | STP-1-COT- | 40 | M1- |  | REXEL
Contrôleur Température | WEST 6100 | 1 |  | 2 | 0 | STP-1-CTT- | 0 | M1- |  | REXEL
Convertisseur | JUMO TM-22/2 | 1 |  | 2 | 0 | STP-1-COV- | 0 | M1- |  | REXEL
Convertisseur | RS-D8-U +/- 10V | 1 |  | 2 | 0 | STP-1-COV- | 0 | M1- |  | REXEL
Corps Prises Harting Femelle | 10 Broches | 1 |  | 17 | 0 | STP-1-CHF- | 0 | M1- |  | REXEL
Corps Prises Harting Femelle | 16 Broches | 1 |  | 5 | 0 | STP-1-CHF- | 0 | M1- |  | REXEL
Corps Prises Harting Femelle | 16 Broches Large | 1 |  | 5 | 0 | STP-1-CHF- | 0 | M1- |  | REXEL
Corps Prises Harting Femelle | 24 Broches | 1 |  | 9 | 0 | STP-1-CHF- | 0 | M1- |  | REXEL
Corps Prises Harting Femelle | 4 Broches | 1 |  | 11 | 0 | STP-1-CHF- | 0 | M1- |  | REXEL
Corps Prises Harting Femelle | 6 Broches | 1 |  | 7 | 0 | STP-1-CHF- | 0 | M1- |  | REXEL
Corps Prises Harting Mâle | 10 Broches | 1 |  | 13 | 0 | STP-1-CHM- | 0 | M1- |  | REXEL
Corps Prises Harting Mâle | 16 Broches | 1 |  | 9 | 0 | STP-1-CHM- | 0 | M1- |  | REXEL
Corps Prises Harting Mâle | 16 Broches Large | 1 |  | 4 | 0 | STP-1-CHM- | 0 | M1- |  | REXEL
Corps Prises Harting Mâle | 24 Broches | 1 |  | 14 | 0 | STP-1-CHM- | 0 | M1- |  | REXEL
Corps Prises Harting Mâle | 32 Broches | 1 |  | 2 | 0 | STP-1-CHM- | 0 | M1- |  | REXEL
Corps Prises Harting Mâle | 4 Broches | 1 |  | 6 | 0 | STP-1-CHM- | 0 | M1- |  | REXEL
Corps Prises Harting Mâle | 6 Broches | 1 |  | 8 | 0 | STP-1-CHM- | 0 | M1- |  | REXEL
CPU | Allen Bradley | 1 |  | 1 | 0 | STP-1-CPU- | 0 | M1- |  | REXEL
Demarreur Direct | LE1D12V7 | 1 |  | 1 | 0 | STP-1-DMD- | 0 | M1- |  | REXEL
Diodes | Voyant Lumineux | 1 |  | 44 | 0 | STP-1-DIO- | 0 | M1- |  | REXEL
Diodes | ZBV M3 | 1 |  | 1 | 0 | STP-1-DIO- | 0 | M1- |  | REXEL
Diodes | ZBV-6 | 1 |  | 14 | 0 | STP-1-DIO- | 0 | M1- |  | REXEL
Diodes | ZBV-6 | 1 |  | 15 | 0 | STP-1-DIO- | 0 | M1- |  | REXEL
Diodes | ZBV-7 | 1 |  | 5 | 0 | STP-1-DIO- | 0 | M1- |  | REXEL
Diodes | ZBV-B3 | 1 |  | 39 | 0 | STP-1-DIO- | 0 | M1- |  | REXEL
Diodes | ZBV-B4 | 1 |  | 12 | 0 | STP-1-DIO- | 0 | M1- |  | REXEL
Diodes | ZBV-BG3 | 1 |  | 5 | 0 | STP-1-DIO- | 0 | M1- |  | REXEL
Diodes | ZBV-BG4 | 1 |  | 5 | 0 | STP-1-DIO- | 0 | M1- |  | REXEL
Diodes | ZBV-G3 | 1 |  | 10 | 0 | STP-1-DIO- | 0 | M1- |  | REXEL
Diodes | ZBV-G4 | 1 |  | 6 | 0 | STP-1-DIO- | 0 | M1- |  | REXEL
Diodes | ZBV-J3 | 1 |  | 5 | 0 | STP-1-DIO- | 0 | M1- |  | REXEL
Diodes | ZBV-J4 | 1 |  | 5 | 0 | STP-1-DIO- | 0 | M1- |  | REXEL
Diodes | ZBW06 | 1 |  | 5 | 0 | STP-1-DIO- | 0 | M1- |  | REXEL
Disjoncteur Moteur | BM3ZSS-006 (4-6A) | 1 |  | 3 | 0 | STP-1-DIM- | 0 | M1- |  | REXEL
Disjoncteur Moteur | BM3ZSS-2P4 (1,6-2,4A) | 1 |  | 3 | 0 | STP-1-DIM- | 0 | M1- |  | REXEL
Disjoncteur Moteur | BM3ZSS-004 (2,4-4A) | 1 |  | 1 | 0 | STP-1-DIM- | 0 | M1- |  | REXEL
Disjoncteur Moteur | BM3ZSS-010 (6-10A) | 1 |  | 2 | 0 | STP-1-DIM- | 0 | M1- |  | REXEL
Disjoncteur Moteur | BM3ZSS-016 (10-16A) | 1 |  | 5 | 0 | STP-1-DIM- | 0 | M1- |  | REXEL
Disjoncteur Moteur | GV1-M05 (0,63-1A) | 1 |  | 0 | 0 | STP-1-DIM- | 0 | M1- |  | REXEL
Disjoncteur Moteur | GV1-M06 (1-1,6A) | 1 |  | 1 | 0 | STP-1-DIM- | 0 | M1- |  | REXEL
Disjoncteur Moteur | GV1-M22 (20-25A) | 1 |  | 1 | 0 | STP-1-DIM- | 0 | M1- |  | REXEL
Disjoncteur Moteur | GV2 ME14 (6-10A) | 1 |  | 5 | 0 | STP-1-DIM- | 0 | M1- |  | REXEL
Disjoncteur Moteur | GV2-M03 (0,25-0,4A) | 1 |  | 8 | 0 | STP-1-DIM- | 0 | M1- |  | REXEL
Disjoncteur Moteur | GV2-ME05 (0,63-1A) | 1 |  | 6 | 0 | STP-1-DIM- | 0 | M1- |  | REXEL
Disjoncteur Moteur | GV2-ME07 (1,6-2,5A) | 1 |  | 1 | 0 | STP-1-DIM- | 0 | M1- |  | REXEL
Disjoncteur Moteur | GV2-ME08 (2,5-4A) | 1 |  | 5 | 0 | STP-1-DIM- | 0 | M1- |  | REXEL
Disjoncteur Moteur | GV2-ME16 (9-14A) | 1 |  | 2 | 0 | STP-1-DIM- | 0 | M1- |  | REXEL
Disjoncteur Moteur | GV2-ME20 (13-18A) | 1 |  | 3 | 0 | STP-1-DIM- | 0 | M1- |  | REXEL
Disjoncteur Moteur | GV2-ME21 (17-23A) | 1 |  | 2 | 0 | STP-1-DIM- | 0 | M1- |  | REXEL
Disjoncteur Moteur | GV3-ME36 (40-63A) | 1 |  | 1 | 0 | STP-1-DIM- | 0 | M1- |  | REXEL
Disjoncteur Moteur | GV3-ME40 (20-40A) | 1 |  | 1 | 0 | STP-1-DIM- | 0 | M1- |  | REXEL
Disjoncteur Moteur | GV4-ME04 (0,4-0,63A) | 1 |  | 1 | 0 | STP-1-DIM- | 0 | M1- |  | REXEL
Disjoncteur Moteur | PKZMO-16 (10-16A) | 1 |  | 2 | 0 | STP-1-DIM- | 0 | M1- |  | REXEL
Disjoncteur Moteur | PKZMO-2,5 (1,6-2,5A) | 1 |  | 2 | 0 | STP-1-DIM- | 0 | M1- |  | REXEL
Disjoncteur Moteur | PKZMO-4 (2,5-4A) | 1 |  | 1 | 0 | STP-1-DIM- | 0 | M1- |  | REXEL
Disjoncteur Moteur | PKZMO-6,3 (4-6,3A) | 1 |  | 1 | 0 | STP-1-DIM- | 0 | M1- |  | REXEL
Disjoncteur Moteur | SFKOE (0,63-1A) | 1 |  | 1 | 0 | STP-1-DIM- | 0 | M1- |  | REXEL
Disjoncteur Moteur | SFKOE (1-1,6A) | 1 |  | 2 | 0 | STP-1-DIM- | 0 | M1- |  | REXEL
Disjoncteurs | C16 400V MONO | 1 |  | 2 | 0 | STP-1-DSJ- | 0 | M1- |  | REXEL
Disjoncteurs | 18641 3P-80A | 1 |  | 1 | 0 | STP-1-DSJ- | 0 | M1- |  | REXEL
Disjoncteurs | 18643 3P-80A | 1 |  | 1 | 0 | STP-1-DSJ- | 0 | M1- |  | REXEL
Disjoncteurs | C16 400V TRI | 1 |  | 2 | 0 | STP-1-DSJ- | 0 | M1- |  | REXEL
Disjoncteurs | C20 400V | 1 |  | 1 | 0 | STP-1-DSJ- | 0 | M1- |  | REXEL
Disjoncteurs | C32 H | 1 |  | 1 | 0 | STP-1-DSJ- | 0 | M1- |  | REXEL
Disjoncteurs | C60 HD | 1 |  | 21 | 0 | STP-1-DSJ- | 0 | M1- |  | REXEL
Disjoncteurs | C60N 16A 400V | 1 |  | 2 | 0 | STP-1-DSJ- | 0 | M1- |  | REXEL
Disjoncteurs | C60N 20A 400V | 1 |  | 1 | 0 | STP-1-DSJ- | 0 | M1- |  | REXEL
Disjoncteurs | D25-400V | 1 |  | 2 | 0 | STP-1-DSJ- | 0 | M1- |  | REXEL
Disjoncteurs | GB2 CB07 | 1 |  | 2 | 0 | STP-1-DSJ- | 0 | M1- |  | REXEL
Disjoncteurs | Hager N42-K (38A) | 1 |  | 1 | 0 | STP-1-DSJ- | 0 | M1- |  | REXEL
Disjoncteurs | Moeller AZ-3-020 | 1 |  | 1 | 0 | STP-1-DSJ- | 0 | M1- |  | REXEL
Disjoncteurs | NC100 400V | 1 |  | 1 | 0 | STP-1-DSJ- | 0 | M1- |  | REXEL
Douille à ampoules | 100W | 1 |  | 4 | 0 | STP-1-DA- | 0 | M1- |  | REXEL
Electrovane | 495626 | 1 |  | 4 | 0 | STP-1-EL- | 0 | M1- |  | REXEL
Electrovane | 12V AC/DC 4,5VA/9W | 1 |  | 4 | 0 | STP-1-EL- | 0 | M1- |  | REXEL
Electrovane | 42EF-D1MPAK-F4 | 1 |  | 2 | 0 | STP-1-EL- | 0 | M1- |  | REXEL
Electrovane | KT5G-2P1111 | 1 |  | 1 | 0 | STP-1-EL- | 0 | M1- |  | REXEL
Electrovane | RK85/7-2000 | 1 |  | 2 | 0 | STP-1-EL- | 0 | M1- |  | REXEL
Electrovane | RK85/7-300 | 1 |  | 1 | 0 | STP-1-EL- | 0 | M1- |  | REXEL
Electrovane | WTB 27-3R 2611 | 1 |  | 2 | 0 | STP-1-EL- | 0 | M1- |  | REXEL
Electrovane | XU8M 18MA230 | 1 |  | 3 | 0 | STP-1-EL- | 0 | M1- |  | REXEL
Fin De Course | D4N 1120 | 1 |  | 4 | 0 | STP-1-FIC- | 0 | M1- |  | REXEL
Fin De Course | D4N-1131 | 1 |  | 7 | 0 | STP-1-FIC- | 0 | M1- |  | REXEL
Fin De Course | D4N-2A32 | 1 |  | 8 | 0 | STP-1-FIC- | 0 | M1- |  | REXEL
Fin De Course | EF 83161.1 | 1 |  | 10 | 0 | STP-1-MIR | 0 | M1- |  | REXEL
Fin De Course | FR 531-M2 | 1 |  | 2 | 0 | STP-1-INTP- | 0 | M1- |  | REXEL
Fin De Course | XCK-J | 1 |  | 5 | 0 | STP-1-INTP- | 0 | M1- |  | REXEL
Fin De Course | XCK-M | 1 |  | 7 | 0 | STP-1-INTP- | 0 | M1- |  | REXEL
Fin De Course | XCM | 1 |  | 1 | 0 | STP-1-INTP- | 0 | M1- |  | REXEL
Fin De Course | XCM B502 | 1 |  | 1 | 0 | STP-1-INTP- | 0 | M1- |  | REXEL
Fin De Course | XCMD 25 F2L5 | 1 |  | 2 | 0 | STP-1-INTP- | 0 | M1- |  | REXEL
Fin De Course | XCM-F1-02 X1 | 1 |  | 2 | 0 | STP-1-INTP- | 0 | M1- |  | REXEL
Fin De Course | XCMN 2102 L9 | 1 |  | 2 | 0 | STP-1-INTP- | 0 | M1- |  | REXEL
Fin De Course | Z-15GQ 22-B | 1 |  | 1 | 0 | STP-1-MIR | 0 | M1- |  | REXEL
Fin De Course | Z-15GW 227-B | 1 |  | 4 | 0 | STP-1-MIR | 0 | M1- |  | REXEL
Fin De Course | ZCMD 21 | 1 |  | 2 | 0 | STP-1-INTP- | 0 | M1- |  | REXEL
Fin De Course | ZCMD 25 | 1 |  | 1 | 0 | STP-1-INTP- | 0 | M1- |  | REXEL
Fusibles | 1A 5X20 | 3 |  | 19 | 0 | STP-1-FUS-FU-H3 | 0 | M1- |  | REXEL
Fusibles | 0,5A AM 10X38 | 3 |  | 14 | 0 | STP-1-FUS-FU-A7 | 0 | M1- |  | REXEL
Fusibles | 1,6 5X20 | 3 |  | 1 | 0 | STP-1-FUS-FU-H4 | 0 | M1- |  | REXEL
Fusibles | 1,6A 6X32 | 3 |  | 7 | 0 | STP-1-FUS-FU-I1 | 0 | M1- |  | REXEL
Fusibles | 10A 5X20 | 3 |  | 23 | 0 | STP-1-FUS-FU-H8 | 0 | M1- |  | REXEL
Fusibles | 10A 6X32 | 3 |  | 19 | 0 | STP-1-FUS-FU-I4 | 0 | M1- |  | REXEL
Fusibles | 10A AM 10X38 | 3 |  | 13 | 0 | STP-1-FUS-FU-B2 | 0 | M1- |  | REXEL
Fusibles | 10A AM 14X51 | 3 |  | 14 | 0 | STP-1-FUS-FU-C1 | 0 | M1- |  | REXEL
Fusibles | 10A Gg 10X38 | 3 |  | 25 | 0 | STP-1-FUS-FU-E8 | 0 | M1- |  | REXEL
Fusibles | 10A Gg 14X51 | 3 |  | 13 | 0 | STP-1-FUS-FU-F8 | 0 | M1- |  | REXEL
Fusibles | 10A Gg 8X32 | 3 |  | 13 | 0 | STP-1-FUS-FU-D8 | 0 | M1- |  | REXEL
Fusibles | 125A AM 22X58 | 3 |  | 10 | 0 | STP-1-FUS-FU-D3 | 0 | M1- |  | REXEL
Fusibles | 12A 6X32 | 3 |  | 8 | 0 | STP-1-FUS-FU-I5 | 0 | M1- |  | REXEL
Fusibles | 12A AM 10X38 | 3 |  | 32 | 0 | STP-1-FUS-FU-B3 | 0 | M1- |  | REXEL
Fusibles | 12A AM 14X51 | 3 |  | 14 | 0 | STP-1-FUS-FU-C2 | 0 | M1- |  | REXEL
Fusibles | 12A Gg 10X38 | 3 |  | 18 | 0 | STP-1-FUS-FU-E9 | 0 | M1- |  | REXEL
Fusibles | 12A Gg 14X51 | 3 |  | 6 | 0 | STP-1-FUS-FU-F9 | 0 | M1- |  | REXEL
Fusibles | 12A Gg 8X32 | 3 |  | 17 | 0 | STP-1-FUS-FU-D9 | 0 | M1- |  | REXEL
Fusibles | 160mA 5X20 | 3 |  | 34 | 0 | STP-1-FUS-FU-H1 | 0 | M1- |  | REXEL
Fusibles | 16A AM 10X38 | 3 |  | 9 | 0 | STP-1-FUS-FU-B4 | 0 | M1- |  | REXEL
Fusibles | 16A AM 14X51 | 3 |  | 28 | 0 | STP-1-FUS-FU-C3 | 0 | M1- |  | REXEL
Fusibles | 16A Gg 10X38 | 3 |  | 7 | 0 | STP-1-FUS-FU-E10 | 0 | M1- |  | REXEL
Fusibles | 16A Gg 14X51 | 3 |  | 21 | 0 | STP-1-FUS-FU-F10 | 0 | M1- |  | REXEL
Fusibles | 16A Gg 8X32 | 3 |  | 2 | 0 | STP-1-FUS-FU-D10 | 0 | M1- |  | REXEL
Fusibles | 16A PROTISTOR | 3 |  | 7 | 0 | STP-1-FUS-FU-I6 | 0 | M1- |  | REXEL
Fusibles | 1A 6X32 | 3 |  | 29 | 0 | STP-1-FUS-FU-H10 | 0 | M1- |  | REXEL
Fusibles | 1A AM 10X38 | 3 |  | 8 | 0 | STP-1-FUS-FU-A8 | 0 | M1- |  | REXEL
Fusibles | 1A AM 8,5X31,5 | 3 |  | 14 | 0 | STP-1-FUS-FU-A1 | 0 | M1- |  | REXEL
Fusibles | 1A Gg 10X38 | 3 |  | 4 | 0 | STP-1-FUS-FU-E3 | 0 | M1- |  | REXEL
Fusibles | 2,5A 5X20 | 3 |  | 10 | 0 | STP-1-FUS-FU-H6 | 0 | M1- |  | REXEL
Fusibles | 200 mA 6X32 | 3 |  | 14 | 0 | STP-1-FUS-FU-H9 | 0 | M1- |  | REXEL
Fusibles | 20A AM 10X38 | 3 |  | 12 | 0 | STP-1-FUS-FU-B5 | 0 | M1- |  | REXEL
Fusibles | 20A AM 14X51 | 3 |  | 14 | 0 | STP-1-FUS-FU-C4 | 0 | M1- |  | REXEL
Fusibles | 20A Gg 10X38 | 3 |  | 14 | 0 | STP-1-FUS-FU-F1 | 0 | M1- |  | REXEL
Fusibles | 20A Gg 14X51 | 3 |  | 11 | 0 | STP-1-FUS-FU-G1 | 0 | M1- |  | REXEL
Fusibles | 20A Gg 8X32 | 3 |  | 12 | 0 | STP-1-FUS-FU-E1 | 0 | M1- |  | REXEL
Fusibles | 20A PROTISTOR | 3 |  | 14 | 0 | STP-1-FUS-FU-I7 | 0 | M1- |  | REXEL
Fusibles | 25A AM 10X38 | 3 |  | 10 | 0 | STP-1-FUS-FU-B6 | 0 | M1- |  | REXEL
Fusibles | 25A AM 14X51 | 3 |  | 38 | 0 | STP-1-FUS-FU-C5 | 0 | M1- |  | REXEL
Fusibles | 25A AM 22X58 | 3 |  | 6 | 0 | STP-1-FUS-FU-C10 | 0 | M1- |  | REXEL
Fusibles | 25A Gg 10X38 | 3 |  | 25 | 0 | STP-1-FUS-FU-F2 | 0 | M1- |  | REXEL
Fusibles | 25A Gg 14X51 | 3 |  | 14 | 0 | STP-1-FUS-FU-G2 | 0 | M1- |  | REXEL
Fusibles | 25A Gg 8X32 | 3 |  | 10 | 0 | STP-1-FUS-FU-E2 | 0 | M1- |  | REXEL
Fusibles | 25A PROTISTOR | 3 |  | 41 | 0 | STP-1-FUS-FU-I8 | 0 | M1- |  | REXEL
Fusibles | 2A 5X20 | 3 |  | 22 | 0 | STP-1-FUS-FU-H5 | 0 | M1- |  | REXEL
Fusibles | 2A AM 10X38 | 3 |  | 19 | 0 | STP-1-FUS-FU-A9 | 0 | M1- |  | REXEL
Fusibles | 2A AM 14X51 | 3 |  | 12 | 0 | STP-1-FUS-FU-B7 | 0 | M1- |  | REXEL
Fusibles | 2A AM 8,5X31,5 | 3 |  | 19 | 0 | STP-1-FUS-FU-A2 | 0 | M1- |  | REXEL
Fusibles | 2A Gg 10X38 | 3 |  | 4 | 0 | STP-1-FUS-FU-E4 | 0 | M1- |  | REXEL
Fusibles | 2A Gg 14X51 | 3 |  | 10 | 0 | STP-1-FUS-FU-F4 | 0 | M1- |  | REXEL
Fusibles | 2A Gg 8X32 | 3 |  | 24 | 0 | STP-1-FUS-FU-D4 | 0 | M1- |  | REXEL
Fusibles | 3,15A 6X32 | 3 |  | 17 | 0 | STP-1-FUS-FU-I2 | 0 | M1- |  | REXEL
Fusibles | 32A AM 14X51 | 3 |  | 11 | 0 | STP-1-FUS-FU-C6 | 0 | M1- |  | REXEL
Fusibles | 32A Gg 10X38 | 3 |  | 20 | 0 | STP-1-FUS-FU-F3 | 0 | M1- |  | REXEL
Fusibles | 32A Gg 14X51 | 3 |  | 4 | 0 | STP-1-FUS-FU-G3 | 0 | M1- |  | REXEL
Fusibles | 32A PROTISTOR | 3 |  | 8 | 0 | STP-1-FUS-FU-I9 | 0 | M1- |  | REXEL
Fusibles | 40A AM 14X51 | 3 |  | 6 | 0 | STP-1-FUS-FU-C7 | 0 | M1- |  | REXEL
Fusibles | 40A Gg 14X51 | 3 |  | 20 | 0 | STP-1-FUS-FU-G4 | 0 | M1- |  | REXEL
Fusibles | 40A PROTISTOR | 3 |  | 10 | 0 | STP-1-FUS-FU-I10 | 0 | M1- |  | REXEL
Fusibles | 4A AM 10X38 | 3 |  | 23 | 0 | STP-1-FUS-FU-A10 | 0 | M1- |  | REXEL
Fusibles | 4A AM 14X51 | 3 |  | 9 | 0 | STP-1-FUS-FU-B8 | 0 | M1- |  | REXEL
Fusibles | 4A AM 8,5X31,5 | 3 |  | 19 | 0 | STP-1-FUS-FU-A3 | 0 | M1- |  | REXEL
Fusibles | 4A Gg 10X38 | 3 |  | 12 | 0 | STP-1-FUS-FU-E5 | 0 | M1- |  | REXEL
Fusibles | 4A Gg 14X51 | 3 |  | 20 | 0 | STP-1-FUS-FU-F5 | 0 | M1- |  | REXEL
Fusibles | 4A Gg 8X32 | 3 |  | 20 | 0 | STP-1-FUS-FU-D5 | 0 | M1- |  | REXEL
Fusibles | 50A AM 14X51 | 3 |  | 10 | 0 | STP-1-FUS-FU-C8 | 0 | M1- |  | REXEL
Fusibles | 50A AM 22X58 | 3 |  | 3 | 0 | STP-1-FUS-FU-D1 | 0 | M1- |  | REXEL
Fusibles | 50A Gg 14X51 | 3 |  | 5 | 0 | STP-1-FUS-FU-G5 | 0 | M1- |  | REXEL
Fusibles | 50A Gg 22X58 | 3 |  | 2 | 0 | STP-1-FUS-FU-G7 | 0 | M1- |  | REXEL
Fusibles | 5A 5X20 | 3 |  | 20 | 0 | STP-1-FUS-FU-H7 | 0 | M1- |  | REXEL
Fusibles | 5A AM 8,5X31,5 | 3 |  | 3 | 0 | STP-1-FUS-FU-A4 | 0 | M1- |  | REXEL
Fusibles | 6,3A 6X32 | 3 |  | 3 | 0 | STP-1-FUS-FU-I3 | 0 | M1- |  | REXEL
Fusibles | 63A Gg 14X51 | 3 |  | 8 | 0 | STP-1-FUS-FU-G6 | 0 | M1- |  | REXEL
Fusibles | 63A Gg 22X58 | 3 |  | 6 | 0 | STP-1-FUS-FU-G8 | 0 | M1- |  | REXEL
Fusibles | 63A PROTISTOR | 3 |  | 6 | 0 | STP-1-FUS-FU-J1 | 0 | M1- |  | REXEL
Fusibles | 63mA 5X20 | 3 |  | 16 | 0 | STP-1-FUS-FU-G10 | 0 | M1- |  | REXEL
Fusibles | 65A Ur 22X58 | 3 |  | 8 | 0 | STP-1-FUS-FU-J4 | 0 | M1- |  | REXEL
Fusibles | 6A AM 14X51 | 3 |  | 11 | 0 | STP-1-FUS-FU-B9 | 0 | M1- |  | REXEL
Fusibles | 6A AM 8,5X31,5 | 3 |  | 20 | 0 | STP-1-FUS-FU-A5 | 0 | M1- |  | REXEL
Fusibles | 6A Gg 10X38 | 3 |  | 20 | 0 | STP-1-FUS-FU-E6 | 0 | M1- |  | REXEL
Fusibles | 6A Gg 14X51 | 3 |  | 10 | 0 | STP-1-FUS-FU-F6 | 0 | M1- |  | REXEL
Fusibles | 6A Gg 8X32 | 3 |  | 33 | 0 | STP-1-FUS-FU-D6 | 0 | M1- |  | REXEL
Fusibles | 800mA 5X20 | 3 |  | 10 | 0 | STP-1-FUS-FU-H2 | 0 | M1- |  | REXEL
Fusibles | 80A AM 14X51 | 3 |  | 2 | 0 | STP-1-FUS-FU-C9 | 0 | M1- |  | REXEL
Fusibles | 80A AM 22X58 | 3 |  | 7 | 0 | STP-1-FUS-FU-D2 | 0 | M1- |  | REXEL
Fusibles | 80A Gg 22X58 | 3 |  | 10 | 0 | STP-1-FUS-FU-G9 | 0 | M1- |  | REXEL
Fusibles | 80A PROTISTOR | 3 |  | 10 | 0 | STP-1-FUS-FU-J2 | 0 | M1- |  | REXEL
Fusibles | 8A AM 10X38 | 3 |  | 15 | 0 | STP-1-FUS-FU-B1 | 0 | M1- |  | REXEL
Fusibles | 8A AM 14X51 | 3 |  | 12 | 0 | STP-1-FUS-FU-B10 | 0 | M1- |  | REXEL
Fusibles | 8A AM 8,5X31,5 | 3 |  | 5 | 0 | STP-1-FUS-FU-A6 | 0 | M1- |  | REXEL
Fusibles | 8A Gg 10X38 | 3 |  | 18 | 0 | STP-1-FUS-FU-E7 | 0 | M1- |  | REXEL
Fusibles | 8A Gg 14X51 | 3 |  | 7 | 0 | STP-1-FUS-FU-F7 | 0 | M1- |  | REXEL
Fusibles | 8A Gg 8X32 | 3 |  | 26 | 0 | STP-1-FUS-FU-D7 | 0 | M1- |  | REXEL
Fusibles | Ur 50 22X58 | 3 |  | 3 | 0 | STP-1-FUS-FU-J3 | 0 | M1- |  | REXEL
Fusibles couteaux | T.0 160A aM | 3 |  | 1 | 0 | STP-1-FUC- | 0 | M1- |  | REXEL
Fusibles couteaux | T.0 160A Gg | 3 |  | 2 | 0 | STP-1-FUC- | 0 | M1- |  | REXEL
Fusibles couteaux | T.0 200A Gg | 3 |  | 3 | 0 | STP-1-FUC- | 0 | M1- |  | REXEL
Fusibles couteaux | T.1 200A aM | 3 |  | 5 | 0 | STP-1-FUC- | 0 | M1- |  | REXEL
Fusibles couteaux | T.1 200A Gg | 3 |  | 3 | 0 | STP-1-FUC- | 0 | M1- |  | REXEL
Fusibles couteaux | T.3 400A aM | 3 |  | 5 | 0 | STP-1-FUC- | 0 | M1- |  | REXEL
Fusibles couteaux | T.3 500A Gg | 3 |  | 3 | 0 | STP-1-FUC- | 0 | M1- |  | REXEL
Hallogéne | 250W VIALOX | 2 |  | 1 | 0 | STP-1-HA- | 0 | M1- |  | REXEL
Hallogéne | 12V 50W | 2 |  | 9 | 0 | STP-1-HA- | 0 | M1- |  | REXEL
Hallogéne | 150W | 2 |  | 5 | 0 | STP-1-HA- | 0 | M1- |  | REXEL
Hallogéne | 230V 750W | 2 |  | 2 | 0 | STP-1-HA- | 0 | M1- |  | REXEL
Hallogéne | 240V 18W | 2 |  | 6 | 0 | STP-1-HA- | 0 | M1- |  | REXEL
Hallogéne | 240V 230W | 2 |  | 16 | 0 | STP-1-HA- | 0 | M1- |  | REXEL
Hallogéne | 240V 26W | 2 |  | 5 | 0 | STP-1-HA- | 0 | M1- |  | REXEL
Hallogéne | 240V 400W | 2 |  | 10 | 0 | STP-1-HA- | 0 | M1- |  | REXEL
Hallogéne | 250V 1000W | 2 |  | 12 | 0 | STP-1-HA- | 0 | M1- |  | REXEL
Hallogéne | 250W POWERSTAR | 2 |  | 10 | 0 | STP-1-HA- | 0 | M1- |  | REXEL
Hallogéne | 36V 400W | 2 |  | 1 | 0 | STP-1-HA- | 0 | M1- |  | REXEL
Horloges Digital | 5731 | 2 |  | 1 | 0 | STP-1-HD- | 0 | M1- |  | REXEL
Horloges Digital | 472 PLUS | 2 |  | 2 | 0 | STP-1-HD- | 0 | M1- |  | REXEL
Interrupteur | 13W30 | 2 |  | 5 | 0 | STP-1-INT- | 0 | M1- |  | REXEL
Interrupteur de sécurité | 440N-G02023 | 1 |  | 4 | 0 | STP-1-INTS- | 0 | M1- |  | REXEL
Interrupteur de sécurité | 440N-G02090 B | 1 |  | 4 | 0 | STP-1-INTS- | 0 | M1- |  | REXEL
Interrupteur de sécurité | 440N-Z18UPT | 1 |  | 3 | 0 | STP-1-INTS- | 0 | M1- |  | REXEL
Interrupteur de sécurité | 440N-ZUPREC | 1 |  | 2 | 0 | STP-1-INTS- | 0 | M1- |  | REXEL
Interrupteur de sécurité | 455R 24BX | 1 |  | 8 | 0 | STP-1-INTS- | 0 | M1- |  | REXEL
Interrupteur de sécurité | 4M 20 Type1 | 1 |  | 3 | 0 | STP-1-INTS- | 0 | M1- |  | REXEL
Interrupteur de sécurité | AZ17-11ZK | 1 |  | 3 | 0 | STP-1-INTS- | 0 | M1- |  | REXEL
Interrupteur de sécurité | BNS 33-11Z | 1 |  | 2 | 0 | STP-1-INTS- | 0 | M1- |  | REXEL
Interrupteur de sécurité | BNS 33-11ZG-ST | 1 |  | 1 | 0 | STP-1-INTS- | 0 | M1- |  | REXEL
Interrupteur de sécurité | BPS 33 | 1 |  | 2 | 0 | STP-1-INTS- | 0 | M1- |  | REXEL
Interrupteur de sécurité | GS-ET-15 | 1 |  | 2 | 0 | STP-1-INTS- | 0 | M1- |  | REXEL
Interrupteur de sécurité | SKC-A1Z M | 1 |  | 3 | 0 | STP-1-INTS- | 0 | M1- |  | REXEL
Interrupteur de sécurité | XCSLE2727512 | 1 |  | 2 | 0 | STP-1-INTS- | 0 | M1- |  | REXEL
Interrupteur de sécurité | XCS-PA592 | 1 |  | 0 | 0 | STP-1-INTS- | 0 | M1- |  | REXEL
Interrupteur de sécurité | XCS-TE | 1 |  | 1 | 0 | STP-1-INTS- | 0 | M1- |  | REXEL
Interrupteur de Sécurité sans contact | 440N-Z21 U16B | 1 |  | 4 | 0 | STP-1-INSC- | 0 | M1- |  | REXEL
Interrupteur de Sécurité sans contact | 440N-Z21 US 2BN9 | 1 |  | 2 | 0 | STP-1-INSC- | 0 | M1- |  | REXEL
Interrupteur de Sécurité sans contact | 440N-Z21516A | 1 |  | 1 | 0 | STP-1-INSC- | 0 | M1- |  | REXEL
Interrupteur de Sécurité sans contact | 440N-ZP-REC | 1 |  | 1 | 0 | STP-1-INSC- | 0 | M1- |  | REXEL
Interrupteur Sectionneur | 28620 | 1 |  | 1 | 0 | STP-1-INS- | 0 | M1- |  | REXEL
Interrupteur Sectionneur | 28622 | 1 |  | 1 | 0 | STP-1-INS- | 0 | M1- |  | REXEL
Interrupteur Sectionneur | 28630 | 1 |  | 1 | 0 | STP-1-INS- | 0 | M1- |  | REXEL
Interrupteur Sectionneur | 28911 | 1 |  | 1 | 0 | STP-1-INS- | 0 | M1- |  | REXEL
Interrupteur Sectionneur | 31107 | 1 |  | 1 | 0 | STP-1-INS- | 0 | M1- |  | REXEL
Interrupteur Sectionneur | 31166 | 1 |  | 1 | 0 | STP-1-INS- | 0 | M1- |  | REXEL
Interrupteur Sectionneur | 31167 | 1 |  | 1 | 0 | STP-1-INS- | 0 | M1- |  | REXEL
Interrupteur Sectionneur | 31170 | 1 |  | 1 | 0 | STP-1-INS- | 0 | M1- |  | REXEL
Interrupteur Sectionneur | G52NG4 | 1 |  | 1 | 0 | STP-1-INS- | 0 | M1- |  | REXEL
Interrupteur Sectionneur | LV5 25323 | 1 |  | 1 | 0 | STP-1-INS- | 0 | M1- |  | REXEL
Interrupteur Sectionneur | VCF1GE | 1 |  | 2 | 0 | STP-1-INS- | 0 | M1- |  | REXEL
Lumières | Gyrophare R300 | 1 |  | 1 | 0 | STP-1-LU- | 0 | M1- |  | REXEL
Lumières | Gyrophare R400 | 1 |  | 1 | 0 | STP-1-LU- | 0 | M1- |  | REXEL
Lumières | Gyrphare SLT 600 | 1 |  | 1 | 0 | STP-1-LU- | 0 | M1- |  | REXEL
Lumières | LED 204-962 | 1 |  | 9 | 0 | STP-1-LU- | 0 | M1- |  | REXEL
Lumières | LED 207-208 | 1 |  | 2 | 0 | STP-1-LU- | 0 | M1- |  | REXEL
Lumières | LED 491-3607 | 2 |  | 20 | 0 | STP-1-LU- | 0 | M1- |  | REXEL
Lumières | Support vérine XVB Z02 | 1 |  | 2 | 0 | STP-1-LU- | 0 | M1- |  | REXEL
Lumières | TAMLITE | 1 |  | 2 | 0 | STP-1-LU- | 0 | M1- |  | REXEL
Lumières | Vérine XVA LC3 | 1 |  | 1 | 0 | STP-1-LU- | 0 | M1- |  | REXEL
Lumières | Vérine XVB C2B3DB | 1 |  | 3 | 0 | STP-1-LU- | 0 | M1- |  | REXEL
Lumières | Vérine XVB C6B5 | 1 |  | 1 | 0 | STP-1-LU- | 0 | M1- |  | REXEL
Lumières | Vérine XVD C33 | 1 |  | 3 | 0 | STP-1-LU- | 0 | M1- |  | REXEL
Lumières | Vérine XVD C35 | 1 |  | 1 | 0 | STP-1-LU- | 0 | M1- |  | REXEL
Modules d'interface | ABR-15118 B | 1 |  | 1 | 0 | STP-1-MOI- | 0 | M1- |  | REXEL
Modules d'interface | ABS-15C01EB | 1 |  | 1 | 0 | STP-1-MOI- | 0 | M1- |  | REXEL
Modules d'interface | ABS-25C01EB | 1 |  | 18 | 0 | STP-1-MOI- | 0 | M1- |  | REXEL
Modules d'interface | ABS-25C02EB | 1 |  | 1 | 0 | STP-1-MOI- | 0 | M1- |  | REXEL
Néon | EDF 18/840 | 5 |  | 34 | 0 | STP-1-NE- | 0 | M1- |  | REXEL
Néon | EDF 36/33 | 5 |  | 17 | 0 | STP-1-NE- | 0 | M1- |  | REXEL
Néon | EDF 36/840 | 5 |  | 164 | 0 | STP-1-NE- | 0 | M1- |  | REXEL
Néon | L 18W 840 | 5 |  | 259 | 0 | STP-1-NE- | 0 | M1- |  | REXEL
Néon | L 36W/640 | 5 |  | 53 | 0 | STP-1-NE- | 0 | M1- |  | REXEL
Néon | L 58W/840 | 5 |  | 57 | 0 | STP-1-NE- | 0 | M1- |  | REXEL
Néon | LX 258/TCF | 5 |  | 6 | 0 | STP-1-NE- | 0 | M1- |  | REXEL
Néon | TLK 40W/05 | 5 |  | 9 | 0 | STP-1-NE- | 0 | M1- |  | REXEL
Porte Fusibles | 380V 32A Legrand (01260) | 2 |  | 1 | 0 | STP-1-POF- | 0 | M1- |  | REXEL
Porte Fusibles | 400V 32A Legrand (05814) | 2 |  | 4 | 0 | STP-1-POF- | 0 | M1- |  | REXEL
Porte Fusibles | 690V 32A dF (480032) | 2 |  | 8 | 0 | STP-1-POF- | 0 | M1- |  | REXEL
Porte Fusibles | 690V 50A Schneider Elec DF143C | 2 |  | 1 | 0 | STP-1-POF- | 0 | M1- |  | REXEL
Porte Fusibles | E3 | 2 |  | 0 | 0 | STP-1-POF- | 0 | M1- |  | REXEL
Porte Fusibles | Schneider Elec DF101 | 2 |  | 1 | 0 | STP-1-POF- | 0 | M1- |  | REXEL
Potentiométre | 100K | 2 |  | 1 | 0 | STP-1-POT- | 0 | M1- |  | REXEL
Potentiométre | 10K | 2 |  | 12 | 0 | STP-1-POT- | 0 | M1- |  | REXEL
Potentiométre | 1K | 2 |  | 6 | 0 | STP-1-POT- | 0 | M1- |  | REXEL
Potentiométre | 5K | 2 |  | 7 | 0 | STP-1-POT- | 0 | M1- |  | REXEL
Prise Néon | KLC-06CS 211 | 2 |  | 38 | 0 | STP-1-PNE- | 0 | M1- |  | REXEL
Prises Domestiques | 16A 250V Femelle | 2 |  | 14 | 0 | STP-1-PRD- | 0 | M1- |  | REXEL
Prises Domestiques | Adaptateurs 2PH + T | 2 |  | 9 | 0 | STP-1-PRD- | 0 | M1- |  | REXEL
Prises Domestiques | Prise Téléphonique Femelle | 2 |  | 5 | 0 | STP-1-PRD- | 0 | M1- |  | REXEL
Prises Domestiques | Prise Téléphonique Mâle | 2 |  | 3 | 0 | STP-1-PRD- | 0 | M1- |  | REXEL
Prises Femelle | 16A 250V PH + T | 2 |  | 2 | 0 | STP-1-PF- | 0 | M1- |  | REXEL
Prises Femelle | 2 PH + T | 2 |  | 7 | 0 | STP-1-PF- | 0 | M1- |  | REXEL
Prises Femelle | 3 PH + T | 2 |  | 5 | 0 | STP-1-PF- | 0 | M1- |  | REXEL
Prises Femelle | 3 PH + T + Large | 2 |  | 3 | 0 | STP-1-PF- | 0 | M1- |  | REXEL
Prises Femelle | 3 PH + T + N | 2 |  | 7 | 0 | STP-1-PF- | 0 | M1- |  | REXEL
Prises Femelle | 3 PH + T + N Large | 2 |  | 4 | 0 | STP-1-PF- | 0 | M1- |  | REXEL
Prises Femelle | Prise 16/25A 500V 5 Broches | 2 |  | 3 | 0 | STP-1-PF- | 0 | M1- |  | REXEL
Prises Femelle | Prise 16A 380/415V 4 Broches | 2 |  | 3 | 0 | STP-1-PF- | 0 | M1- |  | REXEL
Prises Femelle | Prise Ronde 17 Broches | 2 |  | 2 | 0 | STP-1-PF- | 0 | M1- |  | REXEL
Prises Femelle | Prise Ronde 7 Broches | 2 |  | 5 | 0 | STP-1-PF- | 0 | M1- |  | REXEL
Prises Harting Femelle | 10 Broches | 2 |  | 40 | 0 | STP-1-PHF- | 0 | M1- |  | REXEL
Prises Harting Femelle | 16 Broches | 2 |  | 4 | 0 | STP-1-PHF- | 0 | M1- |  | REXEL
Prises Harting Femelle | 16 Broches Large | 2 |  | 9 | 0 | STP-1-PHF- | 0 | M1- |  | REXEL
Prises Harting Femelle | 24 Broches | 2 |  | 10 | 0 | STP-1-PHF- | 0 | M1- |  | REXEL
Prises Harting Femelle | 4 Broches | 2 |  | 11 | 0 | STP-1-PHF- | 0 | M1- |  | REXEL
Prises Harting Femelle | 6 Broches | 2 |  | 7 | 0 | STP-1-PHF- | 0 | M1- |  | REXEL
Prises Harting Mâle | 10 Broches | 2 |  | 10 | 0 | STP-1-PHM- | 0 | M1- |  | REXEL
Prises Harting Mâle | 16 Broches | 2 |  | 1 | 0 | STP-1-PHM- | 0 | M1- |  | REXEL
Prises Harting Mâle | 16 Broches Large | 2 |  | 8 | 0 | STP-1-PHM- | 0 | M1- |  | REXEL
Prises Harting Mâle | 24 Broches | 2 |  | 20 | 0 | STP-1-PHM- | 0 | M1- |  | REXEL
Prises Harting Mâle | 4 Broches | 2 |  | 3 | 0 | STP-1-PHM- | 0 | M1- |  | REXEL
Prises Harting Mâle | 6 Broches | 2 |  | 2 | 0 | STP-1-PHM- | 0 | M1- |  | REXEL
Prises Mâle | 2 PH + T 16A | 2 |  | 6 | 0 | STP-1-PM- | 0 | M1- |  | REXEL
Prises Mâle | 3 PH + N + T 20A | 2 |  | 3 | 0 | STP-1-PM- | 0 | M1- |  | REXEL
Prises Mâle | 3 PH + N + T 32A | 2 |  | 1 | 0 | STP-1-PM- | 0 | M1- |  | REXEL
Prises Mâle | 3 PH + T + N 16A | 2 |  | 10 | 0 | STP-1-PM- | 0 | M1- |  | REXEL
Prises Mâle | 3 PH + T + N 32A | 2 |  | 5 | 0 | STP-1-PM- | 0 | M1- |  | REXEL
Prises Mâle | 3 PH + T 16A | 2 |  | 15 | 0 | STP-1-PM- | 0 | M1- |  | REXEL
Prises Mâle | 3 PH + T 32A | 2 |  | 7 | 0 | STP-1-PM- | 0 | M1- |  | REXEL
Prises Mâle | Adaptateurs 3PH + T + N 16A/32A | 2 |  | 5 | 0 | STP-1-PM- | 0 | M1- |  | REXEL
Prises Mâle | Adaptateurs 3PH + T 16A/32A | 2 |  | 4 | 0 | STP-1-PM- | 0 | M1- |  | REXEL
Prises Mâle | Prise 10A-250V 7 Broches | 2 |  | 1 | 0 | STP-1-PM- | 0 | M1- |  | REXEL
Prises Mâle | Ronde 17 Broches | 2 |  | 4 | 0 | STP-1-PM- | 0 | M1- |  | REXEL
Prises Mâle | Ronde 4 Broches | 2 |  | 1 | 0 | STP-1-PM- | 0 | M1- |  | REXEL
Prises Mâle | Ronde 7 Broches | 2 |  | 2 | 0 | STP-1-PM- | 0 | M1- |  | REXEL
Projecteurs | Jet 5 E 40 | 0 |  | 1 | 0 | STP-1-PRO- | 0 | M1- |  | REXEL
Projecteurs | Kit Jet 5-7 | 0 |  | 1 | 0 | STP-1-PRO- | 0 | M1- |  | REXEL
Projecteurs | l'ébénoide 777 | 0 |  | 3 | 0 | STP-1-PRO- | 0 | M1- |  | REXEL
Projecteurs | Projecteur MAZDA | 0 |  | 3 | 0 | STP-1-PRO- | 0 | M1- |  | REXEL
Projecteurs | THORN PRT 16 | 0 |  | 4 | 0 | STP-1-PRO- | 0 | M1- |  | REXEL
Projecteurs | ZUBLIN | 0 |  | 2 | 0 | STP-1-PRO- | 0 | M1- |  | REXEL
Reflecteur | XUZ C 100 | 0 |  | 2 | 0 | STP-1-REF- | 0 | M1- |  | REXEL
Reflecteur | XUZ C 50 | 0 |  | 1 | 0 | STP-1-REF- | 0 | M1- |  | REXEL
Reflecteur | XUZ C 80 | 0 |  | 4 | 0 | STP-1-REF- | 0 | M1- |  | REXEL
Régulateur | CTD 46 | 1 |  | 2 | 0 | STP-1-REG- | 0 | M1- |  | REXEL
Régulateur | DATA Cogic | 1 |  | 1 | 0 | STP-1-REG- | 0 | M1- |  | REXEL
Régulateur | Eurotherm ZE94C | 1 |  | 1 | 0 | STP-1-REG- | 0 | M1- |  | REXEL
Régulateur | GEFRAN 600 | 1 |  | 1 | 0 | STP-1-REG- | 0 | M1- |  | REXEL
Régulateur | LAE MTR 11 | 1 |  | 1 | 0 | STP-1-REG- | 0 | M1- |  | REXEL
Régulateur | OMRON E5CN | 1 |  | 1 | 0 | STP-1-REG- | 0 | M1- |  | REXEL
Régulateur | Shinko FIR | 1 |  | 1 | 0 | STP-1-REG- | 0 | M1- |  | REXEL
Régulateur | STATOP | 1 |  | 1 | 0 | STP-1-REG- | 0 | M1- |  | REXEL
Relais | ABS-2SC01EB | 1 |  | 1 | 0 | STP-1-RE- | 0 | M1- |  | REXEL
Relais | ABS7 SC2E 48 VDC | 1 |  | 5 | 0 | STP-1-RE- | 0 | M1- |  | REXEL
Relais | FINDER 230 VAC | 1 |  | 15 | 0 | STP-1-RE- | 0 | M1- |  | REXEL
Relais | FINDER 55.34.8.024.0040 24 VAC | 1 |  | 5 | 0 | STP-1-RE- | 0 | M1- |  | REXEL
Relais | FINDER 55.34.9.024.0040.24 VDC | 1 |  | 2 | 0 | STP-1-RE- | 0 | M1- |  | REXEL
Relais | FINDER 62.33.9.024.0040 24 VDC | 1 |  | 4 | 0 | STP-1-RE- | 0 | M1- |  | REXEL
Relais | FINDER Type 40.61 24 VDC | 1 |  | 31 | 0 | STP-1-RE- | 0 | M1- |  | REXEL
Relais | G2RV-SL700 24VAC | 1 |  | 3 | 0 | STP-1-RE- | 0 | M1- |  | REXEL
Relais | G3NA-D210B | 1 |  | 2 | 0 | STP-1-RE- | 0 | M1- |  | REXEL
Relais | G6B-4BND | 1 |  | 3 | 0 | STP-1-RE- | 0 | M1- |  | REXEL
Relais | JS 24M-K | 1 |  | 3 | 0 | STP-1-RE- | 0 | M1- |  | REXEL
Relais | OMRON 220 VAC | 1 |  | 8 | 0 | STP-1-RE- | 0 | M1- |  | REXEL
Relais | OMRON G2R-1 24 VAC | 1 |  | 6 | 0 | STP-1-RE- | 0 | M1- |  | REXEL
Relais | OMRON G2R-1-SN(S) 24 VDC | 3 |  | 25 | 0 | STP-1-RE- | 0 | M1- |  | REXEL
Relais | OMRON G2R-2-SN(S) 24 VAC | 1 |  | 7 | 0 | STP-1-RE- | 0 | M1- |  | REXEL
Relais | OMRON G2R-2-SN(S) 24 VDC | 1 |  | 8 | 0 | STP-1-RE- | 0 | M1- |  | REXEL
Relais | OMRON G3FD-X035 50 VDC | 1 |  | 4 | 0 | STP-1-RE- | 0 | M1- |  | REXEL
Relais | OMRON G6B-114P 24VDC | 1 |  | 3 | 0 | STP-1-RE- | 0 | M1- |  | REXEL
Relais | OMRON LY2N-D2 24 VDC | 1 |  | 9 | 0 | STP-1-RE- | 0 | M1- |  | REXEL
Relais | OMRON MK53PI-5 230 VAC | 1 |  | 18 | 0 | STP-1-RE- | 0 | M1- |  | REXEL
Relais | OMRON MY2K 24 VDC | 1 |  | 10 | 0 | STP-1-RE- | 0 | M1- |  | REXEL
Relais | OMRON MY4IN 24 VAC | 1 |  | 7 | 0 | STP-1-RE- | 0 | M1- |  | REXEL
Relais | OMRON MY4IN 48/50 VAC | 1 |  | 113 | 0 | STP-1-RE- | 0 | M1- |  | REXEL
Relais | OMRON MY4N-D2 24 VDC | 1 |  | 16 | 0 | STP-1-RE- | 0 | M1- |  | REXEL
Relais | Relpol R4-2014-23-5024-WT 24 VAC | 1 |  | 8 | 0 | STP-1-RE- | 0 | M1- |  | REXEL
Relais | RHN 411B 24 VAC | 1 |  | 3 | 0 | STP-1-RE- | 0 | M1- |  | REXEL
Relais | RHN 411E 48 VAC | 1 |  | 3 | 0 | STP-1-RE- | 0 | M1- |  | REXEL
Relais | RHN 411F 110 VAC | 1 |  | 4 | 0 | STP-1-RE- | 0 | M1- |  | REXEL
Relais | RHN 411M 220 VAC | 1 |  | 1 | 0 | STP-1-RE- | 0 | M1- |  | REXEL
Relais | RHN 412B 24 VDC | 1 |  | 3 | 0 | STP-1-RE- | 0 | M1- |  | REXEL
Relais | RHN 421E 48 VAC | 1 |  | 5 | 0 | STP-1-RE- | 0 | M1- |  | REXEL
Relais | RHN 422B 24 VDC | 1 |  | 3 | 0 | STP-1-RE- | 0 | M1- |  | REXEL
Relais | RM4 | 1 |  | 9 | 0 | STP-1-RE- | 0 | M1- |  | REXEL
Relais | RP 730012 12 VDC | 1 |  | 13 | 0 | STP-1-RE- | 0 | M1- |  | REXEL
Relais | RS 30 24VDC | 1 |  | 12 | 0 | STP-1-RE- | 0 | M1- |  | REXEL
Relais | SSP 64 24 VDC | 1 |  | 2 | 0 | STP-1-RE- | 0 | M1- |  | REXEL
Relais | S-System SP 190 | 1 |  | 3 | 0 | STP-1-RE- | 0 | M1- |  | REXEL
Relais | TEC 1401431G00 24 VAC | 1 |  | 1 | 0 | STP-1-RE- | 0 | M1- |  | REXEL
Relais | Typ SZT 31 220V | 1 |  | 5 | 0 | STP-1-RE- | 0 | M1- |  | REXEL
Relais | Weidmüller 110022 | 1 |  | 3 | 0 | STP-1-RE- | 0 | M1- |  | REXEL
Relais | WIELAND SSP 72 230 V | 1 |  | 5 | 0 | STP-1-RE- | 0 | M1- |  | REXEL
Relais de Securité | AES 1135 | 1 |  | 1 | 0 | STP-1-RS- | 0 | M1- |  | REXEL
Relais de Securité | BN 5983 | 1 |  | 1 | 0 | STP-1-RS- | 0 | M1- |  | REXEL
Relais de Securité | G 150 1S | 1 |  | 1 | 0 | STP-1-RS- | 0 | M1- |  | REXEL
Relais de Securité | G95 2002 | 1 |  | 2 | 0 | STP-1-RS- | 0 | M1- |  | REXEL
Relais de Securité | MSR 6R/T | 1 |  | 1 | 0 | STP-1-RS- | 0 | M1- |  | REXEL
Relais de Securité | PNOZ X7 | 1 |  | 2 | 0 | STP-1-RS- | 0 | M1- |  | REXEL
Relais de Securité | PNOZ Z | 1 |  | 1 | 0 | STP-1-RS- | 0 | M1- |  | REXEL
Relais de Securité | XPS AC | 1 |  | 1 | 0 | STP-1-RS- | 0 | M1- |  | REXEL
Relais de Securité | XPS AL | 1 |  | 1 | 0 | STP-1-RS- | 0 | M1- |  | REXEL
Relais de Securité | XPS AXE | 1 |  | 1 | 0 | STP-1-RS- | 0 | M1- |  | REXEL
Relais de Securité | XPS ECM | 1 |  | 1 | 0 | STP-1-RS- | 0 | M1- |  | REXEL
Relais de Securité | XPS-AF | 1 |  | 1 | 0 | STP-1-RS- | 0 | M1- |  | REXEL
Relais de Securité | XPS-AV | 1 |  | 1 | 0 | STP-1-RS- | 0 | M1- |  | REXEL
Relais de Securité | XPS-TSW | 1 |  | 1 | 0 | STP-1-RS- | 0 | M1- |  | REXEL
Relais de Securité | XPS-VNE | 1 |  | 1 | 0 | STP-1-RS- | 0 | M1- |  | REXEL
Relais de tension | S-System SJ 185 | 1 |  | 1 | 0 | STP-1-RT- | 0 | M1- |  | REXEL
Relais d'intensité | S-System SJ 155-024 | 1 |  | 1 | 0 | STP-1-RI- | 0 | M1- |  | REXEL
Relais d'intensité | S-System SJ 155-220 | 1 |  | 1 | 0 | STP-1-RI- | 0 | M1- |  | REXEL
Relais d'intensité | S-System SJ 175-230 | 1 |  | 1 | 0 | STP-1-RI- | 0 | M1- |  | REXEL
Relais Temporisé | Crouzet M2H | 1 |  | 1 | 0 | STP-1-RTE- | 0 | M1- |  | REXEL
Relais Temporisé | Crouzet MUR c3 | 1 |  | 1 | 0 | STP-1-RTE- | 0 | M1- |  | REXEL
Relais Temporisé | Crouzet TLR.1 | 1 |  | 2 | 0 | STP-1-RTE- | 0 | M1- |  | REXEL
Relais Temporisé | ETN ETR4-69-A | 1 |  | 2 | 0 | STP-1-RTE- | 0 | M1- |  | REXEL
Relais Temporisé | Finder 80.01.0.240.0000 | 1 |  | 1 | 0 | STP-1-RTE- | 0 | M1- |  | REXEL
Relais Temporisé | RE7 MY 13 MW | 1 |  | 2 | 0 | STP-1-RTE- | 0 | M1- |  | REXEL
Relais thermiques | LR D63 359 (48-57A) | 1 |  | 1 | 0 | STP-1-RTH- | 0 | M1- |  | REXEL
Relais thermiques | LR1- D633359 (48-65A) | 1 |  | 1 | 0 | STP-1-RTH- | 0 | M1- |  | REXEL
Relais thermiques | LR1-D09304 (0,40-0,63A) | 1 |  | 1 | 0 | STP-1-RTH- | 0 | M1- |  | REXEL
Relais thermiques | LR1-D0930Z (0,16-0,25A) | 1 |  | 1 | 0 | STP-1-RTH- | 0 | M1- |  | REXEL
Relais thermiques | LR2 D13 (12-18A) | 1 |  | 3 | 0 | STP-1-RTH- | 0 | M1- |  | REXEL
Relais thermiques | LR2 D33 (23-32A) | 1 |  | 2 | 0 | STP-1-RTH- | 0 | M1- |  | REXEL
Relais thermiques | LR2 D33 (37-50A) | 1 |  | 2 | 0 | STP-1-RTH- | 0 | M1- |  | REXEL
Relais thermiques | LR3-E004 (0,40-0,63A) | 1 |  | 1 | 0 | STP-1-RTH- | 0 | M1- |  | REXEL
Relais thermiques | LR3-E005 (0,63-1A) | 1 |  | 1 | 0 | STP-1-RTH- | 0 | M1- |  | REXEL
Relais thermiques | LRD 33 (48-65A) | 1 |  | 1 | 0 | STP-1-RTH- | 0 | M1- |  | REXEL
Relais thermiques | LRD 332 (23-32A) | 1 |  | 3 | 0 | STP-1-RTH- | 0 | M1- |  | REXEL
Relais thermiques | LRD 3357 (37-50A) | 1 |  | 1 | 0 | STP-1-RTH- | 0 | M1- |  | REXEL
Relais thermiques | LRD 350 (37-50A) | 1 |  | 1 | 0 | STP-1-RTH- | 0 | M1- |  | REXEL
Relais thermiques | LRD-06 (1-1,6A) | 1 |  | 6 | 0 | STP-1-RTH- | 0 | M1- |  | REXEL
Relais thermiques | LRD-08 (2,5-4A) | 1 |  | 13 | 0 | STP-1-RTH- | 0 | M1- |  | REXEL
Relais thermiques | LRD-10 (4-6A) | 1 |  | 5 | 0 | STP-1-RTH- | 0 | M1- |  | REXEL
Relais thermiques | LRD-12 (5,5-8A) | 1 |  | 4 | 0 | STP-1-RTH- | 0 | M1- |  | REXEL
Relais thermiques | LRD-14 (7-10A) | 1 |  | 2 | 0 | STP-1-RTH- | 0 | M1- |  | REXEL
Relais thermiques | LRD-16 (9-13A) | 1 |  | 1 | 0 | STP-1-RTH- | 0 | M1- |  | REXEL
Relais thermiques | LRD-21 (12-18A) | 1 |  | 1 | 0 | STP-1-RTH- | 0 | M1- |  | REXEL
Relais thermiques | LRD-22 (16-24A) | 1 |  | 2 | 0 | STP-1-RTH- | 0 | M1- |  | REXEL
Sectionneurs | GK1EK | 1 |  | 3 | 0 | STP-1-SE- | 0 | M1- |  | REXEL
Sectionneurs | Sectionneur Divers | 1 |  | 10 | 0 | STP-1-SE- | 0 | M1- |  | REXEL
Sectionneurs | T1C 160 IEC 60967-2 | 1 |  | 1 | 0 | STP-1-SE- | 0 | M1- |  | REXEL
Starter | BST 65 | 15 |  | 45 | 0 | STP-1-STR- | 0 | M1- |  | REXEL
Starter | BTS 20 | 5 |  | 9 | 0 | STP-1-STR- | 0 | M1- |  | REXEL
Starter | ST 151 | 15 |  | 168 | 0 | STP-1-STR- | 0 | M1- |  | REXEL
Support de Relais | ES 11 | 1 |  | 3 | 0 | STP-1-SRE- | 0 | M1- |  | REXEL
Support de Relais | FINDER Type 90.03 | 1 |  | 2 | 0 | STP-1-SRE- | 0 | M1- |  | REXEL
Support de Relais | FINDER Type 92.03 | 1 |  | 1 | 0 | STP-1-SRE- | 0 | M1- |  | REXEL
Support de Relais | KUHNKE | 1 |  | 5 | 0 | STP-1-SRE- | 0 | M1- |  | REXEL
Support de Relais | OMRON MY4 24VDC | 1 |  | 3 | 0 | STP-1-SRE- | 0 | M1- |  | REXEL
Support de Relais | OMRON P2RF-05 | 1 |  | 2 | 0 | STP-1-SRE- | 0 | M1- |  | REXEL
Support de Relais | OMRON P2RF-08 | 1 |  | 4 | 0 | STP-1-SRE- | 0 | M1- |  | REXEL
Support de Relais | OMRON P2RF-08-E | 1 |  | 3 | 0 | STP-1-SRE- | 0 | M1- |  | REXEL
Support de Relais | OMRON PYF08A | 1 |  | 4 | 0 | STP-1-SRE- | 0 | M1- |  | REXEL
Support de Relais | P2CF-11-E | 1 |  | 0 | 0 | STP-1-SRE- | 0 | M1- |  | REXEL
Support de Relais | PYF 14 A-E | 1 |  | 11 | 0 | STP-1-SRE- | 0 | M1- |  | REXEL
Support de Relais | Weidmüller RS2 | 1 |  | 3 | 0 | STP-1-SRE- | 0 | M1- |  | REXEL
Télérupteurs | Hager EP 518 (16-250V) | 1 |  | 2 | 0 | STP-1-TEL- | 0 | M1- |  | REXEL
Télérupteurs | MULTI 9 TL | 1 |  | 1 | 0 | STP-1-TEL- | 0 | M1- |  | REXEL
Télérupteurs | Proteus TL1230 (16-250V) | 1 |  | 1 | 0 | STP-1-TEL- | 0 | M1- |  | REXEL
Télérupteurs | Schneider EN60669-2-2 (16AX/250V) | 1 |  | 1 | 0 | STP-1-TEL- | 0 | M1- |  | REXEL
Temporisations | CT 48 A | 1 |  | 1 | 0 | STP-1-TPO- | 0 | M1- |  | REXEL
Temporisations | H2A | 1 |  | 2 | 0 | STP-1-TPO- | 0 | M1- |  | REXEL
Temporisations | H2C | 1 |  | 3 | 0 | STP-1-TPO- | 0 | M1- |  | REXEL
Temporisations | H3CR-A | 1 |  | 2 | 0 | STP-1-TPO- | 0 | M1- |  | REXEL
Temporisations | H3CR-A8E | 1 |  | 1 | 0 | STP-1-TPO- | 0 | M1- |  | REXEL
Temporisations | OMRON H5CX | 1 |  | 2 | 0 | STP-1-TPO- | 0 | M1- |  | REXEL
Temporisations | PBB01 | 1 |  | 1 | 0 | STP-1-TPO- | 0 | M1- |  | REXEL
Temporisations | RE7 MY | 1 |  | 0 | 0 | STP-1-TPO- | 0 | M1- |  | REXEL
Temporisations | S1DX A2C | 1 |  | 1 | 0 | STP-1-TPO- | 0 | M1- |  | REXEL
Temporisations | S1DX F2C | 1 |  | 1 | 0 | STP-1-TPO- | 0 | M1- |  | REXEL
Temporisations | S1DX S2C | 1 |  | 2 | 0 | STP-1-TPO- | 0 | M1- |  | REXEL
Temporisations | S1DX S4C | 1 |  | 1 | 0 | STP-1-TPO- | 0 | M1- |  | REXEL
Temporisations | S-System S117-166 | 1 |  | 1 | 0 | STP-1-TPO- | 0 | M1- |  | REXEL
Temporisations | TMR 48V | 1 |  | 1 | 0 | STP-1-TPO- | 0 | M1- |  | REXEL
Tête d'interrupteur de position | Typ 4941AC01 | 1 |  | 3 | 0 | STP-1-TIP- | 0 | M1- |  | REXEL
Tête d'interrupteur de position | ZCKD 21 | 1 |  | 3 | 0 | STP-1-TIP- | 0 | M1- |  | REXEL
Tête d'interrupteur de position | ZCK-D10 | 1 |  | 1 | 0 | STP-1-TIP- | 0 | M1- |  | REXEL
Tête d'interrupteur de position | ZCK-D15 | 1 |  | 2 | 0 | STP-1-TIP- | 0 | M1- |  | REXEL
Tête d'interrupteur de position | ZCK-E05 | 1 |  | 5 | 0 | STP-1-TIP- | 0 | M1- |  | REXEL
Tête d'interrupteur de position | ZCK-E21 | 1 |  | 1 | 0 | STP-1-TIP- | 0 | M1- |  | REXEL
Tête d'interrupteur de position | ZCK-Y41 | 1 |  | 3 | 0 | STP-1-TIP- | 0 | M1- |  | REXEL
Thermostat | Hager | 1 |  | 1 | 0 | STP-1-THE- | 0 | M1- |  | REXEL
Tiristore | DIL SH 10Z | 1 |  | 2 | 0 | STP-1-COT- | 0 | M1- |  | REXEL
Transfo | ELCOM | 1 |  | 1 | 0 | STP-1-TRS- | 0 | M1- |  | REXEL
Transfo | EM5 4024B | 1 |  | 1 | 0 | STP-1-TRS- | 0 | M1- |  | REXEL
Transfo | Legrand 04251 | 1 |  | 1 | 61 | STP-1-TRS- | 61 | M1- |  | REXEL
Transfo | Legrand 42522 | 1 |  | 1 | 0 | STP-1-TRS- | 0 | M1- |  | REXEL
Transfo | Legrand 42525 | 1 |  | 1 | 0 | STP-1-TRS- | 0 | M1- |  | REXEL
Transfo | Legrand 42730 | 1 |  | 3 | 0 | STP-1-TRS- | 0 | M1- |  | REXEL
Transfo | Legrand 42732 | 1 |  | 1 | 0 | STP-1-TRS- | 0 | M1- |  | REXEL
Transfo | Legrand 61558-2-4 | 1 |  | 1 | 336 | STP-1-TRS- | 336 | M1- |  | REXEL
Transfo | Lenze ELN1-0250H018 | 1 |  | 1 | 0 | STP-1-TRS- | 0 | M1- |  | REXEL
Transfo | OMRON S82J-15024D | 1 |  | 1 | 0 | STP-1-TRS- | 0 | M1- |  | REXEL
Transfo | OMRON S82K-05024 | 1 |  | 2 | 66 | STP-1-TRS-
Transfo | OMRON S82S-0712 | 1 |  | 1 | 66 | STP-1-TRS-
Transfo | TRAMO | 1 |  | 1 | 0 | STP-1-TRS- |  |  | 2
USF

## Méca
Composants | Références | Stock Mini | Stock Maxi | Stock Dispo | Prix Unitaire | Code | Prix Total | Emplacement | Fournisseurs | Délai
Bague | INA IR 60/70/29 |  |  | 5 | 0 | STP-1-BAG-B-C8-2 | 0 | M1- | REXEL
Bague | Bague bronze |  |  | 3 | 0 | STP-1-BAG-B-C8-1 | 0 | M1- | REXEL
Butée à Bille | 51106* |  |  | 5 | 10.42 | STP-1-BB-B-C9 | 52.1 | M1- | REXEL
Butée à Bille | GS 81120 |  |  | 2 | 35.3 | STP-1-BB-B-C10-2 | 70.6 | M1- | REXEL
Butée à Bille | 81107-TV |  |  | 4 | 0 | STP-1-BB-B-C10-1 | 0 | M1- | REXEL
Chaine | 50SS |  |  | 4 | 0 | STP-1-CH-B-K1 | 0 | M1- | REXEL
Chaine | RS35 |  |  | 7 | 0 | STP-1-CH-B-K2 | 0 | M1- | REXEL
Chaine | RS40 |  |  | 3 | 0 | STP-1-CH-B-K3 | 0 | M1- | REXEL
Chaine | RS41 |  |  | 5 | 0 | STP-1-CH-B-K4 | 0 | M1- | REXEL
Chaine | RS50 |  |  | 3 | 72.4 | STP-1-CH-B-K5 | 217.2 | M1- | REXEL
Chaine | RS60AT-1 |  |  | 3 | 0 | STP-1-CH-B-K6 | 0 | M1- | REXEL
Chaine | RF06B-1 |  |  | 3 | 9.8 | STP-1-CH-B-L1 | 29.4 | M1- | REXEL
Chaine | 08B-1SS |  |  | 1 | 9.46 | STP-1-CH-B-L2 | 9.46 | M1- | REXEL
Chaine | RS08B-1 |  |  | 3 | 9.46 | STP-1-CH-B-L3 | 28.38 | M1- | REXEL
Chaine | 10B-1 |  |  | 3 | 11.97 | STP-1-CH-B-L4 | 35.91 | M1- | REXEL
Chaine | 12B-1 |  |  | 1 | 14.01 | STP-1-CH-B-L5 | 14.01 | M1- | REXEL
Chaine | RS16B-1 |  |  | 2 | 14.01 | STP-1-CH-B-M1 | 28.02 | M1- | REXEL
Chaine | 60-1A |  |  | 2 | 0 | STP-1-CH-B-M2 | 0 | M1- | REXEL
Chaine | 06B-2RB |  |  | 3 | 19.32 | STP-1-CH-B-N1 | 57.96 | M1- | REXEL
Chaine | BR08B-2 |  |  | 4 | 9.46 | STP-1-CH-B-N2 | 37.84 | M1- | REXEL
Chaine | RS08B-2 |  |  | 1 | 9.46 | STP-1-CH-B-N3 | 9.46 | M1- | REXEL
Chaine | 08B-2 |  |  | 1 | 21.48 | STP-1-CH-B-N4 | 21.48 | M1- | REXEL
Chaine | RS10B-2 |  |  | 3 | 21.48 | STP-1-CH-B-N5 | 64.44 | M1- | REXEL
Chaine | 10B-2 |  |  | 5 | 27.84 | STP-1-CH-B-N6 | 139.2 | M1- | REXEL
Chaine | RS12B-2 |  |  | 4 | 173.91 | STP-1-CH-B-O1 | 695.64 | M1- | REXEL
Chaine | SD12B-2 |  |  | 2 | 0 | STP-1-CH-B-O2 | 0 | M1- | REXEL
Chaine | 20B-2 |  |  | 3 | 0 | STP-1-CH-B-O3 | 0 | M1- | REXEL
Chaine | 10B-3 |  |  | 8 | 43.25 | STP-1-CH-B-P1 | 346 | M1- | REXEL
Chaine | RS10B-3 |  |  | 5 | 43.25 | STP-1-CH-B-P2 | 216.25 | M1- | REXEL
Chaine | SD12B-3 |  |  | 2 | 47.03 | STP-1-CH-B-P3 | 94.06 | M1- | REXEL
Courroie | 10*1270 Z50 |  |  | 2 | 3.55 | STP-1-CO-002 | 7.1 | M1- | REXEL
Courroie | SPZ1937 |  |  | 15 | 6.67 | STP-1-CO-003 | 100.05 | M1- | REXEL
Courroie | SPZ732 |  |  | 22 | 6.67 | STP-1-CO-004 | 146.74 | M1- | REXEL
Courroie | A1530 A59 |  |  | 6 | 5.31 | STP-1-CO-005 | 31.86 | M1- | REXEL
Courroie | SPA1532 |  |  | 5 | 7.03 | STP-1-CO-006 | 35.15 | M1- | REXEL
Courroie | SPA1600 |  |  | 6 | 7.03 | STP-1-CO-007 | 42.18 | M1- | REXEL
Courroie | SPA1750 |  |  | 5 | 7.31 | STP-1-CO-008 | 36.55 | M1- | REXEL
Courroie | 13*1680LI A66 |  |  | 3 | 5.81 | STP-1-CO-009 | 17.43 | M1- | REXEL
Courroie | XPZ772 |  |  | 2 | 3.08 | STP-1-CO-010 | 6.16 | M1- | REXEL
Courroie | SPA1950 |  |  | 11 | 9.25 | STP-1-CO-011 | 101.75 | M1- | REXEL
Courroie | SPA2000 |  |  | 5 | 9.06 | STP-1-CO-012 | 45.3 | M1- | REXEL
Courroie | 2625 LP A102 |  |  | 3 | 8.79 | STP-1-CO-013 | 26.37 | M1- | REXEL
Courroie | SPA2650 |  |  | 2 | 11.68 | STP-1-CO-014 | 23.36 | M1- | REXEL
Courroie | SAP2682 LW |  |  | 13 | 12.24 | STP-1-CO-015 | 159.12 | M1- | REXEL
Courroie | SPA2720 |  |  | 19 | 13.5 | STP-1-CO-016 | 256.5 | M1- | REXEL
Courroie | SPA2732 LW |  |  | 3 | 11.68 | STP-1-CO-017 | 35.04 | M1- | REXEL
Courroie | XPA2000 |  |  | 2 | 10.17 | STP-1-CO-018 | 20.34 | M1- | REXEL
Courroie | 2337J(X) 44 |  |  | 1 | 5.62 | STP-1-CO-019 | 5.62 | M1- | REXEL
Courroie | 50AT20/1000 |  |  | 4 | 295.7 | STP-1-CO-020 | 1182.8 | M1- | REXEL
Courroie | 1244J(X) 44 |  |  | 3 | 2.65 | STP-1-CO-021 | 7.95 | M1- | REXEL
Courroie | 195039* |  |  | 9 | 7.85 | STP-1-CO-022 | 70.65 | M1- | REXEL
Courroie | 190057* |  |  | 7 | 400 | STP-1-CO-023 | 2800 | M1- | REXEL
Courroie | XPA800 |  |  | 1 | 0 | STP-1-CO-024 | 0 | M1- | REXEL
Courroie | AT10580 larg 33 |  |  | 1 | 6.89 | STP-1-CO-025 | 6.89 | M1- | REXEL
Courroie | SPB1800 |  |  | 2 | 11.58 | STP-1-CO-026 | 23.16 | M1- | REXEL
Courroie | 630DH larg 19 |  |  | 2 | 7.2 | STP-1-CO-027 | 14.4 | M1- | REXEL
Courroie | Z289X1800 Z28 |  |  | 1 | 3.12 | STP-1-CO-028 | 3.12 | M1- | REXEL
Courroie | 630W20 |  |  | 1 | 6.6 | STP-1-CO-029 | 6.6 | M1- | REXEL
Courroie | 114P larg 36 |  |  | 2 | 7.5 | STP-1-CO-030 | 15 | M1- | REXEL
Courroie | 11208M larg 20 |  |  | 2 | 12.78 | STP-1-CO-031 | 25.56 | M1- | REXEL
Courroie | 9208M A larg 30 |  |  | 1 | 5.12 | STP-1-CO-032 | 5.12 | M1- | REXEL
Courroie | 1800 8MGT larg 20 |  |  | 2 | 4.98 | STP-1-CO-033 | 9.96 | M1- | REXEL
Courroie | 1000H larg 18 |  |  | 11 | 3.89 | STP-1-CO-034 | 42.79 | M1- | REXEL
Courroie | 360H larg 26 |  |  | 5 | 5.21 | STP-1-CO-035 | 26.05 | M1- | REXEL
Courroie | 322L larg 13 |  |  | 2 | 4.21 | STP-1-CO-036 | 8.42 | M1- | REXEL
Courroie | 285L100 larg 25 |  |  | 2 | 3.89 | STP-1-CO-037 | 7.78 | M1- | REXEL
Courroie | 270L larg 25 |  |  | 11 | 3.2 | STP-1-CO-038 | 35.2 | M1- | REXEL
Courroie | 225L larg 12 |  |  | 7 | 2.98 | STP-1-CO-039 | 20.86 | M1- | REXEL
Courroie | 210L larg 20 |  |  | 4 | 2.78 | STP-1-CO-040 | 11.12 | M1- | REXEL
Courroie | 210L 050 |  |  | 3 | 3.16 | STP-1-CO-041 | 9.48 | M1- | REXEL
Courroie | 425-5M larg 25 |  |  | 2 | 4.35 | STP-1-CO-042 | 8.7 | M1- | REXEL
Courroie | 200XL larg 10 |  |  | 5 | 4.12 | STP-1-CO-043 | 20.6 | M1- | REXEL
Courroie | 190XL larg 12 |  |  | 14 | 5.1 | STP-1-CO-044 | 71.4 | M1- | REXEL
Courroie | T5-560 larg 12 |  |  | 2 | 7.58 | STP-1-CO-045 | 15.16 | M1- | REXEL
Courroie | 160XL larg 12 |  |  | 3 | 4.86 | STP-1-CO-046 | 0 | M1- | REXEL
Courroie | 140XL037 larg 10 |  |  | 5 | 2.04 | STP-1-CO-047 | 10.2 | M1- | REXEL
Courroie | AX451143 larg 32 |  |  | 2 | 9.93 | STP-1-CO-048 | 19.86 | M1- | REXEL
Courroie | T101350 larg 40 |  |  | 1 | 8.24 | STP-1-CO-049 | 8.24 | M1- | REXEL
Courroie | AT20-1000 larg 50 |  |  | 1 | 6.38 | STP-1-CO-050 | 6.38 | M1- | REXEL
Courroie | AT10-800 larg 50 |  |  | 4 | 7.24 | STP-1-CO-051 | 28.96 | M1- | REXEL
Courroie | AT10-580 larg 32 |  |  | 2 | 6.8 | STP-1-CO-052 | 13.6 | M1- | REXEL
Courroie | AT101356 |  |  | 2 | 0 | STP-1-CO-053 | 0 | M1- | REXEL
Courroie | 8MR 1040 |  |  | 1 | 0 | STP-1-CO-054 | 0 | M1- | REXEL
Douille à Bille | R 067023040 |  |  | 2 | 34.72 | STP-1-DB-B-A1-1 | 69.44 | M1- | REXEL
Douille à Bille | STAR-0670-250-40 |  |  | 4 | 128.69 | STP-1-DB-B-A1-2 | 514.76 | M1- | REXEL
Douille à Bille | MNR R162221320 |  |  | 8 | 0 | STP-1-DB-B-A2-1 | 0 | M1- | REXEL
Douille à Bille | MNR R065821640 |  |  | 2 | 0 | STP-1-DB-B-A2-2 | 0 | M1- | REXEL
Douille à Bille | KB 25-PP |  |  | 9 | 36.12 | STP-1-DB-B-A3-1 | 325.08 | M1- | REXEL
Douille à Bille | KBO-25-PP-AS |  |  | 15 | 0 | STP-1-DB-B-A3-2 | 0 | M1- | REXEL
Douille à Bille | KB/KBS-2045 |  |  | 3 | 22.25 | STP-1-DB-B-A4-1 | 66.75 | M1- | REXEL
Douille à Bille | KB 20-PP |  |  | 17 | 20.56 | STP-1-DB-B-A4-2 | 349.52 | M1- | REXEL
Douille à Bille | KBO-30-PP-AS |  |  | 14 | 0 | STP-1-DB-B-A5 | 0 | M1- | REXEL
Douille à Bille | KB 30-PP |  |  | 14 | 36.58 | STP-1-DB-B-A6 | 512.12 | M1- | REXEL
Douille à Bille | KH-25-40 |  |  | 4 | 6.75 | STP-1-DB-B-A7-1 | 27 | M1- | REXEL
Douille à Bille | KH-1228 |  |  | 15 | 20.56 | STP-1-DB-B-A7-2 | 308.4 | M1- | REXEL
Douille à Bille | STAR-0658-220-40 |  |  | 5 | 9.56 | STP-1-DB-B-A8-1 | 47.8 | M1- | REXEL
Douille à Bille | STAR-06725 |  |  | 7 | 16.41 | STP-1-DB-B-A8-2 | 114.87 | M1- | REXEL
Douille à Bille | LBCD-20A-2LS |  |  | 6 | 22.68 | STP-1-DB-B-A9-1 | 136.08 | M1- | REXEL
Douille à Bille | KH30-PP |  |  | 16 | 0 | STP-1-DB-B-A9-2 | 0 | M1- | REXEL
Douille à Bille | KBO-3068 |  |  | 2 | 0 | STP-1-DB-B-A10 | 0 | M1- | REXEL
Douille à Bille | LB-25 |  |  | 3 | 23 | STP-1-DB-B-B1-1 | 69 | M1- | REXEL
Douille à Bille | SM 16 GUU |  |  | 11 | 365 | STP-1-DB-B-B1-2 | 4015 | M1- | REXEL
Douille à Bille | KH30-B |  |  | 1 | 0 | STP-1-DB-B-B2 | 0 | M1- | REXEL
Douille à Bille | LUCD 20 |  |  | 31 | 48.94 | STP-1-DB-B-B3 | 1517.14 | M1- | REXEL
joint | 10-25-7 |  |  | 10 | 2.95 | STP-1-JO-C-A1 | 29.5 | M1- | REXEL
joint | 10-26-7 |  |  | 10 | 2.95 | STP-1-JO-C-A2 | 29.5 | M1- | REXEL
joint | 10-30-5 |  |  | 57 | 2.95 | STP-1-JO-C-A3 | 168.15 | M1- | REXEL
joint | 15-26-7 |  |  | 20 | 2.95 | STP-1-JO-C-A4 | 59 | M1- | REXEL
joint | 17-30-7 |  |  | 10 | 2.95 | STP-1-JO-C-A5 | 29.5 | M1- | REXEL
joint | 20-28-3,5 |  |  | 8 | 0 | STP-1-JO-C-A6 | 0 | M1- | REXEL
joint | 20-30-7 |  |  | 5 | 5.14 | STP-1-JO-C-A7 | 25.7 | M1- | REXEL
joint | 20-35-7 |  |  | 16 | 0 | STP-1-JO-C-A8 | 0 | M1- | REXEL
joint | 22-31-5 |  |  | 7 | 0 | STP-1-JO-C-A9 | 0 | M1- | REXEL
joint | 21-33-5 |  |  | 12 | 0 | STP-1-JO-C-B1 | 0 | M1- | REXEL
joint | 22-34-11 |  |  | 9 | 0 | STP-1-JO-C-B2 | 0 | M1- | REXEL
joint | 22-40-8 |  |  | 11 | 0 | STP-1-JO-C-B3 | 0 | M1- | REXEL
joint | 22-42-10 |  |  | 7 | 0 | STP-1-JO-C-B4 | 0 | M1- | REXEL
joint | 25-33-5 |  |  | 3 | 0 | STP-1-JO-C-B5 | 0 | M1- | REXEL
joint | 25-35-7 |  |  | 5 | 0 | STP-1-JO-C-B6 | 0 | M1- | REXEL
joint | 25-40-7 |  |  | 13 | 0 | STP-1-JO-C-B7 | 0 | M1- | REXEL
joint | 25-42-8 |  |  | 11 | 0 | STP-1-JO-C-B8 | 0 | M1- | REXEL
joint | 25-45-7 |  |  | 8 | 0 | STP-1-JO-C-B9 | 0 | M1- | REXEL
joint | 25-47-10 |  |  | 3 | 0 | STP-1-JO-C-C1 | 0 | M1- | REXEL
joint | 25-52-8 |  |  | 2 | 0 | STP-1-JO-C-C2 | 0 | M1- | REXEL
joint | 27-40-6 |  |  | 7 | 0 | STP-1-JO-C-C3 | 0 | M1- | REXEL
joint | 28-45-8 |  |  | 19 | 0 | STP-1-JO-C-C4 | 0 | M1- | REXEL
joint | 28-47-7 |  |  | 13 | 0 | STP-1-JO-C-C5 | 0 | M1- | REXEL
joint | 30-40-5 B |  |  | 13 | 0 | STP-1-JO-C-C6 | 0 | M1- | REXEL
joint | 30-40-5 R |  |  | 21 | 0 | STP-1-JO-C-C7 | 0 | M1- | REXEL
joint | 30-40-6 |  |  | 8 | 0 | STP-1-JO-C-C8 | 0 | M1- | REXEL
joint | 30-40-7 |  |  | 34 | 0 | STP-1-JO-C-C9 | 0 | M1- | REXEL
joint | 30-44-7 |  |  | 7 | 0 | STP-1-JO-C-D1 | 0 | M1- | REXEL
joint | 30-45-5/8 |  |  | 12 | 0 | STP-1-JO-C-D2 | 0 | M1- | REXEL
joint | 30-47-7 |  |  | 9 | 2.45 | STP-1-JO-C-D3 | 22.05 | M1- | REXEL
joint | 30-47-8 |  |  | 6 | 0 | STP-1-JO-C-D4 | 0 | M1- | REXEL
joint | 30-48-7 |  |  | 8 | 0 | STP-1-JO-C-D5 | 0 | M1- | REXEL
joint | 30-50-10 |  |  | 6 | 0 | STP-1-JO-C-D6 | 0 | M1- | REXEL
joint | 30-55-6 |  |  | 10 | 0 | STP-1-JO-C-D7 | 0 | M1- | REXEL
joint | 30-62-7 |  |  | 12 | 0 | STP-1-JO-C-D8 | 0 | M1- | REXEL
joint | 30-62-8 |  |  | 4 | 0 | STP-1-JO-C-D9 | 0 | M1- | REXEL
joint | 30-62-10 |  |  | 7 | 0 | STP-1-JO-C-E1 | 0 | M1- | REXEL
joint | 32-45-7 |  |  | 9 | 0 | STP-1-JO-C-E2 | 0 | M1- | REXEL
joint | 32-47-7 |  |  | 2 | 0 | STP-1-JO-C-E3 | 0 | M1- | REXEL
joint | 35-25-7 |  |  | 6 | 0 | STP-1-JO-C-E4 | 0 | M1- | REXEL
joint | 35-47-7 |  |  | 15 | 0 | STP-1-JO-C-E5 | 0 | M1- | REXEL
joint | 35-50-7 |  |  | 19 | 0 | STP-1-JO-C-E6 | 0 | M1- | REXEL
joint | 35-52-7 |  |  | 17 | 0 | STP-1-JO-C-E7 | 0 | M1- | REXEL
joint | 35-52-10 |  |  | 14 | 0 | STP-1-JO-C-E8 | 0 | M1- | REXEL
joint | 35-62-7 |  |  | 21 | 3 | STP-1-JO-C-E9 | 63 | M1- | REXEL
joint | 35-62-8 |  |  | 6 | 0 | STP-1-JO-C-F1 | 0 | M1- | REXEL
joint | 38-48-5 |  |  | 44 | 0 | STP-1-JO-C-F2 | 0 | M1- | REXEL
joint | 40-55-7 |  |  | 11 | 0 | STP-1-JO-C-F3 | 0 | M1- | REXEL
joint | 40-56-12 |  |  | 10 | 0 | STP-1-JO-C-F4 | 0 | M1- | REXEL
joint | 40-72-7 |  |  | 19 | 0 | STP-1-JO-C-F5 | 0 | M1- | REXEL
joint | 40-80-10 |  |  | 11 | 0 | STP-1-JO-C-F6 | 0 | M1- | REXEL
joint | 42-72-8 |  |  | 5 | 0 | STP-1-JO-C-F7 | 0 | M1- | REXEL
joint | 45-60-7 |  |  | 7 | 0 | STP-1-JO-C-F8 | 0 | M1- | REXEL
joint | 45-65-8 |  |  | 17 | 0 | STP-1-JO-C-F9 | 0 | M1- | REXEL
joint | 44-65-10 |  |  | 5 | 0 | STP-1-JO-C-G1 | 0 | M1- | REXEL
joint | 45-72-8 |  |  | 14 | 0 | STP-1-JO-C-G2 | 0 | M1- | REXEL
joint | 45-75-8 |  |  | 9 | 0 | STP-1-JO-C-G3 | 0 | M1- | REXEL
joint | 48-68-10 |  |  | 9 | 0 | STP-1-JO-C-G4 | 0 | M1- | REXEL
joint | 50-61-5,5 |  |  | 24 | 0 | STP-1-JO-C-G5 | 0 | M1- | REXEL
joint | 50-65-8 |  |  | 8 | 0 | STP-1-JO-C-G6 | 0 | M1- | REXEL
joint | 50-66-5 |  |  | 14 | 0 | STP-1-JO-C-G7 | 0 | M1- | REXEL
joint | 50-72-10 |  |  | 9 | 0 | STP-1-JO-C-G8 | 0 | M1- | REXEL
joint | 50-75-10/8 |  |  | 5 | 0 | STP-1-JO-C-G9 | 0 | M1- | REXEL
joint | 50-80-8 |  |  | 10 | 0 | STP-1-JO-C-H1 | 0 | M1- | REXEL
joint | 50-80-13 |  |  | 16 | 0 | STP-1-JO-C-H2 | 0 | M1- | REXEL
joint | 52-60-10 |  |  | 15 | 0 | STP-1-JO-C-H3 | 0 | M1- | REXEL
joint | 58-80-8 |  |  | 7 | 0 | STP-1-JO-C-H4 | 0 | M1- | REXEL
joint | 60-75-8 |  |  | 11 | 0 | STP-1-JO-C-H5 | 0 | M1- | REXEL
joint | 60-75-10 |  |  | 11 | 0 | STP-1-JO-C-H6 | 0 | M1- | REXEL
joint | 60-80-10 |  |  | 6 | 0 | STP-1-JO-C-H7 | 0 | M1- | REXEL
joint | 60-85-8 |  |  | 8 | 0 | STP-1-JO-C-H8 | 0 | M1- | REXEL
joint | 60-90-10 |  |  | 5 | 0 | STP-1-JO-C-H9 | 0 | M1- | REXEL
joint | 60-95-10 |  |  | 6 | 0 | STP-1-JO-C-I1 | 0 | M1- | REXEL
joint | 61-74-5,5 |  |  | 16 | 0 | STP-1-JO-C-I2 | 0 | M1- | REXEL
joint | 64-85-10 |  |  | 9 | 0 | STP-1-JO-C-I3 | 0 | M1- | REXEL
joint | 67-78-11 |  |  | 11 | 0 | STP-1-JO-C-I4 | 0 | M1- | REXEL
joint | 70-85-8 |  |  | 6 | 0 | STP-1-JO-C-I5 | 0 | M1- | REXEL
joint | 70-90-10 |  |  | 19 | 1.24 | STP-1-JO-C-I6 | 23.56 | M1- | REXEL
joint | 70-90-12 |  |  | 6 | 0 | STP-1-JO-C-I7 | 0 | M1- | REXEL
joint | 70-100-10 |  |  | 9 | 0 | STP-1-JO-C-J1 | 0 | M1- | REXEL
joint | 72-90-10 |  |  | 11 | 0 | STP-1-JO-C-J2 | 0 | M1- | REXEL
joint | 74-93-6 |  |  | 9 | 0 | STP-1-JO-C-J3 | 0 | M1- | REXEL
joint | 76-84-6 |  |  | 9 | 0 | STP-1-JO-C-J4 | 0 | M1- | REXEL
joint | Métaloplastique Diamétre 77 |  |  | 10 | 0 | STP-1-JO-C-J5 | 0 | M1- | REXEL
joint | 80-95-10 |  |  | 7 | 0 | STP-1-JO-C-J6 | 0 | M1- | REXEL
joint | 80-100-10 |  |  | 11 | 0 | STP-1-JO-C-K1 | 0 | M1- | REXEL
joint | 80-110-10 |  |  | 9 | 0 | STP-1-JO-C-K2 | 0 | M1- | REXEL
joint | 84-98-9 |  |  | 13 | 0 | STP-1-JO-C-K3 | 0 | M1- | REXEL
joint | 90-102-11 |  |  | 5 | 0 | STP-1-JO-C-K4 | 0 | M1- | REXEL
joint | 90-110-12 |  |  | 11 | 0 | STP-1-JO-C-K5 | 0 | M1- | REXEL
joint | 98-112-18 |  |  | 5 | 0 | STP-1-JO-C-K6 | 0 | M1- | REXEL
joint | 100-119-6 |  |  | 10 | 0 | STP-1-JO-C-L1 | 0 | M1- | REXEL
joint | 102-115-5,5 |  |  | 4 | 0 | STP-1-JO-C-L2 | 0 | M1- | REXEL
joint | 105-115-6 |  |  | 20 | 0 | STP-1-JO-C-L3 | 0 | M1- | REXEL
joint | 105-130-12 |  |  | 4 | 0 | STP-1-JO-C-L4 | 0 | M1- | REXEL
joint | 110-115-9 |  |  | 7 | 0 | STP-1-JO-C-L5 | 0 | M1- | REXEL
joint | 130-160-12 |  |  | 6 | 0 | STP-1-JO-C-L6 | 0 | M1- | REXEL
joint | 140-160-19 |  |  | 1 | 0 | STP-1-JO-C-M1 | 0 | M1- | REXEL
joint | 140-170-15 |  |  | 2 | 0 | STP-1-JO-C-M2 | 0 | M1- | REXEL
joint | JOINTS CHOCOLAT |  |  | 13 | 0 | STP-1-JO-C-N1 | 0 | M1- | REXEL
joint | JOINTS TORIQUE 38X4 |  |  | 34 | 0 | STP-1-JO-C-N2 | 0 | M1- | REXEL
joint | JOINTS TORIQUE 48X5 |  |  | 44 | 0 | STP-1-JO-C-N3 | 0 | M1- | REXEL
joint | 100-91,7-12,6 |  |  | 7 | 0 | STP-1-JO-C-N4 | 0 | M1- | REXEL
joint | 102-91,5-7 |  |  | 19 | 0 | STP-1-JO-C-N5 | 0 | M1- | REXEL
joint | Garniture 114/100 |  |  | 5 | 0 | STP-1-JO-C-N6 | 0 | M1- | REXEL
Palier | FL002 |  |  | 9 | 0 | STP-1-PA-B-C1-1 | 0 | M1- | REXEL
Palier | FL07-8 |  |  | 4 | 0 | STP-1-PA-B-C1-2 | 0 | M1- | REXEL
Palier | FL06.7 |  |  | 9 | 0 | STP-1-PA-B-C2-1 | 0 | M1- | REXEL
Palier | FL 05.6 |  |  | 5 | 0 | STP-1-PA-B-C2-2 | 0 | M1- | REXEL
Palier | FL 204 |  |  | 2 | 14.77 | STP-1-PA-B-C3-1 | 29.54 | M1- | REXEL
Palier | FL 205 |  |  | 1 | 24.32 | STP-1-PA-B-C3-2 | 24.32 | M1- | REXEL
Palier | FL206 |  |  | 2 | 0 | STP-1-PA-B-C4-1 | 0 | M1- | REXEL
Palier | FL 216 |  |  | 1 | 0 | STP-1-PA-B-C4-2 | 0 | M1- | REXEL
Palier | RMEY 40 N |  |  | 6 | 0 | STP-1-PA-B-D1 | 0 | M1- | REXEL
Palier | FY 30 TF |  |  | 1 | 0 | STP-1-PA-B-D3 | 0 | M1- | REXEL
Palier | FYTB-506 |  |  | 3 | 0 | STP-1-PA-B-D4 | 0 | M1- | REXEL
Palier | FYTB 510 M |  |  | 3 | 0 | STP-1-PA-B-D5 | 0 | M1- | REXEL
Palier | FYT 8505 M |  |  | 0 | 0 | STP-1-PA-B-D6-2 | 0 | M1- | REXEL
Palier | FYK 505 |  |  | 0 | 0 | STP-1-PA-B-D6-1 | 0 | M1- | REXEL
Palier | P0 5-6 |  |  | 7 | 0 | STP-1-PA-B-E1-1 | 0 | M1- | REXEL
Palier | P002 |  |  | 2 | 65.02 | STP-1-PA-B-E1-2 | 130.04 | M1- | REXEL
Palier | P211 |  |  | 1 | 0 | STP-1-PA-B-E2 | 0 | M1- | REXEL
Palier | P311 |  |  | 1 | 0 | STP-1-PA-B-E3 | 0 | M1- | REXEL
Palier | SY 510 M |  |  | 2 | 0 | STP-1-PA-B-E4 | 0 | M1- | REXEL
Palier | TU 504 M |  |  | 0 | 0 | STP-1-PA-B-F1-1 | 0 | M1- | REXEL
Palier | OWFK 15 |  |  | 2 | 0 | STP-1-PA-B-F1-2 | 0 | M1- | REXEL
Palier | 01 CJ 06 |  |  | 4 | 23.15 | STP-1-PA-B-F2-1 | 92.6 | M1- | REXEL
Palier | FS 305 |  |  | 4 | 52.67 | STP-1-PA-B-F2-2 | 210.68 | M1- | REXEL
Palier | UC 204 |  |  | 2 | 11.15 | STP-1-PA-B-F3-1 | 22.3 | M1- | REXEL
Palier | SF 2 |  |  | 4 | 82.66 | STP-1-PA-B-F3-2 | 330.64 | M1- | REXEL
Palier | LCTE 06 |  |  | 2 | 23.15 | STP-1-PA-B-F4-1 | 46.3 | M1- | REXEL
Palier | LCTE 04 |  |  | 2 | 0 | STP-1-PA-B-F4-2 | 0 | M1- | REXEL
Palier | 01 LCTE 07 |  |  | 1 | 24.41 | STP-1-PA-B-F5-1 | 24.41 | M1- | REXEL
Palier | LCTE 03 |  |  | 2 | 26.01 | STP-1-PA-B-F5-2 | 52.02 | M1- | REXEL
Palier | CJT 10 |  |  | 3 | 34.37 | STP-1-PA-B-F6-2 | 103.11 | M1- | REXEL
Palier | CJT 03 |  |  | 2 | 15.31 | STP-1-PA-B-F6-1 | 30.62 | M1- | REXEL
Palier | 130777* |  |  | 2 | 0 | STP-1-PA-B-G1 | 0 | M1- | REXEL
Palier | UCF 206 |  |  | 4 | 0 | STP-1-PA-B-G2 | 0 | M1- | REXEL
Palier | UCFL 204 |  |  | 5 | 0 | STP-1-PA-B-G3 | 0 | M1- | REXEL
Palier | FXC 18 |  |  | 1 | 239 | STP-1-PA-B-G4 | 239 | M1- | REXEL
Palier | FS 316 |  |  | 4 | 256 | STP-1-PA-B-G5 | 1024 | M1- | REXEL
Palier | F204 |  |  | 1 | 0 | STP-1-PA-B-G6-1 | 0 | M1- | REXEL
Palier | F208 |  |  | 4 | 0 | STP-1-PA-B-G6-2 | 0 | M1- | REXEL
Palier | SFT 25 |  |  | 4 | 0 | STP-1-PA-B-G7 | 0 | M1- | REXEL
Palier | UC 218 |  |  | 2 | 0 | STP-1-PA-B-H1 | 0 | M1- | REXEL
Palier | FC 207 |  |  | 3 | 0 | STP-1-PA-B-H2 | 0 | M1- | REXEL
Palier | FC 208 |  |  | 3 | 0 | STP-1-PA-B-H3 | 0 | M1- | REXEL
Palier | FC 217 |  |  | 2 | 0 | STP-1-PA-B-H4 | 0 | M1- | REXEL
Palier | UC 316 |  |  | 1 | 188.19 | STP-1-PA-B-H5 | 188.19 | M1- | REXEL
Palier | P05 |  |  | 1 | 0 | STP-1-PA-B-H6-1 | 0 | M1- | REXEL
Palier | CJ08 |  |  | 1 | 0 | STP-1-PA-B-H6-2 | 0 | M1- | REXEL
Palier | 01 ME 10 |  |  | 2 | 0 | STP-1-PA-B-H7 | 0 | M1- | REXEL
Rotule | GIKL10-PB-A |  |  | 8 | 16.04 | STP-1-ROT-A-X1-2 | 128.32 | M1- | REXEL
Rotule | GIKL8-PB-A |  |  | 6 | 14.94 | STP-1-ROT-A-X1-1 | 89.64 | M1- | REXEL
Rotule | GIKR8-PB-A |  |  | 1 | 0 | STP-1-ROT-A-X2-2 | 0 | M1- | REXEL
Rotule | C1 46 920 |  |  | 1 | 0 | STP-1-ROT-A-X2-1 | 0 | M1- | REXEL
Rotule | SKL 25 |  |  | 2 | 0 | STP-1-ROT-A-X3 | 0 | M1- | REXEL
Rotule | P210 |  |  | 1 | 0 | STP-1-ROT-A-X4 | 0 | M1- | REXEL
Rotule | SA 17 C |  |  | 17 | 0 | STP-1-ROT-A-X5 | 0 | M1- | REXEL
Rotule | PN119 664 |  |  | 1 | 0 | STP-1-ROT-A-X6 | 0 | M1- | REXEL
Roulement | 824359* |  |  | 1 | 0 | STP-1-RO-A-A1 | 0 | M1- | REXEL
Roulement | 160110* |  |  | 0 | 0 | STP-1-RO-A-A2 | 0 | M1- | REXEL
Roulement | 62208-EE |  |  | 10 | 28.29 | STP-1-RO-A-A3 | 282.9 | M1- | REXEL
Roulement | 62207-2RS1 |  |  | 11 | 16.75 | STP-1-RO-A-A4 | 184.25 | M1- | REXEL
Roulement | 62206-2RS1 |  |  | 5 | 17.56 | STP-1-RO-A-A5 | 87.8 | M1- | REXEL
Roulement | 62204-A-2RSR |  |  | 18 | 0 | STP-1-RO-A-A6 | 0 | M1- | REXEL
Roulement | 62203-2RSH |  |  | 19 | 6.2 | STP-1-RO-A-B1 | 117.8 | M1- | REXEL
Roulement | 62202-2RSH |  |  | 5 | 10.2 | STP-1-RO-A-B2 | 51 | M1- | REXEL
Roulement | 62201-2RSH |  |  | 12 | 10.61 | STP-1-RO-A-B3 | 127.32 | M1- | REXEL
Roulement | 62200-2RS |  |  | 11 | 7.31 | STP-1-RO-A-B4 | 80.41 | M1- | REXEL
Roulement | 61910-2RS1 |  |  | 3 | 44.68 | STP-1-RO-A-B5 | 134.04 | M1- | REXEL
Roulement | 61904-2RS |  |  | 31 | 9.61 | STP-1-RO-A-B6 | 297.91 | M1- | REXEL
Roulement | 61902-2RS |  |  | 63 | 9.7 | STP-1-RO-A-C1 | 611.1 | M1- | REXEL
Roulement | 61818* |  |  | 2 | 63.67 | STP-1-RO-A-C2 | 127.34 | M1- | REXEL
Roulement | 61812-2RSR |  |  | 3 | 40.36 | STP-1-RO-A-C3 | 121.08 | M1- | REXEL
Roulement | 51209* |  |  | 3 | 21.65 | STP-1-RO-A-C4 | 64.95 | M1- | REXEL
Roulement | 51204* |  |  | 7 | 4.19 | STP-1-RO-A-C5 | 29.33 | M1- | REXEL
Roulement | 32307* |  |  | 3 | 18.13 | STP-1-RO-A-C6 | 54.39 | M1- | REXEL
Roulement | 32010X |  |  | 3 | 13.58 | STP-1-RO-A-D1 | 40.74 | M1- | REXEL
Roulement | 32009X |  |  | 10 | 13.22 | STP-1-RO-A-D2 | 132.2 | M1- | REXEL
Roulement | X32007 |  |  | 9 | 11.32 | STP-1-RO-A-D3 | 101.88 | M1- | REXEL
Roulement | 30204* |  |  | 11 | 7.16 | STP-1-RO-A-D4 | 78.76 | M1- | REXEL
Roulement | 22210-C |  |  | 5 | 42.43 | STP-1-RO-A-D5 | 212.15 | M1- | REXEL
Roulement | 22208* |  |  | 2 | 64.16 | STP-1-RO-A-D6 | 128.32 | M1- | REXEL
Roulement | 22205-E4 |  |  | 2 | 49.6 | STP-1-RO-A-E1 | 99.2 | M1- | REXEL
Roulement | 16010* |  |  | 4 | 15.88 | STP-1-RO-A-E2 | 63.52 | M1- | REXEL
Roulement | 16011* |  |  | 4 | 15.88 | STP-1-RO-A-E3 | 63.52 | M1- | REXEL
Roulement | 7307* |  |  | 5 | 0 | STP-1-RO-A-E4 | 0 | M1- | REXEL
Roulement | 7205-2RS |  |  | 11 | 33.45 | STP-1-RO-A-E5 | 367.95 | M1- | REXEL
Roulement | 7204* |  |  | 10 | 13.36 | STP-1-RO-A-E6 | 133.6 | M1- | REXEL
Roulement | 6906-2RS |  |  | 12 | 17.44 | STP-1-RO-A-F1 | 209.28 | M1- | REXEL
Roulement | 6904-DDU |  |  | 10 | 9.61 | STP-1-RO-A-F2 | 96.1 | M1- | REXEL
Roulement | 6903 |  |  | 10 | 0 | STP-1-RO-A-F3-1 | 0 | M1- | REXEL
Roulement | 6903-DDU |  |  | 10 | 0 | STP-1-RO-A-F3-2 | 0 | M1- | REXEL
Roulement | 6902-2RS |  |  | 10 | 8.98 | STP-1-RO-A-F4-1 | 89.8 | M1- | REXEL
Roulement | 6808-DD |  |  | 9 | 0 | STP-1-RO-A-F4-2 | 0 | M1- | REXEL
Roulement | 6406-2RS |  |  | 8 | 0 | STP-1-RO-A-F5 | 0 | M1- | REXEL
Roulement | 6404-2RS |  |  | 3 | 19.95 | STP-1-RO-A-F6 | 59.85 | M1- | REXEL
Roulement | 6311-C3 |  |  | 3 | 20.47 | STP-1-RO-A-G1 | 61.41 | M1- | REXEL
Roulement | 6310-2RS |  |  | 2 | 47.15 | STP-1-RO-A-G2 | 94.3 | M1- | REXEL
Roulement | 6309-2Z-C3 |  |  | 6 | 11.55 | STP-1-RO-A-G3 | 69.3 | M1- | REXEL
Roulement | 6308-2RSH |  |  | 10 | 15.95 | STP-1-RO-A-G4 | 159.5 | M1- | REXEL
Roulement | 6307-2RSH |  |  | 6 | 11.99 | STP-1-RO-A-G5 | 71.94 | M1- | REXEL
Roulement | 6306-2RSH-C3 |  |  | 20 | 10.83 | STP-1-RO-A-G6 | 216.6 | M1- | REXEL
Roulement | 6305-2RSH |  |  | 49 | 8.07 | STP-1-RO-A-H1 | 395.43 | M1- | REXEL
Roulement | 6304-2RSH |  |  | 4 | 6.76 | STP-1-RO-A-H3 | 27.04 | M1- | REXEL
Roulement | 6303-2RSH |  |  | 11 | 5.38 | STP-1-RO-A-H4 | 59.18 | M1- | REXEL
Roulement | 6302-2RSH |  |  | 5 | 5.25 | STP-1-RO-A-H5 | 26.25 | M1- | REXEL
Roulement | 6301-2RSH-C3 |  |  | 6 | 3.73 | STP-1-RO-A-H6 | 22.38 | M1- | REXEL
Roulement | 6300-2RSH |  |  | 17 | 5.09 | STP-1-RO-A-I1 | 86.53 | M1- | REXEL
Roulement | 6214-2RSH |  |  | 8 | 32.08 | STP-1-RO-A-I2 | 256.64 | M1- | REXEL
Roulement | 6213-C3 |  |  | 10 | 33.91 | STP-1-RO-A-I3 | 339.1 | M1- | REXEL
Roulement | 6211-2RSH |  |  | 3 | 13.14 | STP-1-RO-A-I4 | 39.42 | M1- | REXEL
Roulement | 6210-2RSH |  |  | 8 | 11.12 | STP-1-RO-A-I5 | 88.96 | M1- | REXEL
Roulement | 6209-2RSH |  |  | 5 | 48.35 | STP-1-RO-A-J1 | 241.75 | M1- | REXEL
Roulement | 6208-2RSH |  |  | 4 | 0 | STP-1-RO-A-J2 | 0 | M1- | REXEL
Roulement | 6207-2RSH |  |  | 34 | 10.25 | STP-1-RO-A-J3 | 348.5 | M1- | REXEL
Roulement | 6206* |  |  | 12 | 0 | STP-1-RO-A-J4-2 | 0 | M1- | REXEL
Roulement | 6206-DDU |  |  | 10 | 0 | STP-1-RO-A-J4-1 | 0 | M1- | REXEL
Roulement | 6205* |  |  | 6 | 0 | STP-1-RO-A-J5-2 | 0 | M1- | REXEL
Roulement | 6205-2RSH |  |  | 9 | 0 | STP-1-RO-A-J5-1 | 0 | M1- | REXEL
Roulement | CB-B55 80-6204 |  |  | 14 | 0 | STP-1-RO-A-J6-2 | 0 | M1- | REXEL
Roulement | 6204-2RSH |  |  | 0 | 6.17 | STP-1-RO-A-J6-1 | 0 | M1- | REXEL
Roulement | 6203-2RSH |  |  | 18 | 6.67 | STP-1-RO-A-K1 | 120.06 | M1- | REXEL
Roulement | 6202-2RSH |  |  | 21 | 1.7 | STP-1-RO-A-K2 | 35.7 | M1- | REXEL
Roulement | 6201-2RSH |  |  | 10 | 4.08 | STP-1-RO-A-K3 | 40.8 | M1- | REXEL
Roulement | 6200-2RSH |  |  | 15 | 3.92 | STP-1-RO-A-K4 | 58.8 | M1- | REXEL
Roulement | 6013* |  |  | 10 | 34.05 | STP-1-RO-A-K5 | 340.5 | M1- | REXEL
Roulement | 6012-2RSH-C3 |  |  | 5 | 9.97 | STP-1-RO-A-K6 | 49.85 | M1- | REXEL
Roulement | 6011* |  |  | 4 | 9.83 | STP-1-RO-A-L1 | 39.32 | M1- | REXEL
Roulement | 6010-2RSH |  |  | 13 | 24.37 | STP-1-RO-A-L2 | 316.81 | M1- | REXEL
Roulement | 6009-2RSH |  |  | 6 | 10.68 | STP-1-RO-A-L3 | 64.08 | M1- | REXEL
Roulement | 6008-2RSH |  |  | 16 | 5.73 | STP-1-RO-A-L4 | 91.68 | M1- | REXEL
Roulement | 6007* |  |  | 2 | 3.9 | STP-1-RO-A-L5-2 | 7.8 | M1- | REXEL
Roulement | 6007-2RSH |  |  | 11 | 7.55 | STP-1-RO-A-L5-1 | 83.05 | M1- | REXEL
Roulement | 6006* |  |  | 9 | 3.5 | STP-1-RO-A-L6-2 | 31.5 | M1- | REXEL
Roulement | 6006-DDU |  |  | 34 | 6.42 | STP-1-RO-A-L6-1 | 218.28 | M1- | REXEL
Roulement | 6005-ZVF |  |  | 9 | 0 | STP-1-RO-A-M1-2 | 0 | M1- | REXEL
Roulement | 6005-2RSH |  |  | 3 | 6.15 | STP-1-RO-A-M1-1 | 18.45 | M1- | REXEL
Roulement | 6004* |  |  | 13 | 3.46 | STP-1-RO-A-M2-2 | 44.98 | M1- | REXEL
Roulement | 6004-2RSH |  |  | 9 | 5.72 | STP-1-RO-A-M2-1 | 51.48 | M1- | REXEL
Roulement | 6003-DDU |  |  | 21 | 2.16 | STP-1-RO-A-M3 | 45.36 | M1- | REXEL
Roulement | 6002-2RSH |  |  | 9 | 3.72 | STP-1-RO-A-M4 | 33.48 | M1- | REXEL
Roulement | 6001-2RSH |  |  | 52 | 1.25 | STP-1-RO-A-M5 | 65 | M1- | REXEL
Roulement | 6000-2RSH |  |  | 11 | 4.17 | STP-1-RO-A-M6 | 45.87 | M1- | REXEL
Roulement | NKIB-5912 |  |  | 7 | 103.82 | STP-1-RO-A-N1-2 | 726.74 | M1- | REXEL
Roulement | NKIB-5908 |  |  | 3 | 93.6 | STP-1-RO-A-N1-1 | 280.8 | M1- | REXEL
Roulement | 5208-2RSH |  |  | 9 | 63.42 | STP-1-RO-A-N2 | 570.78 | M1- | REXEL
Roulement | 5203-2RSH |  |  | 9 | 52.32 | STP-1-RO-A-N3 | 470.88 | M1- | REXEL
Roulement | 5202-2RS |  |  | 9 | 51.6 | STP-1-RO-A-N4 | 464.4 | M1- | REXEL
Roulement | 4208-ATN9 |  |  | 4 | 34.81 | STP-1-RO-A-N5 | 139.24 | M1- | REXEL
Roulement | 4207* |  |  | 5 | 42.04 | STP-1-RO-A-N6 | 210.2 | M1- | REXEL
Roulement | 4202* |  |  | 16 | 17.66 | STP-1-RO-A-O1 | 282.56 | M1- | REXEL
Roulement | 3304* |  |  | 20 | 34.3 | STP-1-RO-A-O2-2 | 686 | M1- | REXEL
Roulement | 3304RS |  |  | 12 | 34.3 | STP-1-RO-A-O2-1 | 411.6 | M1- | REXEL
Roulement | 3303RS |  |  | 5 | 40.88 | STP-1-RO-A-O3 | 204.4 | M1- | REXEL
Roulement | 3214RS |  |  | 3 | 125.22 | STP-1-RO-A-O4 | 375.66 | M1- | REXEL
Roulement | 3208RS |  |  | 14 | 47.09 | STP-1-RO-A-O5 | 659.26 | M1- | REXEL
Roulement | 3206RS |  |  | 16 | 28.09 | STP-1-RO-A-O6 | 449.44 | M1- | REXEL
Roulement | 3203RS |  |  | 17 | 17.21 | STP-1-RO-A-P1 | 292.57 | M1- | REXEL
Roulement | 3202RS |  |  | 16 | 27.05 | STP-1-RO-A-P2 | 432.8 | M1- | REXEL
Roulement | 3200RS |  |  | 13 | 37.43 | STP-1-RO-A-P3 | 486.59 | M1- | REXEL
Roulement | 2304RS |  |  | 7 | 17.36 | STP-1-RO-A-P4 | 121.52 | M1- | REXEL
Roulement | 2208RS |  |  | 5 | 40.4 | STP-1-RO-A-P5 | 202 | M1- | REXEL
Roulement | 2205RS |  |  | 35 | 22.93 | STP-1-RO-A-P6 | 802.55 | M1- | REXEL
Roulement | 2202RS |  |  | 3 | 6.58 | STP-1-RO-A-Q1 | 19.74 | M1- | REXEL
Roulement | 2201RS |  |  | 35 | 10.77 | STP-1-RO-A-Q2 | 376.95 | M1- | REXEL
Roulement | NA-2060 |  |  | 1 | 215.82 | STP-1-RO-A-Q3 | 215.82 | M1- | REXEL
Roulement | 929RS |  |  | 61 | 1.95 | STP-1-RO-A-Q4 | 118.95 | M1- | REXEL
Roulement | 910* |  |  | 1 | 19.97 | STP-1-RO-A-Q5 | 19.97 | M1- | REXEL
Roulement | 699RS |  |  | 4 | 7.83 | STP-1-RO-A-Q6-2 | 31.32 | M1- | REXEL
Roulement | SNR 691 |  |  | 1 | 0 | STP-1-RO-A-Q6-1 | 0 | M1- | REXEL
Roulement | 638/8* |  |  | 10 | 54.81 | STP-1-RO-A-R1-2 | 548.1 | M1- | REXEL
Roulement | 630/8-2 RS1 |  |  | 14 | 2.39 | STP-1-RO-A-R1-1 | 33.46 | M1- | REXEL
Roulement | 626RS |  |  | 26 | 1.95 | STP-1-RO-A-R2-1 | 50.7 | M1- | REXEL
Roulement | 609RS |  |  | 17 | 3.85 | STP-1-RO-A-R2-2 | 65.45 | M1- | REXEL
Roulement | 608RS |  |  | 11 | 3.72 | STP-1-RO-A-R3-1 | 40.92 | M1- | REXEL
Roulement | 208-EC-355A |  |  | 2 | 21.44 | STP-1-RO-A-R3-2 | 42.88 | M1- | REXEL
Roulement | 205-KXN-4 |  |  | 9 | 108.33 | STP-1-RO-A-R4-1 | 974.97 | M1- | REXEL
Roulement | SB-204 |  |  | 6 | 26.54 | STP-1-RO-A-R4-2 | 159.24 | M1- | REXEL
Roulement | 204KRR |  |  | 8 | 26.86 | STP-1-RO-A-R5-1 | 214.88 | M1- | REXEL
Roulement | 203KRR |  |  | 4 | 11.31 | STP-1-RO-A-R5-2 | 45.24 | M1- | REXEL
Roulement | GAY60 |  |  | 20 | 74 | STP-1-RO-A-R6 | 1480 | M1- | REXEL
Roulement | GAY50 |  |  | 3 | 27.71 | STP-1-RO-A-S2-1 | 83.13 | M1- | REXEL
Roulement | GAY35 |  |  | 7 | 18.93 | STP-1-RO-A-S2-2 | 132.51 | M1- | REXEL
Roulement | GAY30 |  |  | 12 | 14.67 | STP-1-RO-A-S3 | 176.04 | M1- | REXEL
Roulement | GAY25 |  |  | 12 | 12.43 | STP-1-RO-A-S4-1 | 149.16 | M1- | REXEL
Roulement | GAY20 |  |  | 18 | 9.57 | STP-1-RO-A-S4-2 | 172.26 | M1- | REXEL
Roulement | GAY15 |  |  | 10 | 12.2 | STP-1-RO-A-S5 | 122 | M1- | REXEL
Roulement | UC210 |  |  | 5 | 22.36 | STP-1-RO-A-S6-2 | 111.8 | M1- | REXEL
Roulement | UC209 |  |  | 5 | 18.47 | STP-1-RO-A-S6-1 | 92.35 | M1- | REXEL
Roulement | UC208 |  |  | 2 | 16.49 | STP-1-RO-A-T1-1 | 32.98 | M1- | REXEL
Roulement | UC207 |  |  | 0 | 5.07 | STP-1-RO-A-T1-2 | 0 | M1- | REXEL
Roulement | UC205 |  |  | 12 | 3.74 | STP-1-RO-A-T2-1 | 44.88 | M1- | REXEL
Roulement | UC204 |  |  | 12 | 7.93 | STP-1-RO-A-T2-2 | 95.16 | M1- | REXEL
Roulement | YAR208 |  |  | 14 | 17.54 | STP-1-RO-A-T3 | 245.56 | M1- | REXEL
Roulement | YAR207 |  |  | 8 | 16.73 | STP-1-RO-A-T5-2 | 133.84 | M1- | REXEL
Roulement | YAR206 |  |  | 5 | 16.74 | STP-1-RO-A-T5-1 | 83.7 | M1- | REXEL
Roulement | YAR205 |  |  | 4 | 13.9 | STP-1-RO-A-T6 | 55.6 | M1- | REXEL
Roulement | YET210 |  |  | 4 | 35.25 | STP-1-RO-A-U1-1 | 141 | M1- | REXEL
Roulement | YET206 |  |  | 4 | 18.19 | STP-1-RO-A-U1-2 | 72.76 | M1- | REXEL
Roulement | NKI 90/26 |  |  | 4 | 119.1 | STP-1-RO-A-U2-2 | 476.4 | M1- | REXEL
Roulement | NKIS60 |  |  | 1 | 56.52 | STP-1-RO-A-U2-1 | 56.52 | M1- | REXEL
Roulement | NK68/25 |  |  | 1 | 32.69 | STP-1-RO-A-U3 | 32.69 | M1- | REXEL
Roulement | NK60/35 |  |  | 5 | 30 | STP-1-RO-A-U4-1 | 150 | M1- | REXEL
Roulement | NKI9/12-XL |  |  | 9 | 0 | STP-1-RO-A-U4-2 | 0 | M1- | REXEL
Roulement | GRAE35 |  |  | 5 | 15.98 | STP-1-RO-A-U5-1 | 79.9 | M1- | REXEL
Roulement | GRAE20 |  |  | 8 | 11.64 | STP-1-RO-A-U5-2 | 93.12 | M1- | REXEL
Roulement | 1220-20G |  |  | 14 | 13.9 | STP-1-RO-A-U6-2 | 194.6 | M1- | REXEL
Roulement | 1230/30* |  |  | 5 | 12.28 | STP-1-RO-A-U6-1 | 61.4 | M1- | REXEL
Roulement | 1220-206 |  |  | 1 | 0 | STP-1-RO-A-V1-1 | 0 | M1- | REXEL
Roulement | LR-5202-KDD |  |  | 5 | 27.25 | STP-1-RO-A-V1-2 | 136.25 | M1- | REXEL
Roulement | BT1B-329270 |  |  | 1 | 42.88 | STP-1-RO-A-V2-2 | 42.88 | M1- | REXEL
Roulement | BC1.0313 |  |  | 1 | 177.93 | STP-1-RO-A-V2-1 | 177.93 | M1- | REXEL
Roulement | CF6UU |  |  | 1 | 0 | STP-1-RO-A-V3-1 | 0 | M1- | REXEL
Roulement | NATR-8-PP-X-A |  |  | 2 | 0 | STP-1-RO-A-V3-2 | 0 | M1- | REXEL
Roulement | 320/28X/Q |  |  | 1 | 12.89 | STP-1-RO-A-V4-1 | 12.89 | M1- | REXEL
Roulement | SU005 |  |  | 10 | 10.76 | STP-1-RO-A-V4-2 | 107.6 | M1- | REXEL
Roulement | RAE20 |  |  | 8 | 28.73 | STP-1-RO-A-V5-1 | 229.84 | M1- | REXEL
Roulement | SARI20 |  |  | 2 | 0 | STP-1-RO-A-V5-2 | 0 | M1- | REXEL
Roulement | GE-40-KRR |  |  | 2 | 89.12 | STP-1-RO-A-V6-1 | 178.24 | M1- | REXEL
Roulement | GE-30-ES |  |  | 6 | 0 | STP-1-RO-A-V6-2 | 0 | M1- | REXEL
Roulement | GE-20-DO |  |  | 5 | 17.88 | STP-1-RO-A-W1 | 89.4 | M1- | REXEL
Roulement | SA210 |  |  | 10 | 0 | STP-1-RO-A-W2 | 0 | M1- | REXEL
Roulement | GYE 55-KRR-B |  |  | 6 | 40.19 | STP-1-RO-A-W3 | 241.14 | M1- | REXEL
Roulement | GYE40 |  |  | 3 | 23.5 | STP-1-RO-A-W4 | 70.5 | M1- | REXEL
Roulement | NKS70 |  |  | 2 | 0 | STP-1-RO-A-W5-2 | 0 | M1- | REXEL
Roulement | INA-4909-GP1 |  |  | 2 | 0 | STP-1-RO-A-W5-1 | 0 | M1- | REXEL
Roulement | KRV-26-PP-A |  |  | 5 | 0 | STP-1-RO-A-W6 | 0 | M1- | REXEL
[7 empty] | 0 | M1- | REXEL
[7 empty] | 0 | M1- | REXEL
[7 empty] | 0 | M1- | REXEL
[7 empty] | 0 | M1- | REXEL
[7 empty] | 0 | M1- | REXEL
[7 empty] | 0 | M1- | REXEL
[7 empty] | 0 | M1- | REXEL
[7 empty] | 0 | M1- | REXEL
[7 empty] | 0 | M1- | REXEL
[7 empty] | 0 | M1- | REXEL
[7 empty] | 0 | M1- | REXEL
[7 empty] | 0 | M1- | REXEL
[7 empty] | 0 | M1- | REXEL
[7 empty] | 0 | M1- | REXEL
[7 empty] | 0 | M1- | REXEL
[7 empty] | 0 | M1- | REXEL
[7 empty] | 0 | M1- | REXEL
[7 empty] | 0 | M1- | REXEL
[7 empty] | 0 | M1- | REXEL
[7 empty] | 0 | M1- | REXEL
[7 empty] | 0 | M1- | REXEL
[7 empty] | 0 | M1- | REXEL
[7 empty] | 0 | M1- | REXEL
[7 empty] | 0 | M1- | REXEL
[7 empty] | 0 | M1- | REXEL
[7 empty] | 0 | M1- | REXEL
[7 empty] | 0 | M1- | REXEL
[7 empty] | 0 | M1- | REXEL
[7 empty] | 0 | M1- | REXEL
[7 empty] | 0 | M1- | REXEL
[7 empty] | 0 | M1- | REXEL
[7 empty] | 0 | M1- | REXEL
[7 empty] | 0 | M1- | REXEL
[7 empty] | 0 | M1- | REXEL
[7 empty] | 0 | M1- | REXEL
[7 empty] | 0 | M1- | REXEL
[7 empty] | 0 | M1- | REXEL
[7 empty] | 0 | M1- | REXEL
[7 empty] | 0 | M1- | REXEL
[7 empty] | 0 | M1- | REXEL
[7 empty] | 0 | M1- | REXEL
[7 empty] | 0 | M1- | REXEL
[7 empty] | 0 | M1- | REXEL
[7 empty] | 0 | M1- | REXEL
[7 empty] | 0 | M1- | REXEL
[7 empty] | 0 | M1- | REXEL
[7 empty] | 0 | M1- | REXEL
[7 empty] | 0 | M1- | REXEL
[7 empty] | 0 | M1- | REXEL
[7 empty] | 0 | M1- | REXEL
[7 empty] | 0 | M1- | REXEL
[7 empty] | 0 | M1- | REXEL
[7 empty] | 0 | M1- | REXEL
[7 empty] | 0 | M1- | REXEL
[7 empty] | 0 | M1- | REXEL
[7 empty] | 0 | M1- | REXEL
[7 empty] | 0 | M1- | REXEL
[7 empty] | 0 | M1- | REXEL
[7 empty] | 0 | M1- | REXEL
[7 empty] | 0 | M1- | REXEL
[7 empty] | 0 | M1- | REXEL
[7 empty] | 0 | M1- | REXEL
[7 empty] | 0 | M1- | REXEL
[7 empty] | 0 | M1- | REXEL
[7 empty] | 0 | M1- | REXEL
[7 empty] | 0 | M1- | REXEL
[7 empty] | 0 | M1- | REXEL
[7 empty] | 0 | M1- | REXEL
[7 empty] | 0 | M1- | REXEL
[7 empty] | 0 | M1- | REXEL
[7 empty] | 0 | M1- | REXEL
[7 empty] | 0 | M1- | REXEL
[7 empty] | 0 | M1- | REXEL
[7 empty] | 0 | M1- | REXEL
[7 empty] | 0 | M1- | REXEL
[7 empty] | 0 | M1- | REXEL
[7 empty] | 0 | M1- | REXEL
[7 empty] | 0 | M1- | REXEL
[7 empty] | 0 | M1- | REXEL
[7 empty] | 0 | M1- | REXEL
[7 empty] | 0 | M1- | REXEL
[7 empty] | 0 | M1- | REXEL
[7 empty] | 0 | M1- | REXEL
[7 empty] | 0 | M1- | REXEL
[7 empty] | 0 | M1- | REXEL
[7 empty] | 0 | M1- | REXEL
[7 empty] | 0 | M1- | REXEL
[7 empty] | 0 | M1- | REXEL
[7 empty] | 0 | M1- | REXEL
[7 empty] | 0 | M1- | REXEL
[7 empty] | 0 | M1- | REXEL
[7 empty] | 0 | M1- | REXEL
[7 empty] | 0 | M1- | REXEL
[7 empty] | 0 | M1- | REXEL
[7 empty] | 0 | M1- | REXEL
[7 empty] | 0 | M1- | REXEL
[7 empty] | 0 | M1- | REXEL
[7 empty] | 0 | M1- | REXEL
[7 empty] | 0 | M1- | REXEL
[7 empty] | 0 | M1- | REXEL
[7 empty] | 0 | M1- | REXEL
[7 empty] | 0 | M1- | REXEL
[7 empty] | 0 | M1- | REXEL
[7 empty] | 0 | M1- | REXEL
[7 empty] | 0 | M1- | REXEL
[7 empty] | 0 | M1- | REXEL
[7 empty] | 0 | M1- | REXEL
[7 empty] | 0 | M1- | REXEL
[7 empty] | 0 | M1- | REXEL
[7 empty] | 0 | M1- | REXEL
[7 empty] | 0 | M1- | REXEL
[7 empty] | 0 | M1- | REXEL
[7 empty] | 0 | M1- | REXEL
[7 empty] | 0 | M1- | REXEL
[7 empty] | 0 | M1- | REXEL
[7 empty] | 0 | M1- | REXEL
[7 empty] | 0 | M1- | REXEL
[7 empty] | 0 | M1- | REXEL
[7 empty] | 0 | M1- | REXEL
[7 empty] | 0 | M1- | REXEL
[7 empty] | 0 | M1- | REXEL
[7 empty] | 0 | M1- | REXEL
[7 empty] | 0 | M1- | REXEL
[7 empty] | 0 | M1- | REXEL
[7 empty] | 0 | M1- | REXEL
[7 empty] | 0 | M1- | REXEL
[7 empty] | 0 | M1- | REXEL
[7 empty] | 0 | M1- | REXEL
[7 empty] | 0 | M1- | REXEL
[7 empty] | 0 | M1- | REXEL
[7 empty] | 0 | M1- | REXEL
[7 empty] | 0 | M1- | REXEL
[7 empty] | 0 | M1- | REXEL
[7 empty] | 0 | M1- | REXEL
[7 empty] | 0 | M1- | REXEL
[7 empty] | 0 | M1- | REXEL
[7 empty] | 0 | M1- | REXEL
[7 empty] | 0 | M1- | REXEL
[7 empty] | 0 | M1- | REXEL
[7 empty] | 0 | M1- | REXEL
[7 empty] | 0 | M1- | REXEL
[7 empty] | 0 | M1- | REXEL
[7 empty] | 0 | M1- | REXEL
[7 empty] | 0 | M1- | REXEL
[7 empty] | 0 | M1- | REXEL
[7 empty] | 0 | M1- | REXEL
[7 empty] | 0 | M1- | REXEL
[7 empty] | 0 | M1- | REXEL
[7 empty] | 0 | M1- | REXEL
[7 empty] | 0 | M1- | REXEL
[7 empty] | 0 | M1- | REXEL
[7 empty] | 0 | M1- | REXEL
[7 empty] | 0 | M1- | REXEL
[7 empty] | 0 | M1- | REXEL
[7 empty] | 0 | M1- | REXEL
[7 empty] | 0 | M1- | REXEL
[7 empty] | 0 | M1- | REXEL
[7 empty] | 0 | M1- | REXEL
[7 empty] | 0 | M1- | REXEL
[7 empty] | 0 | M1- | REXEL
[7 empty] | 0 | M1- | REXEL
[7 empty] | 0 | M1- | REXEL
[7 empty] | 0 | M1- | REXEL
[7 empty] | 0 | M1- | REXEL
[7 empty] | 0 | M1- | REXEL
[7 empty] | 0 | M1- | REXEL
[7 empty] | 0 | M1- | REXEL
[7 empty] | 0 | M1- | REXEL
[7 empty] | 0 | M1- | REXEL
[7 empty] | 0 | M1- | REXEL
[7 empty] | 0 | M1- | REXEL
[7 empty] | 0 | M1- | REXEL
[7 empty] | 0 | M1- | REXEL
[7 empty] | 0 | M1- | REXEL
[7 empty] | 0 | M1- | REXEL
[7 empty] | 0 | M1- | REXEL
[7 empty] | 0 | M1- | REXEL
[7 empty] | 0 | M1- | REXEL
[7 empty] | 0 | M1- | REXEL
[7 empty] | 0 | M1- | REXEL
[7 empty] | 0 | M1- | REXEL
[7 empty] | 0 | M1- | REXEL
[7 empty] | 0 | M1- | REXEL
[7 empty] | 0 | M1- | REXEL
[7 empty] | 0 | M1- | REXEL
[7 empty] | 0 | M1- | REXEL
[7 empty] | 0 | M1- | REXEL
[7 empty] | 0 | M1- | REXEL
[7 empty] | 0 | M1- | REXEL
[7 empty] | 0 | M1- | REXEL
[7 empty] | 0 | M1- | REXEL
[7 empty] | 0 | M1- | REXEL
[7 empty] | 0 | M1- | REXEL
[7 empty] | 0 | M1- | REXEL
[7 empty] | 0 | M1- | REXEL
[7 empty] | 0 | M1- | REXEL
[7 empty] | 0 | M1- | REXEL
[7 empty] | 0 | M1- | REXEL
[7 empty] | 0 | M1- | REXEL
[7 empty] | 0 | M1- | REXEL
[7 empty] | 0 | M1- | REXEL
[7 empty] | 0 | M1- | REXEL
[7 empty] | 0 | M1- | REXEL
[7 empty] | 0 | M1- | REXEL
[7 empty] | 0 | M1- | REXEL
[7 empty] | 0 | M1- | REXEL
[7 empty] | 0 | M1- | REXEL
[7 empty] | 0 | M1- | REXEL
[7 empty] | 0 | M1- | REXEL
[7 empty] | 0 | M1- | REXEL
[7 empty] | 0 | M1- | REXEL
[7 empty] | 0 | M1- | REXEL
[7 empty] | 0 | M1- | REXEL
[7 empty] | 0 | M1- | REXEL
[7 empty] | 0 | M1- | REXEL
[7 empty] | 0 | M1- | REXEL
[7 empty] | 0 | M1- | REXEL
[7 empty] | 0 | M1- | REXEL
[7 empty] | 0 | M1- | REXEL
[7 empty] | 0 | M1- | REXEL
[7 empty] | 0 | M1- | REXEL
[7 empty] | 0 | M1- | REXEL
[7 empty] | 0 | M1- | REXEL
[7 empty] | 0 | M1- | REXEL
[7 empty] | 0 | M1- | REXEL
[7 empty] | 0 | M1- | REXEL
[7 empty] | 0 | M1- | REXEL
[7 empty] | 0 | M1- | REXEL
[7 empty] | 0 | M1- | REXEL
[7 empty] | 0 | M1- | REXEL
[7 empty] | 0 | M1- | REXEL
[7 empty] | 0 | M1- | REXEL
[7 empty] | 0 | M1- | REXEL
[7 empty] | 0 | M1- | REXEL
[7 empty] | 0 | M1- | REXEL
[7 empty] | 0 | M1- | REXEL
[7 empty] | 0 | M1- | REXEL
[7 empty] | 0 | M1- | REXEL
[7 empty] | 0 | M1- | REXEL
[7 empty] | 0 | M1- | REXEL
[7 empty] | 0 | M1- | REXEL
[7 empty] | 0 | M1- | REXEL
[7 empty] | 0 | M1- | REXEL
[7 empty] | 0 | M1- | REXEL
[7 empty] | 0 | M1- | REXEL
[7 empty] | 0 | M1- | REXEL
[7 empty] | 0 | M1- | REXEL
[7 empty] | 0 | M1- | REXEL
[7 empty] | 0 | M1- | REXEL
[7 empty] | 0 | M1- | REXEL
[7 empty] | 0 | M1- | REXEL
[7 empty] | 0 | M1- | REXEL
[7 empty] | 0 | M1- | REXEL
[7 empty] | 0 | M1- | REXEL
[7 empty] | 0 | M1- | REXEL
[7 empty] | 0 | M1- | REXEL
[7 empty] | 0 | M1- | REXEL
[7 empty] | 0 | M1- | REXEL
[7 empty] | 0 | M1- | REXEL
[7 empty] | 0 | M1- | REXEL
[7 empty] | 0 | M1- | REXEL
[7 empty] | 0 | M1- | REXEL
[7 empty] | 0 | M1- | REXEL
[7 empty] | 0 | M1- | REXEL
[7 empty] | 0 | M1- | REXEL
[7 empty] | 0 | M1- | REXEL
[7 empty] | 0 | M1- | REXEL
[7 empty] | 0 | M1- | REXEL
[7 empty] | 0 | M1- | REXEL
[7 empty] | 0 | M1- | REXEL
[7 empty] | 0 | M1- | REXEL
[7 empty] | 0 | M1- | REXEL
[7 empty] | 0 | M1- | REXEL
[7 empty] | 0 | M1- | REXEL
[7 empty] | 0 | M1- | REXEL
[7 empty] | 0 | M1- | REXEL
[7 empty] | 0 | M1- | REXEL
[7 empty] | 0 | M1- | REXEL
[7 empty] | 0 | M1- | REXEL
[7 empty] | 0 | M1- | REXEL
[7 empty] | 0 | M1- | REXEL
[7 empty] | 0 | M1- | REXEL
[7 empty] | 0 | M1- | REXEL
[7 empty] | 0 | M1- | REXEL
[7 empty] | 0 | M1- | REXEL
[7 empty] | 0 | M1- | REXEL
[7 empty] | 0 | M1- | REXEL
[7 empty] | 0 | M1- | REXEL
[7 empty] | 0 | M1- | REXEL
[7 empty] | 0 | M1- | REXEL
[7 empty] | 0 | M1- | REXEL
[7 empty] | 0 | M1- | REXEL
[7 empty] | 0 | M1- | REXEL
[7 empty] | 0 | M1- | REXEL
USF

## Moteurs
Type | Référence | Stock Mini | Stock Maxi | Stock Dispo | Prix Unitaire | Code | Prix Total | Emplacement | N° de série | Marque | Brides | Fournisseurs | Puissance | Ampérage | Fréquence de rotation | Tension | Rapport de réduction | Diamétre Arbre | Délai
Embrayage | 08.10.670 | 0 | 1 | 1 | 125 | 107* | 125 | M2- | 63008/49957/89 | KBB | N/A | SEW | N/A | N/A | N/A | N/A | N/A
Embrayage | FRFRIZ 07-71-FH-B5-B5 | 0 | 1 | 1 | 63 | 273* | 63 | M2- | 29/0635834 | BONFIGLIOLI | N/A | SEW | 0,012 KW | N/A | N/A | N/A | N/A
Moteur | 250707 | 0 | 1 | 1 | 0 | STP-2-M-004-00.9 | 0 | M2- | RTA56-4A | ALMO | N/A | SEW | 0,06 KW | 0,42A/0,24A | 1425 tr/min | 230/400 V | N/A
Moteur | 300412 | 0 | 1 | 2 | 0 | STP-2-M-010-0.13 | 0 | M2- | 220982-2003 | LEROY SOMER | N/A | SEW | 0,09 KW | 0,63A/0,37A | 1280 tr/min | 230/400 V | N/A
Moteur | 4AP63-4s | 0 | 1 | 1 | 150 | STP-2-M-007-0.12 | 150 | M2- | H56B4cod.3444 | COEL | N/A | SEW | 0,09 KW | 0,7A/0,4A | 1400 tr/min | 230/400 V | N/A
Moteur | 636/10971L04 | 0 | 1 | 1 | 0 | STP-2-M-002-00.9 | 0 | M2- | EN 60034 | LENZE | N/A | SEW | 0,09 KW | 0,9A/0,5A | 1340 tr/min | 230/400 V | N/A
Moteur | AM80ZAA2 | 0 | 1 | 1 | 0 | STP-2-M-024-0.75 | 0 | M2- | 004550-2000 | LEROY SOMER | N/A | SEW | 0,09 KW | 0,48A/0,28A | 1375 tr/min | 230/400 V | N/A
Moteur | DE80 | 0 | 1 | 1 | 850 | STP-2-M-028-0.75 | 850 | M2- | 9872378-0040-0162 | MEZ | N/A | SEW | 0,09 KW | 0,7A/0,4A | 1400 tr/min | 230/380 V | N/A
Moteur | DFT 71 D4 | 0 | 1 | 1 | 500 | STP-2-M-019-0.37 | 500 | M2- | 04/89 | N/A | N/A | SEW | 0,12 KW | 0,78A/0,45A | 1380 tr/min | 230/400 V | N/A
Moteur | DFV100L4 | 0 | 1 | 1 | 0 | STP-2-M-057-3.3 | 0 | M2- | 31010020 | NORD | N/A | SEW | 0,12 KW | 0,74A/0,4A | 1390 tr/min | 220/380 V | N/A
Moteur | DFV200L4 | 0 | 1 | 1 | 0 | STP-2-M-058-30 | 0 | M2- | H63A4cod.3441N | COEL | N/A | SEW | 0,12 KW | 0,87A/0,5A | 1290 tr/min | 230/400 V | N/A
Moteur | DRE80M4/FG/TH/V | 0 | 1 | 1 | 850 | STP-2-M-026-0.75 | 850 | M2- | MR63B4 | SOTIC | N/A | SEW | 0,13 KW | 0,95A/0,54A | 1340 tr/min | 220/380 V | N/A
Moteur | DRS71S4/FG | 0 | 1 | 1 | 383.94 | STP-2-M-016-0.37 | 383.94 | M2- | F009 | LM Genay | N/A | SEW | 0,18 KW | 1,03A/0,58A | 1340 tr/min | 220/380 V | N/A
Moteur | DRS90L4BE5/FG/2W | 0 | 1 | 1 | 859.82 | STP-2-M-051-2.2 | 859.82 | M2- | 04020027H 02 | VEM | N/A | SEW | 0,18 KW | 1,03A/0,58A | 1330 tr/min | 230/400 V | N/A
Moteur | DRU80C/40 | 0 | 1 | 1 | 160 | STP-2-M-027-0.75 | 160 | M2- | F100 | LM Genay | N/A | SEW | 0,18 KW | 1,13A/0,65A | 1375 tr/min | 230/400 V | N/A
Moteur | DVF 100 L4 | 0 | 1 | 1 | 900 | STP-2-M-055-3 | 900 | M2- | 3GAA072002-CSE | ABB | N/A | SEW | 0,37 KW | 1,84A/1,06A | 1380 tr/min | 230/400 V | N/A
Moteur | HFUAS160LL4/8 | 0 | 1 | 1 | 1200 | STP-2-M-043-10.3 | 1200 | M2- | 05.1391884001.0001.11 | SEW | N/A | SEW | 0,37 KW | 1,66A/0,96A | 1375 tr/min | 230/400 V | N/A
Moteur | IE1-K21R90S2 | 0 | 1 | 1 | 0 | STP-2-M-034-1.5 | 0 | M2- | 400295991/002 | LEROY SOMER | N/A | SEW | 0,37 KW | 2,15A/1,24A | 1380 tr/min | 220/380 V | N/A
Moteur | JL802-2 | 0 | 1 | 1 | 380 | STP-2-M-031-1.1 | 380 | M2- | D09995-2005 | LEROY SOMER | N/A | SEW | 0,37 KW | 1,9A/1,1A | 1420 tr/min | 230/400 V | N/A
Moteur | K21R90L8 | 0 | 1 | 1 | 0 | STP-2-M-023-0.55 | 0 | M2- | 5111371001000199 | SEW | N/A | SEW | 0,37 KW | 3,55A/2,05A | 1420 tr/min | 230/400 V | N/A
Moteur | K2R 56 G4 | 0 | 1 | 2 | 280 | STP-2-M-013-0.18 | 560 | M2- | 3GAA082001-CSE | ABB | N/A | SEW | 0,37 KW | 2,15A/1,24A | 1380 tr/min | 220/400 V | N/A
Moteur | LM632-4 | 0 | 1 | 1 | 0 | STP-2-M-012-0.18 | 0 | M2- | 3GAA071002-BSE | ABB | N/A | SEW | 0,55 KW | 2,4A/1,41A | 1375 tr/min | 230/400 V | N/A
Moteur | LM712-4 | 0 | 1 | 1 | 0 | STP-2-M-014-0.37 | 0 | M2- | 3GVA0B2001-BSB | ABB | N/A | SEW | 0,55 KW | 2,2A/1,29A | 2790 tr/min | 230/400 V | N/A
Moteur | LS 100 LT | 0 | 1 | 1 | 850 | STP-2-M-047-2.2 | 850 | M2- | 1035367007203H | VEM | N/A | SEW | 0,55 KW | 2,6A/1,5A | 1400 tr/min | 220/380 V | N/A
Moteur | LS 112 M | 0 | 1 | 1 | 700 | STP-2-M-040-1.5 | 700 | M2- | IEC 60034 | AEG | N/A | SEW | 0,55 KW | 3,55A/2,05A | 690 tr/min | 230/400 V | N/A
Moteur | LS 112 MT | 0 | 1 | 1 | 600 | STP-2-M-038-1.5 | 600 | M2- | 3GAA082314-ASE,009 | ABB | N/A | SEW | 0,75 KW | 2,5A/2A | 2840 tr/min | 230/400 V | N/A
Moteur | LS 56 | 0 | 1 | 1 | 0 | STP-2-M-003-00.9 | 0 | M2- | 05.5777566301.0001.13 | SEW | N/A | SEW | 0,75 KW | 2,8A/1,65A | 1415 tr/min | 230/400 V | N/A
Moteur | LS 56 | 0 | 1 | 2 | 700 | STP-2-M-006-00.9 | 1400 | M2- | NR.182014 | DIETZ | N/A | SEW | 0,75 KW | 3,05A/1,75A | 2278 tr/min | 230/400V | N/A
Moteur | LS 90LT | 0 | 1 | 1 | 720 | STP-2-M-037-1.5 | 720 | M2- | XL 12743403 | GEC | N/A | SEW | 0,75 KW | 3,45A/2A | 1430 tr/min | 230/400 V | N/A
Moteur | LS 90LT | 0 | 1 | 1 | 610 | STP-2-M-039-1.5 | 610 | M2- | GA00584XL 004 | LEROY SOMER | N/A | SEW | 0,75 KW | 3,4A/1,9A | 1400 tr/min | 220/380 V | N/A
Moteur | LS 90LT | 0 | 1 | 1 | 850 | STP-2-M-046-2.2 | 850 | M2- | 0145131LE032 | LEROY SOMER | N/A | SEW | 0,75 KW | 3,5A/2A | 1400 tr/min | 230/380 V | N/A
Moteur | LS160ML-4 | 0 | 1 | 1 | 0 | STP-2-M-044-11 | 0 | M2- | VDE 0530 | E.ELECTRIC | N/A | SEW | 1,1 KW | 4,3A/2,5A | 1415 tr/min | 230/400V | N/A
Moteur | LS71/T | 0 | 1 | 1 | 0 | STP-2-M-018-0.37 | 0 | M2- | 3GAA092002-ESB | ABB | N/A | SEW | 1,1 KW | 4,26A/2,46A | 2840 tr/min | 230/400 V | N/A
Moteur | LS71M | 0 | 1 | 1 | 0 | STP-2-M-017-0.37 | 0 | M2- | 12519 | ABB | N/A | SEW | 1,5 KW | 6,1A/3,5A | 1420 tr/min | 220/380 V | N/A
Moteur | LS80LT1 | 0 | 1 | 1 | 1082 | STP-2-M-029-0.75 | 1082 | M2- | 0870820003002H | VEM | N/A | SEW | 1,5 KW | N/A | 750 tr/min | 220/380 V | N/A
Moteur | LS90LT | 0 | 1 | 1 | 0 | STP-2-M-042-1.8 | 0 | M2- | 3GAA091001-BSE | ABB | N/A | SEW | 1,5 KW | 5,4A/3,1A | 2840 tr/min | 230/400 V | N/A
Moteur | LS90ST | 0 | 1 | 1 | 0 | STP-2-M-030-1.1 | 0 | M2- | 6040.11408.9.1.2 | SEW | N/A | SEW | 1,5 KW | 6,1A/3,5A | 2870 tr/min | 230/400 V | N/A
Moteur | LSES100L | 0 | 1 | 1 | 0 | STP-2-M-050-2.2 | 0 | M2- | GD03385VA033 | LEROY SOMER | N/A | SEW | 1,5 KW | 6,3A/3,65A | 1420 tr/min | 220/380 V | N/A
Moteur | LSES100LR | 0 | 1 | 1 | 0 | STP-2-M-056-3 | 0 | M2- | 672189SA001 | LEROY SOMER | N/A | SEW | 1,5 KW | 5,8A/3,4A | 1430 | 230/380 V | N/A
Moteur | LSMV100LR | 0 | 1 | 1 | 0 | STP-2-M-049-2.2 | 0 | M2- | 951157UM001 | LEROY SOMER | N/A | SEW | 1,5 KW | 8,1A/4,7A | 710 tr/min | 220/380 V | N/A
Moteur | M2AA 090 L-4 | 0 | 1 | 1 | 0 | STP-2-M-032-1.5 | 0 | M2- | 147133LE001 | LEROY SOMER | N/A | SEW | 1,5 KW | 5,8A/3,4A | 1430 tr/min | 230/380 V | N/A
Moteur | M2AA 102MB6 | 0 | 1 | 1 | 850 | STP-2-M-062-5.5 | 850 | M2- | 02.02.46596.001.07001 | SEW | N/A | SEW | 1,5 KW | 8,1A/4,7A | 710 tr/min | 230/380 V | N/A
Moteur | M2AA 132SR2 | 0 | 1 | 1 | 1800 | STP-2-M-065-9 | 1800 | M2- | G839956TJ003 | LEROY SOMER | N/A | SEW | 1,5 KW | 6,3A/3,65A | 1410 tr/min | 220/380 V | N/A
Moteur | M2AA071B 2 | 0 | 1 | 1 | 450 | STP-2-M-021-0.55 | 450 | M2- | 30269 | BBC | N/A | SEW | 1,8 KW | 6,9A/4A | 1425 tr/min | 230/400 V | N/A
Moteur | M2AA071B 4 | 0 | 1 | 1 | 480 | STP-2-M-015-0.37 | 480 | M2- | 1115877/33 | LEROY SOMER | N/A | SEW | 10,3KW | 35,5A/20,5A | 1430 tr/min | 220/380 V | N/A
Moteur | M2AA080 A4 | 0 | 1 | 1 | 550 | STP-2-M-020-0.55 | 550 | M2- | MK161002-AA | ASEA | N/A | SEW | 11 KW | 22A/12,7A | 1440 tr/min | 220/380 V | N/A
Moteur | M2AA090S-2 | 0 | 1 | 1 | 0 | STP-2-M-035-1.5 | 0 | M2- | GD01206TE010 | LEROY SOMER | N/A | SEW | 15 KW | 48A/28A | 2925 tr/min | 220/380 V | N/A
Moteur | M2AA112LB-4 | 0 | 1 | 1 | 0 | STP-2-M-054-3 | 0 | M2- | G311809MD047 | LEROY SOMER | N/A | SEW | 2,2 KW | 7,5/4,6A | 2860 tr/min | 230/380 V | N/A
Moteur | M2AA112MB-4 | 0 | 1 | 1 | 0 | STP-2-M-063-5.5 | 0 | M2- | 4184550 | ABB | N/A | SEW | 2,2 KW | 8,8A/5,2A | 1430 tr/min | 230/380 V | N/A
Moteur | M2AA117-M4 | 0 | 1 | 2 | 0 | STP-2-M-059-4 | 0 | M2- | 412497A130001 | LEROY SOMER | N/A | SEW | 2,2 KW | 9A/5,3A | 1420 tr/min | 220/380 V | N/A
Moteur | M2VA 80A-4 | 0 | 1 | 1 | 520 | STP-2-M-022-0.55 | 520 | M2- | D28067K110013 | LEROY SOMER | N/A | SEW | 2,2 KW | 7,8A/4,5A | 1455 tr/min | 230/400 V | N/A
Moteur | M3AA255SMB8 | 0 | 1 | 2 | 3700 | STP-2-M-052-22 | 7400 | M2- | 05.1949954801.0001.14 | SEW | N/A | SEW | 2,2 KW | 7,95A/4,6A | 1440 tr/min | 230/400 V | N/A
Moteur | M3AA80D-4 | 0 | 1 | 1 | 509 | STP-2-M-025-0.75 | 509 | M2- | 3GV1411371672001 | ABB | N/A | SEW | 2,2 KW | 8,6A/4,95A | 1400 tr/min | 220/380 V | N/A
Moteur | MBT 112 | 0 | 1 | 1 | 700 | STP-2-M-033-1.5 | 700 | M2- | 020277848.4.01.030001 | SEW | N/A | SEW | 22 KW | 45A/26A | 730 tr/min | 400/690 V | N/A
Moteur | MBT 112M | 0 | 1 | 1 | 980 | STP-2-M-060-4.8 | 980 | M2- | 3GAA102002-ASB | ABB | N/A | SEW | 22 KW | 74A/43A | 1400 tr/min | 230/400 V | N/A
Moteur | MBT 132MD-6 | 0 | 1 | 1 | 800 | STP-2-M-061-5.5 | 800 | M2- | 60.01035471.10.0001X02.4 | SEW | N/A | SEW | 3 KW | 11,4A/6,6A | 1430 tr/min | 220/380 V | N/A
Moteur | MDSMABR063 02COC | 0 | 1 | 1 | 650 | STP-2-M-001-00.6 | 650 | M2- | 236128K130002 | LEROY SOMER | N/A | SEW | 3 KW | 11,3A/6,5A | 1400 tr/min | 220/380 V | N/A
Moteur | MDSMAXX063-22 | 0 | 1 | 1 | 0 | STP-2-M-005-00.9 | 0 | M2- | 60.01025471.40 | SEW | N/A | SEW | 3 KW | 11,1A/6,4A | 1440 tr/min | 230/400 V | N/A
Moteur | MEUC 13252 | 0 | 1 | 1 | 900 | STP-2-M-064-7.5 | 900 | M2- | 05.0557757360.0001.10 | SEW | N/A | SEW | 3,3 KW | 11,3A/6,5A | 1400 tr/min | 220/380 V | N/A
Moteur | MEUC100L4 | 0 | 1 | 1 | 0 | STP-2-M-048-2.2 | 0 | M2- | 3GAA112001-NSB | ABB | N/A | SEW | 30 KW | 99A/57A | 1470 tr/min | 230/400 V | N/A
Moteur | MTB 160M | 0 | 1 | 1 | 1400 | STP-2-M-045-15 | 1400 | M2- | MK142034-BS+02+39 | ASEA | N/A | SEW | 4 KW | 15,4A/6,9A | 1435 tr/min | 220/380 V | N/A
Moteur | R133 DV 180 L4 | 0 | 1 | 1 | 2000 | STP-2-M-053-22 | 2000 | M2- | NAC614035-AS | ABB | N/A | SEW | 4,8 KW | 19A/10,8A | 1425 tr/min | 220/380 V | N/A
Moteur | R83DT90L4 | 0 | 1 | 1 | 900 | STP-2-M-041-1.5 | 900 | M2- | 54913016 | ABB | N/A | SEW | 5,5 KW | 26A/15A | 950 tr/min | 220/380 V | N/A
Moteur | RF73DT90L4 | 0 | 1 | 1 | 0 | STP-2-M-036-1.5 | 0 | M2- | 3GAA112002-NSB | ABB | N/A | SEW | 5,5 KW | 21,1A/7A | 955 tr/min | 220/380 V | N/A
Moteur | S163-4A | 0 | 1 | 1 | 250 | STP-2-M-008-0.12 | 250 | M2- | 4188479 | ABB | N/A | SEW | 5,5 KW | 20,3A/11,7A | 1425 tr/min | 220/380 V | N/A
Moteur | SK 63 S/4 | 0 | 1 | 1 | 150 | STP-2-M-009-0.12 | 150 | M2- | N/A | ABB | N/A | SEW | 7,5 KW | 26A/15A | 890 tr/min | 220/380 V | N/A
Moteur | SN13053105001056 | 0 | 1 | 1 | 0 | STP-2-M-011-0.18 | 0 | M2- | MTR1022036 | MATTUTZU | N/A | SEW | 9 KW | 70,9A/12,9A | 2825 tr/min | 220/380 V | N/A
Moto-Réducteur | BT71C44 | 0 | 1 | 1 | 250 | STP-2-MR-017-0.25 | 250 | M2- | 151206 | COEL | N/A | SEW | 0,06 KW | 0,58A/0,34A | 800 tr/min | 230/400 V | i = 100
Moto-Réducteur | CI.FIP55IEC34 | 0 | 1 | 1 | 0 | STP-2-MR-049-0.75 | 0 | M2- | MDSMAXX063C22 | LENZE | N/A | SEW | 0,09 KW | 0,9A/0,5A | 1340 tr/min | 220/380 V | N/A
Moto-Réducteur | DFV100M4 | 0 | 1 | 1 | 0 | STP-2-MR-062-2.2 | 0 | M2- | 05.1123210901.0001.05 | SEW | N/A | SEW | 0,09 KW | 0,48A/0,28A | 1375 tr/min | 230/400 V | i = 10,033
Moto-Réducteur | DRS3054/RG/RS/AC | 0 | 1 | 1 | 610 | STP-2-MR-048-0.75 | 610 | M2- | NM31010020/0616 | NORD | N/A | SEW | 0,12 KW | 0,68A/0,39A | 1380 tr/min | 220/380 V | i = 75
Moto-Réducteur | EN60034 | 0 | 1 | 1 | 0 | STP-2-MR-033-0.37 | 0 | M2- | 05.1357234901.0001.01 | SEW | N/A | SEW | 0,12 KW | 0,87A/0,5A | 1290 tr/min | 230/400 V | i = 100
Moto-Réducteur | F599668 | 0 | 1 | 1 | 0 | STP-2-MR-019-0.25 | 0 | M2- | 31010020 | NORD | N/A | SEW | 0,12 KW | 0,68A/0,39A | 1380 tr/min | 230/400 V | i = 71,75
Moto-Réducteur | FC100LR | 0 | 1 | 1 | 0 | STP-2-MR-070-2.2 | 0 | M2- | 13050891004012 | SOTIC | N/A | SEW | 0,14 KW | 0,94A/0,87A | 1335 tr/min | 230/400 V | i = 30
Moto-Réducteur | FR77DRE90L4/AL/C | 0 | 1 | 2 | 0 | STP-2-MR-056-1.5 | 0 | M2- | D70204-2007 | LEROY SOMER | N/A | SEW | 0,18 KW | 1,18A/0,68A | 1350 tr/min | 230/400 V | i = 26
Moto-Réducteur | GST032MVBR063 C22 | 0 | 1 | 3 | 280 | STP-2-MR-003-00.9 | 840 | M2- | 3GVA072001-CSC | ABB | N/A | SEW | 0,18 KW | 1,15A/0,65A | 1395 tr/min | 230/380 V | i = 15
Moto-Réducteur | H56B4 | 0 | 1 | 1 | 140 | STP-2-MR-002-00.9 | 140 | M2- | 3GAA072001-CSE | ABB | N/A | SEW | 0,25 KW | 1,4A/0,8A | 1410 tr/min | 230/400 V | i = 15
Moto-Réducteur | H80D4 | 0 | 1 | 1 | 450 | STP-2-MR-046-0.75 | 450 | M2- | 05.7158758001.0001.14 | SEW | N/A | SEW | 0,25 KW | 1,24A/0,72A | 1365 tr/min | 230/400 V | i = 15
Moto-Réducteur | KAF47DRE90M4/TH/V | 0 | 1 | 1 | 0 | STP-2-MR-053-1.1 | 0 | M2- | 14091903029 | NERIMOTORI | N/A | SEW | 0,25 KW | 1,27A/0,73A | 1300 tr/min | 230/400 V | i = 84,61
Moto-Réducteur | KHF97CV112M4TH | 0 | 1 | 1 | 0 | STP-2-MR-073-4 | 0 | M2- | 771519-2007 | LEROY SOMER | N/A | SEW | 0,25 KW | 1,3A/0,75A | 1350 tr/min | 230/400 V | N/A
Moto-Réducteur | LS 63/T | 0 | 1 | 1 | 160 | STP-2-MR-009-0.18 | 160 | M2- | 02-0672860028 | MOTOVARIO | N/A | SEW | 0,25 KW | 1,6A/0,9A | 1450 tr/min | 230/400 V | i = 90
Moto-Réducteur | LS100L1 | 0 | 1 | 1 | 0 | STP-2-MR-064-2.2 | 0 | M2- | 05.1133565101.0001.08 | SEW | N/A | SEW | 0,25 KW | 1,4A/0,8A | 1400 tr/min | 230/400 V | i = 50
Moto-Réducteur | LS100LT | 0 | 1 | 1 | 0 | STP-2-MR-069-2.2 | 0 | M2- | 6004.41995.8 | SEW | N/A | SEW | 0,25 KW | 1,47A/0,85A | 1380 tr/min | 220/380 V | i = 84,1
Moto-Réducteur | LS71 | 0 | 1 | 1 | 0 | STP-2-MR-028-0.37 | 0 | M2- | 50.61689701000199 | SEW | N/A | SEW | 0,25 KW | 1,57A/0,85A | 1380 tr/min | 220/380 V | N/A
Moto-Réducteur | LS71 | 0 | 1 | 1 | 0 | STP-2-MR-031-0.37 | 0 | M2- | FFB2H/3G112F/80/D71 | ABM | N/A | SEW | 0,25 KW | 1,2A/0,69A | 1300 tr/min | 230/400 V | i = 81,44
Moto-Réducteur | LS71L/T | 0 | 1 | 1 | 0 | STP-2-MR-034-0.55 | 0 | M2- | 05.1197238301.0001.07 | SEW | N/A | SEW | 0,25 KW | 1,8A/1,05A | 1390 tr/min | 230/400 V | i = 9
Moto-Réducteur | LS71M/T | 0 | 1 | 2 | 0 | STP-2-MR-024-0.37 | 0 | M2- | 55064582301000096 | SEW | N/A | SEW | 0,25 KW | 1,27A/0,73A | 1300 tr/min | 230/400 V | i = 15,28
Moto-Réducteur | LS71M/T | 0 | 1 | 1 | 0 | STP-2-MR-025-0.37 | 0 | M2- | 12-60534300010011 | MOTOVARIO | N/A | SEW | 0,25 KW | 1,2A/0,69A | 1300 tr/min | 230/400 V | i = 39
Moto-Réducteur | LS71M/T | 0 | 1 | 1 | 0 | STP-2-MR-027-0.37 | 0 | M2- | 13050880002019 | SOTIC | N/A | SEW | 0,37 KW | 1,89A/1,09A | 1380 tr/min | 230/400 V | i = 5,38
Moto-Réducteur | LS80L | 0 | 1 | 1 | 0 | STP-2-MR-045-0.75 | 0 | M2- | D03618/017/2013 | LEROY SOMER | N/A | SEW | 0,37 KW | 1,9A/1,1A | 1370 tr/min | 230/400 V | i = 18
Moto-Réducteur | LS90LT | 0 | 1 | 1 | 0 | STP-2-MR-060-1.5 | 0 | M2- | D03504/009/2013 | LEROY SOMER | N/A | SEW | 0,37 KW | 1,9A/1,1A | 1420 tr/min | 230/400 V | i = 20
Moto-Réducteur | LS90LT | 0 | 1 | 1 | 0 | STP-2-MR-061-1.5 | 0 | M2- | L108034440008052 | CARPANELLI | N/A | SEW | 0,37 KW | 1,9A/1,1A | 1420 tr/min | 230/400 V | i = 20
Moto-Réducteur | LSES100L | 0 | 1 | 1 | 0 | STP-2-MR-067-2.2 | 0 | M2- | D02000-2009 | LEROY SOMER | N/A | SEW | 0,37 KW | 2,1A/1,2A | 1400 tr/min | 230/400 V | i = 15
Moto-Réducteur | LSMV71T | 0 | 1 | 1 | 0 | STP-2-MR-014-0.25 | 0 | M2- | 005635-2000 | LEROY SOMER | N/A | SEW | 0,37 KW | 1,9A/1,1A | 1420 tr/min | 230/400 V | i = 20
Moto-Réducteur | M2AA071A-4 | 0 | 1 | 1 | 0 | STP-2-MR-011-0.25 | 0 | M2- | 5012273701.0004.99 | SEW | N/A | SEW | 0,37 KW | 1,9A/1,1A | 1420 tr/min | 230/400 V | i = 25
Moto-Réducteur | M2AA071B-4 | 0 | 1 | 1 | 0 | STP-2-MR-030-0.37 | 0 | M2- | 3GAA072002-BSE | ABB | N/A | SEW | 0,37 KW | 2A/1,16A | 1380 tr/min | 230/400 V | i = 37,66
Moto-Réducteur | M2AA090L-6 | 0 | 1 | 1 | 0 | STP-2-MR-054-1.1 | 0 | M2- | 801734-1999 | LEROY SOMER | N/A | SEW | 0,37 KW | 1,66A/0,96A | 1375 tr/min | 230/400 V | i = 20
Moto-Réducteur | M2AA100L-2 | 0 | 1 | 1 | 0 | STP-2-MR-072-3 | 0 | M2- | 13053255025002 | SOTIC | N/A | SEW | 0,37 KW | 1,9A/1,1A | 1420 tr/min | 230/400 V | i = 5,6
Moto-Réducteur | M2VA71A-4 | 0 | 1 | 2 | 0 | STP-2-MR-010-0.25 | 0 | M2- | GKR04-2MHAR071C32 | LENZE | N/A | SEW | 0,37 KW | 2,1A/1,2A | 2860 tr/min | 230/400 V | i = 35,91
Moto-Réducteur | M3AA090LB-2 | 0 | 1 | 1 | 0 | STP-2-MR-068-2.2 | 0 | M2- | D03655/024/2013 | LEROY SOMER | N/A | SEW | 0,37 KW | 1,6A/0,9A | 1410 tr/min | 230/400 V | i = 46
Moto-Réducteur | M3AA090LD-4 | 0 | 1 | 1 | 0 | STP-2-MR-059-1.5 | 0 | M2- | 05.1144828101.0001.06 | SEW | N/A | SEW | 0,55 KW | 2,7A/1,6A | 1400 tr/min | 230/380 V | i = 6,25
Moto-Réducteur | M56B6 | 0 | 1 | 1 | 0 | STP-2-MR-001-00.6 | 0 | M2- | 05.1256734901.0001X08 | SEW | N/A | SEW | 0,55 KW | 3,05A/1,75A | 1360 tr/min | 230/400 V | i = 53,83
Moto-Réducteur | M71b4 | 0 | 1 | 1 | 0 | STP-2-MR-026-0.37 | 0 | M2- | 05.1816113601.0001.12 | SEW | N/A | SEW | 0,55 KW | 3,05A/1,75A | 1360 tr/min | 230/400 V | i = 120,63
Moto-Réducteur | MR63A0023 63C-4 | 0 | 1 | 1 | 0 | STP-2-MR-013-0.25 | 0 | M2- | VDE 0530/91 | SEW | N/A | SEW | 0,55 KW | 2,8A/1,62A | 1380 tr/min | 220/380 V | i = 19,89
Moto-Réducteur | MR63B4 | 0 | 1 | 1 | 0 | STP-2-MR-008-0.18 | 0 | M2- | 05.1241290001.0001.08 | SEW | N/A | SEW | 0,55 KW | 3,2A/1,85A | 1380 tr/min | 220/380 V | i = /
Moto-Réducteur | MR71B4 | 0 | 1 | 1 | 0 | STP-2-MR-023-0.37 | 0 | M2- | 05.1230068601.0001.08 | SEW | N/A | SEW | 0,55 KW | 3,05A/1,75A | 1360 tr/min | 220/380 V | i = 44,81
Moto-Réducteur | MR90S4 | 0 | 1 | 1 | 0 | STP-2-MR-050-1.1 | 0 | M2- | 05.1315879202.0001.09 | SEW | N/A | SEW | 0,55 KW | 3,05A/1,75A | 1360 tr/min | 220/380 V | i = 47,32
Moto-Réducteur | R32DR63L4/BR | 0 | 1 | 1 | 0 | STP-2-MR-020-0.25 | 0 | M2- | 13050904.001.001 | SOTIC | N/A | SEW | 0,55 KW | 2,8A/1,62A | 1380 tr/min | 230/400 V | i = 44,81
Moto-Réducteur | R37 DT 104 | 0 | 1 | 1 | 400 | STP-2-MR-016-0.25 | 400 | M2- | 05.1847991501.0001.13 | SEW | N/A | SEW | 0,55 KW | 2,8A/1,6A | 1430 tr/min | 230/400 V | i = 26,30
Moto-Réducteur | R37DR63L4 | 0 | 1 | 2 | 0 | STP-2-MR-012-0.25 | 0 | M2- | 05.1212412801.0001.07 | SEW | N/A | SEW | 0,75 KW | 3,05A/1,75A | 1435 tr/min | 220/380 V | i = 14,24
Moto-Réducteur | R37DRS71M4AL | 0 | 1 | 1 | 380 | STP-2-MR-041-0.55 | 380 | M2- | 533945GD001 | LEROY SOMER | N/A | SEW | 0,75 KW | 3,7A/2,15A | 1380 tr/min | 220/380 V | i = 20,33
Moto-Réducteur | R37DT80K4 | 0 | 1 | 1 | 0 | STP-2-MR-039-0.55 | 0 | M2- | N/A | MOTOVARIO | N/A | SEW | 0,75 KW | 3,5A/2A | 1380 tr/min | 220/380 V | i = 20
Moto-Réducteur | R40DT80N4BM/TF | 0 | 1 | 1 | 0 | STP-2-MR-047-0.75 | 0 | M2- | 05.5776802701.0001.12 | SW | N/A | SEW | 0,75 KW | 3,17A/1,79A | 1430 tr/min | 230/400 V | i = 15
Moto-Réducteur | R43DT03L4 | 0 | 1 | 1 | 0 | STP-2-MR-018-0.25 | 0 | M2- | 05.1315879201.001.09 | SEW | N/A | SEW | 0,75 KW | 3,8A/2,2A | 1380 tr/min | 220/380 V | i = 12,32
Moto-Réducteur | R47DRS90L4 | 0 | 1 | 1 | 0 | STP-2-MR-063-2.2 | 0 | M2- | MU80B19-4AC129060-S | ABB | N/A | SEW | 0,75 KW | 3,15A/1,82 | 1400 tr/min | 220/380 V | i = 41,97
Moto-Réducteur | R73DRS80M4/TH/V | 0 | 1 | 1 | 0 | STP-2-MR-052-1.1 | 0 | M2- | 12052740001 | SOTIC | N/A | SEW | 0,75 KW | 3,8A/2,2A | 1400 tr/min | 220/380 V | i = 50
Moto-Réducteur | R83FDT100LS4 | 0 | 1 | 1 | 0 | STP-2-MR-066-2.2 | 0 | M2- | 05.1941395001.0001.14 | SEW | N/A | SEW | 1,1 KW | 4,7A/2,75A | 1400 tr/min | 220/380 V | i = 9,45
Moto-Réducteur | RF37DRE100M4 | 0 | 1 | 1 | 0 | STP-2-MR-065-2.2 | 0 | M2- | 05.5775929201.0001.11 | SEW | N/A | SEW | 1,1 KW | 4,45A/2,55A | 1420 tr/min | 220/380 V | i = 100,8
Moto-Réducteur | RF57DT80K4 | 0 | 1 | 1 | 0 | STP-2-MR-036-0.55 | 0 | M2- | 90.196832420333.0001.14 | SEW | N/A | SEW | 1,1 KW | 4,35A/2,5A | 1400 tr/min | 220/380 V | i = 59,28
Moto-Réducteur | RF703DT90S-4/TH/VS | 0 | 1 | 1 | 0 | STP-2-MR-055-1.1 | 0 | M2- | 3GAAM093002-ASE | ABB | N/A | SEW | 1,1 KW | 4,45A/2,55A | 1420 tr/min | 220/380 V | i = 75,2
Moto-Réducteur | S37DT71D4 | 0 | 1 | 1 | 0 | STP-2-MR-029-0.37 | 0 | M2- | 010409926.2.07.03002 | SEW | N/A | SEW | 1,1 KW | 5,6A/3,3A | 930 tr/min | 220/380 V | i = 100
Moto-Réducteur | S47DRE80M4 | 0 | 1 | 1 | 0 | STP-2-MR-043-0.75 | 0 | M2- | 05.7158734301.0001.14 | SEW | N/A | SEW | 1,1 KW | 4,9A/2,85A | 1400 tr/min | 220/380 V | i = /
Moto-Réducteur | S57?DRS90L4BE5/2W | 0 | 1 | 1 | 0 | STP-2-MR-071-2.2 | 0 | M2- | 05.1743134501.0001.11 | SEW | N/A | SEW | 1,5 KW | 6A/3,45A | 1430 tr/min | 220/380 V | i = 121,42
Moto-Réducteur | S57DRS90M4BE2/2W | 0 | 1 | 1 | 0 | STP-2-MR-057-1.5 | 0 | M2- | 05.1241290002.0001.08 | SEW | N/A | SEW | 1,5 KW | 5,9A/3,4A | 1395 tr/min | 220/380 V | i = 10,8
Moto-Réducteur | SA37/TDT80K4 | 0 | 1 | 1 | 0 | STP-2-MR-035-0.55 | 0 | M2- | 3GAA092315-BSE | ABB | N/A | SEW | 1,5 KW | 6,4A/3,7A | 1410 tr/min | 220/380 V | i = 100,8
Moto-Réducteur | SA67DT90L4/BMG | 0 | 1 | 1 | 0 | STP-2-MR-058-1.5 | 0 | M2- | 9930107KL013 | LEROY SOMER | N/A | SEW | 1,5 KW | 5,7A/3,3A | 1435 tr/min | 230/400 V | i = 68
Moto-Réducteur | SA920V132M4 | 0 | 1 | 1 | 0 | STP-2-MR-074-7.5 | 0 | M2- | G412313PJ047 | LEROY SOMER | N/A | SEW | 1,5 KW | 5,8A/3,4A | 1415 tr/min | 220/380 V | i = 31,7
Moto-Réducteur | SAF67DRE90M4 | 0 | 1 | 1 | 0 | STP-2-MR-051-1.1 | 0 | M2- | 05.5067780301.0001.02 | SEW | N/A | SEW | 1,5 KW | 5,8A/3,4A | 1415 tr/min | 220/380 V | i = 10
Moto-Réducteur | SAZ47DR63S4 | 0 | 1 | 1 | 0 | STP-2-MR-006-0.12 | 0 | M2- | 05.1376929501.0001.10 | SEW | N/A | SEW | 2,2 KW | 8,5A/4,9A | 1410 tr/min | 220/380 V | i = /
Moto-Réducteur | SF37DRS71M4 | 0 | 1 | 1 | 380 | STP-2-MR-037-0.55 | 380 | M2- | 599819 | LEROY SOMER | N/A | SEW | 2,2 KW | 8,6A/4,95A | 1400 tr/min | 220/380 V | i = 12,54
Moto-Réducteur | SF42DT80K4/TH/VS | 0 | 1 | 1 | 680 | STP-2-MR-038-0.55 | 680 | M2- | 05.5777818701.0001.14 | SEW | N/A | SEW | 2,2 KW | 9A/5,2A | 1420 tr/min | 220/380 V | i = 10
Moto-Réducteur | SF47DT80K4/TH/VS | 0 | 1 | 1 | 0 | STP-2-MR-040-0.55 | 0 | M2- | 604013285.8.03.60001 | SEW | N/A | SEW | 2,2 KW | 8,2A/4,7A | 1425 tr/min | 220/380 V | i = 6,67
Moto-Réducteur | SF47DT80N4/TH/VS | 0 | 1 | 1 | 0 | STP-2-MR-044-0.75 | 0 | M2- | GD26390H110005 | LEROY SOMER | N/A | SEW | 2,2 KW | 8,6A/4,95A | 1390 tr/min | 220/380 V | i = 107,42
Moto-Réducteur | SK 63 S/4 | 0 | 1 | 1 | 0 | STP-2-MR-005-0.12 | 0 | M2- | 3GAA091313-CSE | ABB | N/A | SEW | 2,2 KW | 7,95A/4,6A | 1440 tr/min | 230/400 V | i = 100
Moto-Réducteur | SK 63 S/4 | 0 | 1 | 1 | 0 | STP-2-MR-007-0.14 | 0 | M2- | G414428NE005 | LEROY SOMER | N/A | SEW | 2,2 KW | 7,6A/4,4A | 2875 tr/min | 230/400 V | i = 14
Moto-Réducteur | T71A2 | 0 | 1 | 1 | 0 | STP-2-MR-032-0.37 | 0 | M2- | 808558 | LACEM | N/A | SEW | 2,2 KW | 8,4A/5A | 1425 tr/min | 220/380 V | i = 39,4
Moto-Réducteur | T71A4 | 0 | 1 | 1 | 0 | STP-2-MR-015-0.25 | 0 | M2- | 05.5777802101.0001.14 | SEW | N/A | SEW | 2,2 KW | 9A/5,2A | 1450 tr/min | 220/380 V | i = 41,6
Moto-Réducteur | T80A4 | 0 | 1 | 1 | 600 | STP-2-MR-042-0.55 | 600 | M2- | 3GAA101001-BSE | ABB | N/A | SEW | 2,2 KW | 8,6A/4,95A | 1400 tr/min | 230/400 V | i = 10,8
Moto-Réducteur | TS71B4 | 0 | 1 | 1 | 0 | STP-2-MR-022-0.37 | 0 | M2- | 5110598501.0001.98 | SEW | N/A | SEW | 3 KW | 10,7A/6,2A | 2905 tr/min | 230/400 V | i = 16,3
Moto-Réducteur | WA 20 TDR 8384 | 0 | 1 | 1 | 250 | STP-2-MR-004-0.12 | 250 | M2- | 05.5775465401.001.10 | SEW | N/A | SEW | 4 KW | 15,2A/8,8A | 1420 tr/min | 230/400 V | i = 153,21
Moto-Réducteur | WA30/T DT63L4 | 0 | 1 | 1 | 0 | STP-2-MR-021-0.25 | 0 | M2- | 076 66 366 | SALMSON | N/A | SEW | 7,5 KW | 27A/15,5A | 1430 tr/min | 230/380 V | i = 14,45
Pompe | 3MLBJRL20311075 | 0 | 1 | 1 | 650 | 205* | 650 | M2- | 076 66 366 | SALMSON | N/A | SEW | 0,75 KW | N/A | N/A | N/A | N/A
Pompe | BM-LRL/JRL203-11 | 0 | 1 | 1 | 750 | 25* | 750 | M2- | 12666975 | SALMSON | N/A | SEW | 0,75 KW | N/A | N/A | N/A | N/A
Pompe | CR4-80/7 | 0 | 1 | 1 | 250 | 202* | 250 | M2- | 18-46211 | SALMSON | N/A | SEW | 0,75 KW | N/A | 2900 tr/min | N/A | N/A
Pompe | JRL20412 1,5 | 0 | 1 | 2 | 750 | 26* | 1500 | M2- | 1381 | CALPEDA | N/A | SEW | 0,75 KW | 3,2A/1,85A | 2800 tr/min | 220/380 V | N/A
Pompe | M32/16BE | 0 | 1 | 1 | 520 | 172* | 520 | M2- | 96405483PL9811 | GRUNDFOS | N/A | SEW | N/A | 7,5A/4,3A | 290 tr/min | 220/380 V | N/A
Pompe | P.S.C.80 | 0 | 1 | 1 | 600 | 206* | 600 | M2- | C500007P1026 | GRUNDFOS | N/A | SEW | N/A | N/A | 1430 tr/min | N/A | N/A
Pompe | TP50-60/4AF-A-BUDE | 0 | 1 | 1 | 100 | 173* | 100 | M2- | 88313129 | GTR | N/A | SEW | N/A | N/A | 2900 tr/min | N/A | N/A
Réducteur | 12.602.12.1.1 | 0 | 1 | 2 | 90 | 56* | 180 | M2- | 89010144A | GTR | N/A | SEW | 0,05 KW | N/A | N/A | N/A | 1:100
Réducteur | 3GN15S | 0 | 1 | 3 | 0 | 348* | 0 | M2- | 1X190005 | GTR | N/A | SEW | 0,1 KW | N/A | N/A | N/A | 1:240
Réducteur | 4GN30K | 0 | 1 | 2 | 90 | 252* | 180 | M2- | 89010441A | GTR | N/A | SEW | 0,2 KW | N/A | N/A | N/A | 1:200
Réducteur | 52.507.05.10 | 0 | 1 | 1 | 170 | 101* | 170 | M2- | 89010146A | GTR | N/A | SEW | 0,2 KW | N/A | N/A | N/A | 1:60
Réducteur | 55HSX1/49 | 0 | 1 | 1 | 250 | 189* | 250 | M2- | 78080617 | GTR | N/A | SEW | 0,2 KW | N/A | N/A | N/A | 1:30
Réducteur | 5GN36S | 0 | 1 | 2 | 0 | 349* | 0 | M2- | 89010440A | GTR | N/A | SEW | 0,2 KW | N/A | N/A | N/A | 1:240
Réducteur | 5GN50S | 0 | 1 | 2 | 230 | 258* | 460 | M2- | 89030399A | GTR | N/A | SEW | 0,2 KW | N/A | N/A | N/A | 1:50
Réducteur | CNVX 4095 G-6 | 0 | 1 | 1 | 900 | 65* | 900 | M2- | 0.903.01 | MOTOVARIO | N/A | SEW | 0,2 KW | N/A | N/A | N/A | 1:160
Réducteur | CNVX 4105 G-43 | 0 | 1 | 1 | 120 | 152* | 120 | M2- | 89010046A | GTR | N/A | SEW | 0,37 KW | 1,89A/1,09A | 1380 tr/min | 230/400 V | i = 5,38
Réducteur | CNVX 4105 G-87 | 0 | 1 | 2 | 550 | 133* | 1100 | M2- | 1Z050732 | GTR | N/A | SEW | 0,4 KW | N/A | N/A | N/A | 1:160
Réducteur | CNVX-6105G-17/G | 0 | 1 | 1 | 0 | 354* | 0 | M2- | 85190838A | GTR | N/A | SEW | 0,4 KW | N/A | N/A | N/A | 1:15
Réducteur | FSM-20-100-T50A | 0 | 1 | 1 | 45 | 230* | 45 | M2- | 89010078A | GTR | N/A | SEW | 0,4 KW | N/A | N/A | N/A | 1:80
Réducteur | FSM-30-240-T020A | 0 | 1 | 1 | 42 | 225* | 42 | M2- | 89010047A | GTR | N/A | SEW | 0,4 KW | N/A | N/A | N/A | 1:100
Réducteur | FSMN-30-200-T020Z | 0 | 1 | 1 | 145 | 209* | 145 | M2- | 89010051A | GTR | N/A | SEW | 0,4 KW | N/A | N/A | N/A | 1:200
Réducteur | FSS-35-15-040 | 0 | 1 | 1 | 65 | 217* | 65 | M2- | 89030113 | GTR | N/A | SEW | 0,75 KW | N/A | N/A | N/A | 1:50
Réducteur | FSS-45-15-075 | 0 | 1 | 1 | 90 | 216* | 90 | M2- | 89010052A | GTR | N/A | SEW | 0,75 KW | N/A | N/A | N/A | 1:15
Réducteur | G3FM-28-80-T040A | 0 | 1 | 1 | 65 | 218* | 65 | M2- | N/A | ROSSI MOTORIDUTTORI | N/A | SEW | 0,75 KW | N/A | N/A | N/A | 1:80
Réducteur | G3LM-22-60-T020A | 0 | 1 | 1 | 42 | 219* | 42 | M2- | 203 180393 | BONFIGLIOLI | N/A | SEW | 17 KW | N/A | N/A | N/A | i=41,6
Réducteur | G3MF-28-160-T020A | 0 | 1 | 1 | 45 | 236* | 45 | M2- | 88/09 | BONFIGLIOLI | N/A | SEW | N/A | N/A | N/A | N/A | i=100
Réducteur | G3ML2250T020A | 0 | 1 | 1 | 42 | 226* | 42 | M2- | N/A | BONFIGLIOLI | N/A | SEW | N/A | N/A | N/A | N/A | i=14
Réducteur | GST07-2NVCK 26 000A | 0 | 1 | 1 | 200 | 155* | 200 | M2- | N/A | BONFIGLIOLI | N/A | SEW | N/A | N/A | N/A | N/A | i=45
Réducteur | H2FM-22R-240 | 0 | 1 | 1 | 40 | 220* | 40 | M2- | 763832 | CYCLO | N/A | SEW | N/A | N/A | N/A | N/A | N/A
Réducteur | H2FM-22R-30-T020A | 0 | 1 | 1 | 42 | 223* | 42 | M2- | 3007348 | CYCLO | N/A | SEW | N/A | N/A | N/A | N/A | N/A
Réducteur | H2LM-32R-100-T040A | 0 | 1 | 1 | 50 | 237* | 50 | M2- | 3000486 | CYCLO | N/A | SEW | N/A | N/A | N/A | N/A | i=87 1500 min-1
Réducteur | H2LM-32R-160-T040A | 0 | 1 | 1 | 120 | 211* | 120 | M2- | N/A | LENZE | N/A | SEW | N/A | N/A | N/A | N/A | i=40
Réducteur | H2LM-32R-200-T040A | 0 | 1 | 1 | 90 | 248* | 90 | M2- | N/A | LENZE | N/A | SEW | N/A | N/A | N/A | N/A | i=10
Réducteur | H2LM-32R-50-075 | 0 | 1 | 1 | 125 | 214* | 125 | M2- | 50203096 | LENZE | N/A | SEW | N/A | N/A | N/A | N/A | i=40
Réducteur | H2M-40R-80-075 | 0 | 1 | 1 | 350 | 246* | 350 | M2- | 346560003/004 | LEROY SOMER | N/A | SEW | N/A | N/A | N/A | N/A | i=15,4
Réducteur | MAWP 50C 60T | 0 | 1 | 1 | 150 | 283* | 150 | M2- | 765666052/001 | LEROY SOMER | N/A | SEW | N/A | N/A | N/A | N/A | i=7,5
Réducteur | MB 3101 MOOC | 0 | 1 | 1 | 270 | 8* | 270 | M2- | 872332001/001 | LEROY SOMER | N/A | SEW | N/A | N/A | N/A | N/A | i=20
Réducteur | MB 3101 MOOC | 0 | 1 | 1 | 270 | 9* | 270 | M2- | 899618001/001 | LEROY SOMER | N/A | SEW | N/A | N/A | N/A | N/A | i=20 71,5 min-1
Réducteur | MB 3101 MOOC | 0 | 1 | 1 | 270 | 10* | 270 | M2- | 080208-045/001 | MAKISHINKO | N/A | SEW | N/A | N/A | N/A | N/A | i=20
Réducteur | MB3101 M00C | 0 | 1 | 1 | 125 | 280* | 125 | M2- | 9812932 | MOTOVARIO | N/A | SEW | N/A | N/A | N/A | N/A | N/A
Réducteur | MR3I80PG1A | 0 | 1 | 1 | 2600 | 203* | 2600 | M2- | 230013520 | MOTOVARIO | N/A | SEW | N/A | N/A | N/A | N/A | i=80
Réducteur | MR50PP | 0 | 1 | 1 | 170 | 267* | 170 | M2- | 5365987 | MOTOVARIO | N/A | SEW | N/A | N/A | N/A | N/A | i=20
Réducteur | MVF 49/V | 0 | 1 | 1 | 150 | 20* | 150 | M2- | N/A | MOTOVARIO | N/A | SEW | N/A | N/A | N/A | N/A | i=100
Réducteur | NMRV 040 | 0 | 1 | 1 | 90 | 31* | 90 | M2- | N/A | MOTOVARIO | N/A | SEW | N/A | N/A | N/A | N/A | R=1:80
Réducteur | NMRV 040 | 0 | 1 | 2 | 90 | 275* | 180 | M2- | N/A | ORIENTAL MOTOR | N/A | SEW | N/A | N/A | N/A | N/A | i=15
Réducteur | NMRV 050 | 0 | 1 | 1 | 150 | 17* | 150 | M2- | N/A | ORIENTAL MOTOR | N/A | SEW | N/A | N/A | N/A | N/A | N/A
Réducteur | NMRV 050 | 0 | 1 | 1 | 150 | 32* | 150 | M2- | N/A | ORIENTAL MOTOR | N/A | SEW | N/A | N/A | N/A | N/A | N/A
Réducteur | RF57DT80K4 | 0 | 1 | 1 | 300 | 33* | 300 | M2- | N/A | ORIENTAL MOTOR | N/A | SEW | N/A | N/A | N/A | N/A | N/A
Réducteur | RV 70 | 0 | 1 | 1 | 55 | 151* | 55 | M2- | 97G751 | RHONE ALPES TRANSMISSION | N/A | SEW | N/A | N/A | N/A | N/A | N/A
Réducteur | TS71B4 | 0 | 1 | 1 | 140 | 19* | 140 | M2- | 070688 | SET | N/A | SEW | N/A | N/A | N/A | N/A | N/A
Réducteur | VF 86 | 0 | 1 | 1 | 220 | 284* | 220 | M2- | 6/92 B3 | SEW | N/A | SEW | N/A | N/A | N/A | N/A | 100
Réducteur | VF49F1 | 0 | 1 | 2 | 49 | 273* | 98 | M2- | N/A | SUMITOMO | N/A | SEW | N/A | N/A | N/A | N/A | i=15
Réducteur | VF63P1 | 0 | 1 | 1 | 150 | 3* | 150 | M2- | N/A | LENZE | N/A | SEW | N/A | N/A | N/A | N/A | i = 87
Ventilation forcé | A2E170 AA11 65 | 0 | 1 | 2 | 580 | 63* | 1160 | M2- | 0 182 1784 | SEW | N/A | SEW | 0,04 KW | 0,25A | 2760 tr/min | 220 V | N/A
Ventilation forcé | A2S 130 | 0 | 1 | 1 | 45 | 151* | 45 | M2- | 1 182 1784 | SEW | N/A | SEW | 0,078 KW | 0,22A/0,35A | 2700 tr/min | 220/266 V | N/A

## Var
Type | Références | Stock Mini | Stock Maxi | Stock Dispo | Prix Unitaire | Code | Prix Total | Emplacement | Marque | Fournisseurs | Puissance | Ampérage | Délai
Variateur Tri | FR-E720-0.1K | 0 | 1 | 2 | 0 | STP-1-VA-E700-0.1-TR | 0 | M1-J-A1 | Mitsubishi | POLE INDUSTRIE | 0,1 KW | 1,5A/0,8A
Variateur Tri | FR-E520-0.1K | 0 | 1 | 1 | 0 | STP-1-VA-E500-0.1-TR | 0 | M1-J-A2 | Mitsubishi | POLE INDUSTRIE | 0,1 KW | 1,5/0,8A
Variateur Tri | FRVO-1E115-2 | 0 | 1 | 1 | 0 | STP-1-VA-E11-0.1-TR | 0 | M1-J-A3 | Mitsubishi | POLE INDUSTRIE | 0,1 KW | 1,1A/0,8A
Variateur Tri | FR-U120-0.2K-F | 0 | 1 | 2 | 0 | STP-1-VA-U100-0.2-TR | 0 | M1-J-A4 | Mitsubishi | POLE INDUSTRIE | 0,2 KW | 2,7A/1,4A
Variateur Tri | FR-E520-0.2K | 0 | 1 | 2 | 0 | STP-1-VA-E500-0.2-TR | 0 | M1-J-A5 | Mitsubishi | POLE INDUSTRIE | 0,2 KW | 2,8A/1,5A
Variateur Tri | FR-E720-0.2K | 0 | 1 | 4 | 0 | STP-1-VA-E700-0.2-TR | 0 | M1-J-A6 | Mitsubishi | POLE INDUSTRIE | 0,2 KW | 2,8A/1,5A
Variateur Tri | ESMD371L4TXA | 0 | 1 | 3 | 0 | STP-1-VA-SMD-0.37-TR | 0 | M1-J-B1 | LENZE | POLE INDUSTRIE | 0,37 KW | 1,6A/1,3A
Variateur Tri | FR-D740-012-EC | 0 | 1 | 1 | 0 | STP-1-VA-D700-0.40-TR | 0 | M1-J-B2 | Mitsubishi | POLE INDUSTRIE | 0,4 KW | 1,8A/1,2A
Variateur Tri | FR-520-0,4K | 0 | 1 | 1 | 0 | STP-1-VA-FR500-0.40-TR | 0 | M1-J-B3 | Mitsubishi | POLE INDUSTRIE | 0,4 KW | 5,2A/3A
Variateur Tri | DIGITAL ES | 0 | 1 | 4 | 0 | SPT-1-VA-RYE-0.40-TR | 0 | M1-J-B4 | FUJI ELECTRIQUE | POLE INDUSTRIE | 0,4 KW | 2,3A
Variateur Tri | FR-S540E-0.4K-EC | 0 | 1 | 1 | 0 | STP-1-VA-S500-0.40-TR | 0 | M1-J-B5 | Mitsubishi | POLE INDUSTRIE | 0,4 KW | 1,6A/1,1A
Variateur Tri | FR-A024-0.4K | 0 | 1 | 3 | 0 | STP-1-VA-A024-0.40-TR | 0 | M1-J-B6 | Mitsubishi | POLE INDUSTRIE | 0,4 KW | 5,2A/3A
Variateur Tri | ATV312H055N4 | 0 | 1 | 1 | 0 | STP-1-VA-ATV31-0.55-TR | 0 | M1-J-C1 | Schneider | POLE INDUSTRIE | 0,55 KW | 2,8A/1,9A
Variateur Tri | ATV16 | 0 | 1 | 1 | 0 | STP-1-VA-ATV16-0.75-TR | 0 | M1-J-C2 | Schneider | POLE INDUSTRIE | 0,75 KW | 2,5A/2,3A
Variateur Tri | 6SE9213-6CA40 | 0 | 1 | 1 | 0 | STP-1-VA-6SE-0.75-TR | 0 | M1-J-C3 | Siemens | POLE INDUSTRIE | 0,75 KW | 4,7A/3,9A
Variateur Tri | FR-E520-0.75K | 0 | 1 | 1 | 0 | STP-1-VA-E500-0.75-TR | 0 | M1-J-C4 | Mitsubishi | POLE INDUSTRIE | 0,75 KW | 8,2A/5A
Variateur Tri | FR-A024-0.75K | 0 | 1 | 1 | 0 | STP-1-VA-A024-0.75-TR | 0 | M1-J-C5 | Mitsubishi | POLE INDUSTRIE | 0,75 KW | 8,2A/5A
Variateur Tri | ESMD751L4TXA | 0 | 1 | 2 | 252.5 | STP-1-VA-SMD-0.75-TR | 505 | M1-J-C6 | LENZE | POLE INDUSTRIE | 0,75 KW | 3A/2,5A
Variateur Tri | ACS355-03E-02A4-4 | 0 | 1 | 2 | 0 | STP-1-VA-ACS35-0.75-TR | 0 | M1-J-C7 | ABB | POLE INDUSTRIE | 0,75 KW | 4,1A/2,4A
Variateur Tri | ACS150-03E-02A4-4 | 0 | 1 | 1 | 0 | STP-1-VA-ACS15-0.75-TR | 0 | M1-J-D1 | ABB | POLE INDUSTRIE | 0,75 KW | 4,1A/2,4A
Variateur Tri | ATV312H075N4 | 0 | 1 | 1 | 616.01 | STP-1-VA-ATV31-0.75-TR | 616.01 | M1-J-D2 | Schneider | POLE INDUSTRIE | 0,75 KW | 3,6A/2,3A
Variateur Tri | RYE 75D | 0 | 1 | 1 | 0 | STP-1-VA-RYE-0.75-TR | 0 | M1-J-D3 | FUJI ELECTRIQUE | POLE INDUSTRIE | 0,75 KW | 4A
Variateur Tri | MR-J2S-100A | 0 | 1 | 1 | 0 | STP-1-VA-J2S-1-TR | 0 | M1-J-D4 | Mitsubishi | POLE INDUSTRIE | 1 KW | 5A/6A
Variateur Tri | ESMD112L4TXA | 0 | 1 | 1 | 0 | STP-1-VA-SMD-1.1-TR | 0 | M1-J-D5 | LENZE | POLE INDUSTRIE | 1,1 KW | 4,3A/3,6A
Variateur Tri | MC07B0015-5A3-4-00 | 0 | 1 | 1 | 570.12 | STP-1-VA-MC07-1.5-TR | 570.12 | M1-J-D6 | SEW | POLE INDUSTRIE | 1,5 KW | 3,6A/4A
Variateur Tri | ATV312HU15N4 | 0 | 1 | 2 | 429.15 | STP-1-VA-ATV31-1.5-TR | 858.3 | M1-J-D7 | Schneider | POLE INDUSTRIE | 1,5 KW | 6,4A/4,1A
Variateur Tri | ESMD152L4TXA | 0 | 1 | 1 | 0 | STP-1-VA-SMD-1.5-TR | 0 | M1-J-D8 | LENZE | POLE INDUSTRIE | 1,5 KW | 4,8A/4,1A
Variateur Tri | ACS355-03E-04A1-4 | 0 | 1 | 1 | 0 | STP-1-VA-ACS35-1.5-TR | 0 | M1-J-E1 | ABB | POLE INDUSTRIE | 1,5 KW | 6,9A/4,1A
Variateur Tri | SE2D 200220 | 0 | 1 | 2 | 0 | STP-1-VA-SE2D-2.2-TR | 0 | M1-J-E2 | Leroy Somer | POLE INDUSTRIE | 2,2 KW | 23,9A/10A
Variateur Tri | SKCD 200220 | 0 | 1 | 1 | 0 | STP-1-VA-SKCD-2.2-TR | 0 | M1-J-E3 | Leroy Somer | POLE INDUSTRIE | 2,2 KW | 23,2A/9,6A
Variateur Tri | ATV66U41N4 | 0 | 1 | 1 | 0 | STP-1-VA-ATV66-2.2-TR | 0 | M1-J-E4 | Schneider | POLE INDUSTRIE | 2,2 KW | 5A
Variateur Tri | ACS355-03E-07A3-4 | 0 | 1 | 1 | 0 | STP-1-VA-ACS35-3-TR | 0 | M1-J-F1 | ABB | POLE INDUSTRIE | 3 KW | 11,6A/7,3A
Variateur Tri | ATV31HU30N4 | 0 | 1 | 1 | 0 | STP-1-VA-ATV31-3-TR | 0 | M1-J-F2 | Schneider | POLE INDUSTRIE | 3 KW | 10,8A/7,1A
Variateur Tri | ATV312HU30N4 | 0 | 1 | 2 | 551.38 | STP-1-VA-ATV312-3-TR | 1102.76 | M1-J-F3 | Schneider | POLE INDUSTRIE | 3 KW | 10,9A/7,1A
Variateur Tri | MC07B0030-5A3-4-00 | 0 | 1 | 2 | 795.12 | STP-1-VA-MC07-3-TR | 1590.24 | M1-J-F4 | SEW | POLE INDUSTRIE | 3 KW | 6,3A/7A
Variateur Tri | SKDD 200300 | 0 | 1 | 1 | 0 | STP-1-VA-SKDD-3-TR | 0 | M1-J-F5 | Leroy Somer | POLE INDUSTRIE | 3 KW | 23,6A/12,6A
Variateur Tri | 12.FO.R11.3429 | 0 | 1 | 1 | 0 | STP-1-VA-12FO-4-TR | 0 | M1-J-G1 | KEB | POLE INDUSTRIE | 4 KW | 9,5A
Variateur Tri | 12F5C1B-350A | 0 | 1 | 1 | 0 | STP-1-VA-12F5-4-TR | 0 | M1-J-G2 | KEB | POLE INDUSTRIE | 4 KW | 10,6A/7,6A
Variateur Tri | 8400 | 0 | 1 | 1 | 238 | STP-1-VA-8400-5.5-TR | 238 | M1-J-G3 | LENZE | POLE INDUSTRIE | 5,5 KW | /
Variateur Mono | FR-E720S-015-EC | 0 | 1 | 1 | 0 | STP-1-VA-E700-0.20-MO | 0 | M1-I-A1 | Mitsubishi | POLE INDUSTRIE | 0,2 KW | 5,2A/1,5A
Variateur Mono | ESMD251X25FA | 0 | 1 | 1 | 0 | STP-1-VA-SMD-0.25-MO | 0 | M1-I-A2 | LENZE | POLE INDUSTRIE | 0,25 KW | 3,4A/1,7A
Variateur Mono | E84AVSCE251SX0 | 0 | 1 | 2 | 0 | STP-1-VA-8400-0.25-MO | 0 | M1-I-A3 | LENZE | POLE INDUSTRIE | 0,25 KW | 3,4A/1,7A
Variateur Mono | E82EB371X2B | 0 | 1 | 1 | 0 | STP-1-VA-SMD-0.37-MO | 0 | M1-I-A4 | LENZE | POLE INDUSTRIE | 0,37 KW | 5A/2,4A
Variateur Mono | ATV11HU09M2E | 0 | 1 | 1 | 0 | STP-1-VA-ATV11-0.37-MO | 0 | M1-I-A5 | Schneider | POLE INDUSTRIE | 0,37 KW | 5,3A/2,1A
Variateur Mono | E84AVSCE3712SB0 | 0 | 1 | 2 | 0 | STP-1-VA-8400-0.37-MO | 0 | M1-I-B1 | LENZE | POLE INDUSTRIE | 0,37 KW | 5A/2,4A
Variateur Mono | ESMD371X2SFA | 0 | 1 | 2 | 0 | STP-1-VA-SMD-0.37-MO | 0 | M1-I-B2 | LENZE | POLE INDUSTRIE | 0,37 KW | 5A/2,4A
Variateur Mono | VE/B37 | 0 | 1 | 1 | 0 | STP-1-VA-B37-0.37-MO | 0 | M1-I-B3 | Leroy Somer | POLE INDUSTRIE | 0,37 KW | 4,3A/2,9A
Variateur Mono | 3G3EV-AB004M-CE | 0 | 1 | 1 | 0 | STP-1-VA-3G3-0.40-MO | 0 | M1-I-B4 | OMRON | POLE INDUSTRIE | 0,4 KW | 3A
Variateur Mono | FR-E520S-0.4K-EC | 0 | 1 | 1 | 0 | STP-1-VA-E500-0.40-MO | 0 | M1-I-B5 | Mitsubishi | POLE INDUSTRIE | 0,4 KW | 6,6A/2,5A
Variateur Mono | CIMR-J7AZB0P4 | 0 | 1 | 1 | 0 | STP-1-VA-J7-0.55-MO | 0 | M1-I-B6 | OMRON | POLE INDUSTRIE | 0,55 KW | 7,4A/3A
Variateur Mono | FR-D720S-042-EC | 0 | 1 | 4 | 0 | STP-1-VA-D700-0.75-MO | 0 | M1-I-C1 | Mitsubishi | POLE INDUSTRIE | 0,75 KW | 11,8A/4,2A
Variateur Mono | ACS 100 | 0 | 1 | 2 | 0 | STP-1-VA-ACS100-0.75-MO | 0 | M1-I-C2 | ABB | POLE INDUSTRIE | 0,75 KW | N/A
Variateur Mono | SGDA-08AS | 0 | 1 | 2 | 0 | STP-1-VA-SGDA-0.75-MO | 0 | M1-I-C3 | SERVOPACK | POLE INDUSTRIE | 0,75 KW | 11A/4,4A
Variateur Mono | E82EV751_2C | 0 | 1 | 5 | 0 | STP-1-VA-8400-0.75-MO | 0 | M1-I-C4 | LENZE | POLE INDUSTRIE | 0,75 KW | 9A/4A
Variateur Mono | EVF8202-E | 0 | 1 | 1 | 0 | STP-1-VA-EVF-0.75-MO | 0 | M1-I-C5 | LENZE | POLE INDUSTRIE | 0,75 KW | 9A/4A
Variateur Mono | ATV18U18M2 | 0 | 1 | 1 | 0 | STP-1-VA-ATV18-0.75-MO | 0 | M1-I-D1 | Schneider | POLE INDUSTRIE | 0,75 KW | 7,6A/5,4A
Variateur Mono | ACS55-01E-04A3-2 | 0 | 1 | 1 | 0 | STP-1-VA-ACS55-0.75-MO | 0 | M1-I-D2 | ABB | POLE INDUSTRIE | 0,75 KW | 10,8A/4,3A
Variateur Mono | ACS355-01E-04A7-2 | 0 | 1 | 2 | 0 | STP-1-VA-ACS35-0.75-MO | 0 | M1-I-D3 | ABB | POLE INDUSTRIE | 0,75 KW | 11,4A/4,7A
Variateur Mono | ESMD751X25FA | 0 | 1 | 1 | 0 | STP-1-VA-SMD-0.75-MO | 0 | M1-I-D4 | LENZE | POLE INDUSTRIE | 0,75 KW | 9A/4A
Variateur Mono | ATV312H075M2 | 0 | 1 | 1 | 0 | STP-1-VA-ATV31-0.75-MO | 0 | M1-I-D5 | Schneider | POLE INDUSTRIE | 0,75 KW | /
Variateur Mono | 6SE6420-2AB17-5AA1 | 0 | 1 | 1 | 0 | STP-1-VA-S6E-0.75-MO | 0 | M1-I-D6 | Siemens | POLE INDUSTRIE | 0,75 KW | 9,9A/3,9A
Variateur Mono | VLT2807PS2B20STR1DBF00A00 | 0 | 1 | 1 | 0 | STP-1-VA-VLT-0.75-MO | 0 | M1-I-E1 | Danfoss | POLE INDUSTRIE | 0,75 KW | 10,6A/4,2A
Variateur Mono | COMBIVERT | 0 | 1 | 4 | 0 | STP-1-VA-09FO-0.75-MO | 0 | M1-I-E2 | KEB | POLE INDUSTRIE | 0,75 KW | 4,5A
Variateur Mono | ACS101-2K1-& | 0 | 1 | 2 | 0 | STP-1-VA-ACS100-1.1-MO | 0 | M1-I-E3 | ABB | POLE INDUSTRIE | 1,1 KW | 14,8A/5,9A
Variateur Mono | ACS355-03E-03A3-4 | 0 | 1 | 1 | 0 | STP-1-VA-ACS35-1.1-MO | 0 | M1-I-E4 | ABB | POLE INDUSTRIE | 1,1 KW | 6A/3,3A
Variateur Mono | ACS55-01E-07A6-2 | 0 | 1 | 1 | 0 | STP-1-VA-ACS55-1.1-MO | 0 | M1-I-F1 | ABB | POLE INDUSTRIE | 1,5 KW | 18,2A/7,6A
Variateur Mono | FR-U120-1.5K-F | 0 | 1 | 1 | 0 | STP-1-VA-U120-1.5-MO | 0 | M1-I-F2 | Mitsubishi | POLE INDUSTRIE | 1,5 KW | 7A
Variateur Mono | ACS350-01E-07A5-2 | 0 | 1 | 1 | 0 | STP-1-VA-ACS35-1.5-MO | 0 | M1-I-F3 | ABB | POLE INDUSTRIE | 1,5 KW | 16,8A/7,7A
Variateur Mono | COMBIVERT | 0 | 1 | 1 | 0 | STP-1-VA-09FO-1,5-MO | 0 | M1-I-F4 | KEB | POLE INDUSTRIE | 1,5 KW | 7A
Variateur Mono | FR-E720S-080-EC | 0 | 1 | 1 | 0 | STP-1-VA-E700-1.5-MO | 0 | M1-I-F5 | Mitsubishi | POLE INDUSTRIE | 1,5 KW | 22A/8A
Variateur Mono | E84AVTCE2222SX0 | 0 | 1 | 1 | 0 | STP-1-VA-8400-2.2-MO | 0 | M1-I-G1 | LENZE | POLE INDUSTRIE | 2,2 KW | 21,8A/9,5A
Variateur Mono | MCLTEB00225A3400 | 0 | 1 | 1 | 0 | STP-1-VA-MCLT-2.2-MO | 0 | M1-I-G2 | SEW | POLE INDUSTRIE | 2,2 KW | 5A
Variateur Mono | ACS350-01E-09A8-2 | 0 | 1 | 1 | 0 | STP-1-VA-ACS35-2.2-MO | 0 | M1-I-G3 | ABB | POLE INDUSTRIE | 2,2 KW | 21A/9,8A