## Feuil1
Centre de coût | N° Besoin | Secteur | Code fournisseur | Nom Fournisseur | N° de marché | Fin de marché | Réf fournisseur | Dénomination | Consommables / Réactifs | Réf SAP | A commander | Txt Conditionnement | Conditionnement | Commande SAP | Stock | Quantité Reçue | Quantité Minimum | Quantité Maximum | Consommation annuelle N-1 | Lieu de stockage | T°C Minimum | T°C Maximum | Prix HT.Unitaire | Prix | Responsable Commande
076108280 | LCH-CYTO | Microscope -LCH-CYTO | Devis | ZEISS | Devis n° | Annuel / ponctuel | 518F | Immersion Oil 518F 500ml, FL Free Flacon 500 ml d'Immersol 518 F non fluorescent (ISO 8036-1/2, ne =1.518 (23°C), sans halogène) | C | HM |  | 1 Unité = 1 | 1 | [9 empty] | 619
076108280 | LCH-CYTO | Microscope -LCH-CYTO | 1006355 | SIGMA ALDRICH CHIMIE | Devis n° | Annuel / ponctuel |  | Bovin sérum Albumine 10ml | R | HM |  | 1 Unité = 1 | 1
0761080280 | LCH-CYTO | I -LCH-CYTO | 1002805 | THERMO FISHER DIAGNOSTICS | 2018AGEC180138 | 2019-12-31 | 9990610 | FILTRE A CHARBON ACTIF POUR EXCELSIOR A LUNITE | C | 10182771 |  | 1 Unité = 1 | 1 | [9 empty] | 95.2
0761080280 | LCH-CYTO | I -LCH-CYTO | 1015463 | COOPERATION PHARMACEUTIQUE Français | 2017AGEC170203 | 2018-01-31 | 2181213 | FILTRE ORDINAIRE PLISSE BLANC DIAM. 13 N 1 | C | 10469777 |  | 1 Unité = 1 | 1 | [9 empty] | 0.201
0761080280 | LCH-CYTO | Microscope -LCH-CYTO | Devis | SUBRA | Devis n° | Annuel / ponctuel | 004015-0007 | 0007 THROMBO-TIC pure plus (capillaires inclus) x100 1,00 87,00 87,00* | C | HM |  | 1 Unité = 1 | 1 | [9 empty] | 87
0761080280 | LCH-CYTO | I -LCH-CYTO | 1017993 | LABO MODERNE | 2017AGEC170182 | 31/10/2020 | BENCH01 | BENCHKOTE 46 X 57 CM BOITE 50 FEUILLES | C | 10376199 |  | 1 Unité = 1 | 1 | [9 empty] | 84.11
0761080280 | LCH-CYTO | I -LCH-CYTO | 1031140 | VWR INTERNATIONAL | 2017AGEC170703 | 2020-10-31 | 631-1097 | CELLULE MALASSEZ 10MUL X50 A USAGE UNIQUE | C | 10505820 |  | 1 Unité = 1 | 1 | [9 empty] | 90.85
0761080280 | LCH-CYTO | Prelèvements -LCH-CYTO | 1022773 | SARSTEDT FRANCE | 2018AGEC180196 | 2021-12-31 | 14.1217 | HAEMO-DIFF DISPOSITIF POUR ETALEMENT DE SANG - CARTON DE 4 SACHETS DE 500 UNITES | C |  |  | 1 Unité = 1 | 1 | [9 empty] | 168
0761080280 | LCH-CYTO | Microscope -LCH-CYTO | 1031140 | VWR INTERNATIONAL | 2016AGEC160235 | 2019-03-31 | CARGA16482/1OZ | HUILE IMMERSION CARGI.A 30ML CTE GOUTTES | C | 10451717 |  | 1 Unité = 1 | 1 | [9 empty] | 6.15
0761080280 | LCH-CYTO | Microscope -LCH-CYTO | 1016664 | CONSORTIUM DE MATERIEL POUR LABORATOIRES CML | 2017AGEC170691 | 31/10/2020 | LCO2460EP1,5N | LAMELLE COUVRE OBJET 24X60MM EPAISSEUR 1,5 X 1000 | C | 10263897 |  | 1 Unité = 1 | 1 | [9 empty] | 34.83
0761080280 | LCH-CYTO | I -LCH-CYTO | 1014179 | THERMO ELECTRON | 2018AGEC180138 | 2019-12-31 | 5991059 | LAMES CERCLEES CYTOSLIDES SIMPLES SPOT POUR SHANDON CYTOSPIN BOITE DE 100 | C | 10182589 |  | 1 Unité = 1 | 1 | [9 empty] | 38.58
0761080280 | LCH-CYTO | R -LCH-CYTO | Devis | FACIMPRIM | Devis n° | Annuel / ponctuel |  | Pochettes lames moelle (x125) | C | HM |  | 1 Unité = 1 | 1 | [9 empty] | 29.36
0761080280 | LCH-CYTO | R -LCH-CYTO | 1032156 | DOMINIQUE DUTSCHER | 2018AGEC180408/01 | 2020-06-30 | 134000 | POINTE FILTRE 1250MUL MULTIGUARD RACK A CHARNIERE STERILE DE 96 POINTES MULTI (BOITE DE 8 RACKS) | C | 10288185 |  | 1 Unité = 1 | 1 | [9 empty] | 29
0761080280 | LCH-CYTO | R -LCH-CYTO | 1032156 | DOMINIQUE DUTSCHER | 2018AGEC180408/01 | 2020-06-30 | 030390T | POINTE FILTRE 200MUL MULTIGUARD LOW BINDING RACK A CHARNIERE STERILE DE 96 POINTES MULTI (BOITE DE 10 RACKS) | C | 10288880 |  | 1 Unité = 1 | 1 | [9 empty] | 29.95
0761080280 | LCH-CYTO | I -LCH-CYTO | 1031140 | VWR INTERNATIONAL | 2016AGEC160235 | 2019-03-31 | 28029.292 | di-Sodium hydrogénophosphate dihydraté ≥99.5%, AnalaR NORMAPUR® pour analyses | R | 10111857 |  | 1 Unité = 1 | 1 | [9 empty] | 10.55
0761080280 | LCH-CYTO | Magasin-LCH-CYTO | Magasin | Magasin | Magasin | Magasin | Magasin | Methanol | R | Mag |  | 1 Unité = 1 | 1
0761080280 | LCH-CYTO | I -LCH-CYTO | 1031140 | VWR INTERNATIONAL | 2016AGEC160235 | 2019-03-31 | LEIC801 | PERTEX MOUNTING MEDIUM 1 L | R | 10451740 |  | 1 Unité = 1 | 1 | [9 empty] | 30
0761080280 | LCH-CYTO | I -LCH-CYTO | 1031140 | VWR INTERNATIONAL | 2016AGEC160235 | 2019-03-31 | 26925.295 | POTASSIUM DIHYDROGENOPHOSPHATE EN POUDRE GPR RECTAPUR 1 KG | R | 10111541 |  | 1 Unité = 1 | 1 | [9 empty] | 11.42
0761080280 | LCH-CYTO | R/I -LCH-CYTO | 1014179 | THERMO ELECTRON | 2017AGEC170701 | 2020-10-31 | 1102548 | CYTOFUNNELS SIMPLES BLANCS par 500 | R | 10270434 |  | 1 Unité = 1 | 1 | [9 empty] | 210
0761080280 | LCH-CYTO | Magasin-LCH-CYTO | Magasin | Magasin | Magasin | Magasin | Magasin | Ether | R | Mag |  | 1 Unité = 1 | 1
0761080280 | LCH-CYTO | R/I -LCH-CYTO | 1002805 | OXOID | 2015AGEC150009 | 2016-12-31 | FR09265 | GIEMSA 1000 ML | R | 10091256 |  | 1 Unité = 1 | 1 | [9 empty] | 26.863
0761080280 | LCH-CYTO | Cytochimie-LCH-CYTO | 1046691 | RAL DIAGNOSTICS | 2014AGEC140363 | 2016-03-31 | 362800-0000 | KIT HEMAPERLS | R | 10162900 |  | 1 Unité = 1 | 1 | [9 empty] | 50.874
0761080280 | LCH-CYTO | Cytochimie-LCH-CYTO | 1046691 | RAL DIAGNOSTICS | 2016AGEC16031 | 2018-03-31 | 361610-0000 | KIT POUR LA MYELOPEROXYDASE EN KIT | R | 10162860 |  | 1 Unité = 1 | 1 | [9 empty] | 42.59
0761080280 | LCH-CYTO | R/I -LCH-CYTO | 1002805 | OXOID | 2015AGEC150009 | 2016-12-31 | FR09765 | MAY GRUNWALD 2000 ML | R | 10091264 |  | 1 Unité = 1 | 1 | [9 empty] | 25.557
0761080280 | LCH-CYTO | LCH-CYTO | 1031140 | VWR INTERNATIONAL | 2017AGEC170703 | 2020-10-31 | 662-0240 | Papier PH | R | 10235843 |  | 1 Unité = 1 | 1 | [9 empty] | 13.51
0761080280 | LCH-CYTO | R/I -LCH-CYTO | 1031140 | VWR INTERNATIONAL | 2017AGEC170703 | 2020-10-31 | 612-4494 | PIPETTE PASTEUR GRADUEE 5,8ML POLYETHYLENE 155MM NON STERILE STANDARD LINE - 500 UNITES | R | 10505919 |  | 1 Unité = 1 | 1
0761080280 | LCH-CYTO | Stockage lame - LCH-CYTO | 1031140 | VWR INTERNATIONAL | 2017AGEC170703 | 2020-10-31 | 631-1069 | Q PATH CLASSEUR DE LAMES 14 TIROIRS EN METAL | R | 10438977 |  | 1 Unité = 1 | 1 | [9 empty] | 145
0761080280 | LCH-IMM | Imprimante-LCH-IMM |  | UGAP | Devis n° | Annuel / ponctuel | CF210A | CF210A NOIR | C | 10368992 |  | 1 Unité = 1 | 1
0761080280 | LCH-IMM | Imprimante-LCH-IMM |  | UGAP | Devis n° | Annuel / ponctuel | CF211A | CF211A BLEU CYAN | C | 10368983 |  | 1 Unité = 1 | 1
0761080280 | LCH-IMM | Imprimante-LCH-IMM |  | UGAP | Devis n° | Annuel / ponctuel | CF212A | CF212A JAUNE | C | 10368984 |  | 1 Unité = 1 | 1
0761080280 | LCH-IMM | Imprimante-LCH-IMM |  | UGAP | Devis n° | Annuel / ponctuel | CF213A | CF213A MAGENTA | C | 10372466 |  | 1 Unité = 1 | 1
0761080280 | LCH-IMM | LCH-IMM |  |  | 2018AGEC180408/01 | 30/06/2020 | 713112 | POINTE CLEARLINE 1000MUL GRADUEE RECHARGE CARTON DE 96 POINTES (BOITE DE 8 RECHARGES) | C | 10387574 |  | 1 Unité = 1 | 1 | [9 empty] | 14.18
0761080280 | LCH-IMM | Consommable -LCH-IMM | 1032156 | DOMINIQUE DUTSCHER | 2018AGEC180408/01 | 30/06/2020 | 713110 | POINTE CLEARLINE 10MUL LONGUE GRADUEE RECHARGE CARTON DE 96 POINTES (BOITE DE 10 RECHARGES) | C | 10387576 |  | 1 Unité = 1 | 1 | [9 empty] | 39.2
0761080280 | LCH-IMM | Consommable -LCH-IMM | 1032156 | DOMINIQUE DUTSCHER | 2018AGEC180408/01 | 30/06/2020 | 66051 | POINTE DIAMOND GILSON D200 200MUL TOWER PACK STERILE DE 960 POINTES | C | 10253107 |  | 1 Unité = 10 | 10 | [9 empty] | 25.08
0761080280 | LCH-IMM | Consommable -LCH-IMM | 1032156 | DOMINIQUE DUTSCHER | 2018AGEC180408/02 | 2021-06-30 | 713120 | PORTOIR VIDE POUR POINTES 1000/1250MUL CLEARLINE (CARTON DE 8 UNITES) | C | 10387707 |  | 1 Unité = 1 | 1
0761080280 | LCH-IMM | Consommable -LCH-IMM | 1032156 | DOMINIQUE DUTSCHER | 2018AGEC180408/02 | 2021-06-30 | 713121 | PORTOIR VIDE POUR POINTES 10MUL A 200MUL CLEARLINE (CARTON DE 10 UNITES) | C | 10387706 |  | 1 Unité = 1 | 1
0761080280 | LCH-IMM | Consommable -LCH-IMM | 1032156 | DOMINIQUE DUTSCHER | Devis n° | Annuel / ponctuel | 352052 | tubes 5 ml (352052) par 1000 | C | HM |  | 1 Unité = 1 | 1 | [9 empty] | 74.31
0761080280 | LCH-IMM | Consommable -LCH-IMM | 1032156 | DOMINIQUE DUTSCHER | Devis n° | Annuel / ponctuel | 352003 | tubes 5 ml bouchonnés (352003) par 500 | C | 10431875 |  | 1 Unité = 1 | 1 | [9 empty] | 69.2
0761080280 | LCH-IMM | AC -LCH-IMM | 1005776 | MILTENYI BIOTEC | 2017AGEC170528 | 2019-06-30 | 130-100-746 | CD56 FITC HUMAN - 100 TESTS | R | 10436391 |  | 1 Unité = 1 | 1 |  |  |  | 1 | 2 | 5 | SLF16-REF-0001 | 2 | 8 | 161.1
0761080280 | LCH-IMM | AC -LCH-IMM | 1015549 | MERCK MILLIPORE | Devis n° | Annuel / ponctuel | 16-210 | ZAP 70 16-210 | R | HM |  | 1 Unité = 1 | 1 |  |  |  | 0 | 0 | 0 | SLF16-REF-0001 | 2 | 8 | #N/A
0761080280 | LCH-IMM | AC -LCH-IMM | 1018494 | BECTON DICKINSON FRANCE | 2018AGEC180426 | 2020-03-31 | 552843 | BD Compbeads | R | 10041723 |  | 1 Unité = 1 | 1 |  |  |  | 1 | 1 | 1 | SLF16-REF-0001 | 2 | 8 | #N/A
0761080280 | LCH-IMM | AC -LCH-IMM | 1018494 | BECTON DICKINSON FRANCE | 2016AGEC160285 | 2020-03-31 | 563856 | CD 117 V421 | R | 10452422 |  | 1 Unité = 1 | 1 |  |  |  | 1 | 2 | 7 | SLF16-REF-0001 | 2 | 8 | 270
0761080280 | LCH-IMM | AC -LCH-IMM | 1006435 | BECKMAN COULTER France | 2016AGEC160098 | 2019-12-31 | A22331 | CD 14 PC7 | R | 10118610 |  | 1 Unité = 1 | 1 |  |  |  | 0 | 0 | 0 | SLF16-REF-0001 | 2 | 8
0761080280 | LCH-IMM | AC -LCH-IMM | 1018494 | BECTON DICKINSON FRANCE | Devis n° | Annuel / ponctuel | 562254 | CD 66B percp 5,5 BD | R | HM |  | 1 Unité = 1 | 1 |  |  |  | 1 | 3 | 11 | SLF16-REF-0001 | 2 | 8 | #N/A
0761080280 | LCH-IMM | Reactifs -LCH-IMM | 1015484 | EUROBIO INGEN | Devis n° | Annuel / ponctuel | 213340 | CD Chex Plus réf 213340 (bas-moyen) ABONNEMENT ANNUEL contrôle de qualité | R | HM |  | 1 Unité = 1 | 1 |  |  |  | 1 | 3 | 11 | SLF16-REF-0001 | 2 | 8 | #N/A
0761080280 | LCH-IMM | AC -LCH-IMM | 1018494 | BECTON DICKINSON FRANCE | 2016AGEC160285 | 2020-03-31 | 332777 | CD10 - ANTI-HUMAIN - APC - CLONE HI10A - ISOTYPE SOURIS IGG1 - 100 TESTS | R | 10039683 |  | 1 Unité = 1 | 1 |  |  |  | 1 | 3 | 12 | SLF16-REF-0001 | 2 | 8 | 388.8
0761080280 | LCH-IMM | AC -LCH-IMM | 1018494 | BECTON DICKINSON FRANCE | 2016AGEC160285 | 2020-03-31 | 341112 | CD10 - ANTI-HUMAIN - PE-CY7 - CLONE HI10A - ISOTYPE SOURIS IGG1 - 100 TESTS | R | 10040224 |  | 1 Unité = 1 | 1 |  |  |  | 1 | 1 | 4 | SLF16-REF-0001 | 2 | 8 | 470.64
0761080280 | LCH-IMM | AC -LCH-IMM | 1006435 | BECKMAN COULTER France | 2018AGEC180290 | 2019-12-31 | A07760 | CD10 (ALB1) IOTEST PE / 100 TESTS | R | 10118415 |  | 1 Unité = 1 | 1 |  |  |  | 1 | 1 | 1 | SLF16-REF-0001 | 2 | 8 | 322.32
0761080280 | LCH-IMM | AC -LCH-IMM | 1006435 | BECKMAN COULTER France | 2018AGEC180290 | 2019-12-31 | B49222 | CD103 (2G5) IOTEST FITC CE IVD - 100 TESTS | R | 10465092 |  | 1 Unité = 1 | 1 |  |  |  | 0 | 0 | 0 | SLF16-REF-0001 | 2 | 8 | 296.26
0761080280 | LCH-IMM | AC -LCH-IMM | 1018494 | BECTON DICKINSON FRANCE | 2016AGEC160285 | 2020-03-31 | 332785 | CD117 - ANTI-HUMAIN - PE - CLONE 104D2 - ISOTYPE SOURIS IGG1 - 50 TESTS | R | 10039697 |  | 1 Unité = 1 | 1 |  |  |  | 1 | 1 | 1 | SLF16-REF-0001 | 2 | 8 | 259.74
0761080280 | LCH-IMM | AC -LCH-IMM | 1018494 | BECTON DICKINSON FRANCE | 2016AGEC160285 | 2020-03-31 | 333144 | CD11C - ANTI-HUMAIN - APC - CLONE S-HCL-3 ISOTYPE IGG2A - 100 TESTS | R | 10039721 |  | 1 Unité = 1 | 1 |  |  |  | 1 | 2 | 6 | SLF16-REF-0001 | 2 | 8 | 452.96
0761080280 | LCH-IMM | AC -LCH-IMM | 1018494 | BECTON DICKINSON FRANCE | 2016AGEC160285 | 2020-03-31 | 558714 | CD123 PERC 5,5 | R | 10256038 |  | 1 Unité = 1 | 1 |  |  |  | 1 | 1 | 1 | SLF16-REF-0001 | 2 | 8 | 288.9
0761080280 | LCH-IMM | AC -LCH-IMM | 1006435 | BECKMAN COULTER France | 2018AGEC180290 | 2019-12-31 | A32535 | CD123 PE / 100 TESTS | R | 10118787 |  | 1 Unité = 1 | 1 |  |  |  | 0 | 0 | 0 | SLF16-REF-0001 | 2 | 8 | 328.06
0761080280 | LCH-IMM | AC -LCH-IMM | 1018494 | BECTON DICKINSON FRANCE | 2016AGEC160285 | 2020-03-31 | 338439 | CD13 - ANTI-HUMAIN - PE-CY7 - CLONE L138 - ISOTYPE SOURIS IGG1 | R | 10039895 |  | 1 Unité = 1 | 1 |  |  |  | 2 | 4 | 13 | SLF16-REF-0001 | 2 | 8 | 470.64
0761080280 | LCH-IMM | AC -LCH-IMM | 1006435 | BECKMAN COULTER France | 2018AGEC180290 | 2019-12-31 | A07762 | CD13 (SJ1D1) IOTEST PE / 100 TESTS | R | 10118419 |  | 1 Unité = 1 | 1 |  |  |  | 1 | 1 | 3 | SLF16-REF-0001 | 2 | 8 | 346.02
0761080280 | LCH-IMM | AC -LCH-IMM | 1005776 | MILTENYI BIOTEC | 2017AGEC170528 | 2019-06-30 | 130-098-747 | CD138 (44F9) APC, HUMAN - 30 TESTS attention nv ref 130-117-544 CD138-APC | R | 10434410 nv ref ?? |  | 1 Unité = 1 | 1 |  |  |  | 1 | 1 | 3 | SLF16-REF-0001 | 2 | 8 | 96.3
0761080280 | LCH-IMM | AC -LCH-IMM | 1006435 | BECKMAN COULTER France | 2018AGEC180290 | 2019-12-31 | A54190 | CD138 PE / 100 TESTS | R | 10118850 |  | 1 Unité = 1 | 1 |  |  |  | 0 | 0 | 0 | SLF16-REF-0001 | 2 | 8 | 308.28
0761080280 | LCH-IMM | AC -LCH-IMM | 1006435 | BECKMAN COULTER France | 2018AGEC180290 | 2019-12-31 | IM2580 | CD14 APC | R | 10119900 |  | 1 Unité = 1 | 1 |  |  |  | 1 | 2 | 5 | SLF16-REF-0001 | 2 | 8 | 379.45
0761080280 | LCH-IMM | AC -LCH-IMM | 1006435 | BECKMAN COULTER France | 2018AGEC180290 | 2019-12-31 | B36298 | CD15 (80H5) IOTEST FITC / 100 TESTS - REF. B36298 | R | 10390099 |  | 1 Unité = 1 | 1 |  |  |  | 0 | 0 | 0 | SLF16-REF-0001 | 2 | 8 | 233.1
0761080280 | LCH-IMM | AC -LCH-IMM | 1018494 | BECTON DICKINSON FRANCE | Devis n° | Annuel / ponctuel | 742589 | CD157 BV 421 BD | R | HM |  | 1 Unité = 1 | 1 |  |  |  | 1 | 3 | 10 | SLF16-REF-0001 | 2 | 8 | 202.5
0761080280 | LCH-IMM | AC -LCH-IMM | 1006435 | BECKMAN COULTER France | 2018AGEC180290 | 2019-12-31 | B49215 | CD16 (3G8) IOTEST FITC / 100 TESTS | R | 10432296 |  | 1 Unité = 1 | 1 |  |  |  | 1 | 1 | 1 | SLF16-REF-0001 | 2 | 8 | 219.24
0761080280 | LCH-IMM | AC -LCH-IMM | 1006435 | BECKMAN COULTER France | 2018AGEC180290 | 2019-12-31 | A07766 | CD16 (3G8) IOTEST PE / 100 TESTS | R | 10118427 |  | 1 Unité = 1 | 1 |  |  |  | 1 | 1 | 3 | SLF16-REF-0001 | 2 | 8 | 256.97
0761080280 | LCH-IMM | AC -LCH-IMM | 1006435 | BECKMAN COULTER France | 2018AGEC180290 | 2019-12-31 | B36292 | CD16 PACIFIC BLUE | R | 10390320 |  | 1 Unité = 1 | 1 |  |  |  | 1 | 1 | 2 | SLF16-REF-0001 | 2 | 8 | 162.16
0761080280 | LCH-IMM | AC -LCH-IMM | 1005776 | MILTENYI BIOTEC | 2017AGEC170528 | 2019-06-30 | 130-098-488 | CD180 (RP105) PE HUMAN - 1 ML | R | 10357912 |  | 1 Unité = 1 | 1 |  |  |  | 1 | 1 | 3 | SLF16-REF-0001 | 2 | 8 | 190.4
0761080280 | LCH-IMM | AC -LCH-IMM | 1018494 | BECTON DICKINSON FRANCE | 2016AGEC160285 | 2020-03-31 | 348814 | CD19 - ANTI-HUMAIN - APC-CY7 - CLONE SJ25C1 - ISOTYPE SOURIS IGG1'K - 100 TESTS | R | 10040594 |  | 1 Unité = 1 | 1 |  |  |  | 1 | 3 | 11 | SLF16-REF-0001 | 2 | 8 | 521.52
0761080280 | LCH-IMM | AC -LCH-IMM | 1018494 | BECTON DICKINSON FRANCE | 2016AGEC160285 | 2020-03-31 | 341113 | CD19 - ANTI-HUMAIN - PE-CY7 - CLONE SJ25C1 - ISOTYPE SOURIS IGG1'K - 100 TESTS - CE | R | 10040226 |  | 1 Unité = 1 | 1 |  |  |  | 2 | 4 | 15 | SLF16-REF-0001 | 2 | 8 | 457.92
0761080280 | LCH-IMM | AC -LCH-IMM | 1018494 | BECTON DICKINSON FRANCE | 2016AGEC160285 | 2020-03-31 | 332780 | CD19 - ANTI-HUMAIN - PERCP-CY5.5 - CLONE SJ25C1 - ISOTYPE SOURIS IGG1'K - 50 TESTS | R | 10039689 |  | 1 Unité = 1 | 1 |  |  |  | 3 | 8 | 30 | SLF16-REF-0001 | 2 | 8 | 258.48
0761080280 | LCH-IMM | AC -LCH-IMM | 1006435 | BECKMAN COULTER France | 2018AGEC180290 | 2019-12-31 | A07769 | CD19 (J4.119) IOTEST PE / 100 TESTS | R | 10118433 |  | 1 Unité = 1 | 1 |  |  |  | 0 | 0 | 0 | SLF16-REF-0001 | 2 | 8 | 256.97
0761080280 | LCH-IMM | AC -LCH-IMM | 1006435 | BECKMAN COULTER France | 2016AGEC160098 | 2019-12-31 | A07742 | CD1A PE | R | 10118379 |  | 1 Unité = 1 | 1 |  |  |  | 1 | 1 | 2 | SLF16-REF-0001 | 2 | 8 | 275.87
0761080280 | LCH-IMM | AC -LCH-IMM | 1006435 | BECKMAN COULTER France | HORS MARCHE | 2019-12-31 | B49210 | CD2 APC | R | 10463392 |  | 1 Unité = 1 | 1 |  |  |  | 1 | 1 | 1 | SLF16-REF-0001 | 2 | 8 | #N/A
0761080280 | LCH-IMM | AC -LCH-IMM | 1006435 | BECKMAN COULTER France | 2018AGEC180290 | 2019-12-31 | A07743 | CD2 FITC | R | 10118381 |  | 1 Unité = 1 | 1 |  |  |  | 1 | 1 | 2 | SLF16-REF-0001 | 2 | 8 | 217.74
0761080280 | LCH-IMM | AC -LCH-IMM | 1018494 | BECTON DICKINSON FRANCE | 2018AGEC180426 | 2020-03-31 | 335821 | CD2 PE-CY7 | R | 10039811 |  | 1 Unité = 1 | 1 |  |  |  | 1 | 3 | 9 | SLF16-REF-0001 | 2 | 8 | 483.36
0761080280 | LCH-IMM | AC -LCH-IMM | 1018494 | BECTON DICKINSON FRANCE | 2016AGEC160285 | 2020-03-31 | 340908 | CD20 - ANTI-HUMAIN - APC - CLONE L27 - ISOTYPE SOURIS IGG1 - 100 TESTS | R | 10040134 |  | 1 Unité = 1 | 1 |  |  |  | 1 | 2 | 5 | SLF16-REF-0001 | 2 | 8 | 410.4
0761080280 | LCH-IMM | AC -LCH-IMM | 1018494 | BECTON DICKINSON FRANCE | 2018AGEC180426 | 2020-03-31 | 655872 | CD20 - ANTI-HUMAIN - BD HORIZON V450 - 100 TESTS | R | 10351625 |  | 1 Unité = 1 | 1 |  |  |  | 2 | 6 | 21 | SLF16-REF-0001 | 2 | 8 | 364.32
0761080280 | LCH-IMM | AC -LCH-IMM | 1018494 | BECTON DICKINSON FRANCE | 2016AGEC160285 | 2020-03-31 | 345792 | CD20 - ANTI-HUMAIN - FITC - CLONE L27 - ISOTYPE SOURIS IGG1 - 100 TESTS | R | 10040372 |  | 1 Unité = 1 | 1 |  |  |  | 0 | 0 | 0 | SLF16-REF-0001 | 2 | 8 | 355.88
0761080280 | LCH-IMM | AC -LCH-IMM | 1018494 | BECTON DICKINSON FRANCE | 2018AGEC180426 | 2020-03-31 | 552475 | CD200 (OX2) - ANTI-HUMAIN - PE - CLONE MRC OX-104 - ISOTYPE SOURIS IGG1. K - 100 TESTS | R | 10041713 |  | 1 Unité = 1 | 1 |  |  |  | 1 | 1 | 2 | SLF16-REF-0001 | 2 | 8 | 200.03
0761080280 | LCH-IMM | AC -LCH-IMM | 1005776 | MILTENYI BIOTEC | 2017AGEC170528 | 2019-06-30 | 130-099-238 | CD203C PE HUMAN - 30 TESTS | R | 10358413 |  | 1 Unité = 1 | 1 |  |  |  | 1 | 1 | 1 | SLF16-REF-0001 | 2 | 8 | 82.8
0761080280 | LCH-IMM | AC -LCH-IMM | 1018494 | BECTON DICKINSON FRANCE | 2016AGEC160285 | 2020-03-31 | 333145 | CD22 - ANTI-HUMAIN - APC - CLONE S-HCL-1 - ISOTYPE IGG2B - 100 TESTS - CE | R | 10039723 |  | 1 Unité = 1 | 1 |  |  |  | 1 | 2 | 5 | SLF16-REF-0001 | 2 | 8 | 406.6
0761080280 | LCH-IMM | AC -LCH-IMM | 1006435 | BECKMAN COULTER France | 2018AGEC180290 | 2019-12-31 | B49207 | CD23 IOTEST PE - 50 TESTS | R | 10463393 |  | 1 Unité = 1 | 1 |  |  |  | 1 | 1 | 1 | SLF16-REF-0001 | 2 | 8 | 318.57
0761080280 | LCH-IMM | AC -LCH-IMM | 1018494 | BECTON DICKINSON FRANCE | 2016AGEC160285 | 2020-03-31 | 555428 | CD24 - ANTI-HUMAIN - PE - CLONE ML5 - ISOTYPE SOURIS IGG2A. K - 100 TESTS | R | 10386950 |  | 1 Unité = 1 | 1 |  |  |  | 0 | 0 | 0 | SLF16-REF-0001 | 2 | 8 | 191.78
0761080280 | LCH-IMM | AC -LCH-IMM | 1006435 | BECKMAN COULTER France | 2018AGEC180290 | 2019-12-31 | A07774 | CD25 (B1.49.9) IOTEST PE / 100 TESTS | R | 10118443 |  | 1 Unité = 1 | 1 |  |  |  | 1 | 1 | 1 | SLF16-REF-0001 | 2 | 8 | 256.97
0761080280 | LCH-IMM | AC -LCH-IMM | 1006435 | BECKMAN COULTER France | 2018AGEC180290 | 2019-12-31 | B49205 | CD27 (1A4CD27) IOTEST PC7 CE IVD - 100 TESTS | R | 10465096 |  | 1 Unité = 1 | 1 |  |  |  | 0 | 0 | 0 | SLF16-REF-0001 | 2 | 8 | 294.64
0761080280 | LCH-IMM | AC -LCH-IMM | 1018494 | BECTON DICKINSON FRANCE | 2016AGEC160285 | 2020-03-31 | 641415 | CD3 - ANTI-HUMAIN - APC H7 - CLONE SK7 - 100 TESTS | R | 10350854 |  | 1 Unité = 1 | 1 |  |  |  | 2 | 5 | 19 | SLF16-REF-0001 | 2 | 8 | 396
0761080280 | LCH-IMM | AC -LCH-IMM | 1018494 | BECTON DICKINSON FRANCE | 2016AGEC160285 | 2020-03-31 | 332771 | CD3 - ANTI-HUMAIN - PERCP-CY5.5 - CLONE SK7 - ISOTYPE SOURIS IGG1'K - 50 TESTS | R | 10039671 |  | 1 Unité = 1 | 1 |  |  |  | 1 | 2 | 7 | SLF16-REF-0001 | 2 | 8 | 265.66
0761080280 | LCH-IMM | AC -LCH-IMM | 1018494 | BECTON DICKINSON FRANCE | 2016AGEC160098 | 2020-03-31 | 560365 | CD3 V450 | R | 10239350 |  | 1 Unité = 1 | 1 |  |  |  | 1 | 2 | 6 | SLF16-REF-0001 | 2 | 8 | 273.35
0761080280 | LCH-IMM | AC -LCH-IMM | 1018494 | BECTON DICKINSON FRANCE | 2016AGEC160285 | 2020-03-31 | 333952 | CD33 - ANTI-HUMAIN - PE-CY7 - CLONE P67.6 - ISOTYPE SOURIS IGG1 - 100 TESTS | R | 10039793 |  | 1 Unité = 1 | 1 |  |  |  | 1 | 2 | 7 | SLF16-REF-0001 | 2 | 8 | 540.6
0761080280 | LCH-IMM | AC -LCH-IMM | 1006435 | BECKMAN COULTER France | 2018AGEC180290 | 2019-12-31 | IM2471 | CD33 (D3HL60.251) IOTEST APC / 100 TESTS | R | 10119880 |  | 1 Unité = 1 | 1 |  |  |  | 0 | 0 | 0 | SLF16-REF-0001 | 2 | 8 | 426.43
0761080280 | LCH-IMM | AC -LCH-IMM | 1006435 | BECKMAN COULTER France | 2018AGEC180290 | 2019-12-31 | A07775 | CD33 (D3HL60.251) IOTEST PE / 100 TESTS | R | 10118445 |  | 1 Unité = 1 | 1 |  |  |  | 1 | 1 | 2 | SLF16-REF-0001 | 2 | 8 | 347.07
0761080280 | LCH-IMM | AC -LCH-IMM | 1018494 | BECTON DICKINSON FRANCE | 2016AGEC160285 | 2020-03-31 | 333146 | CD33 ANTI HUMAIN PERCP -CY5,5 | R | 10039725 |  | 1 Unité = 1 | 1 |  |  |  | 1 | 1 | 3 | SLF16-REF-0001 | 2 | 8 | 272.84
0761080280 | LCH-IMM | AC -LCH-IMM | 1018494 | BECTON DICKINSON FRANCE | 2018AGEC180426 | 2020-03-31 | 345804 | CD34 - ANTI-HUMAIN - APC - CLONE 8G12 - ISOTYPE SOURIS IGG1 - 100 TESTS | R | 10040393 |  | 1 Unité = 1 | 1 |  |  |  | 1 | 3 | 12 | SLF16-REF-0001 | 2 | 8 | 463.24
0761080280 | LCH-IMM | AC -LCH-IMM | 1018494 | BECTON DICKINSON FRANCE | 2016AGEC160285 | 2020-03-31 | 347222 | CD34 PERCP-CY5,5 | R | 10040448 |  | 1 Unité = 1 | 1 |  |  |  | 1 | 2 | 7 | SLF16-REF-0001 | 2 | 8 | 273.06
0761080280 | LCH-IMM | AC -LCH-IMM | 1006435 | BECKMAN COULTER France | 2018AGEC180290 | 2019-12-31 | B49201 | CD36 (FA6.152) IOTEST FITC (100 TESTS) | R | 10450361 |  | 1 Unité = 1 | 1 |  |  |  | 0 | 0 | 0 | SLF16-REF-0001 | 2 | 8 | 182.71
0761080280 | LCH-IMM | AC -LCH-IMM | 1006435 | BECKMAN COULTER France | 2018AGEC180290 | 2019-12-31 | IM2279U | CD36 / GLYCOPHORINE A IOTEST FITC/PE / 50 TESTS | R | 10119816 |  | 1 Unité = 1 | 1 |  |  |  | 0 | 0 | 0 | SLF16-REF-0001 | 2 | 8 | 287.43
0761080280 | LCH-IMM | AC -LCH-IMM | 1006435 | BECKMAN COULTER France |  | 2019-12-31 | B43302 | CD36 PACIFIC BLUE | R | 10523982 |  | 1 Unité = 1 | 1 |  |  |  | 1 | 1 | 4 | SLF16-REF-0001 | 2 | 8 | 309.76
0761080280 | LCH-IMM | AC -LCH-IMM | 1018494 | BECTON DICKINSON FRANCE | 2016AGEC160285 | 2020-03-31 | 335825 | CD38 - ANTI-HUMAIN - PE-CY7 - CLONE HB-7 - ISOTYPE SOURIS IGG1 - 100 TESTS | R | 10039819 |  | 1 Unité = 1 | 1 |  |  |  | 2 | 4 | 13 | SLF16-REF-0001 | 2 | 8 | 457.92
0761080280 | LCH-IMM | AC -LCH-IMM | 1006435 | BECKMAN COULTER France | 2018AGEC180290 | 2019-12-31 | A07778 | CD38 (T16) IOTEST FITC / 100 TESTS | R | 10118451 |  | 1 Unité = 1 | 1 |  |  |  | 1 | 1 | 1 | SLF16-REF-0001 | 2 | 8 | 198.52
0761080280 | LCH-IMM | AC -LCH-IMM | 1018494 | BECTON DICKINSON FRANCE | 2016AGEC160285 | 2020-03-31 | 348809 | CD4 - ANTI-HUMAIN - PE-CY7 - CLONE SK3 ISOTYPE SOURIS IGG1 - 100 TESTS - CE | R | 10040584 |  | 1 Unité = 1 | 1 |  |  |  | 1 | 1 | 2 | SLF16-REF-0001 | 2 | 8 | 521.52
0761080280 | LCH-IMM | AC -LCH-IMM | 1018494 | BECTON DICKINSON FRANCE | 2016AGEC160285 | 2020-03-31 | 560345 | CD4 - ANTI-HUMAIN - V450 - CLONE RPA-T4 - 120 TESTS | R | 10239341 |  | 1 Unité = 1 | 1 |  |  |  | 2 | 4 | 15 | SLF16-REF-0001 | 2 | 8 | 284
0761080280 | LCH-IMM | AC -LCH-IMM | 1006435 | BECKMAN COULTER France | 2018AGEC180290 | 2019-12-31 | IM2468 | CD4 (13B8.2) IOTEST APC / 100 TESTS | R | 10119874 |  | 1 Unité = 1 | 1 |  |  |  | 0 | 0 | 0 | SLF16-REF-0001 | 2 | 8 | 426.43
0761080280 | LCH-IMM | AC -LCH-IMM | 1006435 | BECKMAN COULTER France | 2018AGEC180290 | 2019-12-31 | A07750 | CD4 (13B8.2) IOTEST FITC / 100 TESTS | R | 10118395 |  | 1 Unité = 1 | 1 |  |  |  | 1 | 1 | 2 | SLF16-REF-0001 | 2 | 8 | 217.74
0761080280 | LCH-IMM | AC -LCH-IMM | 1006435 | BECKMAN COULTER France | 2018AGEC180290 | 2019-12-31 | IM0649U | CD41 (P2) IOTEST FITC / 100 TESTS | R | 10119133 |  | 1 Unité = 1 | 1 |  |  |  | 0 | 0 | 0 | SLF16-REF-0001 | 2 | 8 | 215.13
0761080280 | LCH-IMM | AC -LCH-IMM | 1006435 | BECKMAN COULTER France | 2018AGEC180290 | 2019-12-31 | IM1417U | CD42B (SZ2) IOTEST PE / 100 TESTS | R | 10119403 |  | 1 Unité = 1 | 1 |  |  |  | 0 | 0 | 0 | SLF16-REF-0001 | 2 | 8 | 359.66
0761080280 | LCH-IMM | AC -LCH-IMM | 1018494 | BECTON DICKINSON FRANCE | 2016AGEC160285 | 2020-03-31 | 555475 | CD43 - ANTI-HUMAIN - FITC - CLONE 1G10 - ISOTYPE SOURIS IGG1. K - 100 TESTS | R | 10041952 |  | 1 Unité = 1 | 1 |  |  |  | 1 | 1 | 3 | SLF16-REF-0001 | 2 | 8 | 145.25
0761080280 | LCH-IMM | AC -LCH-IMM | 1018494 | BECTON DICKINSON FRANCE | 2016AGEC160285 | 2020-03-31 | 348815 | CD45 (LEUKOCYTE COMMON ANTIGEN) - ANTI-HUMAIN - APC-CY7 - CLONE 2D1 - ISOTYPE SOURIS IGG1 - 100 TESTS | R | 10040596 |  | 1 Unité = 1 | 1 |  |  |  | 2 | 5 | 17 | SLF16-REF-0001 | 2 | 8 | 457.92
0761080280 | LCH-IMM | AC -LCH-IMM | 1018494 | BECTON DICKINSON FRANCE | 2018AGEC180426 | 2020-03-31 | 560777 | CD45 (LEUKOCYTE COMMON ANTIGEN) - ANTI-HUMAIN - BD HORIZON V500 - CLONE HI30 ISOTYPE SOURIS IGG1 KAPPA | R | 10239408 |  | 1 Unité = 1 | 1 |  |  |  | 4 | 12 | 45 | SLF16-REF-0001 | 2 | 8 | 265.65
0761080280 | LCH-IMM | AC -LCH-IMM | 1018494 | BECTON DICKINSON FRANCE | 2016AGEC160285 | 2020-03-31 | 332784 | CD45 (LEUKOCYTE COMMON ANTIGEN) - ANTI-HUMAIN - PERCP-CY5.5 - CLONE 2D1 - ISOTYPE SOURIS IGG1 - 50 TESTS | R | 10039695 |  | 1 Unité = 1 | 1 |  |  |  | 0 | 0 | 0 | SLF16-REF-0001 | 2 | 8 | 265.66
0761080280 | LCH-IMM | AC -LCH-IMM | 1018494 | BECTON DICKINSON FRANCE | 2018AGEC180426 | 2020-03-31 | 560674 | CD45RA | R | 10239391 |  | 1 Unité = 1 | 1 |  |  |  | 1 | 1 | 2 | SLF16-REF-0001 | 2 | 8 | 288.9
0761080280 | LCH-IMM | AC -LCH-IMM | 1018494 | BECTON DICKINSON FRANCE | 2016AGEC160285 | 2020-03-31 | 345783 | CD5 - ANTI-HUMAIN - APC - CLONE L17F12 - ISOTYPE SOURIS IGG2A - 100 TESTS | R | 10040354 |  | 1 Unité = 1 | 1 |  |  |  | 1 | 1 | 1 | SLF16-REF-0001 | 2 | 8 | 402.8
0761080280 | LCH-IMM | AC -LCH-IMM | 1018494 | BECTON DICKINSON FRANCE | 2016AGEC160285 | 2020-03-31 | 341109 | CD5 - ANTI-HUMAIN - PERCP-CY5.5 - CLONE L17F12 - ISOTYPE SOURIS IGG2A - 50 TESTS | R | 10040218 |  | 1 Unité = 1 | 1 |  |  |  | 2 | 4 | 14 | SLF16-REF-0001 | 2 | 8 | 258.48
0761080280 | LCH-IMM | AC -LCH-IMM | 1018494 | BECTON DICKINSON FRANCE | 2016AGEC160285 | 2020-03-31 | 345810 | CD56 (N-CAM) - ANTI-HUMAIN - PE - CLONE MY31 - ISOTYPE SOURIS IGG1 - 100 TESTS | R | 10040403 |  | 1 Unité = 1 | 1 |  |  |  | 1 | 3 | 10 | SLF16-REF-0001 | 2 | 8 | 392.2
0761080280 | LCH-IMM | AC -LCH-IMM | 1018494 | BECTON DICKINSON FRANCE | Devis n° | Annuel / ponctuel | 560842 | CD56 (N-CAM) Hu - PerCP-Cy™5.5 - clone B159 | R | HM |  | 1 Unité = 1 | 1 |  |  |  | 1 | 1 | 4 | SLF16-REF-0001 | 2 | 8 | 204
0761080280 | LCH-IMM | AC -LCH-IMM | 1006435 | BECKMAN COULTER France | 2018AGEC180290 | 2019-12-31 | A21692 | CD56 PC7 | R | 10118600 |  | 1 Unité = 1 | 1 |  |  |  | 1 | 1 | 4 | SLF16-REF-0001 | 2 | 8 | 415.49
0761080280 | LCH-IMM | AC -LCH-IMM | 1018494 | BECTON DICKINSON FRANCE | 2018AGEC180426 | 2020-03-31 | 333169 | CD57 - ANTI-HUMAIN - FITC - CLONE HNK-1 - ISOTYPE SOURIS IGM - 100 TESTS - REF. 333169 | R | 10039749 |  | 1 Unité = 1 | 1 |  |  |  | 1 | 1 | 4 | SLF16-REF-0001 | 2 | 8 | 307.1
0761080280 | LCH-IMM | AC -LCH-IMM | 1006435 | BECKMAN COULTER France | 2018AGEC180290 | 2019-12-31 | A21690 | CD5-PC7 / 100 TESTS | R | 10369549 |  | 1 Unité = 1 | 1 |  |  |  | 1 | 1 | 3 | SLF16-REF-0001 | 2 | 8 | 405.44
0761080280 | LCH-IMM | AC -LCH-IMM | 1006435 | BECKMAN COULTER France | 2018AGEC180290 | 2019-12-31 | IM1758 | CD61 (SZ21) IOTEST FITC / 100 TESTS | R | 10119585 |  | 1 Unité = 1 | 1 |  |  |  | 0 | 0 | 0 | SLF16-REF-0001 | 2 | 8 | 279.16
0761080280 | LCH-IMM | AC -LCH-IMM | 1018494 | BECTON DICKINSON FRANCE | Devis n° | Annuel / ponctuel | 561190 | CD64 APC H 7 BD | R | HM |  | 1 Unité = 1 | 1 |  |  |  | 2 | 5 | 18 | SLF16-REF-0001 | 2 | 8 | #N/A
0761080280 | LCH-IMM | AC -LCH-IMM | 1018494 | BECTON DICKINSON FRANCE | 2016AGEC160285 | 2020-03-31 | 555360 | CD7 - ANTI-HUMAIN - FITC - CLONE M-T701 - ISOTYPE SOURIS IGG1. K - 100 TESTS | R | 10041833 |  | 1 Unité = 1 | 1 |  |  |  | 1 | 1 | 1 | SLF16-REF-0001 | 2 | 8 | 188.32
0761080280 | LCH-IMM | AC -LCH-IMM | 1006435 | BECKMAN COULTER France | 2018AGEC180290 | 2019-12-31 | IM1429U | CD7 (8H8.1) IOTEST PE / 100 TESTS | R | 10119415 |  | 1 Unité = 1 | 1 |  |  |  | 1 | 1 | 3 | SLF16-REF-0001 | 2 | 8 | 269.96
0761080280 | LCH-IMM | AC -LCH-IMM | 1018494 | BECTON DICKINSON FRANCE | 2016AGEC160285 | 2020-03-31 | 337447 | CD71 (TRANSFERRIN RECEPTOR) - ANTI-HUMAIN - APC - CLONE L01.1 - ISOTYPE SOURIS IGG2A - 100 TESTS | R | 10039885 |  | 1 Unité = 1 | 1 |  |  |  | 0 | 0 | 0 | SLF16-REF-0001 | 2 | 8 | 442.8
0761080280 | LCH-IMM | AC -LCH-IMM | 1006435 | BECKMAN COULTER France | 2018AGEC180290 | 2019-12-31 | B36287 | CD79A (HM47) IOTEST APC / 100 TESTS | R | 10390326 |  | 1 Unité = 1 | 1 |  |  |  | 1 | 1 | 2 | SLF16-REF-0001 | 2 | 8 | 284.65
0761080280 | LCH-IMM | AC -LCH-IMM | 1018494 | BECTON DICKINSON FRANCE | 2016AGEC160285 | 2020-03-31 | 335834 | CD79B - ANTI-HUMAIN - APC - CLONE 3A2-2E7 - ISOTYPE SOURIS IGG1 - 100 TESTS | R | 10039835 |  | 1 Unité = 1 | 1 |  |  |  | 1 | 2 | 7 | SLF16-REF-0001 | 2 | 8 | 399.6
0761080280 | LCH-IMM | AC -LCH-IMM | 1018494 | BECTON DICKINSON FRANCE | 2016AGEC160285 | 2020-03-31 | 345772 | CD8 - ANTI-HUMAIN - FITC - CLONE SK1 - ISOTYPE SOURIS IGG1 - 100 TESTS | R | 10040334 |  | 1 Unité = 1 | 1 |  |  |  | 1 | 2 | 6 | SLF16-REF-0001 | 2 | 8 | 321.16
0761080280 | LCH-IMM | AC -LCH-IMM | 1006435 | BECKMAN COULTER France | 2018AGEC180290 | 2019-12-31 | IM2469 | CD8 (B9.11) IOTEST APC / 100 TESTS | R | 10119876 |  | 1 Unité = 1 | 1 |  |  |  | 1 | 3 | 10 | SLF16-REF-0001 | 2 | 8 | 426.43
0761080280 | LCH-IMM | AC -LCH-IMM | 1006435 | BECKMAN COULTER France | 2018AGEC180290 | 2019-12-31 | IM2729U | CD86 (HA5.2B7) PE / 100 TESTS | R | 10119966 |  | 1 Unité = 1 | 1 |  |  |  | 0 | 0 | 0 | SLF16-REF-0001 | 2 | 8 | 328.06
0761080280 | LCH-IMM | AC -LCH-IMM | 1018494 | BECTON DICKINSON FRANCE | 2018AGEC180426 | 2020-03-31 | 555595 | CD90 | R | 10042016 |  | 1 Unité = 1 | 1 |  |  |  | 1 | 1 | 2 | SLF16-REF-0001 | 2 | 8 | 288.9
0761080280 | LCH-IMM | AC -LCH-IMM | 1018494 | BECTON DICKINSON FRANCE | Devis n° | Annuel / ponctuel | 555774 | CD97 PE-VIM3b | R | HM |  | 1 Unité = 1 | 1 |  |  |  | 1 | 1 | 1 | SLF16-REF-0001 | 2 | 8 | #N/A
0761080280 | LCH-IMM | AC -LCH-IMM | 1006435 | BECKMAN COULTER France | 2018AGEC180290 | 2019-12-31 | B36299 | CDW65 (88H7) IOTEST FITC / 100 TESTS - REF. B36299 | R | 10390323 |  | 1 Unité = 1 | 1 |  |  |  | 1 | 1 | 1 | SLF16-REF-0001 | 2 | 8 | 233.1
0761080280 | LCH-IMM | AC -LCH-IMM | 1018494 | BECTON DICKINSON FRANCE | Devis n° | Annuel / ponctuel | 562566 | CLL1(CD371) | R | HM |  | 1 Unité = 1 | 1 |  |  |  | 1 | 1 | 1 | SLF16-REF-0001 | 2 | 8 | #N/A
0761080280 | LCH-IMM | AC -LCH-IMM | 1023086 | AGILENT TECHNOLOGIES FRANCE | 2017AGEC170146 | 2018-12-31 | X092901 | CONTROL REAGENT RB F(AB')2/FITC FOR FLOW CYTOMETRY / 100 TESTS (1 ML) | R | 10170316 |  | 1 Unité = 1 | 1 |  |  |  | 1 | 1 | 1 | SLF16-REF-0001 | 2 | 8 | 140
0761080280 | LCH-IMM | Reactifs -LCH-IMM | 1018494 | BECTON DICKINSON FRANCE | 2016AGEC160285 | 2020-03-31 | 642412 | CST (642412) lot 22639 | R | 10042681 |  | 1 Unité = 1 | 1 |  |  |  | 1 | 2 | 5 | SLF16-REF-0001 | 2 | 8 | 472.5
0761080280 | LCH-IMM | Reactifs -LCH-IMM | 1018494 | BECTON DICKINSON FRANCE | 2018AGEC180426 | 2020-03-31 | 342003 | Facs -flow (342003) | R | 10321734 |  | 1 Unité = 1 | 1 |  |  |  | 5 | 15 | 59 | SLF16-REF-0001 | 2 | 8 | 32.49
0761080280 | LCH-IMM | Reactifs -LCH-IMM | 1018494 | BECTON DICKINSON FRANCE | 2016AGEC160285 | 2020-03-31 | 334224 | Facs shut down (334224) | R | 10321735 |  | 1 Unité = 1 | 1 |  |  |  | 4 | 11 | 43 | SLF16-REF-0001 | 2 | 8 | 47.12
0761080280 | LCH-IMM | Reactifs -LCH-IMM | 1018494 | BECTON DICKINSON FRANCE | 2016AGEC160285 | 2020-03-31 | 340345 | Facs-clean (340345) | R | 10321737 |  | 1 Unité = 1 | 1 |  |  |  | 1 | 2 | 6 | SLF16-REF-0001 | 2 | 8 | 40.3
0761080280 | LCH-IMM | Reactifs -LCH-IMM | 1018494 | BECTON DICKINSON FRANCE | 2016AGEC160285 | 2020-03-31 | 349202 | Facs-lysing (349202) | R | 10321736 |  | 1 Unité = 1 | 1 |  |  |  | 3 | 7 | 28 | SLF16-REF-0001 | 2 | 8 | 221
0761080280 | LCH-IMM | Reactifs -LCH-IMM | 1018494 | BECTON DICKINSON FRANCE | 2016AGEC160285 | 2020-03-31 | 340346 | Facs-rinse (340346) | R | 10321738 |  | 1 Unité = 1 | 1 |  |  |  | 1 | 1 | 2 | SLF16-REF-0001 | 2 | 8 | 40.3
0761080280 | LCH-IMM | Reactifs -LCH-IMM | 1009155 | LIFE TECHNOLOGIES | 2017AGEC170243 | 2019-03-31 | GAS004 | FIX ET PERM réf GAS 004 | R | 10150855 |  | 1 Unité = 1 | 1 |  |  |  | 1 | 1 | 4 | SLF16-REF-0001 | 2 | 8 | 215.8
0761080280 | LCH-IMM | AC -LCH-IMM | 1011835 | TEBU BIO | 2017AGEC170113 | 2018-12-31 | 007FL2S-C | FLAER/ TEBU BIO | R | 10466139 |  | 1 Unité = 1 | 1 |  |  |  | 1 | 1 | 4 | SLF16-REF-0001 | 2 | 8 | 637.12
0761080280 | LCH-IMM | AC -LCH-IMM | 1006435 | BECKMAN COULTER France | 2016AGEC160098 | 2019-12-31 | A07791 | FMC7 (FMC7) IOTEST FITC / 100 TESTS | R | 10118477 |  | 1 Unité = 1 | 1 |  |  |  | 1 | 1 | 2 | SLF16-REF-0001 | 2 | 8 | 270.76
0761080280 | LCH-IMM | AC -LCH-IMM | 1020967 | CLINISCIENCES | 2018AGEC180679 | 2020-10-31 | GAM/IGG(H+L)/FITC | GOAT ANTI MOUSE IGG1 IGG2A IGG2B IGG3 (HEAVY AND LIGHT CHAINS) SECONDARY ANTIBODY - FITC | R | 10405738 |  | 1 Unité = 1 | 1 |  |  |  | 0 | 0 | 0 | SLF16-REF-0001 | 2 | 8 | 424
0761080280 | LCH-IMM | AC -LCH-IMM | 1006435 | BECKMAN COULTER France | 2018AGEC180290 | 2019-12-31 | IM0463U | HLA-DR (B8.12.2) IOTEST FITC / 100 TESTS | R | 10119080 |  | 1 Unité = 1 | 1 |  |  |  | 1 | 1 | 2 | SLF16-REF-0001 | 2 | 8 | 215.13
0761080280 | LCH-IMM | AC -LCH-IMM | 1023086 | AGILENT TECHNOLOGIES FRANCE | 2017AGEC170146 | 2018-12-31 | R706101 | MO A HU CD22/RPE CLONE 4KB128 / 100 TESTS (1 ML) | R | 10170217 |  | 1 Unité = 1 | 1 |  |  |  | 1 | 1 | 1 | SLF16-REF-0001 | 2 | 8 | 269
0761080280 | LCH-IMM | AC -LCH-IMM | 1023086 | AGILENT TECHNOLOGIES FRANCE | 2017AGEC170146 | 2018-12-31 | F084901 | MO A HU CD30/FITC CLONE BER-H2 / 100 TESTS/ 1ML | R | 10169833 |  | 1 Unité = 1 | 1 |  |  |  | 0 | 0 | 0 | SLF16-REF-0001 | 2 | 8 | 315
0761080280 | LCH-IMM | AC -LCH-IMM | 1023086 | AGILENT TECHNOLOGIES FRANCE | 2017AGEC170146 | 2018-12-31 | F714901 | MO A HU PLASMA CELL/FITC CLONE VS38C / 100 TESTS (1 ML) | R | 10169852 |  | 1 Unité = 1 | 1 |  |  |  | 0 | 0 | 0 | SLF16-REF-0001 | 2 | 8 | 269
0761080280 | LCH-IMM | AC -LCH-IMM | 1006435 | BECKMAN COULTER France | 2018AGEC180290 | 2019-12-31 | 6603855 | MOUSSE IGG2a | R | 10116966 |  | 1 Unité = 1 | 1 |  |  |  | 0 | 0 | 0 | SLF16-REF-0001 | 2 | 8 | 78.47
0761080280 | LCH-IMM | AC -LCH-IMM | 1006435 | BECKMAN COULTER France | Devis n° | Annuel / ponctuel | A07794 | MsIgG1 FITC/PE | R | HM |  | 1 Unité = 1 | 1 |  |  |  | 0 | 0 | 0 | SLF16-REF-0001 | 2 | 8 | #N/A
0761080280 | LCH-IMM | AC -LCH-IMM | 1023086 | AGILENT TECHNOLOGIES FRANCE | 2017AGEC170146 | 2018-12-31 | FR48150 | MULTIMIX RB A HU KAPPA LIGHT CHAINS/FITC + LAMBDA LIGHT CHAINS/RPE / 50 TESTS (0.5 ML) | R | 10169855 |  | 1 Unité = 1 | 1 |  |  |  | 3 | 9 | 34 | SLF16-REF-0001 | 2 | 8 | 278
0761080280 | LCH-IMM | AC -LCH-IMM | 1006435 | BECKMAN COULTER France | 2018AGEC180290 | 2019-12-31 | B36288 | MYELOPEROXYDASE (CLB-MPO-1) PE / 100 TESTS - REF. B36288 | R | 10390325 |  | 1 Unité = 1 | 1 |  |  |  | 1 | 1 | 2 | SLF16-REF-0001 | 2 | 8 | 364.82
0761080280 | LCH-IMM | Reactifs -LCH-IMM | 1023929 | BIOMERIEUX | 2018AGEC180174 | 2019-12-31 | 33-011 | PBS 75511 | R | 10062375 |  | 1 Unité = 1 | 1 |  |  |  | 4 | 12 | 45 | NSL_CF 284_276 | 2 | 8 | 10.45
0761080280 | LCH-IMM | Reactifs -LCH-IMM | 1018494 | BECTON DICKINSON FRANCE | 2016AGEC160285 | 2020-03-31 | 555899 | PHARMALYSE | R | 10386960 |  | 1 Unité = 1 | 1 |  |  |  | 1 | 1 | 4 | SLF16-REF-0001 | 2 | 8 | 62.25
0761080280 | LCH-IMM | AC -LCH-IMM | 1023086 | AGILENT TECHNOLOGIES FRANCE | 2017AGEC170146 | 2018-12-31 | F018801 | POLYCLONAL RB A HU IGA/FITC / 100 TESTS (1 ML) | R | 10282285 |  | 1 Unité = 1 | 1 |  |  |  | 1 | 1 | 1 | SLF16-REF-0001 | 2 | 8 | 269
0761080280 | LCH-IMM | AC -LCH-IMM | 1023086 | AGILENT TECHNOLOGIES FRANCE | 2017AGEC170146 | 2018-12-31 | F018901 | POLYCLONAL RB A HU IGD/FITC / 100 TESTS (1 ML) | R | 10282286 |  | 1 Unité = 1 | 1 |  |  |  | 1 | 1 | 2 | SLF16-REF-0001 | 2 | 8 | 267
0761080280 | LCH-IMM | AC -LCH-IMM | 1023086 | AGILENT TECHNOLOGIES FRANCE | 2017AGEC170146 | 2018-12-31 | F018501 | POLYCLONAL RB A HU IGG/FITC / 100 TESTS (1 ML) | R | 10282284 |  | 1 Unité = 1 | 1 |  |  |  | 0 | 0 | 0 | SLF16-REF-0001 | 2 | 8 | 269
0761080280 | LCH-IMM | AC -LCH-IMM | 1023086 | AGILENT TECHNOLOGIES FRANCE | 2017AGEC170146 | 2018-12-31 | F005801 | RB A HU IGM/FITC RB F(AB')2 / 100 TESTS (1 ML) | R | 10169789 |  | 1 Unité = 1 | 1 |  |  |  | 1 | 1 | 4 | SLF16-REF-0001 | 2 | 8 | 267
0761080280 | LCH-IMM | Reactifs -LCH-IMM | 1026345 | SIGMA ALDRICH CHIMIE | 2018AGEC180445/02 | 2022-06-30 | R8758-100ML | RPMI-1640 MEDIUM WITH L-GLUTAMINE AND SODIUM BICARBONATE LIQUID STERILE-FILTERED 100ML | R | 10043971 |  | 1 Unité = 1 | 1 |  |  |  | 2 | 6 | 23 | NSL_CF 284_276 | 2 | 8
0761080280 | LCH-IMM | Reactifs -LCH-IMM | 1018494 | BECTON DICKINSON FRANCE | 2016AGEC160285 | 2020-03-31 | 559123 | SPHERO RAINBOW BD | R | 10256039 |  | 1 Unité = 1 | 1 |  |  |  | 1 | 1 | 3 | SLF16-REF-0001 | 2 | 8 | 258.72
0761080280 | LCH-IMM | AC -LCH-IMM | 1018494 | BECTON DICKINSON FRANCE | 2016AGEC160285 | 2020-03-31 | 333140 | TCR AB - ANTI-HUMAIN - FITC - CLONE WT31 - ISOTYPE SOURIS IGG1 - 100 TESTS | R | 10039713 |  | 1 Unité = 1 | 1 |  |  |  | 1 | 1 | 2 | SLF16-REF-0001 | 2 | 8 | 476.58
0761080280 | LCH-IMM | AC -LCH-IMM | 1018494 | BECTON DICKINSON FRANCE | 2016AGEC160285 | 2020-03-31 | 333141 | TCR GAMMA/DELTA - ANTI-HUMAIN - PE - CLONE 11F2 ISOTYPE IGG1 - 100 TESTS | R | 10039715 |  | 1 Unité = 1 | 1 |  |  |  | 1 | 1 | 2 | SLF16-REF-0001 | 2 | 8 | 437.58
0761080280 | LCH-IMM | AC -LCH-IMM | 1006435 | BECKMAN COULTER France | Devis n° | Annuel / ponctuel | IM1761 | TCR V DELTA 1 BC IM 1761 | R | HM |  | 1 Unité = 1 | 1 |  |  |  | 0 | 0 | 0 | SLF16-REF-0001 | 2 | 8 | #N/A
0761080280 | LCH-IMM | AC -LCH-IMM | 1006435 | BECKMAN COULTER France | 2018AGEC180290 | 2019-12-31 | IM1464 | TCR V DELTA 2 (IMMU389) FITC / 50 TESTS | R | 10119437 |  | 1 Unité = 1 | 1 |  |  |  | 1 | 1 | 1 | SLF16-REF-0001 | 2 | 8 | 289.52
0761080280 | LCH-IMM | AC -LCH-IMM | 1006435 | BECKMAN COULTER France | 2018AGEC180290 | 2019-12-31 | A63663 | TCR V GAMMA 9 (IMMU360) IOTEST PC5 - 50 TESTS | R | 10219159 |  | 1 Unité = 1 | 1 |  |  |  | 1 | 1 | 1 | SLF16-REF-0001 | 2 | 8 | 291.74
0761080280 | LCH-IMM | AC -LCH-IMM | 1006435 | BECKMAN COULTER France | 2018AGEC180290 | 2019-12-31 | IM3524 | TDT (POOL) (HTDT-1/2/3) FITC / 50 TESTS | R | 10120057 |  | 1 Unité = 1 | 1 |  |  |  | 1 | 1 | 2 | SLF16-REF-0001 | 2 | 8 | 359.66
0761080280 | LCH-IMM | AC -LCH-IMM | 1006435 | BECKMAN COULTER France | 2018AGEC180290 | 2019-12-31 | IM3524 | TDT (POOL) (HTDT-1/2/3) FITC / 50 TESTS | R | 10120057 |  | 1 Unité = 1 | 1 |  |  |  | 1 | 1 | 2 | SLF16-REF-0001 | 2 | 8 | 359.66
0761080280 | LCH-IMM | AC -LCH-IMM | 1018494 | BECTON DICKINSON FRANCE | Devis n° | Annuel / ponctuel | 563422 | TIM3(CD366)-7D3 | R | HM |  | 1 Unité = 1 | 1 |  |  |  | 1 | 1 | 1 | SLF16-REF-0001 | 2 | 8 | #N/A
0761080280 | LCH-IMM | AC -LCH-IMM | 1002805 | THERMO FISHER DIAGNOSTICS | Devis n° | Annuel / ponctuel | 12-5499-41 | TSLP Receptor Monoclonal Antibody (eBio1A6 (1A6)), PE, eBioscience™ | R | HM |  | 1 Unité = 1 | 1 |  |  |  | 1 | 1 | 3 | SLF16-REF-0001 | 2 | 8 | 118
0761080282 | LCH-BM | Abonnement -LCH-BM | 1032156 | DOMINIQUE DUTSCHER | 2017AGEC170692 | 2020-10-31 | 33283 | MICROTUBE 0,5 ML PP SAFELOCK NATUREL VRAC EPPENDORF X500 | C | 10254403 |  | 1 Unité = 1 | 1
0761080282 | LCH-BM | LCH-BM -A la demande | 1009778 | Fisher Scientific | Devis n° | Annuel / ponctuel | AB-0859 | 96-well storage plates, round well, 0,8ml ("MIDI" plate) NGS | C | HM |  | 1 Unité = 1 | 1
0761080282 | LCH-BM | Abonnement -LCH-BM | 1009155 | LIFE TECHNOLOGIES | 2017AGEC170243 | 2019-03-31 | 4346907 | APPLIED BIOSYSTEMS 96-WELL FAST THERMAL CYCLING PLATES / 10 PKG | C | 10145777 |  | 1 Unité = 1 | 1 | [9 empty] | 17.72
0761080282 | LCH-BM | LCH-BM |  |  | 2017AGEC170692 | 2020-10-31 | 139948 | bac à glace | C | 10505499 |  | 1 Unité = 1 | 1 | [9 empty] | 28.8
0761080282 | LCH-BM | LCH-BM -A la demande | 1032156 | DOMINIQUE DUTSCHER | 2016AGEC160497 | 2020-10-31 | 016000C | BARRETTE PCR 8 MICROTUBES 0,2ML ASSORT CAPUCHON DOME ABGENE X250 | C | 10121784 |  | 1 Unité = 1 | 1
0761080282 | LCH-BM | LCH-BM -A la demande | 1032156 | DOMINIQUE DUTSCHER | 2016AGEC160497 | 2020-10-31 | 16561 | BARRETTE PCR 8 MICROTUBES 0,2ML NATUREL CAPUCHON PLAT AB-1182 ABGENE (BOITE DE 250 UNITES) | C | 10122193 |  | 1 Unité = 1 | 1
0761080282 | LCH-BM | Abonnement -LCH-BM | 1017993 | LABO MODERNE | 2017AGEC170182 | 2020-10-31 | BENCH01 | BENCHKOTE 46 X 57 CM BOITE 50 FEUILLES | C | 10376199 |  | 1 Unité = 1 | 1 | [9 empty] | 89.5
0761080282 | LCH-BM | LCH-BM -A la demande | 1032156 | DOMINIQUE DUTSCHER | Devis n° | Annuel / ponctuel | 139691 | BOITE CONGELATION EN POLYPROPYLENE 130*130*45 POUR 81 TUBES | C | HM |  | 1 Unité = 1 | 1
0761080282 | LCH-BM | Abonnement -LCH-BM | 1047895 | LABELIANS | 2017AGEC170691 | 2020-10-31 | BCRY2 | BOITE STOCKAGE 100 TUBES 2ML POUR CONGELATION BLANC | C | 10017555 |  | 1 Unité = 10 | 10 | [9 empty] | 2.09
0761080282 | LCH-BM | LCH-BM -A la demande | 1022773 | SARSTEDT FRANCE | Devis n° | Annuel / ponctuel |  | bouchon des TUBES A VIS 2ML | C | HM |  | 1 Unité = 1 | 1
0761080282 | LCH-BM | Abonnement -LCH-BM | 1009649 | SARTORIUS FRANCE | 2018AGEC180421/01 | 2021-06-30 | 780305 | Cônes 100-5000 ml par boîte de 50 pointes | C | 10283187 |  | 1 Unité = 1 | 1
0761080282 | LCH-BM | LCH-BM -A la demande | 1032156 | DOMINIQUE DUTSCHER | Devis n° | Annuel / ponctuel | 167637 | Etiquette THT sur gros mandrin THT-182-492-3 pour imprimante BBP11 | C | HM |  | 1 Unité = 1 | 1
0761080282 | LCH-BM | Abonnement -LCH-BM | 1032156 | DOMINIQUE DUTSCHER | Devis n° | Annuel / ponctuel | 033832B | FILM ADHESIF PCR FOIL ADHESIVE 100 PIECES réf 033832B (eppendorf30127790) | C | HM |  | 1 Unité = 1 | 1
0761080282 | LCH-BM | Extraction DNA/Quisymphony-LCH-BM | 1035195 | QIAGEN FRANCE | 2015AGEC150811 | 2019-10-31 | 997024 | Filter Tips 1500 (1024) | C | 10204889 |  | 1 Unité = 1 | 1 |  |  |  | 1 | 3 | 11 |  |  |  | 0.27
0761080282 | LCH-BM | LCH-BM -A la demande | 1009649 | SARTORIUS FRANCE | 2018AGEC180421/0 | 2021-06-30 | 721005 | FILTRES DE DIAMETRE 6,73MM POUR MICROPIPETTE BIOHIT (BOITE DE 50 UNITES | C | 10158205 |  | 1 Unité = 1 | 1 | [9 empty] | 19.7
0761080282 | LCH-BM | LCH-BM -A la demande | Devis | SHIMITEK | Hors marché | Hors marché | 38250250 | GIGAPURE RNASE-DEKONTA OFF spray décontaminant (par 6x250ml) | C | HM |  | 1 Unité = 1 | 1
0761080282 | LCH-BM | Abonnement -LCH-BM | 1009155 | LIFE TECHNOLOGIES | 2017AGEC170243 | 2019-03-31 | N8010560 | MICROAMP 96 WELL REACTION PLATE (NO BARCODE) / 10/PKG | C | 10146602 |  | 1 Unité = 1 | 1 | [9 empty] | 27.11
0761080282 | LCH-BM | LCH-BM -A la demande | 1026345 | LIFE TECHNOLOGIES | 2017AGEC170243 | 2019-03-31 | 4309849 | MICROAMP OPTICAL 384-WELL REACTION PLATE WITH BARCODE CODE 128 / 50 PLATES - REF. 4309849 | C | 10145106 |  | 1 Unité = 1 | 1 | [9 empty] | 166.32
0761080282 | LCH-BM | Abonnement -LCH-BM | 1009155 | LIFE TECHNOLOGIES | 2017AGEC170243 | 2019-03-31 | 4360954 | MICROAMP OPTICAL ADHESIVE FILM / 25/PKG | C | 10146270 |  | 1 Unité = 1 | 1 | [9 empty] | 37.91
0761080282 | LCH-BM | Abonnement -LCH-BM | 1032156 | DOMINIQUE DUTSCHER | 2017AGEC170692 | 2020-10-31 | 33290 | MICROTUBE 1,5 ML PP SAFELOCK 3815 NATUREL VRAC EPPENDORF X1000 | C | 10254405 |  | 1 Unité = 1 | 1
0761080282 | LCH-BM | LCH-BM -A la demande | 1032156 | DOMINIQUE DUTSCHER | 2016AGEC160497 | 2020-10-31 | 16139 | MICROTUBE PCR 0,2ML NATUREL CAPUCHON PLAT AB-0620 ABGENE X1000 | C | 10121858 |  | 1 Unité = 1 | 1
0761080282 | LCH-BM | LCH-BM -A la demande | 1031140 | VWR INTERNATIONAL | Devis n° | Annuel / ponctuel | 0390-00-140 | Pinces Brucelles stérile à usage unique ancienne REF 0390-00-140 | C | HM |  | 1 Unité = 1 | 1
0761080282 | LCH-BM | LCH-BM -A la demande | 1031140 | VWR INTERNATIONAL | 2017AGEC170704 | 2020-10-31 | 612-5544 | PIPETTE SEROLOGIQUE 25ML GRADUATION 2/10ML ROUGE EMBALLAGE INDIVIDUEL (PAPIER/PLASTIQUE) STERILE - 150 UNITES | C | 10505957 |  | 1 Unité = 1 | 1 | [9 empty] | 33
0761080282 | LCH-BM | LCH-BM -A la demande | 1031140 | VWR INTERNATIONAL | Devis n° | Annuel / ponctuel | LPIT194032 | PLAN U-U/48 (nbre de carton X48) (Vu avec Laurence SABBAH) | C | HM |  | 1 Unité = 1 | 1
0761080282 | LCH-BM | LCH-BM -A la demande | 1031140 | VWR INTERNATIONAL | Devis n° | Annuel / ponctuel | LPIT31032 | PLAN U-U/96 (nbre de carton X96) (Vu avec Laurence SABBAH) | C | HM |  | 1 Unité = 1 | 1
0761080282 | LCH-BM | LCH-BM -A la demande | 1032156 | DOMINIQUE DUTSCHER | Devis n° | Annuel / ponctuel | 651161 | PLAQUE 96 PUITS FOND CONIQUE MICROTITRATION TDO IRRADIE GAMMA GREINER X100 | C | HM |  | 1 Unité = 1 | 1
0761080282 | LCH-BM | Abonnement -LCH-BM | 1032156 | DOMINIQUE DUTSCHER | Devis n° | Annuel / ponctuel | 33633 | PLAQUES POUR PCR (BLEUE) twin TEC 96 puits à jupe | C | HM |  | 1 Unité = 1 | 1
0761080282 | LCH-BM | Abonnement -LCH-BM | 1032156 | DOMINIQUE DUTSCHER | Devis n° | Annuel / ponctuel | 33636 | PLAQUES POUR PCR (JAUNE) twin TEC 96 puits à jupe | C | HM |  | 1 Unité = 1 | 1
0761080282 | LCH-BM | Abonnement -LCH-BM | 1032156 | DOMINIQUE DUTSCHER | Devis n° | Annuel / ponctuel | 33635 | PLAQUES POUR PCR (ROUGE) twin TEC 96 puits à jupe | C | HM |  | 1 Unité = 1 | 1
0761080282 | LCH-BM | Abonnement -LCH-BM | 1032156 | DOMINIQUE DUTSCHER | Devis n° | Annuel / ponctuel | 33634 | PLAQUES POUR PCR (VERTE) twin TEC 96 puits à jupe | C | HM |  | 1 Unité = 1 | 1
0761080282 | LCH-BM | Abonnement -LCH-BM | 1032156 | DOMINIQUE DUTSCHER | 2018AGEC180408/02 | 2021-06-30 | 33694 | POINTE 0,1-10MUL FILTRE EPTIPS LONGUEUR 40MM STERILE EPPENDORF RACK DE 96 POINTES (BOITE DE 10 RACKS) | C | 10387510 |  | 1 Unité = 1 | 1
0761080282 | LCH-BM | Abonnement -LCH-BM | 1032156 | DOMINIQUE DUTSCHER | 2018AGEC180408/02 | 2021-06-30 | 33910 | POINTE 200MUL FILTRE EPTIPS RACK EPPENDORF DE 960 POINTES | C | 10528631 |  | 1 Unité = 1 | 1
0761080282 | LCH-BM | Abonnement -LCH-BM | 1032156 | DOMINIQUE DUTSCHER | 2018AGEC180408/02 | 2021-06-30 | 33697 | POINTE 20-300MUL FILTRE EPTIPS LONGUE 55MM RACK STERILE DE 96 POINTES EPPENDORF (BOITE DE 10 RACKS) | C | 10387513 |  | 1 Unité = 1 | 1
0761080282 | LCH-BM | Abonnement -LCH-BM | 1032156 | DOMINIQUE DUTSCHER | 2018AGEC180408/02 | 2021-06-30 | 33696 | POINTE 2-100MUL FILTRE EPTIPS LONGUEUR 53MM RACK STERILE DE 96 POINTES EPPENDORF (BOITE DE 10 RACKS) | C | 10387512 |  | 1 Unité = 1 | 1
0761080282 | LCH-BM | Abonnement -LCH-BM | 1032156 | DOMINIQUE DUTSCHER | 2018AGEC180408/02 | 2021-06-30 | 33699 | POINTE 2-20MUL FILTRE EPTIPS LONGUEUR 53MM RACK STERILE DE 96 POINTES EPPENDORF (BOITE DE 10 RACKS) | C | 10387515 |  | 1 Unité = 1 | 1
0761080282 | LCH-BM | Abonnement -LCH-BM | 1032156 | DOMINIQUE DUTSCHER | 2018AGEC180408/02 | 2021-06-30 | 33698 | POINTE 50-1000MUL FILTRE EPTIPS LONGUE 76MM RACK STERILE DE 96 POINTES EPPENDORF (BOITE DE 10 RACKS) | C | 10387514 |  | 1 Unité = 1 | 1
0761080282 | LCH-BM | Abonnement -LCH-BM | 1001087 | EPPENDORF FRANCE | 2017AGEC170738 | 2020-10-31 | 30014413 | POINTE EPMOTION EPTIPS MOTION FILTRE PCR CLEAN 50MUL PLAGE 1-50MUL RACK DE 96 POINTES - QTE MINI ACHAT = 2 BT DE 10 RACKS | C | 10444874 |  | 1 Unité = 1 | 1 | [9 empty] | 127.5
0761080282 | LCH-BM | Abonnement -LCH-BM | 1032156 | DOMINIQUE DUTSCHER | 2018AGEC180408/02 | 2021-06-30 | 35097 | POINTE EPTIPS LORETENTION DUALFILTER 0.1-10MUL PCR CLEAN STERILE RACK DE 96 POINTES (BOITE DE 10 RACKS) | C | 10288611 |  | 1 Unité = 1 | 1
0761080282 | LCH-BM | LCH-BM -A la demande | 1032156 | DOMINIQUE DUTSCHER | Devis n° | Annuel / ponctuel | 45476 | Portoirs 5 coloris assortis pour stockage de 96 microtube 0,2 ml PCR | C | HM |  | 1 Unité = 1 | 1
0761080282 | LCH-BM | Extraction DNA/Quisymphony-LCH-BM | 1035195 | QIAGEN FRANCE | 2015AGEC150811 | 2019-10-31 | 937255MAD | QIASYMPHONY DSP DNA MIDI KIT DE 96 TESTS POUR DES VOLUMES SUPERIEURS A 400 MUL SUR LE SYSTEME QIASYMPHONY RGQ (144 tests avec la methode utilisée) | C | 10442056 |  | 1 Unité = 1 | 1 |  | 8 |  | 2 | 4 | 14 |  |  |  | 3.7808
0761080282 | LCH-BM | Abonnement -LCH-BM | 1009155 | LIFE TECHNOLOGIES | 2017AGEC170243 | 2019-03-31 | Q32856 | QUBIT ASSAY TUBES/500 | C | 10257453 |  | 1 Unité = 1 | 1 | [9 empty] | 56.9
0761080282 | LCH-BM | Extraction DNA/Quisymphony-LCH-BM | 1035195 | QIAGEN FRANCE | 2015AGEC150811 | 2019-10-31 | 997004 | Rod Cover (144) | C | 10204887 |  | 1 Unité = 1 | 1 |  | 3 |  | 1 | 2 | 5 |  |  |  | 0.05
0761080282 | LCH-BM | LCH-BM -A la demande | 1032156 | DOMINIQUE DUTSCHER | Devis n° | Annuel / ponctuel | 167905 | Ruban encreur iPR-6407 110 mm x 300 m | C | HM |  | 1 Unité = 1 | 1
0761080282 | LCH-BM | Extraction DNA/Quisymphony-LCH-BM | 1035195 | QIAGEN FRANCE | 2015AGEC150811 | 2019-10-31 | 997002 | Sample Cartridge (336) | C | 10443510 |  | 1 Unité = 1 | 1 |  | 10 |  | 2 | 4 | 13 |  |  |  | 0.16
0761080282 | LCH-BM | LCH-BM -A la demande | 1031140 | VWR INTERNATIONAL | Devis n° | Annuel / ponctuel | 503 | scalpel pointe fine sterile à usage unique REF0503 (10/boite) (Voir ref avec Laurence SABBAH) | C | HM |  | 1 Unité = 1 | 1
0761080282 | LCH-BM | LCH-BM -A la demande | 1032156 | DOMINIQUE DUTSCHER | Devis n° | Annuel / ponctuel | 66140 | SERINGUES DISTRIPETTES STERILES MAXI / 50 | C | HM |  | 1 Unité = 1 | 1
0761080282 | LCH-BM | LCH-BM -A la demande | 1032156 | DOMINIQUE DUTSCHER | Devis n° | Annuel / ponctuel | 66138 | SERINGUES DISTRIPETTES STERILES MICRO / 50 | C | HM |  | 1 Unité = 1 | 1
0761080282 | LCH-BM | LCH-BM -A la demande | 1032156 | DOMINIQUE DUTSCHER | Devis n° | Annuel / ponctuel | 66139 | SERINGUES DISTRIPETTES STERILES MINI / 50 | C | HM |  | 1 Unité = 1 | 1
0761080282 | LCH-BM | LCH-BM -A la demande | 1022773 | SARSTEDT FRANCE | Devis n° | Annuel / ponctuel |  | TUBES A VIS 2ML | C | HM |  | 1 Unité = 1 | 1
0761080282 | LCH-BM | Abonnement -LCH-BM | 1032156 | DOMINIQUE DUTSCHER | 2017AGEC170692 | 2020-10-31 | 933007 | TUBES EPPENDORF 5ML bouchés par 200 | C | 10505706 |  | 1 Unité = 1 | 1
0761080282 | LCH-BM | PCR DNA -LCH-BM | 1026553 | PROMEGA FRANCE |  |  | DC2100 | POWERPLEX 16 HS SYSTEM / 400 REACTIONS | R | 10278071 |  | 1 Unité = 1 | 1 |  |  |  | 1 | 1 | 4 |  |  |  | 5202.4
0761080282 | LCH-BM | 16 CAPILLAIRES - LCH-BM | 1009155 | LIFE TECHNOLOGIES |  |  | 4352759 | 3130 POP-7 PERFORMANCE OPTIMIZED POLYMER / 7 ML | R | 10146256 |  | 1 Unité = 1 | 1 |  |  |  | 5 | 13 | 50 |  |  |  | 460.2
0761080282 | LCH-BM | RQ ARN -LCH-BM | 1009155 | LIFE TECHNOLOGIES |  |  | 450006 | 5' FLUORESCENT-LABELED OLIGO. MEDIUM SCALE / 80 NMOL | R | 10146468 |  | 1 Unité = 1 | 1 |  |  |  | 1 | 1 | 1 |  |  |  | 111.54
0761080282 | LCH-BM | 16 CAPILLAIRES - LCH-BM | 1009155 | LIFE TECHNOLOGIES |  |  | 4315933 | 96 WELL PLATE SEPTA / 20/PKG | R | 10145205 |  | 1 Unité = 1 | 1 |  |  |  | 1 | 1 | 2 |  |  |  | 316.55
0761080282 | LCH-BM | CGH-LCH-BM | 1031140 | VWR INTERNATIONAL | Devis n° | Annuel / ponctuel | 20071.294 | ACETONITRILE ANALAR NORMAPUR POUR ANALYSE FLACON VERRE 1L | R | HM |  | 1 Unité = 1 | 1 |  | 1 |  | 0 | 0 | 0 |  |  |  | 8.1
0761080282 | LCH-BM | LCH-BM | 1015549 | MERCK MILLIPORE | Devis n° | Annuel / ponctuel | 1046330500 | acide hypophosphorique CAS no 6303-21-5 liquide à 50% 500ml | R | HM |  | 1 Unité = 1 | 1 |  |  |  | 0 | 0 | 0 |  |  |  | 322
0761080282 | LCH-BM | Extraction DNA-LCH-BM | 1035195 | QIAGEN FRANCE | 2015AGEC150811 | 2019-10-31 | 990394 | ADAPTATEUR POUR CENTRIFUGATION | R | 10214012 |  | 1 Unité = 1 | 1 |  | 3 |  | 1 | 2 | 7 |  |  |  | 29.33
0761080282 | LCH-BM | CGH-LCH-BM | 1023086 | AGILENT TECHNOLOGIES FRANCE |  |  | 5190-3393 | ADN HUMAIN COT-I | R | 10325016 |  | 1 Unité = 1 | 1 |  | 1 |  | 1 | 1 | 2 |  |  |  | 138.62
0761080282 | LCH-BM | Extraction ARN - LCH-BM | 1031140 | VWR INTERNATIONAL |  |  | 20798.295 | ALCOOL ISOAMYLIQUE ANALAR NORMAPUR POUR ANALYSES FLACON VERRE 1 L | R | 10451677 |  | 1 Unité = 1 | 1 |  |  |  | 0 | 0 | 0 |  |  |  | 29.44
0761080282 | LCH-BM | PCR DNA -LCH-BM | 1009155 | LIFE TECHNOLOGIES |  |  | N808-0245 | AMPLITAQ GOLD 12 X 250 U BUFFER II - 12PAQ | R | 10266083 |  | 1 Unité = 1 | 1 |  |  |  | 0 | 0 | 0 |  |  |  | 405.95
0761080282 | LCH-BM | RQ ARN -LCH-BM | 1009155 | LIFE TECHNOLOGIES |  |  | 4351151 | APPLIED BIOSYSTEMS 7500 REAL-TIME PCR SYSTEMS ECTRAL CALIBRATION KIT II / 3 PLATES/PKG | R | 10146230 |  | 1 Unité = 1 | 1 |  |  |  | 0 | 0 | 0 |  |  |  | 464.28
0761080282 | LCH-BM | RQ ARN -LCH-BM | 1008151 | EUROGENTEC FRANCE |  |  | UF-LPMT-B0701 | ATTENTION NOUVELLE REFERENCE TAKYON LOW ROX PROBE MASTERMIX BLUE DTTP - 7,5 ML | R | 10359095 |  | 1 Unité = 1 | 1 |  |  |  | 4 | 11 | 42 | NSL_BM_-20_1700098 |  |  | 187.2
0761080282 | LCH-BM | 16 CAPILLAIRES - LCH-BM | 1009155 | LIFE TECHNOLOGIES |  |  | 4337450 | BIGDYE TERMINATOR V1.1 READY REACTION CYCLE SEQUENCING KIT / 100 RXN | R | 10145704 |  | 1 Unité = 1 | 1 |  |  |  | 2 | 4 | 16 |  |  |  | 830.7
0761080282 | LCH-BM | PCR DNA -LCH-BM | 1006355 | SIGMA ALDRICH CHIMIE |  |  | 11691112001 | BM-HUMAN GENOMIC DNA /100 MICROGRAMMES | R | 10218546 |  | 1 Unité = 1 | 1 |  | 1 |  | 1 | 2 | 7 |  |  |  | 127.28
0761080282 | LCH-BM | RT -LCH-BM | 1006355 | SIGMA ALDRICH CHIMIE |  |  | 3335399001 | BM-RNASE INHIBITOR / 2000 UNITES | R | 10218270 |  | 1 Unité = 1 | 1 |  |  |  | 0 | 0 | 0 | NSL_BM_-20_1700098 |  |  | 125.07
0761080282 | LCH-BM | RQ ADN -LCH-BM | 1026345 | SIGMA ALDRICH CHIMIE | Devis n° | Annuel / ponctuel | A1933-1G | Bovine Serum Albumin chromatographically purified, New Zealand origin, low endotoxin, suitable for cell culture, pH 7, ≥98% | R | HM |  | 1 Unité = 1 | 1 |  |  |  | 0 | 0 | 0
0761080282 | LCH-BM | PCR DNA -LCH-BM | 1009155 | LIFE TECHNOLOGIES |  |  | R0141 | DATP, 100MM SOLUTION / 0.25 | R | 10180406 |  | 1 Unité = 1 | 1 |  |  |  | 1 | 2 | 6 |  |  |  | 18.75
0761080282 | LCH-BM | PCR DNA -LCH-BM | 1009155 | LIFE TECHNOLOGIES |  |  | R0151 | DCTP, 100MM SOLUTION / 0.25 | R | 10180407 |  | 1 Unité = 1 | 1 |  |  |  | 1 | 2 | 6 |  |  |  | 18.75
0761080282 | LCH-BM | PCR DNA -LCH-BM | 1009155 | LIFE TECHNOLOGIES |  |  | R0161 | DGTP, 100MM SOLUTION / 0.25 | R | 10180408 |  | 1 Unité = 1 | 1 |  |  |  | 1 | 2 | 6 |  |  |  | 18.75
0761080282 | LCH-BM | PCR DNA -LCH-BM | 1003597 | EUROMEDEX FRANCE |  |  | UD8050-A | DMSO MOLECULAR BIOLOGY GRADE / 100 ML | R | 10101677 |  | 1 Unité = 1 | 1 |  |  |  | 0 | 0 | 0 |  |  |  | 17.94
0761080282 | LCH-BM | PCR ARN - LCH-BM | 1009155 | LIFE TECHNOLOGIES | Devis n° | Annuel / ponctuel | RO193 | DNTP MIX, 10 MMOL/L EACH EA, 5 X 10 UMOL EA | R | HM |  | 1 Unité = 1 | 1 |  |  |  | 0 | 0 | 0 | NSL_BM_-20_1700098 |  |  | 126.7
0761080282 | LCH-BM | PCR DNA -LCH-BM | 1009155 | LIFE TECHNOLOGIES |  |  | R0171 | DTTP, 100MM SOLUTION / 0.25 | R | 10180409 |  | 1 Unité = 1 | 1 |  |  |  | 1 | 2 | 6 |  |  |  | 18.75
0761080282 | LCH-BM | Extraction DNA-LCH-BM | 1035195 | QIAGEN FRANCE | 2015AGEC150811 | 2019-10-31 | 990352 | EMBOUT FILTRE 1000MICROLITRES (1024) | R | 10214006 |  | 1 Unité = 1 | 1 |  | 3 |  | 0 | 0 | 0 |  |  |  | 69.83
0761080282 | LCH-BM | RT -LCH-BM | 1009155 | LIFE TECHNOLOGIES |  |  | SO181 | EXO-RESISTANT RANDOM PRIMER, 500MUM / 100 | R | 10180554 |  | 1 Unité = 1 | 1 |  |  |  | 20 | 59 | 235 | NSL_BM_-20_1700098 |  |  | 35.04
0761080282 | LCH-BM | 16 CAPILLAIRES - LCH-BM | 1009155 | LIFE TECHNOLOGIES |  |  | 4315931 | FG,CAPILLARY ARRAY 16 X 36CM/UNITE | R | 10145201 |  | 1 Unité = 1 | 1 |  |  |  | 1 | 1 | 3 |  |  |  | 826.8
0761080282 | LCH-BM | 16 CAPILLAIRES - LCH-BM | 1009155 | LIFE TECHNOLOGIES |  |  | 4322682 | GENESCAN-500 LIZ SIZE STANDARD / 800 ECHAN | R | 10145262 |  | 1 Unité = 1 | 1 |  |  |  | 2 | 5 | 20 |  |  |  | 411.84
0761080282 | LCH-BM | 16 CAPILLAIRES - LCH-BM | 1009155 | LIFE TECHNOLOGIES |  |  | 402824 | GENETIC ANALYZER 10X RUNNING BUFFER WITH EDTA / 25 ML | R | 10144832 |  | 1 Unité = 1 | 1 |  |  |  | 1 | 2 | 8 |  |  |  | 96.36
0761080282 | LCH-BM | 16 CAPILLAIRES - LCH-BM | 1009155 | LIFE TECHNOLOGIES |  |  | 4311320 | HI-DI FORMAMIDE. GENETIC ANALYSIS GRADE / 25 ML | R | 10145139 |  | 1 Unité = 1 | 1 |  |  |  | 2 | 5 | 17 |  |  |  | 35.12
0761080282 | LCH-BM | PCR DNA -LCH-BM | 1021966 | INTERNAT GENETICS TECHNOLOGIES |  |  | 91030011 | IDENTICLONE IGL GENE CLONALITY ASSAY ABI FLUORESCENCE DETECTION | R | 10384868 |  | 1 Unité = 1 | 1 |  |  |  | 0 | 0 | 0 |  |  |  | 455.7
0761080282 | LCH-BM | PCR DNA -LCH-BM | 1021966 | INTERNAT GENETICS TECHNOLOGIES |  |  | 92050011 | IDENTICLONE TCRB GENE CLONALITY ASSAY ABI FLUORESCENCE DETECTION | R | 10384867 |  | 1 Unité = 1 | 1 |  |  |  | 0 | 0 | 0 |  |  |  | 984.4
0761080282 | LCH-BM | 16 CAPILLAIRES - LCH-BM | 1031140 | VWR INTERNATIONAL | Devis n° | Annuel / ponctuel | US77705 | ILLUSTRA EXOSTAR 1-STEP, 500 TESTS | R | HM |  | 1 Unité = 1 | 1 |  |  |  | 1 | 2 | 8 |  |  |  | 175.25
0761080282 | LCH-BM | 16 CAPILLAIRES - LCH-BM | 1026553 | PROMEGA FRANCE |  |  | DG1071 | INTERNAL LANE STANDARD 600 - 150MUL | R | 10223652 |  | 1 Unité = 1 | 1 |  |  |  | 2 | 6 | 21 |  |  |  | 188
0761080282 | LCH-BM | RQ ARN -LCH-BM | 1035195 | QIAGEN FRANCE | 2015AGEC150811 | 2019-10-31 | 674691 | IPSOGEN ABL CONTROL GENE 3 STANDARDS | R | 10351601 |  | 1 Unité = 1 | 1 |  |  |  | 4 | 10 | 40 |  |  |  | 190
0761080282 | LCH-BM | RQ ARN -LCH-BM | 1035195 | QIAGEN FRANCE | 2015AGEC150811 | 2019-10-31 | 670291 | IPSOGEN BCR-ABL1 mBCR STANDARDS - REF. 670291 | R | 10373759 |  | 1 Unité = 1 | 1 |  |  |  | 1 | 3 | 9 |  |  |  | 190
0761080282 | LCH-BM | RQ ARN -LCH-BM | 1035195 | QIAGEN FRANCE | 2015AGEC150811 | 2019-10-31 | 670391 | IPSOGEN BCR-ABL1 MBCR STANDARDS - REF. 670391 | R | 10351602 |  | 1 Unité = 1 | 1 |  |  |  | 3 | 8 | 30 |  |  |  | 190
0761080282 | LCH-BM | RQ ARN -LCH-BM | 1035195 | QIAGEN FRANCE | 2015AGEC150811 | 2019-10-31 | 676091 | IPSOGEN CBFB-MYH11 A STANDARDS | R | 10443486 |  | 1 Unité = 1 | 1 |  |  |  | 1 | 2 | 7 |  |  |  | 190
0761080282 | LCH-BM | RQ ARN -LCH-BM | 1035195 | QIAGEN FRANCE | 2015AGEC150811 | 2019-10-31 | 676191 | IPSOGEN CBFB-MYH11 D STANDARDS | R | 10443487 |  | 1 Unité = 1 | 1 |  |  |  | 0 | 0 | 0 |  |  |  | 190
0761080282 | LCH-BM | RQ ARN -LCH-BM | 1035195 | QIAGEN FRANCE | 2015AGEC150811 | 2019-10-31 | 676291 | IPSOGEN CBFB-MYH11 E STANDARDS | R | 10443488 |  | 1 Unité = 1 | 1 |  |  |  | 1 | 1 | 2 |  |  |  | 190
0761080282 | LCH-BM | RQ ARN -LCH-BM | 1035195 | QIAGEN FRANCE | 2015AGEC150811 | 2019-10-31 | 674591 | IPSOGEN GUS CONTROL GENE STANDARDS | R | 10318660 |  | 1 Unité = 1 | 1 |  |  |  | 1 | 1 | 1 |  |  |  | 190
0761080282 | LCH-BM | RQ ARN -LCH-BM | 1035195 | QIAGEN FRANCE | 2015AGEC150811 | 2019-10-31 | 677591 | IPSOGEN NPM1 MUT A CDNA MUTAQUANT STDS | R | 10362271 |  | 1 Unité = 1 | 1 |  |  |  | 1 | 2 | 7 |  |  |  | 185.25
0761080282 | LCH-BM | RQ ARN -LCH-BM | 1035195 | QIAGEN FRANCE | 2015AGEC150811 | 2019-10-31 | 677791 | IPSOGEN NPM1 MUT B+D CDNA MUTAQUANT STDS | R | 10362272 |  | 1 Unité = 1 | 1 |  |  |  | 1 | 1 | 4 |  |  |  | 294.5
0761080282 | LCH-BM | RQ ARN -LCH-BM | 1035195 | QIAGEN FRANCE | 2015AGEC150811 | 2019-10-31 | 675091 | IPSOGEN RUNX1-RUNX1T1 STANDARDS | R | 10403024 |  | 1 Unité = 1 | 1 |  |  |  | 1 | 2 | 5 |  |  |  | 190
0761080282 | LCH-BM | RQ ARN -LCH-BM | 1035195 | QIAGEN FRANCE | 2015AGEC150811 | 2019-10-31 | 676923 | IPSOGEN WT1 PROFILEQUANT KIT (24) CE | R | 10356346 |  | 1 Unité = 1 | 1 |  |  |  | 0 | 0 | 0 |  |  |  | 543.4
0761080282 | LCH-BM | Extraction ARN - LCH-BM | 1026345 | SIGMA ALDRICH CHIMIE |  |  | I9516-500ML | ISOPROPANOL MOLECULAR BIOLOGY REAGENT FOR MOLECULAR BIOLOG 500ML | R | 10040684 |  | 1 Unité = 1 | 1 |  |  |  | 0 | 0 | 0 |  |  |  | 33.1
0761080282 | LCH-BM | CGH-LCH-BM | 1023086 | AGILENT TECHNOLOGIES FRANCE |  |  | G4448A | KIT DE 5 PUCES CGH CATALOGUE HUMAINE 2X400K | R | 10246193 |  | 1 Unité = 1 | 1 |  | 0 |  | 1 | 2 | 6 |  |  |  | 2626.2
0761080282 | LCH-BM | CGH-LCH-BM | 1023086 | AGILENT TECHNOLOGIES FRANCE |  |  | 5190-4240 | KIT DE MARQUAGE COMPLET INCLUANT ADN DE REFERENCE ENZYMES DE RESTRICTIONS ET COLONNES DE PURIFICATION | R | 10325340 |  | 1 Unité = 1 | 1 |  |  |  | 0 | 0 | 0 |  |  |  | 873.2
0761080282 | LCH-BM | PCR ARN - LCH-BM | 1021966 | EUROBIO INGEN |  |  | BC1110Z | KIT SEEPLEX BCR/ABL 25 TESTSFORFAIT CARBOGLACE : 24¿HT EN 2015.25¿HT | R | 10280189 |  | 1 Unité = 1 | 1 |  |  |  | 10 | 29 | 114 | NSL_BM_-20_1700098 |  |  | 572
0761080282 | LCH-BM | PCR ARN - LCH-BM | 2000171 | MRC HOLLAND MLPA | Devis n° | Annuel / ponctuel | SMR12 | LIGASE BUFFER A | R | HM |  | 1 Unité = 1 | 1 |  |  |  | 1 | 3 | 9 |  |  |  | 18
0761080282 | LCH-BM | PCR ARN - LCH-BM | 2000171 | MRC HOLLAND MLPA | Devis n° | Annuel / ponctuel | SMR13 | LIGASE BUFFER B | R | HM |  | 1 Unité = 1 | 1 |  |  |  | 1 | 1 | 3 |  |  |  | 18
0761080282 | LCH-BM | Extraction ARN - LCH-BM | 1026553 | PROMEGA FRANCE |  |  | AS1340 | MAXWELL RSC SIMPLY RNA TISSUE KIT, 48 EXTRACTIONS | R | 10454827 |  | 1 Unité = 1 | 1 |  |  |  | 4 | 10 | 37 |  |  |  | 220.46
0761080282 | LCH-BM | 16 CAPILLAIRES - LCH-BM | 1015549 | MERCK MILLIPORE | Devis n° | Annuel / ponctuel | MAHVN4550 | MULTISCREEN HV NONSTER 50/PK | R | HM |  | 1 Unité = 1 | 1 |  |  |  | 1 | 1 | 1 |  |  |  | 828.4
0761080282 | LCH-BM | PCR ARN - LCH-BM | 2000171 | MRC HOLLAND MLPA | Devis n° | Annuel / ponctuel | SMR32 | NEW SALSA MLPA BUFFER | R | HM |  | 1 Unité = 1 | 1 |  |  |  | 1 | 2 | 6 |  |  |  | 36
0761080282 | LCH-BM | LCH-BM | 1031140 | VWR INTERNATIONAL |  |  | 1.06549.0500 | NITRITE DE SODIUM POUR ANALYSES EMSURE ACS REAG. PH EUR 500 G | R | 10451753 |  | 1 Unité = 1 | 1 |  |  |  | 0 | 0 | 0 |  |  |  | 30.75
0761080282 | LCH-BM | REACTIFS COMMUNS - LCH-BM | 1026553 | PROMEGA FRANCE |  |  | P1193 | NUCLEASE-FREE WATER 50ML/50/50/50/1 paquets de 2 flacons | R | 10046269 |  | 1 Unité = 1 | 1 |  | 25 |  | 16 | 48 | 190 | NSL_CF 284_276 |  |  | 38.01
0761080282 | LCH-BM | RQ ARN -LCH-BM | 1008151 | EUROGENTEC FRANCE |  |  | CD-OGR02-M | OLI&GO RELOAD M BASE ADN (10-59 BASES) 10 NMOL | R | 10359090 |  | 1 Unité = 1 | 1 |  |  |  | 9167 | 27500 | 110000 |  |  |  | 0.12
0761080282 | LCH-BM | RQ ADN -LCH-BM | 1009155 | LIFE TECHNOLOGIES |  |  | 11730025 | PLATINUM QPCR SUPERMIX-UDG (500 RXN) | R | 10148032 |  | 1 Unité = 1 | 1 |  |  |  | 6 | 17 | 66 |  |  |  | 680.96
0761080282 | LCH-BM | Extraction DNA-LCH-BM | 1035195 | QIAGEN FRANCE | 2015AGEC150811 | 2019-10-31 | 51194 | QIAAMP DNA BLOOD MAXI KIT (50) / GENOMIC DNA PURIFICATION MODIFICATION AND AMPLIFICATION | R | 10159959 |  | 1 Unité = 1 | 1 |  |  |  | 1 | 1 | 2 |  |  |  | 510.4
0761080282 | LCH-BM | Extraction DNA-LCH-BM | 1035195 | QIAGEN FRANCE | 2015AGEC150811 | 2019-10-31 | 51306 | QIAAMP DNA MINI KIT (250) / GENOMIC DNA PURIFICATION MODIFICATION AND AMPLIFICATION | R | 10159963 |  | 1 Unité = 1 | 1 |  | 8 |  | 2 | 6 | 22 |  |  |  | 646.6
0761080282 | LCH-BM | Extraction DNA-LCH-BM | 1035195 | QIAGEN FRANCE | Devis n° | Annuel / ponctuel | 19133 | QIAGEN PROTEINASE K (10 ML) / LAB ESSENTIALS AND ACCESSORIES | R | HM |  | 1 Unité = 1 | 1 |  | 6 |  | 2 | 4 | 14 |  |  |  | 233.43
0761080282 | LCH-BM | QIAXCEL -LCH-BM | 1035195 | QIAGEN FRANCE | 2015AGEC150811 | 2019-10-31 | 929002 | QIAXCEL DNA HIGH RESOLUTION KIT (1200) CARTOUCHE HAUTE-RESOLUTION | R | 10288108 |  | 1 Unité = 1 | 1 |  |  |  | 1 | 2 | 5 |  |  |  | 705.87
0761080282 | LCH-BM | Extraction DNA-LCH-BM | 1009155 | LIFE TECHNOLOGIES |  |  | Q32853 | QUANT-IT DSDNA BR ASSAY KIT- 5 (qubit) | R | 10262493 |  | 1 Unité = 1 | 1 |  | 2 |  | 1 | 2 | 7 |  |  |  | 211.41
0761080282 | LCH-BM | QIAXCEL -LCH-BM | 1035195 | QIAGEN FRANCE | 2015AGEC150811 | 2019-10-31 | 929524 | QX Alignment Marker 15bp-5Kb | R | 10466302 |  | 1 Unité = 1 | 1 |  |  |  | 2 | 4 | 16 |  |  |  | 60.86
0761080282 | LCH-BM | Extraction ARN - LCH-BM | 1009155 | LIFE TECHNOLOGIES |  |  | 15596026 | REACTIF TRIZOL/100 ML | R | 10148642 |  | 1 Unité = 1 | 1 |  |  |  | 1 | 1 | 2 | NSL_CF 284_276 |  |  | 144.5
0761080282 | LCH-BM | RQ ARN -LCH-BM | 1035195 | QIAGEN FRANCE | 2015AGEC150811 | 2019-10-31 | 74004 | RNEASY MICRO KIT (50) / RNA STABILISATION AND PURIFICATION | R | 10083078 |  | 1 Unité = 1 | 1 |  |  |  | #VALUE! | #VALUE! |  |  |  |  | 0.05
0761080282 | LCH-BM | RQ ADN -LCH-BM | 1009155 | LIFE TECHNOLOGIES |  |  | 12223012 | ROX REFERENCE DYE 500 MICROLITRES | R | 10148226 |  | 1 Unité = 1 | 1 |  |  |  | 1 | 3 | 10 |  |  |  | 34.81
0761080282 | LCH-BM | PCR ARN - LCH-BM | 2000171 | MRC HOLLAND MLPA | Devis n° | Annuel / ponctuel | SMR11 | SALSA LIGASE 65 | R | HM |  | 1 Unité = 1 | 1 |  |  |  | 1 | 2 | 6 |  |  |  | 101
0761080282 | LCH-BM | 16 CAPILLAIRES - LCH-BM | 1031140 | VWR INTERNATIONAL |  |  | 17-0041-01 | SEPHADEX G-50 SUPERFINE - 100G | R | 10402184 |  | 1 Unité = 1 | 1 |  |  |  | 0 | 0 | 0 |  |  |  | 219
0761080282 | LCH-BM | 16 CAPILLAIRES - LCH-BM | 1009155 | LIFE TECHNOLOGIES |  |  | 4315932 | SEPTA STRIP FOR BUFFER TRAY / 20/PKG | R | 10145203 |  | 1 Unité = 1 | 1 |  |  |  | 1 | 1 | 2 |  |  |  | 249.21
0761080282 | LCH-BM | QIAXCEL -LCH-BM | 1035195 | QIAGEN FRANCE | 2015AGEC150811 | 2019-10-31 | 929559 | Size Marker QXDNA 100 bp-2,5Kb (50 ml) | R | 10361846 |  | 1 Unité = 1 | 1 |  |  |  | 1 | 3 | 10 |  |  |  | 52.02
0761080282 | LCH-BM | RQ ARN -LCH-BM | 1009155 | LIFE TECHNOLOGIES |  |  | 4371435 | STEPONEPLUS REAL-TIME PCR SYSTEM SPECTRAL CALIBRATION KIT / 0 | R | 10254308 |  | 1 Unité = 1 | 1 |  |  |  | 1 | 1 | 1 | HM_-20_1400198 |  |  | 555.2
0761080282 | LCH-BM | Extraction DNA-LCH-BM | 1021966 | EUROBIO INGEN |  |  | CS1PBS016U | TAMPON PBS SANS CALCIUM ET MAGNESIUM LIQUIDE 1X CARTON DE 6 FLACONS DE 100 ML CE (QUANTITE MINIMALE D'ACHAT = 4 CARTONS) | R | 10526887 |  | 1 Unité = 1 | 1 |  |  |  | 0 | 0 | 0 |  |  |  | 13
0761080282 | LCH-BM | RT -LCH-BM | 1009155 | LIFE TECHNOLOGIES |  |  | 18057018 | TAMPON TRANSCRIPTASE INVERSE M-MMLV/1 ML | R | 10148786 |  | 1 Unité = 1 | 1 |  |  |  | 4 | 11 | 42 | NSL_BM_-20_1700098 |  |  | 19.34
0761080282 | LCH-BM | CGH-LCH-BM | 1023086 | AGILENT TECHNOLOGIES FRANCE |  |  | 5188-5226 | TAMPONS DE RINCAGE 1 ET 2 OLIGO CGH,2X4L CHACUN | R | 10241320 |  | 1 Unité = 1 | 1 |  | 1 |  | 1 | 1 | 2 |  |  |  | 211.12
0761080282 | LCH-BM | PCR ARN - LCH-BM | 1006355 | ROCHE DIAGNOSTICS FRANCE |  |  | 11596594001 | TAQ DNA POLYMERASE 5 U/MCL - 10 X 250 U | R | 10266073 |  | 1 Unité = 1 | 1 |  |  |  | 1 | 2 | 6 |  |  |  | 177.44
0761080282 | LCH-BM | RQ ARN -LCH-BM | 1009155 | LIFE TECHNOLOGIES |  |  | 4316033 | TAQMAN MGB PROBE. MEDIUM SCALE / 20 NMOL | R | 10145213 |  | 1 Unité = 1 | 1 |  |  |  | 1 | 1 | 1 |  |  |  | 469
0761080282 | LCH-BM | RQ ARN -LCH-BM | 1009155 | LIFE TECHNOLOGIES |  |  | 450024 | TAQMAN PROBE. MEDIUM SCALE. TAMRA QUENCHER / 20 NMOL | R | 10146474 |  | 1 Unité = 1 | 1 |  |  |  | 1 | 1 | 3 |  |  |  | 424.5
0761080282 | LCH-BM | LCH-BM | 1009155 | LIFE TECHNOLOGIES |  |  | 4455280 | TAQMAN RNASE VERIF PLATE VIIA 7 384-WELL | R | 10409306 |  | 1 Unité = 1 | 1 |  |  |  |  | #VALUE!
0761080282 | LCH-BM | REACTIFS COMMUNS - LCH-BM | 1009155 | LIFE TECHNOLOGIES |  |  | 4305719 | TAQMAN UNIVERSAL PCR MASTER MIX. 10-PACK / 2000 RXN | R | 10145032 |  | 1 Unité = 1 | 1 |  |  |  | 1 | 1 | 4 |  |  |  | 2010.2
0761080282 | LCH-BM | CGH-LCH-BM | 1026553 | PROMEGA FRANCE |  |  | V6231 | TE BUFFER X1/100/1 | R | 10046925 |  | 1 Unité = 1 | 1 |  | 2 |  | 1 | 1 | 3 |  |  |  | 26.85
0761080282 | LCH-BM | RT -LCH-BM | 1009155 | LIFE TECHNOLOGIES |  |  | 28025013 | TRANSCRIPTASE INVERSE M-MLV/40000 UNITES | R | 10149118 |  | 1 Unité = 1 | 1 |  |  |  | 7 | 19 | 76 | NSL_BM_-20_1700098 |  |  | 130.98
0761080282 | LCH-BM | PCR ARN - LCH-BM | 1038558 | CEPHEID EUROPE |  |  | GXBCRABL-CE-10 | XPERT BCR-ABL ULTRA CFJMC | R | 10463206 |  | 1 Unité = 1 | 1 |  |  |  | 2 | 6 | 23 | NSL_CF 284_276 |  |  | 802
0761080282 | LCH-BM | CGH -LCH-BM | 1035195 | SIGMA ALDRICH CHIMIE |  |  | WGA2-50RXN | GENOMEPLEX COMPLETE WHOLE GENOME AMPLIFICATION (WGA) KIT 50 REACTIONS - SIGMA | C | 10203091 |  | 1 Unité = 1 | 1 |  |  |  | 0 | 0 | 0 |  |  |  | 284.5
0761080282 | LCH-BM | CGH -LCH-BM | 1023086 | AGILENT TECHNOLOGIES FRANCE |  |  | 5190-3400 | KIT DE MARQUAGE SURETAG INCLUANT EGALEMENT ENZYMES DE RESTRICTIONS ET COLONNES DE PURIFICATION | C | 10325017 |  | 1 Unité = 1 | 1 |  | 0 |  | 1 | 1 | 3 |  |  |  | 837.2
0761080282 | LCH-BM | CGH -LCH-BM | 1023086 | AGILENT TECHNOLOGIES FRANCE |  |  | 5188-5220 | OLIGO ACGH/CHIP-CHIP HYDRIDIZATION KIT | C | 10224941 |  | 1 Unité = 1 | 1 |  | 2 |  | 1 | 1 | 3 |  |  |  | 255.2
0761080282 | LCH-BM | CGH -LCH-BM | 1023086 | AGILENT TECHNOLOGIES FRANCE |  |  | G2534-60009 | PAQUET 20 SUPPORTS :2PUCES/LAME | C | 10224944 |  | 1 Unité = 1 | 1 |  |  |  | 1 | 1 | 2 |  |  |  | 276.08
0761080282 | LCH-NGS | LCH-NGS - A la demande | 1032156 | DOMINIQUE DUTSCHER | 2018AGEC180408/02 | 2021-06-30 | 033094B | COMBITIPS ADVANCED BIOPUR 1ML STERILE EPPENDORF JAUNE (BOITE DE 100 UNITES) | C | 10387539 |  | 1 Unité = 1 | 1 | [9 empty] | 115.5
0761080282 | LCH-NGS | LCH-NGS - A la demande | 1032156 | DOMINIQUE DUTSCHER | 2018AGEC180408/02 | 2021-06-30 | 033095B | COMBITIPS ADVANCED BIOPUR 2,5ML STERILE EPPENDORF VERT (BOITE DE 100 UNITES) | C | 10387540 |  | 1 Unité = 1 | 1 | [9 empty] | 115.5
0761080282 | LCH-NGS | LCH-NGS - A la demande | 1032156 | DOMINIQUE DUTSCHER | 2018AGEC180408/02 | 2021-06-30 | 033096B | COMBITIPS ADVANCED BIOPUR 5ML STERILE EPPENDORF BLEU (BOITE DE 100 UNITES) | C | 10387541 |  | 1 Unité = 1 | 1 | [9 empty] | 115.5
0761080282 | LCH-NGS | LCH-NGS - A la demande | Devis |  |  |  | 30089677 | Combitips advanced 10mL eppendorf biopur sterile | C | HM |  | 1 Unité = 1 | 1
0761080282 | LCH-NGS | LCH-NGS - A la demande | Devis | PERKIN ELMER | Devis n° | Annuel / ponctuel | 6000030 | couvercles plastiques par 100 | C | HM |  | 1 Unité = 1 | 1 | [9 empty] | 142.5
0761080282 | LCH-NGS | LCH-NGS - A la demande | Devis | PERKIN ELMER | Devis n° | Annuel / ponctuel | 6008900 | Deepwell 96x1ml round bottom par 100 | C | HM |  | 1 Unité = 1 | 1 | [9 empty] | 605.15
0761080282 | LCH-NGS | LCH-NGS - A la demande | Devis | PERKIN ELMER | Devis n° | Annuel / ponctuel | 6008880 | Deepwell 96x2ml Seahorse par 25 | C | HM |  | 1 Unité = 1 | 1 | [9 empty] | 151.05
0761080282 | LCH-NGS | LCH-NGS - A la demande | 1009155 | LIFE TECHNOLOGIES | Hors marché | Hors marché | AB0900 | PCR, 0.2ML SEMI SKIRTED PLATE (Box of 25) | C | HM |  | 1 Unité = 1 | 1 | [9 empty] | 97.6
0761080282 | LCH-NGS | LCH-NGS - A la demande | Devis | PERKIN ELMER | Devis n° | Annuel / ponctuel | 6008299 | PKI StorePlate 450µl par 200 | C | HM |  | 1 Unité = 1 | 1 | [9 empty] | 532
0761080282 | LCH-NGS | LCH-NGS - A la demande | Devis | PERKIN ELMER | Devis n° | Annuel / ponctuel | 6008870 | Plaque PCR 96 jupe rigide par 50 | C | HM |  | 1 Unité = 1 | 1 | [9 empty] | 229.9
0761080282 | LCH-NGS | LCH-NGS - A la demande | Devis | PERKIN ELMER | Devis n° | Annuel / ponctuel | 111426 | Pointes 150µl filtres par 10 | C | HM |  | 1 Unité = 1 | 1 | [9 empty] | 115.9
0761080282 | LCH-NGS | LCH-NGS - A la demande | Devis | PERKIN ELMER | Devis n° | Annuel / ponctuel | 111624 | Pointes 80µl Filtres par 10 | C | HM |  | 1 Unité = 1 | 1 | [9 empty] | 115.9
0761080282 | LCH-NGS | LCH-NGS - A la demande | Devis | PERKIN ELMER | Devis n° | Annuel / ponctuel | 6008700 | Reservoir 12 Colonnes Seahorse par 25 | C | HM |  | 1 Unité = 1 | 1 | [9 empty] | 163.4
0761080282 | LCH-NGS | LCH-NGS | Devis | PERKIN ELMER | Devis n° | Annuel / ponctuel | 6050174 | Top seal adhésifs pour PCR par 100 | C | HM |  | 1 Unité = 1 | 1 | [9 empty] | 164.35
0761080282 | LCH-NGS | LCH-NGS - A la demande | 1032156 | DOMINIQUE DUTSCHER | 2016AGEC160497 | 2020-10-31 | 33870 | Tube 0,5 ml Low Binding | C | 10264969 |  | 1 Unité = 1 | 1 | [9 empty] | 19.7
0761080282 | LCH-NGS | LCH-NGS - A la demande | 1032156 | DOMINIQUE DUTSCHER | 2016AGEC160497 | 2020-10-31 | 33871 | Tube 1,5 ml Low Binding | C | 10264971 |  | 1 Unité = 1 | 1 | [9 empty] | 10.85
0761080282 | LCH-NGS | LCH-NGS - A la demande | Devis |  |  |  | 89094-664 | VWR Reagent Reservoirs 25mL sterile | C | HM |  | 1 Unité = 1 | 1
0761080282 | LCH-NGS | NGS -LCH-NGS | 1013474 | ILLUMINA |  |  | RS-122-2101 | TRUSEQ STRANDED MRNA LT SET A - REF. RS-122-2101 | R | 10462432 |  | 1 Unité = 1 | 1 |  |  |  | 0 | 0 | 0 |  |  |  | 2277.28
0761080282 | LCH-NGS | Commun-LCH-NGS | 1013474 | ILLUMINA |  |  | REF FC-404-2004 | NextSeq 500/550 High Output v2 kit (300 cycles) | R | 10410167 |  | 1 Unité = 1 | 1 |  | 3 |  | 0 | 0 | 0 |  |  |  | 3306
0761080282 | LCH-NGS | NGS -LCH-NGS | 2004140 | COVARIS | Devis n° | Annuel / ponctuel | 520247 | truSHEAR Buffer 11x, 500uL | R | HM |  | 1 Unité = 1 | 1 |  |  |  | 0 | 0 | 0 |  |  |  | 54
0761080282 | LCH-NGS | NGS -LCH-NGS | 1009155 | LIFE TECHNOLOGIES |  |  | 12090-015 | 1 X Low TE BUFFER | R | 10470941 |  | 1 Unité = 1 | 1 |  | 1 |  | 1 | 1 | 1 |  |  |  | 36.85
0761080282 | LCH-NGS | NGS -LCH-NGS | 2004140 | COVARIS | Devis n° | Annuel / ponctuel | 520101 | AFA-grade Water (800ml) | R | HM |  | 1 Unité = 1 | 1 |  | 1 |  | 1 | 1 | 1 |  |  |  | 59
0761080282 | LCH-NGS | NGS -LCH-NGS | 1023086 | AGILENT TECHNOLOGIES FRANCE |  |  | 5067-5586 | D1000 Ladder - fait partie du système TapeStation 2200 | R | 10397724 |  | 1 Unité = 1 | 1 |  |  |  | 0 | 0 | 0 |  |  |  | 30.28
0761080282 | LCH-NGS | NGS -LCH-NGS | 1023086 | AGILENT TECHNOLOGIES FRANCE |  |  | 5067-5583 | D1000 Reagents - fait partie du système TapeStation 2200 | R | 10397858 |  | 1 Unité = 1 | 1 |  | 3 |  | 2 | 4 | 13 |  |  |  | 64.88
0761080282 | LCH-NGS | NGS -LCH-NGS | 1009155 | LIFE TECHNOLOGIES |  |  | 65602 | DB MYONE STREPTAVIDIN T1 | R | 10392500 |  | 1 Unité = 1 | 1 |  | 1 |  | 1 | 2 | 5 |  |  |  | 1408.68
0761080282 | LCH-NGS | NGS -LCH-NGS | 1023086 | AGILENT TECHNOLOGIES FRANCE |  |  | 5067-5582 | DNA 1000 ScreenTape - fait partie du système TapeStation 2200 | R | 10397857 |  | 1 Unité = 1 | 1 |  | 4 |  | 2 | 5 | 18 |  |  |  | 151.38
0761080282 | LCH-NGS | NGS -LCH-NGS | 1009778 | GENERAL LAB SUPPLIER | Devis n° | Annuel / ponctuel | E7023 | Eau distillée | R | HM |  | 1 Unité = 1 | 1 |  | 0 |  | 0 | 0 | 0
0761080282 | LCH-NGS | Commun-LCH-NGS | 1026345 | SIGMA ALDRICH CHIMIE | Devis n° | Annuel / ponctuel | 51976-500ML-F | Ethanol absolu pour biologie moléculaire | R | HM |  | 1 Unité = 1 | 1 |  |  |  | 1 | 1 | 2
0761080282 | LCH-NGS | NGS -LCH-NGS | 1023086 | AGILENT TECHNOLOGIES FRANCE |  |  | 5067-5366 | Genomic DNA Reagents part of the 2200 TapeStation system. | R | 10403712 |  | 1 Unité = 1 | 1 |  |  |  | 0 | 0 | 0 |  |  |  | 134.94
0761080282 | LCH-NGS | NGS -LCH-NGS | 1023086 | AGILENT TECHNOLOGIES FRANCE |  |  | 5067-5365 | Genomic DNA ScreenTape part of the 2200 TapeStation system | R | 10403713 |  | 1 Unité = 1 | 1 |  |  |  | 0 | 0 | 0 |  |  |  | 195.49
0761080282 | LCH-NGS | NGS -LCH-NGS | 1023086 | AGILENT TECHNOLOGIES FRANCE |  |  | 600677 | Herculase II Fusion DNA Polymerase | R | 10370745 |  | 1 Unité = 1 | 1 |  | 1 |  | 2 | 5 | 17 |  |  |  | 115.5
0761080282 | LCH-NGS | NGS -LCH-NGS | 1023086 | AGILENT TECHNOLOGIES FRANCE |  |  | 5067-5580 | High sensitivity RNA Sample Buffert | R | 10459812 |  | 1 Unité = 1 | 1 |  |  |  | 0 | 0 | 0 |  |  |  | 57.09
0761080282 | LCH-NGS | NGS -LCH-NGS | 1023086 | AGILENT TECHNOLOGIES FRANCE |  |  | 5067-5579 | High sensitivity RNA ScreenTape | R | 10459806 |  | 1 Unité = 1 | 1 |  |  |  | 0 | 0 | 0 |  |  |  | 170.41
0761080282 | LCH-NGS | NGS -LCH-NGS | 1023086 | AGILENT TECHNOLOGIES FRANCE |  |  | 5067-5581 | High sensitivity RNA ScreenTape Ladder | R | 10459787 |  | 1 Unité = 1 | 1 |  |  |  | 0 | 0 | 0 |  |  |  | 70.93
0761080282 | LCH-NGS | NGS -LCH-NGS | 1023086 | AGILENT TECHNOLOGIES FRANCE |  |  | 5067-5587 | Ladder D1000 haute sensibilité - fait partie du système TapeStation 2200 | R | 10397727 |  | 1 Unité = 1 | 1 |  |  |  | 0 | 0 | 0 |  |  |  | 37.2
0761080282 | LCH-NGS | NGS -LCH-NGS | 1023086 | AGILENT TECHNOLOGIES FRANCE |  |  | 5067-5153 | Loading Tips (1 pk) TapeStation Loading Tips 1 pk of 384 tips. | R | 10397853 |  | 1 Unité = 1 | 1 |  | 1 |  | 1 | 3 | 12 |  |  |  | 96.88
0761080282 | LCH-NGS | NGS -LCH-NGS | 2004140 | COVARIS | Devis n° | Annuel / ponctuel | 520167 | microTUBE-50 AFA Fiber Screw-Cap (25) x10 250 | R | HM |  | 1 Unité = 1 | 1 |  | 0 |  | 1 | 1 | 4 |  |  |  | 1562
0761080282 | LCH-NGS | Commun-LCH-NGS | 1013474 | ILLUMINA |  |  | MS-102-2002 | MiSeq Reagent Kit v2 (300 cycles) - MiSeq v2 Reagent Kit 300 cycles PE-Box 1 of 2 - MiSeq v2 Reagent Kit -Box 2 of 2 | R | 10364311 |  | 1 Unité = 1 | 1 |  | 5 |  | 4 | 10 | 40 |  |  |  | 747
0761080282 | LCH-NGS | Commun-LCH-NGS | 1013474 | ILLUMINA |  |  | MS-103-1003 | MiSeq Reagent Nano Kit v2, 500 Cycles | R | 10399945 |  | 1 Unité = 1 | 1 |  | 0 |  | 2 | 5 | 20 |  |  |  | 317.3
0761080282 | LCH-NGS | NGS -LCH-NGS | 1023086 | AGILENT TECHNOLOGIES FRANCE | Devis n° | Annuel / ponctuel | 401425 | Mx3000P Optical Strip Caps (120 count) | R | HM |  | 1 Unité = 1 | 1 |  | 1 |  | 1 | 2 | 6 |  |  |  | 36.9
0761080282 | LCH-NGS | NGS -LCH-NGS | 1023086 | AGILENT TECHNOLOGIES FRANCE | Devis n° | Annuel / ponctuel | 401428 | Mx3000P Strip Tubes | R | HM |  | 1 Unité = 1 | 1 |  | 1 |  | 1 | 1 | 4 |  |  |  | 87.3
0761080282 | LCH-NGS | NGS -LCH-NGS | 1013474 | ILLUMINA |  |  | FC-131-1002 | NEXTERA XT DNA Sample Preparation Index Kit (96 indexes, 384 samples) | R | 10468655 |  | 1 Unité = 1 | 1 |  | 5 |  | 1 | 2 | 6 |  |  |  | 818.72
0761080282 | LCH-NGS | NGS -LCH-NGS | 1013474 | ILLUMINA |  |  | FC-131-1001 | NEXTERA XT DNA Sample Preparation Index Kit (24 Indices, 96 Samples ) | R | 10370506 |  | 1 Unité = 1 | 1 |  | 1 |  | 0 | 0 | 0 |  |  |  | 215.86
0761080282 | LCH-NGS | NGS -LCH-NGS | 1013474 | ILLUMINA |  |  | FC-131-1024 | NEXTERA XT DNA Sample Preparation Kit (24 Samples) | R | 10372005 |  | 1 Unité = 1 | 1 |  | 2 |  | 2 | 4 | 16 |  |  |  | 666.5
0761080282 | LCH-NGS | NGS -LCH-NGS | 1013474 | ILLUMINA |  |  | FC-131-1096 | NEXTERA XT DNA Sample Preparation Kit (96 Samples) | R | 10445306 |  | 1 Unité = 1 | 1 |  | 2 |  | 1 | 2 | 7 |  |  |  | 2530.98
0761080282 | LCH-NGS | Commun-LCH-NGS | 1013474 | ILLUMINA |  |  | FC-404-2003 | NEXTSEQ 500 MID OUTPUT KIT V2 (300 CYCLES) | R | 10441906 |  | 1 Unité = 1 | 1 |  | 3 |  | 2 | 5 | 20 |  |  |  | 1318.5
0761080282 | LCH-NGS | Commun-LCH-NGS | 1013474 | ILLUMINA |  |  | FC-110-3001 | PhiX Control V3 | R | 10363818 |  | 1 Unité = 1 | 1 |  | 1 |  | 1 | 1 | 4 |  |  |  | 113.4
0761080282 | LCH-NGS | NGS -LCH-NGS | 1009155 | LIFE TECHNOLOGIES |  |  | F-530L | Phusion High-Fidelity DNA Polymerase (2 U/µL) | R | 10329189 |  | 1 Unité = 1 | 1 |  | 2 |  | 1 | 1 | 2 |  |  |  | 341.6
0761080282 | LCH-NGS | NGS -LCH-NGS | 1009155 | LIFE TECHNOLOGIES |  |  | F-530S | Phusion High-Fidelity DNA Polymerase (2 U/µL) | R | 10329188 |  | 1 Unité = 1 | 1 |  | 0 |  | 1 | 1 | 3 |  |  |  | 77.6
0761080282 | LCH-NGS | NGS -LCH-NGS | 1009155 | LIFE TECHNOLOGIES |  |  | Q32854 | Qubit dsDNA HS Assay Kit (0,2–100 ng) X500 | R | 10257452 |  | 1 Unité = 1 | 1 |  | 2 |  | 1 | 1 | 3 |  |  |  | 211.41
0761080282 | LCH-NGS | NGS -LCH-NGS | 1023086 | AGILENT TECHNOLOGIES FRANCE |  |  | 5067-5585 | Réactifs D1000 High Sensitivity contenant tampon d’échantillon et marqueur de taille (ladder) | R | 10397726 |  | 1 Unité = 1 | 1 |  | 2 |  | 2 | 4 | 16 |  |  |  | 83.04
0761080282 | LCH-NGS | NGS -LCH-NGS | 1023086 | AGILENT TECHNOLOGIES FRANCE |  |  | 5067-5577 | RNA Sample Buffer | R | 10424778 |  | 1 Unité = 1 | 1 |  |  |  | 1 | 1 | 1 |  |  |  | 49.31
0761080282 | LCH-NGS | NGS -LCH-NGS | 1023086 | AGILENT TECHNOLOGIES FRANCE |  |  | 5067-5576 | RNA ScreenTape | R | 10424682 |  | 1 Unité = 1 | 1 |  |  |  | 1 | 1 | 1 |  |  |  | 143.59
0761080282 | LCH-NGS | NGS -LCH-NGS | 1023086 | AGILENT TECHNOLOGIES FRANCE |  |  | 5067-5578 | RNA ScreenTape Ladder | R | 10424779 |  | 1 Unité = 1 | 1 |  |  |  | 1 | 1 | 1 |  |  |  | 59.69
0761080282 | LCH-NGS | NGS -LCH-NGS | 1023086 | AGILENT TECHNOLOGIES FRANCE |  |  | 5067-5584 | ScreenTape D1000 haute sensibilité - fait partie du système TapeStation 2200 | R | 10397725 |  | 1 Unité = 1 | 1 |  | 5 |  | 2 | 6 | 22 |  |  |  | 244.8
0761080282 | LCH-NGS | Commun-LCH-NGS | 1031140 | VWR INTERNATIONAL |  |  | PRLSMC302336.0500 | SODIUM HYDROXYDE 1 N 500 ML | R | 10116883 |  | 1 Unité = 1 | 1 |  | 1 |  | 0 | 0 | 0 |  |  |  | 11.45
0761080282 | LCH-NGS | NGS -LCH-NGS | 1009155 | LIFE TECHNOLOGIES |  |  | 18064071 | SuperScript II reverse transcriptase | R | 10148792 |  | 1 Unité = 1 | 1 |  |  |  | 1 | 1 | 1 |  |  |  | 562.8
0761080282 | LCH-NGS | NGS -LCH-NGS | 1023086 | AGILENT TECHNOLOGIES FRANCE |  |  | 5190-4817 | SureSelect XT Custom 0.5-2.9Mb, 96 DESIGN ID : 3156841 (capture LAL) | R | 10466934 |  | 1 Unité = 1 | 1 |  |  |  | 1 | 1 | 1 |  |  |  | 7836
0761080282 | LCH-NGS | NGS -LCH-NGS | 1023086 | AGILENT TECHNOLOGIES FRANCE |  |  | 5190-4806 | SureSelectXT Custom 1Kb-499kb library (up to 55k oligos) DESIGN NAME: MID_v1 (Design ID : 3187481) ATTENTION 16 REACTION COMMANDE PONCTUELLE E. CLAPPIER | R | 10370743 |  | 1 Unité = 1 | 1 |  |  |  | 1 | 1 | 2 |  |  |  | 2341.5
0761080282 | LCH-NGS | NGS -LCH-NGS | 1023086 | AGILENT TECHNOLOGIES FRANCE |  |  | 5190-4806 | SureSelectXT Custom 1Kb-499kb library (up to 55k oligos) DESIGN NAME: MID_v1 (Design ID : 3145671) ATTENTION 16 REACTIONS ANNA RAIMBAULT | R | 10370743 |  | 1 Unité = 1 | 1 |  |  |  | 1 | 1 | 2 |  |  |  | 2341.5
0761080282 | LCH-NGS | NGS -LCH-NGS | 1023086 | AGILENT TECHNOLOGIES FRANCE |  |  | 5190-4813 | SureSelectXT Custom 1Kb-499kb library (up to 55k oligos) V.5 (Design ID : 3134441) ATTENTION 96 REACTIONS POUR AUTOMATE | R | 10466933 |  | 1 Unité = 1 | 1 |  |  |  | 1 | 2 | 5 |  |  |  | 7669.92
0761080282 | LCH-NGS | NGS -LCH-NGS | 1023086 | AGILENT TECHNOLOGIES FRANCE |  |  | G9612B | SureSelectXT Reagent kit for 96 samples | R | 10467041 |  | 1 Unité = 1 | 1 |  | 2 |  | 1 | 3 | 12 |  |  |  | 1895.06
0761080282 | LCH-NGS | NGS -LCH-NGS | 1003597 | EUROMEDEX FRANCE |  |  | EU0111 | TRIS HCL 1M, 1L | R | 10252278 |  | 1 Unité = 1 | 1 |  |  |  | 0 | 0 | 0 |  |  |  | 14.45
0761080282 | LCH-NGS | NGS -LCH-NGS | 1003597 | EUROMEDEX FRANCE | Devis n° | Annuel / ponctuel | SD8141 | TRIS HCL 1M, 450ml ph8,5 | R | HM |  | 1 Unité = 1 | 1 |  |  |  | 0 | 0 | 0
0761080282 | LCH-NGS | NGS -LCH-NGS | 2004140 | COVARIS | Devis n° | Annuel / ponctuel | 520248 | truSHEAR Buffer 11x, 5.5ml | R | HM |  | 1 Unité = 1 | 1 |  | 1 |  | 1 | 1 | 4 |  |  |  | 482
0761080282 | LCH-NGS | Commun-LCH-NGS | 1026345 | SIGMA ALDRICH CHIMIE |  |  | P7949-500ML | TWEEN 20 BIOXTRA VISCOUS LIQUID 500ML | R | 10043379 |  | 1 Unité = 1 | 1 |  | 1 |  | 0 | 0 | 0 |  |  |  | 34.06
0761080282 | LCH-NGS | Commun-LCH-NGS | 1006435 | BECKMAN COULTER FRANCE |  |  | A63881 | EA AMPURE XP - 60ML - A63881 | R | 10242101 |  | 1 Unité = 1 | 1 |  | 3 |  | 2 | 4 | 13 |  |  |  | 724.8
0761080282 | LCH-PA | Materiel -LCH-PA | 1005631 | ANSELL | 2019AGEC190014 | 2022-06-30 | 700101 | GANT D'EXAMEN MICRO-TOUCH NITRILE ACCELERATOR-FREE TAILLE X-SMALL 5/6 NON STERILE NON POUDRE (QTE MINI ACHAT = 10 BT DE 100 GANTS) | C | 10401632 |  | 1 Unité = 10 | 10 | Formule = L1xN1 |  |  | 1 | 2 | 7 |  |  |  | 0
0761080282 | LCH-PA | Materiel -LCH-PA | 1032156 | DOMINIQUE DUTSCHER | 2018AGEC180437/02 | 2022-06-30 | 390708 | CAPDISK BLANC POUR CRYOTUBE CLEARLINE - SACHET DE 100 UNITES | C | 10526740 |  | 1 Unité = 1 | 1 |  |  |  | 1 | 1 | 1 |  |  |  | 0
0761080282 | LCH-PA | Materiel -LCH-PA | 1032156 | DOMINIQUE DUTSCHER | 2017AGEC170692 | 2020-10-31 | 33508 | MICROTUBE 1,5ML PP SAFELOCK PCR CLEAN NATUREL VRAC EPPENDORF (BOITE DE 1000 UNITES) | C | 10505551 |  | 1 Unité = 100 | 100 |  | 1 |  |  |  |  | Réserve Central |  |  | 0
0761080282 | LCH-PA | Materiel -LCH-PA | 1032156 | DOMINIQUE DUTSCHER | 2017AGEC170692 | 2020-10-31 | 141365 | Bacs à glace Polar Safe | C | 10505500 |  | 1 Unité = 1 | 1 |  | 3 |  |  |  |  | Bureau Hayem |  |  | 0
0761080282 | LCH-PA | Materiel -LCH-PA | 1017993 | LABO MODERNE | 2017AGEC170182 | 2020-10-31 | BENCH01 | BENCHKOTE 46 X 57 CM BOITE 50 FEUILLES | C | 10376199 |  | 1 Unité = 1 | 1 |  | 3 |  |  |  |  | Réserve Central |  |  | 0
0761080282 | LCH-PA | HORIBA | 1033151 | HORIBA | 2017AGEC170405 | 2019-06-30 | 1103113 | BOBINE PAPIER THERMIQUE 57X30X12 | C | 10356160 | 16 | 1 Unité = 1 | 1 | [5 empty] | 190
0761080282 | LCH-PA | Materiel -LCH-PA | 1032156 | DOMINIQUE DUTSCHER | Devis n° | Annuel / ponctuel | 45548 | Boîte pour 16 tubes 50 ml | C | HM |  | 1 Unité = 960 | 960 |  | 0 |  |  |  |  | Réserve Hayem |  |  | 0
0761080282 | LCH-PA | Materiel -LCH-PA | 1032156 | DOMINIQUE DUTSCHER | 2018AGEC180437/02 | 2022-06-30 | 390708 | CRYOTUBE CLEARLINE 2ML JUPE CAP INTERNE BLANC STERILE - SACHET DE 50 UNITES (CS) | C | 10431673 |  | 1 Unité = 200 | 200 |  | 1 |  |  |  |  | Réserve Central |  |  | 0
0761080282 | LCH-PA | Materiel -LCH-PA | 1032156 | DOMINIQUE DUTSCHER | 2018AGEC180437 | 2021-06-30 | 390708R | CRYOTUBE CLEARLINE 2ML JUPE CAP INTERNE ROUGE STERILE - SACHET DE 50 UNITES (DMSO) | C | 10431674 |  | 1 Unité = 100 | 100 |  | 1 |  |  |  |  | Réserve Central |  |  | 0
0761080282 | LCH-PA | Materiel -LCH-PA | 1032156 | DOMINIQUE DUTSCHER | Devis n° | Annuel / ponctuel | 167332 | ETIQUETTE 15.24 x 66.68 x 25.40x3000 ROULEAU -BRADY | C | HM |  | 1 Unité = 10 | 10 |  | 1 |  |  |  |  | Réserve Central |  |  | 0
0761080282 | LCH-PA | Materiel -LCH-PA | 1032156 | DOMINIQUE DUTSCHER | Devis n° | Annuel / ponctuel | 75011 | Filtres pour Pipet-Aid Hydrophobe 0,8mm par 5 | C | HM |  | 1 Unité = 10 | 10 |  | 1 |  |  |  |  | Réserve Central |  |  | 0
0761080282 | LCH-PA | Materiel -LCH-PA | 1022773 | SARSTEDT FRANCE | 2018AGEC180456 | 2021-06-30 | 72693005 | MICROTUBE PCR 2ML - PP - CONIQUE, SANS JUPE, BOUCHON A VISSER A JOINT TORIQUE, STERILE (CARTON DE 1000 UNITES) | C | 10001046 |  | 1 Unité = 1 | 1 |  |  |  | 1 | 2 | 8 |  |  |  | 684
0761080282 | LCH-PA | Materiel -LCH-PA | 1031140 | VWR INTERNATIONAL | 2017AGEC170704 | 2020-10-31 | 612-5541 | PIPETTE SÉROLOGIQUE 10ML GRADUATION 1/10ML ORANGE EMBALLAGE INDIVIDUEL (PAPIER/PLASTIQUE) STÉRILE | C | 10505955 |  | 1 Unité = 1 | 1 |  |  |  | 1 | 3 | 9 |  |  |  | 38.16
0761080282 | LCH-PA | Materiel -LCH-PA | 1031140 | VWR INTERNATIONAL | 2017AGEC170704 | 2020-10-31 | 612-5523 | PIPETTE SEROLOGIQUE 5ML GRADUATION 1/10ML BLEU EMBALLAGE INDIVIDUEL (PAPIER/PLASTIQUE) STERILE - 400 UNITES | C | 10505959 |  | 1 Unité = 1 | 1 |  |  |  | 1 | 2 | 8 |  |  |  | 0
0761080282 | LCH-PA | Materiel -LCH-PA | 1031140 | VWR INTERNATIONAL | 2017AGEC170704 | 2020-10-31 | 612-4473 | PIPETTE TRANSFERT 7 ML 150 MM ST EI X500 | C | 10505918 |  | 1 Unité = 10 | 10 |  | 1 |  |  |  |  | Réserve Central
0761080282 | LCH-PA | Materiel -LCH-PA | 1032156 | DOMINIQUE DUTSCHER | Devis n° | Annuel / ponctuel | 66051 | POINTE DIAMOND GILSON D200 200MUL TOWER PACK STERILE DE 960 POINTES | C | 10253107 |  | 1 Unité = 10 | 10 |  | 1 |  |  |  |  | Réserve Central |  |  | 0
0761080282 | LCH-PA | Materiel -LCH-PA | 1032156 | DOMINIQUE DUTSCHER | 2018AGEC180408/01 | 2020-06-30 | 030380T | POINTE FILTRE 100MUL MULTIGUARD LOW BINDING RACK A CHARNIERE STERILE DE 96 POINTES MULTI (BOITE DE 10 RACKS) | C | 10288879 |  | 1 Unité = 1 | 1 |  | 4 |  |  |  |  | Réserve Central |  |  | 431.28
0761080282 | LCH-PA | Materiel -LCH-PA | 1032156 | DOMINIQUE DUTSCHER | 2018AGEC180408/01 | 2020-06-30 | 030360T | POINTE FILTRE 10MUL MULTIGUARD LOW BINDING RACK A CHARNIERE STERILE DE 96 POINTES MULTI (BOITE DE 10 RACKS) | C | 10288877 |  | 1 Unité = 1 | 1 |  | 0 |  |  |  |  | Réserve Hayem |  |  | 0
0761080282 | LCH-PA | Materiel -LCH-PA | 1032156 | DOMINIQUE DUTSCHER | 2018AGEC180408/01 | 2020-06-30 | 134000 | POINTE FILTRE 1250MUL MULTIGUARD RACK A CHARNIERE STERILE DE 96 POINTES MULTI (BOITE DE 8 RACKS) | C | 10288185 |  | 1 Unité = 500 | 500 |  | 1 |  |  |  |  | Réserve Central |  |  | 0
0761080282 | LCH-PA | Materiel -LCH-PA | 1032156 | DOMINIQUE DUTSCHER | 2018AGEC180408/01 | 2020-06-30 | 030390T | POINTE FILTRE 200MUL MULTIGUARD LOW BINDING RACK A CHARNIERE STERILE DE 96 POINTES MULTI (BOITE DE 10 RACKS) | C | 10288880 |  | 1 Unité = 1 | 1 |  | 1 |  |  |  |  | Réserve Central |  |  | 0
0761080282 | LCH-PA | Materiel -LCH-PA | 1015549 | MERCK MILLIPORE | Devis n° | Annuel / ponctuel | 0500-3120 | Remplacement Flow Cell (Capillaire) | C | HM |  | 1 Unité = 5 | 5 |  | 5 |  |  |  |  | Bureau Hayem |  |  | 0
0761080282 | LCH-PA | Materiel -LCH-PA | Devis | STEMCELL | Devis n° | Annuel / ponctuel | 20125 | RoboSep Filter Tip Racks (box of 8) | C | HM |  | 1 Unité = 1 | 1 |  |  |  | 1 | 2 | 7 |  |  |  | 0
0761080282 | LCH-PA | Materiel -LCH-PA | 1032156 | DOMINIQUE DUTSCHER | Devis n° | Annuel / ponctuel | 167858 | RUBAN ENCREUR IP R-4307 110mmx300m BRADY | C | HM |  | 1 Unité = 1000 | 1000 |  | 1 |  |  |  |  | Réserve Central |  |  | 0
0761080282 | LCH-PA | Materiel -LCH-PA | 1031140 | VWR INTERNATIONAL | 2018AGEC180447 | 2022-06-30 | 734-0444 | TUBE 14 ML 17X100 MM FOND ROND POLYSTYRENE BOUCHON 2 POSITIONS STERILE PAR 25 CARTON 500 PCES | C | 10527500 |  | 1 Unité = 200 | 200 |  | 1 |  |  |  |  | Réserve Central |  |  | 0
0761080282 | LCH-PA | Materiel -LCH-PA | 1047895 | LABELIANS | 2017AGEC170691 | 2020-10-31 | TH5-12S | TUBE 4ML EN POLYSTYRENE FOND ROND 12 X 75MM BOUCHON RENTRANT ROUGE IRRADIE - BOITE DE 2500 UNITES (FLUX) | C | 10227990 |  | 1 Unité = 500 | 500 |  | 1 |  |  |  |  | Réserve Central |  |  | 0
0761080282 | LCH-PA | Materiel -LCH-PA | 1031140 | VWR INTERNATIONAL | 2018AGEC180447/01 | 2022-06-30 | 734-0454 | TUBE A FOND CONIQUE POUR CULTURE FALCON PP 15ML 17X120MM CAP VIS RACK STERILE - CARTON DE 10 SACHETS DE 50 UNITES | C | 10527686 |  | 1 Unité = 1000 | 1000 |  | 1 |  |  |  |  | Pièce culture cellulaire |  |  | 0
0761080282 | LCH-PA | Materiel -LCH-PA | 1032156 | DOMINIQUE DUTSCHER | 2018AGEC180447/01 | 2022-06-30 | 734-0453 | TUBE A FOND CONIQUE POUR CULTURE FALCON PP 50ML 30X115MM CAP VIS RACK STERILE - CARTON DE 20 SACHETS DE 25 UNITES | C | 10527687 |  | 1 Unité = 50 | 50 |  | 1 |  |  |  |  | Pièce culture cellulaire |  |  | 0
0761080282 | LCH-PA | Materiel -LCH-PA | 1015484 | EUROBIO INGEN | 2018AGEC180438 | 2022-06-30 | U-04 | TUBES UNISEP 15 ML AVEC 3 ML DE MILIEU DE SEPARATION CARTON DE 30 TUBES (QUANTITE MINIMALE D'ACHAT = 3 CARTONS) | C | 10526889 |  | 1 Unité = 960 | 960 |  | 0 |  |  |  |  | Réserve Hayem |  |  | 0
0761080282 | LCH-PA | Materiel -LCH-PA | 1015484 | EUROBIO INGEN | 2018AGEC180438 | 2022-06-30 | U-16 | TUBES UNISEP MAXI + 50 ML AVEC 15 ML DE MILIEU DE SEPARATION DES LYMPHOCYTES CARTON DE 18 TUBES (QTE MINIMALE D'ACHAT = 3 CARTONS) | C | 10526891 |  | 1 Unité = 960 | 960 |  | 0 |  |  |  |  | Réserve Hayem |  |  | 0
0761080282 | LCH-PA | Materiel -LCH-PA | 1015484 | EUROBIO INGEN | 2018AGEC180438 | 2022-06-30 | U-10 | TUBES UNISEP MAXI 50 ML AVEC 10 ML DE MILIEU DE SEPARATION DES LYMPHOCYTES CARTON DE 18 TUBES (QTE MINIMALE D'ACHAT = 3 CARTONS) | C | 10526890 |  | 1 Unité = 960 | 960 |  | 0 |  |  |  |  | Réserve Hayem |  |  | 0
0761080282 | LCH-PA | Réactif - LCH-PA | Devis | STEMCELL | Devis | HM | 20104 | RoboSep Buffer,250ml | R | HM |  | 1 Unité = 1 | 1 | [6 empty] | NSL_CF 284_276
0761080282 | LCH-PA | Réactif - LCH-PA | 1026345 | SIGMA ALDRICH CHIMIE | 2016AGEC160234 | 2019-03-31 | A3294-10G | ALBUMIN FROM BOVINE SERUM FURTHER PURIFIED LYOPHILIZED POWDER PROTEASE ESSENTIALLY FREE >=98% | R | 10037049 |  | 1 Unité = 1 | 1 | [6 empty] | NSL_CF 284_276 |  |  | 57.19
0761080282 | LCH-PA | Réactif - LCH-PA | 1035195 | QIAGEN FRANCE | 2015AGEC150811 | 2019-10-31 | 79217 | BUFFER EL / 1000 ML / RNA STABILISATION AND PURIFICATION | R | 10083163 |  | 1 Unité = 1 | 1 | [9 empty] | 131.75
0761080282 | LCH-PA | Réactif - LCH-PA | 1003597 | EUROMEDEX FRANCE | 2018AGEC180332 | 2021-06-30 | UD8050-05-B | DMSO ACS / 250 ML | R | 10101679 |  | 1 Unité = 1 | 1 | [9 empty] | 39.2
0761080282 | LCH-PA | Réactif - LCH-PA | 1015549 | MERCK MILLIPORE | Devis n° | Annuel / ponctuel | 4200-0140 | Guava Instrument Cleaning Fluid | R | HM |  | 1 Unité = 1 | 1
0761080282 | LCH-PA | Réactif - LCH-PA | 1015549 | MERCK MILLIPORE | Devis n° | Annuel / ponctuel | MCH600103 | MCH600103 ¦ Muse® Count & Viability Assay Kit - 600 Tests 240mL | R | HM |  | 1 Unité = 1 | 1 | [6 empty] | NSL_CF 284_276
0761080282 | LCH-PA | Réactif - LCH-PA | 1015484 | EUROBIO INGEN | 2018AGEC180438 | 2021-06-30 | CMSMSL01-01 | MILIEU DE SEPARATION DES LYMPHOCYTES D=1,077 EN FLACON DE 500 ML CE (QUANTITE MINIMALE D'ACHAT = 2 FLACONS) | R | 10212021 |  | 1 Unité = 1 | 1 | [9 empty] | 33
0761080282 | LCH-PA | REACTIF HORIBA | 1033151 | HORIBA | 2017AGEC170405 | 2019-06-30 | 403010 | MINICLEAN 1L | R | 10128752 | 2 | 1 Unité = 1 | 1 | [5 empty] | 17
0761080282 | LCH-PA | HORIBA | 1033151 | HORIBA | 2017AGEC170405 | 2019-06-30 | 802010 | MINIDIL LMG 10L | R | 10128762 | 2 | 1 Unité = 1 | 1 | [5 empty] | 19
0761080282 | LCH-PA | HORIBA | 1033151 | HORIBA | 2017AGEC170405 | 2019-06-30 | 702010 | MINILYSE LMG 1L | R | 10128758 | 1 | 1 Unité = 1 | 1 | [5 empty] | 12
0761080282 | LCH-PA | HORIBA | 1033151 | HORIBA | 2017AGEC170405 | 2019-06-30 | 401005 | MINOCLAIR 0,5L | R | 10128748 | 1 | 1 Unité = 1 | 1 | [5 empty] | 3
0761080282 | LCH-PA | HORIBA | 1033151 | HORIBA | 2017AGEC170405 | 2019-06-30 | 2042001 | MINOTROL 16 B : CONTROLE VALEUR BASSE | R | 10128790 | 1 | 1 Unité = 1 | 1 | [5 empty] | 12
0761080282 | LCH-PA | HORIBA | 1033151 | HORIBA | 2017AGEC170405 | 2019-06-30 | 2042003 | MINOTROL 16 H : CONTROLE VALEUR HAUTE | R | 10128794 | 2 | 1 Unité = 1 | 1 | [5 empty] | 24
0761080282 | LCH-PA | HORIBA | 1033151 | HORIBA | 2017AGEC170405 | 2019-06-30 | 2042002 | MINOTROL 16 N : CONTROLE VALEUR NORMALE | R | 10128792 | 1 | 1 Unité = 1 | 1 | [5 empty] | 12
0761080282 | LCH-PA | Réactif - LCH-PA | 1015549 | MERCK MILLIPORE | Devis n° | Annuel / ponctuel | MCH100101 | Muse Performance Check Kit | R | HM |  | 1 Unité = 1 | 1 | [6 empty] | NSL_CF 284_276
0761080282 | LCH-PA | Réactif - LCH-PA | Devis | STEMCELL | Devis | HM | 17871RF | RoboSep Human CD3 Selection Whole Blood | R | HM |  | 1 Unité = 1 | 1 | [6 empty] | NSL_CF 284_276
0761080282 | LCH-PA | Réactif - LCH-PA | Devis | STEMCELL | Devis | HM | 20110 | Robosep lysis buffer | R | HM |  | 1 Unité = 1 | 1
0761080282 | LCH-PA | Réactif - LCH-PA | 1026345 | SIGMA ALDRICH CHIMIE | 2018AGEC180445/01 | 2021-06-30 | R8758-100ML | RPMI 1640 MEDIUM 100 ML à l'unité | R | 10043971 |  | 1 Unité = 1 | 1 | [6 empty] | NSL_CF 284_276 |  |  | 2.99
0761080282 | LCH-PA | Réactif - LCH-PA | 1015484 | EUROBIO INGEN | 2018AGEC180438 | 2021-06-30 | S1810-100 | SERUM DE VEAU FOETAL AMERIQUE DU SUD FLACON DE 100 ML (QUANTITE MINIMALE D'ACHAT = 10 FLACONS) | R | 10431979 |  | 1 Unité = 1 | 1 | [9 empty] | 16
0761080282 | LCH-PA | Réactif - LCH-PA | 1015484 | EUROBIO INGEN | 2018AGEC180438 | 2021-06-30 | CS1SSH20-01 | SOLUTION SALINE DE HANKS LIQUIDE 1X FLACON DE 500 ML CE (QUANTITE MINIMALE D'ACHAT = 17 FLACONS) | R | 10212045 |  | 1 Unité = 1 | 1 | [9 empty] | 3.15
0761080282 | LCH-PA | Matériel Tum -LCH-PA | 1047895 | LABELIANS | 2017AGEC170691 | 2020-10-31 | BCRY2 | BOITE STOCKAGE 100 TUBES 2ML POUR CONGELATION BLANC | C | 10017555 |  | 1 Unité = 10 | 10 |  |  |  | 1 | 2 | 8
0761080283 | LCH-CGN | Materiel -LCH-CGN | 1032156 | DOMINIQUE DUTSCHER | 2018AGEC180408/03 | 2022-06-30 | 66118 | ENSEMBLE CAPILLAIRE-PISTON CP10 POUR MICROMAN M10 TIPACK RACK STERILE DE 96 UNITES GILSON (BOITE DE 10 RACKS) | C | 10390728 |  | 1 Unité = 1 | 1 |  |  | 1 | [6 empty] | 209.92
0761080283 | LCH-CGN | Materiel -LCH-CGN | 1032156 | DOMINIQUE DUTSCHER | Devis n° | Annuel / ponctuel | 68514 | Boîte à coloration en porcelaine blanche | C | HM |  | 1 Unité = 1 | 1 |  |  | 0
0761080283 | LCH-CGN | Materiel -LCH-CGN | 1031140 | VWR INTERNATIONAL | 2017AGEC170704 | 2020-10-31 | 525-0925 | BOITE DE STOCKAGE POLYPROPYLENE POUR 100 MICROTUBES 1,5-2ML DIAM. 12,3MM (BLEU, VERT, VIOLET, JAUNE, ORANGE) COUVERCLE - 5 UNITES | C | 10505803 |  | 1 Unité = 1 | 1 |  |  | 1
0761080283 | LCH-CGN | Materiel -LCH-CGN | 1031140 | VWR INTERNATIONAL | 2017AGEC170704 | 2020-10-31 | 525-0933 | BOITE DE STOCKAGE POLYPROPYLENE POUR 50 MICROTUBES 1,5-2ML DIAM. 12,3MM (BLEU, VERT, VIOLET, JAUNE, ORANGE) COUVERCLE - 5 UNITES | C | 10505804 |  | 1 Unité = 1 | 1 |  |  | 1
0761080283 | LCH-CGN | Materiel -LCH-CGN | 1032156 | DOMINIQUE DUTSCHER | 2018AGEC180408/03 | 2022-06-30 | 67494 | CAPILLAIRE-PISTON CP25 RACK ST/962 | C | 10390756 |  | 1 Unité = 1 | 1 |  |  | 0 | [6 empty] | 209.92
0761080283 | LCH-CGN | Materiel -LCH-CGN | 1031140 | VWR INTERNATIONAL | 2017AGEC170703 | 2020-10-31 | 631-1097 | CELLULE MALASSEZ 10MUL X50 A USAGE UNIQUE | C | 10505820 |  | 1 Unité = 1 | 1 |  |  | 32 | [6 empty] | 90.85
0761080283 | LCH-CGN | Materiel -LCH-CGN | 1017993 | LABO MODERNE | Devis n° | Annuel / ponctuel | CMX66 | COMPTEUR - DECOMPTEUR 100 MINUTES BLANC | C | HM |  | 1 Unité = 1 | 1 |  |  | 2
0761080283 | LCH-CGN | Materiel -LCH-CGN | 1017993 | LABO MODERNE | Devis n° | Annuel / ponctuel | CMX64 | COMPTEUR - DECOMPTEUR 100 MINUTES NOIR | C | HM |  | 1 Unité = 1 | 1 |  |  | 2
0761080283 | LCH-CGN | Materiel -LCH-CGN | 1017993 | LABO MODERNE | Devis n° | Annuel / ponctuel | CMX65 | COMPTEUR - DECOMPTEUR 100 MINUTES ROUGE | C | HM |  | 1 Unité = 1 | 1 |  |  | 2
0761080283 | LCH-CGN | Materiel -LCH-CGN | 1017993 | LABO MODERNE | Devis n° | Annuel / ponctuel | CMX255 | COMPTEUR DECOMPTEUR ETANCHE 100 mn | C | HM |  | 1 Unité = 1 | 1 |  |  | 0 | [6 empty] | 10.88
0761080283 | LCH-CGN | Materiel -LCH-CGN | 1047895 | LABELIANS | 2017AGEC170691 | 2020-10-31 | BCRY2 | CRYOBOITE EN CARTON HYDROPHOBE BLANCHE POUR 100 TUBES DE 2ML EURO DISPOSABLE LABWARE | C | 10017555 |  | 1 Unité = 1 | 1 |  |  | 40 | [6 empty] | 2.68
0761080283 | LCH-CGN | Materiel -LCH-CGN | 1032156 | DOMINIQUE DUTSCHER | Devis n° | Annuel / ponctuel | 33592 | Distributeur Eppendorf Plus 2à10ml | C | 10379462 |  | 1 Unité = 1 | 1 |  |  | 0
0761080283 | LCH-CGN | Materiel -LCH-CGN | 1031140 | VWR INTERNATIONAL | 2017AGEC170704 | 2020-10-31 | 214-1174 | ERLENMEYER GRADUE 500ML VERRE BOROSILICATE 3,3 COL LARGE - 10 UNITES | C | 10383149 |  | 1 Unité = 1 | 1 |  |  | 1 | [6 empty] | 100.15
0761080283 | LCH-CGN | Materiel -LCH-CGN | 1032156 | DOMINIQUE DUTSCHER | Devis n° | Annuel / ponctuel | 130202 | étagère horizontale lxpxH 139x549x224mm, 4x4 etages pr boite dim ext 133x133x53mm | C | HM |  | 1 Unité = 1 | 1 |  |  | 0
0761080283 | LCH-CGN | Materiel -LCH-CGN | 1032156 | DOMINIQUE DUTSCHER | Devis n° | Annuel / ponctuel | 466178 | Etiquettes blanches white labels A4 100 feuilles/sheets multiusage 38,1x21,2 par 6500 | C | HM |  | 1 Unité = 1 | 1 |  |  | 0
0761080283 | LCH-CGN | Materiel -LCH-CGN | 1031140 | VWR INTERNATIONAL | 2017AGEC170704 | 2020-10-31 | 631-0689 | Farde en carton pour rangement 20 lames=carton pour lames FISH | C | 10505851 |  | 1 Unité = 1 | 1 |  |  | 0
0761080283 | LCH-CGN | Materiel -LCH-CGN | 1031140 | VWR INTERNATIONAL | 2017AGEC170704 | 2020-10-31 | 612-3820 | FIOLE JAUGEE en verrre borosilicaté 2 litres, bouchon PE | C | 10383224 |  | 1 Unité = 1 | 1 |  |  | 0 | [6 empty] | 13.43
0761080283 | LCH-CGN | Materiel -LCH-CGN | Devis | ZEISS | Devis n° | Annuel / ponctuel | 444964 | HUILE A IMMERSION IMMERSOL en flacon 500 ml | C | HM |  | 1 Unité = 1 | 1 |  |  | 0
0761080283 | LCH-CGN | Materiel -LCH-CGN | 1047895 | LABELIANS | 2017AGEC170691 | 2020-10-31 | LR90SF06 | LAME SUPERFROST BORD RODE 90D PLAGE BLEU X2000 | C | 10233208 |  | 1 Unité = 1 | 1 |  |  | 13 | [6 empty] | 83.4
0761080283 | LCH-CGN | Materiel -LCH-CGN | 1047895 | LABELIANS | 2017AGEC170691 | 2020-10-31 | LCO2222 | LAMELLE COUVRE OBJET 22X22MM X 1000 | C | 10263928 |  | 1 Unité = 1 | 1 |  |  | 0
0761080283 | LCH-CGN | Materiel -LCH-CGN | 1047895 | LABELIANS | 2017AGEC170691 | 2020-10-31 | LCO2460 | Lamelles couvre-objets 24x60 mm 10X100pcs | C | 10263933 |  | 1 Unité = 1 | 1 |  |  | 1 | [6 empty] | 25.84
0761080283 | LCH-CGN | Materiel -LCH-CGN | 1022773 | SARSTEDT FRANCE | 2018AGEC180456 | 2020-06-30 | 72704200 | MICROTUBE 0.5ML - PPHT - GRADUE, INCOLORE, CONIQUE, SAFESEAL, SAFELOCK/2000 | C | 10075691 |  | 1 Unité = 1 | 1 |  |  | 1
0761080283 | LCH-CGN | Materiel -LCH-CGN | 1022773 | SARSTEDT FRANCE | 2018AGEC180456 | 2020-06-30 | 72693 | MICROTUBE PCR 2 ML, PP, BOUCHON A VISSER A JOINT TORIQUE, CONIQUE/5000 | C | 10001044 |  | 1 Unité = 1 | 1 |  |  | 1 | [6 empty] | 250
0761080283 | LCH-CGN | Materiel -LCH-CGN | 1031140 | VWR INTERNATIONAL | 2016AGEC160235 | 2019-03-31 | 1.09526.0003 | PAPIER INDICATEUR DE PH 1-10 UNIVERSEL ROULEAU (4,8 M) ECHELLE COLORIMETRIQUE PH 1-2-3-4-5-6-7-8-9-10 (3 ROULEAUX) | C | 10107293 |  | 1 Unité = 1 | 1 |  |  | 0
0761080283 | LCH-CGN | Materiel -LCH-CGN | 1032156 | DOMINIQUE DUTSCHER | Devis n° | Annuel / ponctuel | 75002 | Pipet aid | C | HM |  | 1 Unité = 1 | 1 |  |  | 0
0761080283 | LCH-CGN | Materiel -LCH-CGN | 1032156 | DOMINIQUE DUTSCHER | 2018AGEC180437/01 | 2021-06-30 | 357521 | PIPETTE 1ML 1/100 JAUNE STERILE EMBALLAGE UNITAIRE PAPIER/PLASTIQUE FALCON - CARTON DE 10 BOITES DE 100 UNITES | C | 10526787 |  | 1 Unité = 1 | 1 |  |  | 0
0761080283 | LCH-CGN | Materiel -LCH-CGN | 1032156 | DOMINIQUE DUTSCHER | 2018AGEC180437/01 | 2021-06-30 | 356551 | PIPETTE ADVANTAGE 10ML 1/10 ROUGE STERILE EMBALLAGE UNITAIRE PLASTIQUE FALCON - CARTON DE 4 BOITES DE 50 UNITES | C | 10526786 |  | 1 Unité = 1 | 1 |  |  | 3
0761080283 | LCH-CGN | Materiel -LCH-CGN | 1032156 | DOMINIQUE DUTSCHER | 2018AGEC180437/02 | 2022-06-30 | 356525 | PIPETTE ADVANTAGE 25ML + 7ML 0,25 VIOLET STERILE EMBALLAGE UNITAIRE PLASTIQUE FALCON - CARTON DE 4 BOITES DE 50 UNITES | C | 10526791 |  | 1 Unité = 1 | 1 |  |  | 1 | [6 empty] | 33
0761080283 | LCH-CGN | Materiel -LCH-CGN | 1032156 | DOMINIQUE DUTSCHER | 2018AGEC180437/01 | 2021-06-30 | 356543 | PIPETTE ADVANTAGE 5ML 1/10 STERILE EMBALLAGE UNITAIRE PLASTIQUE FALCON - CARTON 4 BOITES DE 50 UNITES | C | 10526798 |  | 1 Unité = 1 | 1 |  |  | 4
0761080283 | LCH-CGN | Materiel -LCH-CGN | 1031140 | VWR INTERNATIONAL | 2018AGEC180447/02 | 2021-06-30 | 612-4492 | PIPETTE PASTEUR 5,8ML POLYETHYLENE BASSE DENSITE 147MM STANDARD LINE NON STERILE - 500 UNITES | C | 10505939 |  | 1 Unité = 1 | 1 |  |  | 3
0761080283 | LCH-CGN | Materiel -LCH-CGN | 1047895 | LABELIANS | 2017AGEC170691 | 2020-10-31 | PP270PO | PIPETTE PASTEUR EN VERRE 270MM POINTE OUVERTE NON COTONNEE /1000 | C | 10263958 |  | 1 Unité = 1 | 1 |  |  | 1 | [6 empty] | 32.6
0761080283 | LCH-CGN | Materiel -LCH-CGN | 1031140 | VWR INTERNATIONAL | 2017AGEC170704 | 2020-10-31 | 612-4473 | PIPETTE PASTEUR GRADUEE 3ML POLYETHYLENE 153MM STERILE STANDARD LINE - SACHET INDIVIDUEL - 500 UNITES | C | 10505918 |  | 1 Unité = 1 | 1 |  |  | 0 | [6 empty] | 20.34
0761080283 | LCH-CGN | Materiel -LCH-CGN | 1031140 | VWR INTERNATIONAL | 2017AGEC170704 | 2020-10-31 | 612-4494 | Pipette transfert 5,5 ml 15,3cm x 500 | C | 10505919 |  | 1 Unité = 1 | 1 |  |  | 4 | [6 empty] | 14.16
0761080283 | LCH-CGN | Materiel -LCH-CGN | 1031140 | VWR INTERNATIONAL | 2017AGEC170704 | 2020-10-31 | 215-2538 | Pissette 500ml, bouchon naturel | C | 10383181 |  | 1 Unité = 1 | 1 |  |  | 3 | [6 empty] | 16.52
0761080283 | LCH-CGN | Materiel -LCH-CGN | 1031140 | VWR INTERNATIONAL | 2017AGEC170704 | 2020-10-31 | 215-2546 | PISSETTE DE SECURITE 500ML EN POLYETHYLENE BASSE DENSITE COL LARGE AVEC IMPRESSION METHANOL BOUCHON VERT - 5 UNITES | C | 10383182 |  | 1 Unité = 1 | 1 |  |  | 0 | [6 empty] | 16.52
0761080283 | LCH-CGN | Materiel -LCH-CGN | 1031140 | VWR INTERNATIONAL | 2017AGEC170704 | 2020-10-31 | 215-9011 | Pissettes, col large avec bouchons de couleur étanche (bouchon collé à la paille) 500mL !!commande par 10!! | C | 10383175 |  | 1 Unité = 1 | 1 |  |  | 1
0761080283 | LCH-CGN | Materiel -LCH-CGN | 1032156 | DOMINIQUE DUTSCHER | Hors Marché | Hors Marché | 38005 | POINTE 0,5-10MUL ART 20E FILTRE LONGUEUR 47,7MM RACK STERILE DE 96 POINTES MBP (BOITE DE 10 RACKS) | C | 10288636 |  | 1 Unité = 1 | 1 |  |  | 2 | [6 empty] | 39.2
0761080283 | LCH-CGN | Materiel -LCH-CGN | 1031140 | VWR INTERNATIONAL | 2018AGEC180423/03 | 2021-06-30 | 732-1177 | POINTE A FILTRE A FAIBLE RETENTION ART 20E ULTRA MICRO, 0,5-10MUL, LONGUEUR 47,7MM, RACK STERILE DE 96 POINTES (BOITE DE 10 RACKS) | C | 1052968 |  | 1 Unité = 1 | 1 |  |  | 2
0761080283 | LCH-CGN | Materiel -LCH-CGN | 1032156 | DOMINIQUE DUTSCHER | 2018AGEC180408/03 | 2022-06-30 | 66049 | POINTE DIAMOND D10 10MUL TOWER ST X960 | C | 10253105 |  | 1 Unité = 1 | 1 |  |  | 1 | [6 empty] | 30.42
0761080283 | LCH-CGN | Materiel -LCH-CGN | 1032156 | DOMINIQUE DUTSCHER | 2018AGEC180408/01 | 2020-06-30 | 030390T | POINTE FILTRE 200MUL MULTIGUARD LOW BINDING RACK A CHARNIERE STERILE DE 96 POINTES MULTI (BOITE DE 10 RACKS) | C | 10288880 |  | 1 Unité = 1 | 1 |  |  | 1
0761080283 | LCH-CGN | Materiel -LCH-CGN | 1032156 | DOMINIQUE DUTSCHER | Devis n° | Annuel / ponctuel | 42250 | POIRES | C | 10256849 |  | 1 Unité = 1 | 1 |  |  | 0
0761080283 | LCH-CGN | Materiel -LCH-CGN | 1032156 | DOMINIQUE DUTSCHER | Devis n° | Annuel / ponctuel | 79011 | Support 7,5cm Vortex Genie 2 | C | HM |  | 1 Unité = 1 | 1 |  |  | 0
0761080283 | LCH-CGN | Materiel -LCH-CGN | 1032156 | DOMINIQUE DUTSCHER | Devis n° | Annuel / ponctuel | HS23458 | Support pour 3 boîte de Gant (HM) | C | HM |  | 1 Unité = 1 | 1 |  |  | 0
0761080283 | LCH-CGN | Materiel -LCH-CGN | 1047895 | LABELIANS | 2014AGEC140118 | 2020-10-31 | S50L | Support PVC pour séchage 50 lames | C | 10255880 |  | 1 Unité = 1 | 1 |  |  | 0
0761080283 | LCH-CGN | Materiel -LCH-CGN | Devis | SUBRA | Devis | HM | 004015-0007 | Thrombo-TIC | C | HM |  | 1 Unité = 1 | 1 |  |  | 31
0761080283 | LCH-CGN | Materiel -LCH-CGN | 1031140 | VWR INTERNATIONAL | 2018AGEC180447/02 | 2021-06-30 | 734-0454 | TUBE A CENTRIFUGER 15 ML POLYSTYRENE SUR PORTOIR 500 PCES | C | 10527686 |  | 1 Unité = 1 | 1 |  |  | 2
0761080283 | LCH-CGN | Materiel -LCH-CGN | 1032156 | DOMINIQUE DUTSCHER | Devis n° | Annuel / ponctuel | 79008 | Vortex Genie 2 + tapis | C | HM |  | 1 Unité = 1 | 1 |  |  | 0
0761080283 | LCH-CGN | FISH-LCH-CGN | 1021806 | SYSMEX | Devis n° | Annuel / ponctuel | LPH085 | SONDE PRETE EMPLOI CRLF2 BREAKAPART XP22.33/YP11.32 MARQUAGE ROUGE TEXAS RED/ VERT FITC - DAPI INCLUS - 10 TESTS | R | HM |  | 1 Unité = 1 | 1 |  |  |  | 0 | 0 | 0 | NSL_CG_-20_1505377 | -22°C | -18°C | 290
0761080283 | LCH-CGN | FISH-LCH-CGN | 1023929 | BIOMERIEUX | 2018AGEC180174 | 2019-12-31 | 33-011 | PBS PH : 7,2 SANS CALCIUM NI MAGNESIUM - TAMPON DE LAVAGE ET DILUTION - 4 X 1 LITRE | R | 10062375 |  | 1 Unité = 1 | 1 |  | 1 |  | 0 | 0 | 0 |  |  |  | 10.66
0761080283 | LCH-CGN | FISH-LCH-CGN | 1021806 | SYSMEX | Devis n° | Annuel / ponctuel | LPH064 | SONDE PRETE EMPLOI FAST PML/RARA DUAL FUSION 15Q24,1/17Q21,1-Q21,2 + SOL DAPI - 10 TESTS | R | HM |  | 1 Unité = 1 | 1 |  |  |  | 0 | 0 | 0 | NSL_CG_-20_1505377 | -22°C | -18°C | 290
0761080283 | LCH-CGN | FISH-LCH-CGN | 1021806 | SYSMEX | Devis n° | Annuel / ponctuel | LPH013 | SONDE PRETE EMPLOI MLL 11Q23 BREAKAPART MARQUAGES ROUGE TEXAS RED ET VERT FITC - DAPI INCLUS - 10 TESTS | R | HM |  | 1 Unité = 1 | 1 |  |  |  | 0 | 0 | 0 | NSL_CG_-20_1505377 | -22°C | -18°C | 290
0761080283 | LCH-CGN | FISH-LCH-CGN | 1031140 | VWR INTERNATIONAL | 2016AGEC160235 | 2019-03-31 | 28676.297 | TOLUENE ANALAR NORMAPUR ACS/R.PH.EUR. FLACON VERRE 1 L | R | 10111991 |  | 1 Unité = 1 | 1 |  |  |  | 0 | 0 | 0 | Pièce Technique 11119 | 15°C | 25°C | 4.37
0761080283 | LCH-CGN | FISH-LCH-CGN | 2000678 | METASYSTEMS | 2018AGEC180440 | 2021-06-30 | D-5052-100-OG | XL BCR ABL plus | R | 10432054 |  | 1 Unité = 1 | 1 |  |  |  | 1 | 2 | 8 | NSL_CG_-20_1505377 | -22°C | -18°C | 327.25
0761080283 | LCH-CGN | FISH-LCH-CGN | 2000678 | METASYSTEMS | 2018AGEC180440 | 2021-06-30 | D-5107-100-OG | XL IGH (14Q32) BREAK APART - 10 TESTS | R | 10507664 |  | 1 Unité = 1 | 1 |  |  |  | 1 | 2 | 5 | NSL_CG_-20_1505377 | -22°C | -18°C | 327.25
0761080283 | LCH-CGN | FISH-LCH-CGN | 2000678 | METASYSTEMS | 2018AGEC180440 | 2021-06-30 | D-5111-100-OG | XL MYEOV/ IGH T(11;14) DOUBLE FUSION (11Q13/14Q32) - 10 TESTS | R | 10507667 |  | 1 Unité = 1 | 1 |  |  |  | 1 | 2 | 6 | NSL_CG_-20_1505377 | -22°C | -18°C | 327.25
0761080283 | LCH-CGN | FISH-LCH-CGN | 2000678 | METASYSTEMS | 2018AGEC180440 | 2021-06-30 | D-5086-100-OG | XL PML RARA | R | 10432083 |  | 1 Unité = 1 | 1 |  |  |  | 1 | 1 | 3 | NSL_CG_-20_1505377 | -22°C | -18°C | 327.25
0761080283 | LCH-CGN | FISH-LCH-CGN | 1021806 | SYSMEX | Devis n° | Annuel / ponctuel |  | ABL1 MYPROBES (Proximal in Texas Red Spectrum MPH2841/ Distal in FITC Spectrum MPH2842). | R | HM |  | 1 Unité = 1 | 1 |  |  |  | 0 | 0 | 0 | NSL_CG_-20_1505377 | -22°C | -18°C
0761080283 | LCH-CGN | FISH-LCH-CGN | 1031140 | VWR INTERNATIONAL | 2016AGEC160235 | 2019-03-31 | 20104.298 | ACIDE ACETIQUE 100% NORMAPUR/1 L | R | 10109685 |  | 1 Unité = 1 | 1 |  | 13 |  | 5 | 15 | 60 |  |  |  | 3.91
0761080283 | LCH-CGN | FISH-LCH-CGN | 1031140 | VWR INTERNATIONAL | 2016AGEC160235 | 2019-03-31 | PRLSMC300647.0500 | ACIDE CHLORHYDRIQUE 1 N 500 ML | R | 10116796 |  | 1 Unité = 1 | 1 |  | 1.5 |  | 0 | 0 | 0 | Pièce Technique 11119 | 15°C | 25°C | 8.75
0761080283 | LCH-CGN | FISH-LCH-CGN | 1015484 | EUROBIO INGEN | Devis n° | Annuel / ponctuel | CABPES01-0U | ANTIBIOTIQUES PENICILLINE+STREPTOMYCINE | R | HM |  | 1 Unité = 1 | 1 |  | 3 |  | 0 | 0 | 0 | NSL_CG_-20_1505377 | -22°C | -18°C
0761080283 | LCH-CGN | FISH-LCH-CGN | 1000245 | DAKO FRANCE | Devis n° | Annuel / ponctuel | Y540729 | BCL2 TISSU fish DNA probes (Y5407) | R | HM |  | 1 Unité = 1 | 1 |  |  |  | 0 | 0 | 0 | NSL_CG_-20_1505377 | -22°C | -18°C | 842
0761080283 | LCH-CGN | FISH-LCH-CGN | 1000245 | DAKO FRANCE | Devis n° | Annuel / ponctuel | Y540829 | BCL6 (3Q27) BREAKAPART 0,2ML (20 TESTS) | R | HM |  | 1 Unité = 1 | 1 |  |  |  | 0 | 0 | 0 |  |  |  | 595.63
0761080283 | LCH-CGN | FISH-LCH-CGN | 1034616 | AMPLITECH | Devis n° | Annuel / ponctuel | EKAMT-200M | Chromosome Kit M ,Carton de 20 tubes de 5 ml-Qtité minimum X2 | R | HM |  | 1 Unité = 1 | 1 |  |  |  | 0 | 0 | 0 | NSL_CG_-20_1505377 | -22°C | -18°C | 225.25
0761080283 | LCH-CGN | FISH-LCH-CGN | 1006355 | SIGMA ALDRICH CHIMIE | Devis n° | Annuel / ponctuel | C9754-100MG | COLCHICINE ~ 95 % HPLC POWDER/100 100MG | R | HM |  | 1 Unité = 1 | 1 |  | 2 |  | 1 | 1 | 3 | NSL_CG_-20_1505377 | -22°C | -18°C | 12.7
0761080283 | LCH-CGN | FISH-LCH-CGN | 1007828 | ABBOTT France | 2018AGEC180432 | 2022-06-30 | 6J5001 | CONTRECOLORANT DAPI 0,125MUG/ML/1000µL | R | 10131143 |  | 1 Unité = 1 | 1 | [9 empty] | 72
0761080283 | LCH-CGN | FISH-LCH-CGN | Devis | Empires Genomics | Devis n° | Annuel / ponctuel | CUX-1 | CUX-1 | R | HM |  | 1 Unité = 1 | 1 |  |  |  | 0 | 0 | 0 | NSL_CF 284_276 | 2°C | 8°C
0761080283 | LCH-CGN | FISH-LCH-CGN | 1021806 | SYSMEX | Devis n° | Annuel / ponctuel | LPH068 | D13S319 13q14 | R | HM |  | 1 Unité = 1 | 1 |  |  |  | 0 | 0 | 0 | NSL_CG_-20_1505377 | -22°C | -18°C | 290
0761080283 | LCH-CGN | FISH-LCH-CGN | 2000678 | METASYSTEMS | 2018AGEC180440 | 2021-06-30 | D-5115-100-OG | ETV6 (TEL) / RUNX1 (AML1) T(12;21), TEL (12P23) / AML1 (21Q22) TRANSLOCATION EN ORANGE/VERT 0,1 ML/10 TESTS | R | 10507668 |  | 1 Unité = 1 | 1 |  |  |  | 1 | 2 | 6 | NSL_CG_-20_1505377 | -22°C | -18°C
0761080283 | LCH-CGN | FISH-LCH-CGN | 2000678 | METASYSTEMS | 2018AGEC180440 | 2021-06-30 | D-5059-100-OG | EV1 MECOM XL | R | 10432074 |  | 1 Unité = 1 | 1 |  |  |  | 1 | 2 | 6 | NSL_CG_-20_1505377 | -22°C | -18°C | 327.25
0761080283 | LCH-CGN | FISH-LCH-CGN | 1021806 | SYSMEX | Devis n° | Annuel / ponctuel | LPS018 | FGFR1 = 8p | R | HM |  | 1 Unité = 1 | 1 |  |  |  | 0 | 0 | 0 | NSL_CG_-20_1505377 | -22°C | -18°C | 391.5
0761080283 | LCH-CGN | FISH-LCH-CGN | 1002583 | LEICA | Devis n° | Annuel / ponctuel | 3800-007743-001 | Filtres Collecteur modules | R | HM |  | 1 Unité = 1 | 1 |  |  |  | 0 | 0 | 0
0761080283 | LCH-CGN | FISH-LCH-CGN | 1021806 | SYSMEX | Devis n° | Annuel / ponctuel | LHP032 | FIP1L1/PDGFRA | R | HM |  | 1 Unité = 1 | 1 |  |  |  | 0 | 0 | 0 | NSL_CG_-20_1505377 | -22°C | -18°C | 290
0761080283 | LCH-CGN | FISH-LCH-CGN | 1020967 | CLINISCIENCES | 2018AGEC180436 | 2022-06-30 | E-4005-125 | FIXOGUM 125ML | R | 10234297 |  | 1 Unité = 1 | 1 |  | 6 |  | 1 | 2 | 6 | Pièce Etuve 11119-1 | 15 | 25 | 31.68
0761080283 | LCH-CGN | FISH-LCH-CGN | 1015463 | COOPERATION PHARMACEUTIQUE Français | 2018AGEC180212 | 2019-01-31 | 1389100 | FORMOL | R | 10000478 |  | 1 Unité = 1 | 1 |  |  |  | 0 | 0 | 0 |  |  |  | 5.3
0761080283 | LCH-CGN | FISH-LCH-CGN | 1000245 | DAKO FRANCE | Devis n° | Annuel / ponctuel | G101215G | G101215G-8-SureFISH 9p13.2 PAX5 3' BA 621kb GREEN | R | HM |  | 1 Unité = 1 | 1 |  |  |  | 0 | 0 | 0 | NSL_CF 284_276 | 2°C | 8°C
0761080283 | LCH-CGN | FISH-LCH-CGN | 1000245 | DAKO FRANCE | Devis n° | Annuel / ponctuel | G101216R | G101216R-8-SureFISH 9p13.2 PAX5' BA 354kb RED | R | HM |  | 1 Unité = 1 | 1 |  |  |  | 0 | 0 | 0 | NSL_CF 284_276 | 2°C | 8°C
0761080283 | LCH-CGN | FISH-LCH-CGN | 1046691 | RAL DIAGNOSTICS | 2018AGEC180360 | 2020-03-31 | 320310-0125 | GIEMSA RAPIDE 125 ML x1 BOUTEILLE | R | 10162750 |  | 1 Unité = 1 | 1 |  | 10 |  | 4 | 11 | 42 | Pièce Technique 11119 | 15°C | 25°C | 7.79
0761080283 | LCH-CGN | FISH-LCH-CGN | 1021806 | SYSMEX | Devis n° | Annuel / ponctuel | MYPROBES23 | GL 1 712,00 10,00 640,80 IS2 inv(16) - CBFA2T3 Dual Fusion - MPH4860 | R | HM |  | 1 Unité = 1 | 1 |  |  |  | 0 | 0 | 0 | NSL_CG_-20_1505377 | -22°C | -18°C
0761080283 | LCH-CGN | FISH-LCH-CGN | 1006355 | ROCHE DIAGNOSTICS France | 2017AGEC170162 | 2018-12-31 | 11223879216 | HITERGENT system clean 1000 ml | R | 10402004 |  | 1 Unité = 1 | 1 |  | 1.5 |  | 0 | 0 | 0 | Pièce Metafer 11118 | 15°C | 25°C | 20
0761080283 | LCH-CGN | FISH-LCH-CGN | 1000245 | DAKO FRANCE | Devis n° | Annuel / ponctuel | Y5406 | IGH fish DAN probe signal | R | HM |  | 1 Unité = 1 | 1 |  |  |  | 0 | 0 | 0 | NSL_CF 284_276 | 2°C | 8°C | 264
0761080283 | LCH-CGN | FISH-LCH-CGN | 1021806 | SYSMEX | Devis n° | Annuel / ponctuel | LPH071 | IGH/BCL2(Amplitech.cytocell) nouvelle sonde | R | HM |  | 1 Unité = 1 | 1 |  |  |  | 0 | 0 | 0 | NSL_CG_-20_1505377 | -22°C | -18°C | 290
0761080283 | LCH-CGN | FISH-LCH-CGN | 1006355 | SIGMA ALDRICH CHIMIE | Devis n° | Annuel / ponctuel | I7908-10KU | INTERLEUKINE-2 Human, Recombinant | R | HM |  | 1 Unité = 1 | 1 |  | 2 |  | 0 | 0 | 0
0761080283 | LCH-CGN | FISH-LCH-CGN | 1000245 | DAKO FRANCE | Devis n° | Annuel / ponctuel | 579911 | KIT ACCESSOIRES HISTOLOGIE FISH /20 TESTS | R | HM |  | 1 Unité = 1 | 1 |  |  |  | 0 | 0 | 0 |  |  |  | 392.46
0761080283 | LCH-CGN | FISH-LCH-CGN | 1009155 | LIFE TECHNOLOGIES | 2018AGEC180439 | 2022-06-30 | 25030024 | L-GLUTAMINE 200 MM (100X) LIQUIDE 100 ML | R | 1000000 |  | 1 Unité = 1 | 1 |  | 2 |  | 1 | 1 | 2 | NSL_CF 284_276 | 2°C | 8°C | 3.87
0761080283 | LCH-CGN | FISH-LCH-CGN | 1007828 | ABBOTT France | 2018AGEC180432/01 | 2021-06-30 | 1N2320 | LSI BCL6 dual color | R | 10211903 |  | 1 Unité = 1 | 1 |  |  |  | 1 | 1 | 1 | NSL_CG_-20_1505377 | -22°C | -18°C | 617.95
0761080283 | LCH-CGN | FISH-LCH-CGN | 1007828 | ABBOTT France | 2018AGEC180432 | 2022-06-30 | 8L5720 | LSI MLL DUAL COLOR REARRANGEMENT PROBE 11Q23 (5' MLL SPECTRUMGREEN/3' MLL SPECTRUMORANGE) 20 TESTS | R | 10132157 |  | 1 Unité = 1 | 1 |  |  |  | 1 | 1 | 1 | NSL_CG_-20_1505377 | -22°C | -18°C | 532.25
0761080283 | LCH-CGN | FISH-LCH-CGN | 1007828 | ABBOTT France | Devis n° | Annuel / ponctuel | 05N46-020 | LSI RARA bicolore, "break apart", t(17q21.1) LSI 5' RARA (130kb) | R | HM |  | 1 Unité = 1 | 1 |  |  |  | 0 | 0 | 0 | NSL_CG_-20_1505377 | -22°C | -18°C
0761080283 | LCH-CGN | FISH-LCH-CGN | Devis | Empires Genomics | Devis n° | Annuel / ponctuel | MEF2D | MEF2D | R | HM |  | 1 Unité = 1 | 1 |  |  |  | 0 | 0 | 0 | NSL_CF 284_276 | 2°C | 8°C
0761080283 | LCH-CGN | FISH-LCH-CGN | 1009155 | LIFE TECHNOLOGIES | Devis n° | Annuel / ponctuel | 22340020 | MILIEU 199 (1X) LIQUIDE AVEC HEPES 500ML | R | HM |  | 1 Unité = 1 | 1 |  |  |  | 1 | 1 | 3 | NSL_CF 284_276 | 2°C | 8°C | 5.56
0761080283 | LCH-CGN | FISH-LCH-CGN | 1034616 | AMPLITECH | 2018AGEC180434 | 2022-06-30 | EKBMKIT1 | Milieu pour culture de cellules en tubes de 15 ml av 5 ml de milieu | R | 10443232 |  | 1 Unité = 1 | 1 |  |  |  | 95 | 285 | 1140 |  |  |  | 64.8
0761080283 | LCH-CGN | FISH-LCH-CGN | 1006355 | SIGMA ALDRICH CHIMIE | Devis n° | Annuel / ponctuel | M4287-5X2 MG | MITOMYCIN C STREPTOMYCES CAESPITOSU 5x2MG | R | HM |  | 1 Unité = 1 | 1 |  | 6 |  | 0 | 0 | 0 | NSL_CF 284_276 | 2°C | 8°C
0761080283 | LCH-CGN | FISH-LCH-CGN | Devis | Empires Genomics | Devis n° | Annuel / ponctuel | MLLT10 | MLLT10 | R | HM |  | 1 Unité = 1 | 1 |  |  |  | 0 | 0 | 0 | NSL_CF 284_276 | 2°C | 8°C
0761080283 | LCH-CGN | FISH-LCH-CGN | 1000245 | DAKO FRANCE | Devis n° | Annuel / ponctuel | Y541029 | MYC (8Q24) BREAKAPART 0,2ML (20 TESTS) | R | HM |  | 1 Unité = 1 | 1 |  |  |  | 0 | 0 | 0 | NSL_CG_-20_1505377 | -22°C | -18°C | 210.5
0761080283 | LCH-CGN | FISH-LCH-CGN | 1002583 | LEICA | Devis n° | Annuel / ponctuel | KBI-10405 | ON Dic(9;20) TC pKB1-10405 (Kreatech) | R | HM |  | 1 Unité = 1 | 1 |  |  |  | 0 | 0 | 0 | NSL_CF 284_276 | 2°C | 8°C
0761080283 | LCH-CGN | FISH-LCH-CGN | 1002583 | LEICA | Devis n° | Annuel / ponctuel | KBI-10736 | ON MDM4 (1q32)/SE 1 pKBI-10736 (Kreatech) | R | HM |  | 1 Unité = 1 | 1 |  |  |  | 0 | 0 | 0 | NSL_CG_-20_1505377 | -22°C | -18°C
0761080283 | LCH-CGN | FISH-LCH-CGN | 1021806 | SYSMEX | Devis n° | Annuel / ponctuel | PDGFRA | PDGFRA | R | HM |  | 1 Unité = 1 | 1 |  |  |  | 0 | 0 | 0 | NSL_CG_-20_1505377 | -22°C | -18°C
0761080283 | LCH-CGN | FISH-LCH-CGN | 1002583 | LEICA | Devis n° | Annuel / ponctuel | 3800-010022_001 | PERITUBE KIT, FLURAN | R | HM |  | 1 Unité = 1 | 1 |  |  |  | 0 | 0 | 0 | Pièce Technique 11119 | 15°C | 25°C
0761080283 | LCH-CGN | FISH-LCH-CGN | 1006355 | SIGMA ALDRICH CHIMIE | Devis n° | Annuel / ponctuel | 11082132001 | PHYTOHEMAGGLUTININE (TYPE M) PHA | R | HM |  | 1 Unité = 1 | 1 |  | 2 |  | 1 | 3 | 10 | NSL_CF 284_276 | 2°C | 8°C
0761080283 | LCH-CGN | FISH-LCH-CGN | 1031140 | VWR INTERNATIONAL | 2016AGEC160235 | 2019-03-31 | 26759.291 | POTASSIUM CHLORURE RECTAPUR/1 KG | R | 10111432 |  | 1 Unité = 1 | 1 |  | 1 |  | 0 | 0 | 0 | NSL_CF 284_276 | 2°C | 8°C | 7.92
0761080283 | LCH-CGN | FISH-LCH-CGN | 1034616 | AMPLITECH | Devis n° | Annuel / ponctuel | AMP-014 | PREMIX AMPLIB DSP30 + IL2 50 TESTS AU FORMAT 1 TEST = 1 TUBE | R | HM |  | 1 Unité = 1 | 1 |  | 1 de jan non reçu |  | 1 | 1 | 1 | NSL_CG_-20_1505377 | -22°C | -18°C | 553.35
0761080283 | LCH-CGN | FISH-LCH-CGN | 1009155 | LIFE TECHNOLOGIES | Devis n° | Annuel / ponctuel | 21875034 | RPMI 1640 (1X),LIQUIDE,AVEC L GLUTAMINE /500ML -6L/mois | R | HM |  | 1 Unité = 1 | 1 |  |  |  | 0 | 0 | 0 |  |  |  | 2.8
0761080283 | LCH-CGN | FISH-LCH-CGN | 1009155 | LIFE TECHNOLOGIES | 2018AGEC180439 | 2022-06-30 | 10270098 | SERUM DE VEAU FOETAL AMERIQUE SUD 100ML | R | 10355515 |  | 1 Unité = 1 | 1 |  | 2 |  | 1 | 1 | 4 |  |  |  | 12.61
0761080283 | LCH-CGN | FISH-LCH-CGN | 1031140 | VWR INTERNATIONAL | 2016AGEC160235 | 2019-03-31 | 28011.291 | SODIUM DIHYDROGENOPHOSPH 2H2O RECTA 1KG | R | 10111823 |  | 1 Unité = 1 | 1 |  | 7 |  | 3 | 9 | 33 | Pièce Technique 11119 | 15°C | 25°C | 10.46
0761080283 | LCH-CGN | FISH-LCH-CGN | 1015484 | EUROBIO INGEN | 2018AGEC180438 | 2022-06-30 | CCHKCL00-0U | SOLUTION DE KCL 0,075M en flacon de 100 ml (minimum:10x100ml) | R | 10325101 |  | 1 Unité = 1 | 1 | [5 empty] | 0 |  |  |  | 5.39
0761080283 | LCH-CGN | FISH-LCH-CGN | 1015484 | EUROBIO INGEN | 2018AGEC180438 | 2022-06-30 | CCHKCLl00-01 | SOLUTION KCL A FACON (0,075 M) 500ML | R | 10475919 |  | 1 Unité = 1 | 1 |  |  |  | 17 | 50 | 200 | NSL_CF 284_276 | 2°C | 8°C | 5.39
0761080283 | LCH-CGN | FISH-LCH-CGN | 1021806 | SYSMEX | Devis n° | Annuel / ponctuel | LPH027 | SONDE AML1 21Q22 BREAKAPART | R | HM |  | 1 Unité = 1 | 1 |  |  |  | 1 | 1 | 3 | NSL_CG_-20_1505377 | -22°C | -18°C | 290
0761080283 | LCH-CGN | FISH-LCH-CGN | 1021806 | SYSMEX | Devis n° | Annuel / ponctuel | LPH020 | SONDE DEL(20Q) 20Q12/20Q13.2 DELETION | R | HM |  | 1 Unité = 1 | 1 |  |  |  | 1 | 1 | 1 | NSL_CG_-20_1505377 | -22°C | -18°C | 290
0761080283 | LCH-CGN | FISH-LCH-CGN | 1021806 | SYSMEX | Devis n° | Annuel / ponctuel | LPH024 | SONDE DEL(5Q) 5Q31 DELETION | R | HM |  | 1 Unité = 1 | 1 |  |  |  | 1 | 2 | 6 | NSL_CG_-20_1505377 | -22°C | -18°C | 290
0761080283 | LCH-CGN | FISH-LCH-CGN | 1021806 | SYSMEX | Devis n° | Annuel / ponctuel | LPH025 | SONDE DEL(7Q) 7Q22.1/7Q31 DELETION | R | HM |  | 1 Unité = 1 | 1 |  |  |  | 0 | 0 | 0 | NSL_CG_-20_1505377 | -22°C | -18°C | 290
0761080283 | LCH-CGN | FISH-LCH-CGN | 1021806 | SYSMEX | Devis n° | Annuel / ponctuel | LPH019 | SONDE E2A 19P13 BREAKAPART | R | HM |  | 1 Unité = 1 | 1 |  |  |  | 1 | 2 | 6 | NSL_CG_-20_1505377 | -22°C | -18°C | 290
0761080283 | LCH-CGN | FISH-LCH-CGN | 1021806 | SYSMEX | Devis n° | Annuel / ponctuel | LPH009 | SONDE P16 9P21 DELETION + CONTROLE D9Z3 | R | HM |  | 1 Unité = 1 | 1 |  |  |  | 0 | 0 | 0 | NSL_CG_-20_1505377 | -22°C | -18°C | 290
0761080283 | LCH-CGN | FISH-LCH-CGN | 1021806 | SYSMEX | Devis n° | Annuel / ponctuel | LPH031 | SONDE PDGFRB 5Q31 BREAKAPART - 10 TESTS | R | HM |  | 1 Unité = 1 | 1 |  |  |  | 1 | 1 | 1 | NSL_CG_-20_1505377 | -22°C | -18°C | 290
0761080283 | LCH-CGN | FISH-LCH-CGN | 1021806 | SYSMEX | Devis n° | Annuel / ponctuel | LPH049 | Sonde TLX1 | R | HM |  | 1 Unité = 1 | 1 |  |  |  | 0 | 0 | 0 | NSL_CG_-20_1505377 | -22°C | -18°C | 290
0761080283 | LCH-CGN | FISH-LCH-CGN | 1021806 | SYSMEX | Devis n° | Annuel / ponctuel | LPH050 | Sonde TLx3 | R | HM |  | 1 Unité = 1 | 1 |  |  |  | 0 | 0 | 0 | NSL_CG_-20_1505377 | -22°C | -18°C | 290
0761080283 | LCH-CGN | FISH-LCH-CGN | 1003597 | EUROMEDEX FRANCE | 2016AGEC160499 | 2020-10-31 | EU0300-A | SSC 20X (SALINE SODIUM CITRATE BUFFER (1 litre) | R | 10370915 |  | 1 Unité = 1 | 1 |  | 3.5 |  | 1 | 2 | 5 | Pièce Technique 11119 | 15°C | 25°C | 9.1
0761080283 | LCH-CGN | FISH-LCH-CGN | 1021806 | SYSMEX | Devis n° | Annuel / ponctuel | LPH047 | TCRA/D | R | HM |  | 1 Unité = 1 | 1 |  | 2 |  | 0 | 0 | 0 | NSL_CG_-20_1505377 | -22°C | -18°C | 290
0761080283 | LCH-CGN | FISH-LCH-CGN | 1021806 | SYSMEX | Devis n° | Annuel / ponctuel | LPH048 | TCRB | R | HM |  | 1 Unité = 1 | 1 |  |  |  | 1 | 1 | 1 | NSL_CG_-20_1505377 | -22°C | -18°C | 290
0761080283 | LCH-CGN | FISH-LCH-CGN | 1002583 | LEICA | Devis n° | Annuel / ponctuel | No : LK141C | ThermoBrite Elite Wash Buffer 10x, 1 ltr | R | HM |  | 1 Unité = 1 | 1 |  | 3.5 |  | 1 | 3 | 10 | NSL_CF 284_276 | 2°C | 8°C | 399.72
0761080283 | LCH-CGN | FISH-LCH-CGN | 1007828 | ABBOTT France | 2018AGEC180432/01 | 2021-06-30 | 5N5120 | VY - BCL2 BREAK APART FISH PROBE KIT - 20 TESTS | R | 10325070 |  | 1 Unité = 1 | 1 |  |  |  | 1 | 1 | 1 | NSL_CG_-20_1505377 | -22°C | -18°C | 617.95
0761080283 | LCH-CGN | FISH-LCH-CGN | 1007828 | ABBOTT France | 2018AGEC180432 | 2022-06-30 | 6J3926 | VY CEP 1 D1Z5 SO PRB/20 -orange | R | 10131129 |  | 1 Unité = 1 | 1 |  |  |  | 1 | 1 | 1 | NSL_CG_-20_1505377 | -22°C | -18°C | 388.25
0761080283 | LCH-CGN | FISH-LCH-CGN | 1007828 | ABBOTT France | 2018AGEC180432 | 2022-06-30 | 6J3710 | VY CEP 10 SG PRBSET/20- green | R | 10131117 |  | 1 Unité = 1 | 1 |  |  |  | 0 | 0 | 0 | NSL_CG_-20_1505377 | -22°C | -18°C | 388.25
0761080283 | LCH-CGN | FISH-LCH-CGN | 1007828 | ABBOTT France | 2018AGEC180432 | 2022-06-30 | 6J3610 | VY CEP 10 SO PRBSET/20 -orange | R | 10131095 |  | 1 Unité = 1 | 1 |  |  |  | 0 | 0 | 0 | NSL_CG_-20_1505377 | -22°C | -18°C | 388.25
0761080283 | LCH-CGN | FISH-LCH-CGN | 1007828 | ABBOTT France | 2018AGEC180432 | 2022-06-30 | 6J3711 | VY CEP 11 SG PRBSET/20- green | R | 10131119 |  | 1 Unité = 1 | 1 |  |  |  | 0 | 0 | 0 | NSL_CG_-20_1505377 | -22°C | -18°C | 388.25
0761080283 | LCH-CGN | FISH-LCH-CGN | 1007828 | ABBOTT France | 2018AGEC180432 | 2022-06-30 | 6J3611 | VY CEP 11 SO PRBSET/20 -orange | R | 10131097 |  | 1 Unité = 1 | 1 |  |  |  | 0 | 0 | 0 | NSL_CG_-20_1505377 | -22°C | -18°C | 388.25
0761080283 | LCH-CGN | FISH-LCH-CGN | 1007828 | ABBOTT France | 2018AGEC180432 | 2022-06-30 | 7J2012 | VY CEP 12 SO PRBSET/20 -orange | R | 10131576 |  | 1 Unité = 1 | 1 |  |  |  | 0 | 0 | 0 | NSL_CG_-20_1505377 | -22°C | -18°C | 336.44
0761080283 | LCH-CGN | FISH-LCH-CGN | 1007828 | ABBOTT France | 2018AGEC180432 | 2022-06-30 | 5J1016 | VY CEP 16 SG PRBSET/20- green | R | 10130745 |  | 1 Unité = 1 | 1 |  |  |  | 0 | 0 | 0 | NSL_CG_-20_1505377 | -22°C | -18°C | 388.25
0761080283 | LCH-CGN | FISH-LCH-CGN | 1007828 | ABBOTT France | 2018AGEC180432 | 2022-06-30 | 5J0816 | VY CEP 16 SO PRBSET/20 -orange | R | 10130727 |  | 1 Unité = 1 | 1 |  |  |  | 0 | 0 | 0 | NSL_CG_-20_1505377 | -22°C | -18°C | 388.25
0761080283 | LCH-CGN | FISH-LCH-CGN | 1007828 | ABBOTT France | 2018AGEC180432 | 2022-06-30 | 6J3717 | VY CEP 17 SG PRBSET/20- green | R | 10131125 |  | 1 Unité = 1 | 1 |  |  |  | 0 | 0 | 0 | NSL_CG_-20_1505377 | -22°C | -18°C | 388.25
0761080283 | LCH-CGN | FISH-LCH-CGN | 1007828 | ABBOTT France | 2018AGEC180432 | 2022-06-30 | 6J3617 | VY CEP 17 SO PRBSET/20-orange | R | 10131101 |  | 1 Unité = 1 | 1 |  |  |  | 0 | 0 | 0 | NSL_CG_-20_1505377 | -22°C | -18°C | 388.25
0761080283 | LCH-CGN | FISH-LCH-CGN | 1007828 | ABBOTT France | 2018AGEC180432 | 2022-06-30 | 5J0818 | VY CEP 18 S0 PRBSET/2 -orange | R | 10130729 |  | 1 Unité = 1 | 1 |  |  |  | 0 | 0 | 0 | NSL_CG_-20_1505377 | -22°C | -18°C | 388.25
0761080283 | LCH-CGN | FISH-LCH-CGN | 1007828 | ABBOTT France | 2018AGEC180432 | 2022-06-30 | 5J1018 | VY CEP 18 SG PRBSET/20- green | R | 10130747 |  | 1 Unité = 1 | 1 |  |  |  | 0 | 0 | 0 | NSL_CG_-20_1505377 | -22°C | -18°C | 388.25
0761080283 | LCH-CGN | FISH-LCH-CGN | 1007828 | ABBOTT France | 2018AGEC180432 | 2022-06-30 | 6J3627 | VY CEP 2 SO PRBSET/20 -orange | R | 10131105 |  | 1 Unité = 1 | 1 |  |  |  | 0 | 0 | 0 | NSL_CG_-20_1505377 | -22°C | -18°C | 388.25
0761080283 | LCH-CGN | FISH-LCH-CGN | 1007828 | ABBOTT France | 2018AGEC180432 | 2022-06-30 | 6J3620 | VY CEP 20 S0 PRBSET/2 -orange | R | 10131103 |  | 1 Unité = 1 | 1 |  |  |  | 0 | 0 | 0 | NSL_CG_-20_1505377 | -22°C | -18°C | 388.25
0761080283 | LCH-CGN | FISH-LCH-CGN | 1007828 | ABBOTT France | 2018AGEC180432 | 2022-06-30 | 6J3603 | VY CEP 3 SO PRBSET/20 -orange | R | 10131085 |  | 1 Unité = 1 | 1 |  |  |  | 1 | 1 | 2 | NSL_CG_-20_1505377 | -22°C | -18°C | 388.25
0761080283 | LCH-CGN | FISH-LCH-CGN | 1007828 | ABBOTT France | 2018AGEC180432 | 2022-06-30 | 6J3704 | VY CEP 4 SG PRBSET/20 - green | R | 10131107 |  | 1 Unité = 1 | 1 |  |  |  | 0 | 0 | 0 | NSL_CG_-20_1505377 | -22°C | -18°C | 388.25
0761080283 | LCH-CGN | FISH-LCH-CGN | 1007828 | ABBOTT France | 2018AGEC180432 | 2022-06-30 | 6J3604 | VY CEP 4 SO PRBSET/20 -orange | R | 10131087 |  | 1 Unité = 1 | 1 |  |  |  | 1 | 1 | 1 | NSL_CG_-20_1505377 | -22°C | -18°C | 388.25
0761080283 | LCH-CGN | FISH-LCH-CGN | 1007828 | ABBOTT France | 2018AGEC180432 | 2022-06-30 | 6J3706 | VY CEP 6 SG PRBSET/20 - green | R | 10131109 |  | 1 Unité = 1 | 1 |  |  |  | 1 | 1 | 1 | NSL_CG_-20_1505377 | -22°C | -18°C | 388.25
0761080283 | LCH-CGN | FISH-LCH-CGN | 1007828 | ABBOTT France | 2018AGEC180432 | 2022-06-30 | 6J3606 | VY CEP 6 SO PRBSET/20 -orange | R | 10131089 |  | 1 Unité = 1 | 1 |  |  |  | 0 | 0 | 0 | NSL_CG_-20_1505377 | -22°C | -18°C | 388.25
0761080283 | LCH-CGN | FISH-LCH-CGN | 1007828 | ABBOTT France | 2018AGEC180432 | 2022-06-30 | 6J3707 | VY CEP 7 SG PRBSET/20 green | R | 10131111 |  | 1 Unité = 1 | 1 |  |  |  | 1 | 1 | 2 | NSL_CG_-20_1505377 | -22°C | -18°C | 388.25
0761080283 | LCH-CGN | FISH-LCH-CGN | 1007828 | ABBOTT France | 2018AGEC180432 | 2022-06-30 | 6J3607 | VY CEP 7 SO PRBSET/20 -orange | R | 10131091 |  | 1 Unité = 1 | 1 |  |  |  | 1 | 1 | 4 | NSL_CG_-20_1505377 | -22°C | -18°C | 388.25
0761080283 | LCH-CGN | FISH-LCH-CGN | 1007828 | ABBOTT France | 2018AGEC180432 | 2022-06-30 | 6J3708 | VY CEP 8 DNA PRB KIT/20 -green | R | 10131113 |  | 1 Unité = 1 | 1 |  |  |  | 1 | 1 | 1 | NSL_CG_-20_1505377 | -22°C | -18°C | 388.25
0761080283 | LCH-CGN | FISH-LCH-CGN | 1007828 | ABBOTT France | 2018AGEC180432 | 2022-06-30 | 7J2008 | VY CEP 8 DNA PRB KIT/20 -orange | R | 10131574 |  | 1 Unité = 1 | 1 |  |  |  | 1 | 1 | 4 | NSL_CG_-20_1505377 | -22°C | -18°C | 336.44
0761080283 | LCH-CGN | FISH-LCH-CGN | 1007828 | ABBOTT France | 2018AGEC180432 | 2022-06-30 | 6J3709 | VY CEP 9 SG PRBSET/20- green | R | 10131115 |  | 1 Unité = 1 | 1 |  |  |  | 0 | 0 | 0 | NSL_CG_-20_1505377 | -22°C | -18°C | 388.25
0761080283 | LCH-CGN | FISH-LCH-CGN | 1007828 | ABBOTT France | 2018AGEC180432 | 2022-06-30 | 6J3609 | VY CEP 9 SO PRBSET/20 -orange | R | 10131093 |  | 1 Unité = 1 | 1 |  |  |  | 0 | 0 | 0 | NSL_CG_-20_1505377 | -22°C | -18°C | 388.25
0761080283 | LCH-CGN | FISH-LCH-CGN | 1007828 | ABBOTT France | 2018AGEC180432 | 2022-06-30 | 5J1023 | VY CEP X SG PRBSET/20-green | R | 10130749 |  | 1 Unité = 1 | 1 |  |  |  | 0 | 0 | 0 | NSL_CG_-20_1505377 | -22°C | -18°C | 388.25
0761080283 | LCH-CGN | FISH-LCH-CGN | 1007828 | ABBOTT France | 2018AGEC180432 | 2022-06-30 | 5J0823 | VY CEP X SO PRBSET/20-orange | R | 10130731 |  | 1 Unité = 1 | 1 |  |  |  | 0 | 0 | 0 | NSL_CG_-20_1505377 | -22°C | -18°C | 388.25
0761080283 | LCH-CGN | FISH-LCH-CGN | 1007828 | ABBOTT France | 2018AGEC180432 | 2022-06-30 | 5J1051 | VY CEP X(SG) / CEP Y(SO) | R | 10130753 |  | 1 Unité = 1 | 1 |  |  |  | 0 | 0 | 0 | NSL_CG_-20_1505377 | -22°C | -18°C | 736.4
0761080283 | LCH-CGN | FISH-LCH-CGN | 1007828 | ABBOTT France | 2018AGEC180432 | 2022-06-30 | 1n6320 | VY LSI MYC DC PRBSET/20 t(8q24) | R | 10325097 |  | 1 Unité = 1 | 1 |  |  |  | 1 | 1 | 2 | NSL_CG_-20_1505377 | -22°C | -18°C
0761080283 | LCH-CGN | FISH-LCH-CGN | 2000678 | METASYSTEMS | 2018AGEC180440 | 2021-06-30 | D-0301-050-FI | XCP 1 green | R | 10334735 |  | 1 Unité = 1 | 1 |  |  |  | 1 | 1 | 1 | NSL_CG_-20_1505377 | -22°C | -18°C | 116
0761080283 | LCH-CGN | FISH-LCH-CGN | 2000678 | METASYSTEMS | 2018AGEC180440 | 2021-06-30 | D-0301-050-OR | XCP 1 orange | R | 10334736 |  | 1 Unité = 1 | 1 |  |  |  | 1 | 1 | 1 | NSL_CG_-20_1505377 | -22°C | -18°C | 116
0761080283 | LCH-CGN | FISH-LCH-CGN | 2000678 | METASYSTEMS | 2018AGEC180440 | 2021-06-30 | D-0310-050-FI | XCP 10 green | R | 10335149 |  | 1 Unité = 1 | 1 |  |  |  | 1 | 1 | 1 | NSL_CG_-20_1505377 | -22°C | -18°C | 116
0761080283 | LCH-CGN | FISH-LCH-CGN | 2000678 | METASYSTEMS | 2018AGEC180440 | 2021-06-30 | D-0311-050-FI | XCP 11 green | R | 10335151 |  | 1 Unité = 1 | 1 |  |  |  | 0 | 0 | 0 | NSL_CG_-20_1505377 | -22°C | -18°C | 116
0761080283 | LCH-CGN | FISH-LCH-CGN | 2000678 | METASYSTEMS | 2018AGEC180440 | 2021-06-30 | D-0312-050-FI | XCP 12 green | R | 10335152 |  | 1 Unité = 1 | 1 |  |  |  | 0 | 0 | 0 | NSL_CG_-20_1505377 | -22°C | -18°C | 116
0761080283 | LCH-CGN | FISH-LCH-CGN | 2000678 | METASYSTEMS | 2018AGEC180440 | 2021-06-30 | D-0313-050-FI | XCP 13 green | R | 10335154 |  | 1 Unité = 1 | 1 |  |  |  | 0 | 0 | 0 | NSL_CG_-20_1505377 | -22°C | -18°C | 116
0761080283 | LCH-CGN | FISH-LCH-CGN | 2000678 | METASYSTEMS | 2018AGEC180440 | 2021-06-30 | D-0314-050-FI | XCP 14 green | R | 10335156 |  | 1 Unité = 1 | 1 |  |  |  | 0 | 0 | 0 | NSL_CG_-20_1505377 | -22°C | -18°C | 116
0761080283 | LCH-CGN | FISH-LCH-CGN | 2000678 | METASYSTEMS | 2018AGEC180440 | 2021-06-30 | D-0315-050-FI | XCP 15 green | R | 10335158 |  | 1 Unité = 1 | 1 |  |  |  | 0 | 0 | 0 | NSL_CG_-20_1505377 | -22°C | -18°C | 116
0761080283 | LCH-CGN | FISH-LCH-CGN | 2000678 | METASYSTEMS | 2018AGEC180440 | 2021-06-30 | D-0316-050-FI | XCP 16 green | R | 10256133 |  | 1 Unité = 1 | 1 |  |  |  | 0 | 0 | 0 | NSL_CG_-20_1505377 | -22°C | -18°C | 116
0761080283 | LCH-CGN | FISH-LCH-CGN | 2000678 | METASYSTEMS | 2018AGEC180440 | 2021-06-30 | D-0317-050-FI | XCP 17 green | R | 10335161 |  | 1 Unité = 1 | 1 |  |  |  | 0 | 0 | 0 | NSL_CG_-20_1505377 | -22°C | -18°C | 116
0761080283 | LCH-CGN | FISH-LCH-CGN | 2000678 | METASYSTEMS | 2018AGEC180440 | 2021-06-30 | D-0318-050-FI | XCP 18 green | R | 10256135 |  | 1 Unité = 1 | 1 |  |  |  | 0 | 0 | 0 | NSL_CG_-20_1505377 | -22°C | -18°C | 116
0761080283 | LCH-CGN | FISH-LCH-CGN | 2000678 | METASYSTEMS | 2018AGEC180440 | 2021-06-30 | D-0319-050-FI | XCP 19 green | R | 10335164 |  | 1 Unité = 1 | 1 |  |  |  | 1 | 1 | 2 | NSL_CG_-20_1505377 | -22°C | -18°C | 116
0761080283 | LCH-CGN | FISH-LCH-CGN | 2000678 | METASYSTEMS | 2018AGEC180440 | 2021-06-30 | D-0302-050-FI | XCP 2 green | R | 10256125 |  | 1 Unité = 1 | 1 |  |  |  | 1 | 1 | 1 | NSL_CG_-20_1505377 | -22°C | -18°C | 116
0761080283 | LCH-CGN | FISH-LCH-CGN | 2000678 | METASYSTEMS | 2018AGEC180440 | 2021-06-30 | D-0320-050-FI | XCP 20 green | R | 10325779 |  | 1 Unité = 1 | 1 |  |  |  | 0 | 0 | 0 | NSL_CG_-20_1505377 | -22°C | -18°C | 116
0761080283 | LCH-CGN | FISH-LCH-CGN | 2000678 | METASYSTEMS | 2018AGEC180440 | 2021-06-30 | D-0322-050-FI | XCP 22 green | R | 10335169 |  | 1 Unité = 1 | 1 |  |  |  | 0 | 0 | 0 | NSL_CG_-20_1505377 | -22°C | -18°C | 116
0761080283 | LCH-CGN | FISH-LCH-CGN | 2000678 | METASYSTEMS | 2018AGEC180440 | 2021-06-30 | D-0303-050-FI | XCP 3 green | R | 10256126 |  | 1 Unité = 1 | 1 |  |  |  | 1 | 1 | 1 | NSL_CG_-20_1505377 | -22°C | -18°C | 116
0761080283 | LCH-CGN | FISH-LCH-CGN | 2000678 | METASYSTEMS | 2018AGEC180440 | 2021-06-30 | D-0304-050-FI | XCP 4 green | R | 10334739 |  | 1 Unité = 1 | 1 |  |  |  | 0 | 0 | 0 | NSL_CG_-20_1505377 | -22°C | -18°C | 116
0761080283 | LCH-CGN | FISH-LCH-CGN | 2000678 | METASYSTEMS | 2018AGEC180440 | 2021-06-30 | D-0305-050-FI | XCP 5 green | R | 10335141 |  | 1 Unité = 1 | 1 |  |  |  | 0 | 0 | 0 | NSL_CG_-20_1505377 | -22°C | -18°C | 116
0761080283 | LCH-CGN | FISH-LCH-CGN | 2000678 | METASYSTEMS | 2018AGEC180440 | 2021-06-30 | D-0306-050-FI | XCP 6 green | R | 10256129 |  | 1 Unité = 1 | 1 |  |  |  | 1 | 1 | 2 | NSL_CG_-20_1505377 | -22°C | -18°C | 116
0761080283 | LCH-CGN | FISH-LCH-CGN | 2000678 | METASYSTEMS | 2018AGEC180440 | 2021-06-30 | D-0307-050-FI | XCP 7green | R | 10335144 |  | 1 Unité = 1 | 1 |  |  |  | 1 | 1 | 1 | NSL_CG_-20_1505377 | -22°C | -18°C | 116
0761080283 | LCH-CGN | FISH-LCH-CGN | 2000678 | METASYSTEMS | 2018AGEC180440 | 2021-06-30 | D-0308-050-FI | XCP 8 green | R | 10256130 |  | 1 Unité = 1 | 1 |  |  |  | 1 | 1 | 1 | NSL_CG_-20_1505377 | -22°C | -18°C | 116
0761080283 | LCH-CGN | FISH-LCH-CGN | 2000678 | METASYSTEMS | 2018AGEC180440 | 2021-06-30 | D-0323-050-FI | XCP X green | R | 10256137 |  | 1 Unité = 1 | 1 |  |  |  | 0 | 0 | 0 | NSL_CG_-20_1505377 | -22°C | -18°C | 116
0761080283 | LCH-CGN | FISH-LCH-CGN | 2000678 | METASYSTEMS | 2018AGEC180440 | 2021-06-30 | D-0324-050-FI | XCP Y green | R | 10324982 |  | 1 Unité = 1 | 1 |  |  |  | 0 | 0 | 0 | NSL_CG_-20_1505377 | -22°C | -18°C | 116
0761080283 | LCH-CGN | FISH-LCH-CGN | 2000678 | METASYSTEMS | 2018AGEC180440 | 2021-06-30 | D-0310-050-OR | XCP 10 orange | R | 10335150 |  | 1 Unité = 1 | 1 |  |  |  | 0 | 0 | 0 | NSL_CG_-20_1505377 | -22°C | -18°C | 116
0761080283 | LCH-CGN | FISH-LCH-CGN | 2000678 | METASYSTEMS | 2018AGEC180440 | 2021-06-30 | D-0311-050-OR | XCP 11 orange | R | 10323230 |  | 1 Unité = 1 | 1 |  |  |  | 1 | 1 | 1 | NSL_CG_-20_1505377 | -22°C | -18°C | 116
0761080283 | LCH-CGN | FISH-LCH-CGN | 2000678 | METASYSTEMS | 2018AGEC180440 | 2021-06-30 | D-0312-050-OR | XCP 12 orange | R | 10335153 |  | 1 Unité = 1 | 1 |  |  |  | 1 | 1 | 2 | NSL_CG_-20_1505377 | -22°C | -18°C | 116
0761080283 | LCH-CGN | FISH-LCH-CGN | 2000678 | METASYSTEMS | 2018AGEC180440 | 2021-06-30 | D-0313-050-OR | XCP 13 orange | R | 10335155 |  | 1 Unité = 1 | 1 |  |  |  | 1 | 1 | 1 | NSL_CG_-20_1505377 | -22°C | -18°C | 116
0761080283 | LCH-CGN | FISH-LCH-CGN | 2000678 | METASYSTEMS | 2018AGEC180440 | 2021-06-30 | D-0314-050-OR | XCP 14 orange | R | 10335157 |  | 1 Unité = 1 | 1 |  |  |  | 1 | 1 | 2 | NSL_CG_-20_1505377 | -22°C | -18°C | 116
0761080283 | LCH-CGN | FISH-LCH-CGN | 2000678 | METASYSTEMS | 2018AGEC180440 | 2021-06-30 | D-0315-050-OR | XCP 15 orange | R | 10335159 |  | 1 Unité = 1 | 1 |  |  |  | 0 | 0 | 0 | NSL_CG_-20_1505377 | -22°C | -18°C | 116
0761080283 | LCH-CGN | FISH-LCH-CGN | 2000678 | METASYSTEMS | 2018AGEC180440 | 2021-06-30 | D-0316-050-OR | XCP 16 orange | R | 10335160 |  | 1 Unité = 1 | 1 |  |  |  | 0 | 0 | 0 | NSL_CG_-20_1505377 | -22°C | -18°C | 116
0761080283 | LCH-CGN | FISH-LCH-CGN | 2000678 | METASYSTEMS | 2018AGEC180440 | 2021-06-30 | D-0317-050-OR | XCP 17 orange | R | 10335162 |  | 1 Unité = 1 | 1 |  |  |  | 1 | 1 | 1 | NSL_CG_-20_1505377 | -22°C | -18°C | 116
0761080283 | LCH-CGN | FISH-LCH-CGN | 2000678 | METASYSTEMS | 2018AGEC180440 | 2021-06-30 | D-0318-050-OR | XCP 18 orange | R | 10356730 |  | 1 Unité = 1 | 1 |  |  |  | 0 | 0 | 0 | NSL_CG_-20_1505377 | -22°C | -18°C | 116
0761080283 | LCH-CGN | FISH-LCH-CGN | 2000678 | METASYSTEMS | 2018AGEC180440 | 2021-06-30 | D-0319-050-OR | XCP 19 orange | R | 10335165 |  | 1 Unité = 1 | 1 |  |  |  | 0 | 0 | 0 | NSL_CG_-20_1505377 | -22°C | -18°C | 116
0761080283 | LCH-CGN | FISH-LCH-CGN | 2000678 | METASYSTEMS | 2018AGEC180440 | 2021-06-30 | D-0302-050-OR | XCP 2 orange | R | 10334737 |  | 1 Unité = 1 | 1 |  |  |  | 0 | 0 | 0 | NSL_CG_-20_1505377 | -22°C | -18°C | 116
0761080283 | LCH-CGN | FISH-LCH-CGN | 2000678 | METASYSTEMS | 2018AGEC180440 | 2021-06-30 | D-0320-050-OR | XCP 20 orange | R | 10335166 |  | 1 Unité = 1 | 1 |  |  |  | 1 | 1 | 1 | NSL_CG_-20_1505377 | -22°C | -18°C | 116
0761080283 | LCH-CGN | FISH-LCH-CGN | 2000678 | METASYSTEMS | 2018AGEC180440 | 2021-06-30 | D-0321-050-FI | XCP 21 green | R | 10335167 |  | 1 Unité = 1 | 1 |  |  |  | 0 | 0 | 0 | NSL_CG_-20_1505377 | -22°C | -18°C | 116
0761080283 | LCH-CGN | FISH-LCH-CGN | 2000678 | METASYSTEMS | 2018AGEC180440 | 2021-06-30 | D-0321-050-OR | XCP 21 orange | R | 10335168 |  | 1 Unité = 1 | 1 |  |  |  | 0 | 0 | 0 | NSL_CG_-20_1505377 | -22°C | -18°C | 116
0761080283 | LCH-CGN | FISH-LCH-CGN | 2000678 | METASYSTEMS | 2018AGEC180440 | 2021-06-30 | D-0322-050-OR | XCP 22 orange | R | 10335170 |  | 1 Unité = 1 | 1 |  |  |  | 0 | 0 | 0 | NSL_CG_-20_1505377 | -22°C | -18°C | 116
0761080283 | LCH-CGN | FISH-LCH-CGN | 2000678 | METASYSTEMS | 2018AGEC180440 | 2021-06-30 | D-0303-050-OR | XCP 3orange | R | 10334738 |  | 1 Unité = 1 | 1 |  |  |  | 1 | 1 | 1 | NSL_CG_-20_1505377 | -22°C | -18°C | 116
0761080283 | LCH-CGN | FISH-LCH-CGN | 2000678 | METASYSTEMS | 2018AGEC180440 | 2021-06-30 | D-0304-050-OR | XCP 4orange | R | 10335140 |  | 1 Unité = 1 | 1 |  |  |  | 0 | 0 | 0 | NSL_CG_-20_1505377 | -22°C | -18°C | 116
0761080283 | LCH-CGN | FISH-LCH-CGN | 2000678 | METASYSTEMS | 2018AGEC180440 | 2021-06-30 | D-0305-050-OR | XCP 5 orange | R | 10335142 |  | 1 Unité = 1 | 1 |  |  |  | 1 | 1 | 1 | NSL_CG_-20_1505377 | -22°C | -18°C | 116
0761080283 | LCH-CGN | FISH-LCH-CGN | 2000678 | METASYSTEMS | 2018AGEC180440 | 2021-06-30 | D-0306-050-OR | XCP 6 orange | R | 10335143 |  | 1 Unité = 1 | 1 |  |  |  | 0 | 0 | 0 | NSL_CG_-20_1505377 | -22°C | -18°C | 116
0761080283 | LCH-CGN | FISH-LCH-CGN | 2000678 | METASYSTEMS | 2018AGEC180440 | 2021-06-30 | D-0307-050-OR | XCP 7 orange | R | 10335145 |  | 1 Unité = 1 | 1 |  |  |  | 1 | 1 | 3 | NSL_CG_-20_1505377 | -22°C | -18°C | 116
0761080283 | LCH-CGN | FISH-LCH-CGN | 2000678 | METASYSTEMS | 2018AGEC180440 | 2021-06-30 | D-0308-050-OR | XCP 8orange | R | 10335146 |  | 1 Unité = 1 | 1 |  |  |  | 0 | 0 | 0 | NSL_CG_-20_1505377 | -22°C | -18°C | 116
0761080283 | LCH-CGN | FISH-LCH-CGN | 2000678 | METASYSTEMS | 2018AGEC180440 | 2021-06-30 | D-0309-050-OR | XCP 9 orange | R | 10335148 |  | 1 Unité = 1 | 1 |  |  |  | 1 | 1 | 1 | NSL_CG_-20_1505377 | -22°C | -18°C | 116
0761080283 | LCH-CGN | FISH-LCH-CGN | 2000678 | METASYSTEMS | 2018AGEC180440 | 2021-06-30 | D-0323-050-OR | XCP X orange | R | 10335171 |  | 1 Unité = 1 | 1 |  |  |  | 0 | 0 | 0 | NSL_CG_-20_1505377 | -22°C | -18°C | 116
0761080283 | LCH-CGN | FISH-LCH-CGN | 2000678 | METASYSTEMS | 2018AGEC180440 | 2021-06-30 | D-0324-050-OR | XCP Y orange | R | 10335172 |  | 1 Unité = 1 | 1 |  |  |  | 0 | 0 | 0 | NSL_CG_-20_1505377 | -22°C | -18°C | 116
0761080283 | LCH-CGN | FISH-LCH-CGN | 2000678 | METASYSTEMS | 2018AGEC180440 | 2021-06-30 | D-0309-050-FI | XCP9 green | R | 10335147 |  | 1 Unité = 1 | 1 |  |  |  | 1 | 1 | 2 | NSL_CG_-20_1505377 | -22°C | -18°C | 116
0761080283 | LCH-CGN | FISH-LCH-CGN | 2000678 | METASYSTEMS | 2018AGEC180440 | 2021-06-30 | D-5063-100-TC | XL 4q12 | R | 10474924 |  | 1 Unité = 1 | 1 |  |  |  | 1 | 1 | 4 | NSL_CG_-20_1505377 | -22°C | -18°C | 327.25
0761080283 | LCH-CGN | FISH Thermobrite-LCH-CGN | 2000678 | METASYSTEMS | 2018AGEC180440 | 2021-06-30 | D-5085-100-OG | XL 5q31/5p15 | R | 10475051 |  | 1 Unité = 1 | 1 |  |  |  | 1 | 2 | 7 | NSL_CG_-20_1505377 | -22°C | -18°C
0761080283 | LCH-CGN | FISH-LCH-CGN | 2000678 | METASYSTEMS | 2018AGEC180440 | 2021-06-30 | D-5043-100-TC | XL 7q22/7q36 | R | 10432049 |  | 1 Unité = 1 | 1 |  |  |  | 1 | 1 | 1 | NSL_CG_-20_1505377 | -22°C | -18°C | 327.25
0761080283 | LCH-CGN | FISH-LCH-CGN | 2004857 | METASYSTEMS | 2018AGEC180441 | 30/06/2021 | D-6001-100-OG | XL ALK (2P23) BREAKAPART EN ORANGE/VERT 0,1 ML/10 TESTS | R | 10432088 |  | 1 Unité = 1 | 1 | [9 empty] | 352.63
0761080283 | LCH-CGN | FISH Thermobrite-LCH-CGN | 2000678 | METASYSTEMS | Devis n° | Annuel / ponctuel | D-5027-100-OG | XL AMl1/RUNX1 | R | HM |  | 1 Unité = 1 | 1 |  |  |  | 0 | 0 | 0 | NSL_CG_-20_1505377 | -22°C | -18°C
0761080283 | LCH-CGN | FISH-LCH-CGN | 2000678 | METASYSTEMS | 2018AGEC180440 | 2021-06-30 | D-6018-100-OG | XL BCL2 | R | 10474926 |  | 1 Unité = 1 | 1 |  |  |  | 0 | 0 | 0 | NSL_CG_-20_1505377 | -22°C | -18°C | 352.62
0761080283 | LCH-CGN | FISH-LCH-CGN | 2000678 | METASYSTEMS | 2018AGEC180440 | 2021-06-30 | D-6016-100-OG | XL BCL6 | R | 10432089 |  | 1 Unité = 1 | 1 |  |  |  | 0 | 0 | 0 | NSL_CG_-20_1505377 | -22°C | -18°C | 352.53
0761080283 | LCH-CGN | FISH-LCH-CGN | 2000678 | METASYSTEMS | 2018AGEC180440 | 2021-06-30 | D-5092-100-OG | XL CBFB | R | 10474928 |  | 1 Unité = 1 | 1 |  |  |  | 1 | 1 | 3 | NSL_CG_-20_1505377 | -22°C | -18°C | 327.25
0761080283 | LCH-CGN | FISH-LCH-CGN | 2000678 | METASYSTEMS | 2018AGEC180440 | 2021-06-30 | D-5092-100-OG | XL CBFB/MYH11 | R | 10474928 |  | 1 Unité = 1 | 1 |  | 0 |  |  |  |  | Réserve Central |  |  | 327.25
0761080283 | LCH-CGN | FISH-LCH-CGN | 2000678 | METASYSTEMS | 2018AGEC180440 | 2021-06-30 | D-5068-100-TC | XL DEL (7Q22) / (7Q31) DELETION + CONTROLE CEN 7 - 10 TESTS | R | 10432059 |  | 1 Unité = 1 | 1 |  |  |  | 1 | 3 | 12 | NSL_CG_-20_1505377 | -22°C | -18°C | 327.25
0761080283 | LCH-CGN | FISH Thermobrite-LCH-CGN | 2000678 | METASYSTEMS | 2018AGEC180440 | 2021-06-30 | D-5119-100-OG | XL del 20q (PTPRT20q12/MYB 20q13 | R | 10507663 |  | 1 Unité = 1 | 1 |  |  |  | 1 | 1 | 2 | NSL_CG_-20_1505377 | -22°C | -18°C
0761080283 | LCH-CGN | FISH Thermobrite-LCH-CGN | 2000678 | METASYSTEMS | 2018AGEC180440 | 2021-06-30 | D-5019-100-OG | XL E2A | R | 10432063 |  | 1 Unité = 1 | 1 |  |  |  | 1 | 1 | 4 | NSL_CG_-20_1505377 | -22°C | -18°C
0761080283 | LCH-CGN | FISH-LCH-CGN | 2000678 | METASYSTEMS | 2018AGEC180440 | 2021-06-30 | D-5073-100-OG | XL ETV6 | R | 10432064 |  | 1 Unité = 1 | 1 |  |  |  | 1 | 1 | 2 | NSL_CG_-20_1505377 | -22°C | -18°C | 327.25
0761080283 | LCH-CGN | FISH Thermobrite-LCH-CGN | 2000678 | METASYSTEMS | 2018AGEC180440 | 2021-06-30 | D-5041-100-OG | XL FGFR1 | R | 10432066 |  | 1 Unité = 1 | 1 |  |  |  | 1 | 1 | 2 | NSL_CG_-20_1505377 | -22°C | -18°C
0761080283 | LCH-CGN | FISH-LCH-CGN | 2000678 | METASYSTEMS | 2018AGEC180440 | 2021-06-30 | D-5110-100-OG | XL IGH/MYC T (8;14) DOUBLE FUSION IGH (14Q32) / MYC (8Q24) - 10 TESTS | R | 10507675 |  | 1 Unité = 1 | 1 |  |  |  | 1 | 1 | 2 | NSL_CG_-20_1505377 | -22°C | -18°C | 327.25
0761080283 | LCH-CGN | FISH-LCH-CGN | 2000678 | METASYSTEMS | 2018AGEC180440 | 2021-06-30 | D-5116-100-OG | XL IGK | R | 10507547 |  | 1 Unité = 1 | 1 |  |  |  | 0 | 0 | 0 | NSL_CG_-20_1505377 | -22°C | -18°C | 327.25
0761080283 | LCH-CGN | FISH-LCH-CGN | 2000678 | METASYSTEMS | 2018AGEC180440 | 2021-06-30 | D-5117-100-OG | XL IGL | R | 10507546 |  | 1 Unité = 1 | 1 |  |  |  | 0 | 0 | 0 | NSL_CG_-20_1505377 | -22°C | -18°C | 327.25
0761080283 | LCH-CGN | FISH-LCH-CGN | 2000678 | METASYSTEMS | 2018AGEC180440 | 2021-06-30 | D-5098-100-OG | XL JAK2 | R | 10475055 |  | 1 Unité = 1 | 1 |  |  |  | 1 | 1 | 1 | NSL_CG_-20_1505377 | -22°C | -18°C | 329.38
0761080283 | LCH-CGN | FISH-LCH-CGN | 2000678 | METASYSTEMS | 2018AGEC180440 | 2021-06-30 | D-5060-100-OG | XL MLL plus | R | 10432075 |  | 1 Unité = 1 | 1 |  |  |  | 2 | 6 | 24 | NSL_CG_-20_1505377 | -22°C | -18°C | 327.25
0761080283 | LCH-CGN | FISH-LCH-CGN | 2000678 | METASYSTEMS | 2018AGEC180440 | 2021-06-30 | D-6023-100-OG | XL MYC | R | 10432093 |  | 1 Unité = 1 | 1 |  |  |  | 0 | 0 | 0 | NSL_CG_-20_1505377 | -22°C | -18°C | 352.53
0761080283 | LCH-CGN | FISH-LCH-CGN | 2000678 | METASYSTEMS | 2018AGEC180440 | 2021-06-30 | D-5077-100-OG | XL NUP98 | R | 10475058 |  | 1 Unité = 1 | 1 |  |  |  | 1 | 1 | 2 | NSL_CG_-20_1505377 | -22°C | -18°C | 329.38
0761080283 | LCH-CGN | FISH Thermobrite-LCH-CGN | 2000678 | METASYSTEMS | 2018AGEC180440 | 2021-06-30 | D-5104-100-OG | XL PDGFRB | R | 10507549 |  | 1 Unité = 1 | 1 |  |  |  | 1 | 1 | 3 | NSL_CG_-20_1505377 | -22°C | -18°C
0761080283 | LCH-CGN | FISH Thermobrite-LCH-CGN | 2000678 | METASYSTEMS | 2018AGEC180440 | 2021-06-30 | D-5054-100-OG | XL RB1/13qter | R | 10432060 |  | 1 Unité = 1 | 1 |  |  |  | 0 | 0 | 0 | NSL_CG_-20_1505377 | -22°C | -18°C
0761080283 | LCH-CGN | FISH-LCH-CGN | 2000678 | METASYSTEMS | 2018AGEC180440 | 2021-06-30 | D-5111-100-OG | XL t(11;14) | R | 10507667 |  | 1 Unité = 1 | 1 |  | 0 |  |  |  |  | Réserve Hayem |  |  | 327.25
0761080283 | LCH-CGN | FISH-LCH-CGN | 2000678 | METASYSTEMS | 2018AGEC180440 | 2021-06-30 | D-5097-100-OG | XL t(6;9)(NUP214/DEK) remplcare celle de kreatech hors marché | R | 10475050 |  | 1 Unité = 1 | 1 |  |  |  | 1 | 1 | 1 | NSL_CG_-20_1505377 | -22°C | -18°C | 329.38
0761080283 | LCH-CGN | FISH Thermobrite-LCH-CGN | 2000678 | METASYSTEMS | 2018AGEC180440 | 2021-06-30 | D-5106-100-OG | XL TCRA/D | R | 10475062 |  | 1 Unité = 1 | 1 |  |  |  | 0 | 0 | 0 | NSL_CG_-20_1505377 | -22°C | -18°C
0761080283 | LCH-CGN | FISH-LCH-CGN | 2000678 | METASYSTEMS | 2018AGEC180440 | 2021-06-30 | D-5103-100-OG | XL TP53 /CENTRO 17 | R | 10507679 |  | 1 Unité = 1 | 1 |  |  |  | 0 | 0 | 0 | NSL_CG_-20_1505377 | -22°C | -18°C | 282.88
0761080283 | LCH-CGN | FISH-LCH-CGN | 2000678 | METASYSTEMS | 2018AGEC180440 | 2021-06-30 | D-5089-100-OG | XL TP53/NF1 | R | 10432087 |  | 1 Unité = 1 | 1 |  |  |  | 1 | 2 | 5 | NSL_CG_-20_1505377 | -22°C | -18°C | 282.88
0761080283 | LCH-CGN | FISH-LCH-CGN | Devis | Empires Genomics | Devis n° | Annuel / ponctuel | ZNF384 | ZNF384 | R | HM |  | 1 Unité = 1 | 1 |  |  |  | 0 | 0 | 0 | NSL_CF 284_276 | 2°C | 8°C
0761080283 | LCH-FANC | LCH-FANC | 1018494 | BECTON DICKINSON FRANCE | 2018AGEC180426 | 2020-03-31 | 559763 | ANNEXIN V PE KIT | C | 10042559 |  | 1 Unité = 1 | 1 |  |  |  | 0 | 0 | 0 |  |  |  | 286.88
0761080283 | LCH-FANC | LCH-FANC | 1032156 | DOMINIQUE DUTSCHER |  |  | 353112 | BD FALCON FLACON 175 CM2 - 750 ML - COL DROIT BOUCHON A MEMBRANE FILTRANTE (SACHET DE 5) - 40 FLACONS | C | 10431885 |  | 1 Unité = 1 | 1 |  | 6 |  | 4 | 10 | 37 |  |  |  | 53.73
0761080283 | LCH-FANC | LCH-FANC | 1032156 | DOMINIQUE DUTSCHER | 2018AGEC180437/02 | 2022-06-30 | 353072 | BD FALCON PLAQUE MICROTEST 96 PUITS - FOND PLAT COUVERCLE SURFACE DE POUSSE 0.32 CM2 - VOLUME TOTAL 0.37 ML INDIVIDUEL - 50 PLAQUES | C | 10431845 |  | 1 Unité = 1 | 1 |  | 20 |  | 2 | 6 | 24 |  |  |  | 37.99
0761080283 | LCH-FANC | LCH-FANC | 1032156 | DOMINIQUE DUTSCHER | 2018AGEC180408/02 | 2022-06-30 | 56318 | BOITE DE PETRI POUR CULTURE NUNC 35X10 MM CERTIFIEE FIV STERILE - CARTON DE 50 SACHETS DE 10 UNITES | C | 10431604 |  | 1 Unité = 1 | 1 |  | 5 |  | 4 | 11 | 43 |  |  |  | 112.11
0761080283 | LCH-FANC | LCH-FANC | 1047895 | LABELIANS | 2017AGEC170691 | 2020-10-31 | BCRY2 | BOITE STOCKAGE 100 TUBES 2ML POUR CONGELATION CARTON BLANC | C | 10017555 |  | 1 Unité = 1 | 1 |  | 2 |  | 1 | 3 | 9 |  |  |  | 2.68
0761080283 | LCH-FANC | LCH-FANC | 1047895 | LABELIANS | 2017AGEC170691 | 2020-10-31 | KOVAS | CELLULE NUMERATION KOVASLIDE USAGE UNIQUE 10 PUITS | C | 10382982 |  | 1 Unité = 1 | 1 |  | 1 |  | 2 | 4 | 14 |  |  |  | 58.95
0761080283 | LCH-FANC | LCH-FANC | 1032156 | DOMINIQUE DUTSCHER | 2018AGEC180408/02 | 2022-06-30 | 033094B | COMBITIPS ADVANCED BIOPUR 1ML STERILE EPPENDORF JAUNE (BOITE DE 100 UNITES) | C | 10387539 |  | 1 Unité = 1 | 1 |  | 20 |  | 1 | 3 | 9 |  |  |  | 115.5
0761080283 | LCH-FANC | LCH-FANC | 1032156 | DOMINIQUE DUTSCHER | 2018AGEC180408/02 | 2022-06-30 | 033096B | COMBITIPS ADVANCED BIOPUR 5ML STERILE EPPENDORF BLEU (BOITE DE 100 UNITES) | C | 10387541 |  | 1 Unité = 1 | 1 |  | 44 |  | 13 | 39 | 154 |  |  |  | 115.5
0761080283 | LCH-FANC | LCH-FANC | 1017993 | LABO MODERNE | 2017AGEC170182 | 2020-10-31 | CMX38 | COMPTEUR DECOMPTEUR 5 CANAUX | C | 10263321 |  | 1 Unité = 1 | 1 |  |  |  | 1 | 2 | 5 |  |  |  | 14.79
0761080283 | LCH-FANC | LCH-FANC | 1017993 | LABO MODERNE | 2017AGEC170182 | 2020-10-31 | CMX38 | COMPTEUR DECOMPTEUR 5 CANAUX | C | 10263321 |  | 1 Unité = 1 | 1 |  |  |  | 0 | 0 | 0 |  |  |  | 14.79
0761080283 | LCH-FANC | LCH-FANC | 1006355 | SIGMA ALDRICH CHIMIE | 2015AGEC150569 |  | CLS430167-500EA | CORNING PETRI DISH TISSUE-CULTURE TREATED D 100MM H 20MM STERILE / CARTON DE 500 UNITES | C | 10431174 |  | 1 Unité = 1 | 1 |  | 1carton |  | 0 | 0 |  |  |  |  | 91.15
0761080283 | LCH-FANC | LCH-FANC | 1031140 | VWR INTERNATIONAL | 2018AGEC180447/02 | 2022-06-30 | 513-3348 | CORNING VACUUM FILTRATION SYSTEM CAPACITY 500ML DIAM. 50MM MEMBRANE POLYETHERSULFONE 0.22 MICRON / SAC DE 12 UNITES | C | 10527673 |  | 1 Unité = 1 | 1 |  | 10 |  | 0 | 0 |  |  |  |  | 50
0761080283 | LCH-FANC | LCH-FANC | 1032156 | DOMINIQUE DUTSCHER | 2018AGEC180437/02 | 2022-06-30 | 390708BL | Cryoboite 8X8 microtubes 1,5 ml | C | 10431670 |  | 1 Unité = 1 | 1 |  | 29 |  | 1 | 3 | 10 |  |  |  | 5.3
0761080283 | LCH-FANC | LCH-FANC | 1018494 | BECTON DICKINSON FRANCE | Devis n° | Annuel / ponctuel | 479-6841 | CRYOTUBE 1,8ML PAS DE VIS INTERIEUR FOND ROND TENANT SEUL AVEC BOUCHON A VIS STERILE 450 PCE | C | HM |  | 1 Unité = 1 | 1 |  |  |  | 0 | 0 | 0 |  |  |  | 88
0761080283 | LCH-FANC | LCH-FANC | 1031140 | VWR INTERNATIONAL | 2018AGEC180447/05 | 2020-10-31 | 5991040 | CYTOFUNNEL SIMPLE AVEC FILTRE BLANC (BOITE DE 50) | C | 10270433 |  | 1 Unité = 1 | 1 |  | 1carton |  | 0 | 0 |  |  |  |  | 30
0761080283 | LCH-FANC | LCH-FANC | 1017993 | LABO MODERNE | Devis n° | Annuel / ponctuel | CMX27 | DECOMPTEUR 1 CANAL | C | HM |  | 1 Unité = 1 | 1 |  |  |  | 0 | 0 | 0 |  |  |  | 8.77
0761080283 | LCH-FANC | LCH-FANC | 1032156 | DOMINIQUE DUTSCHER | Devis n° | Annuel / ponctuel | 814057 | ETIQUETTE 25,4x12,7 mm ROULEAU DE 1500 devis 271237 valable jusqu'au 31/12/2015 | C | HM |  | 1 Unité = 1 | 1 |  | 0 |  | 1 | 1 | 1
0761080283 | LCH-FANC | LCH-FANC | 1032156 | DOMINIQUE DUTSCHER | Devis n° | Annuel / ponctuel | 75011 | Filtre hydrophobe 0,8 microns | C | HM |  | 1 Unité = 1 | 1 |  |  |  | 0 | 0 | 0
0761080283 | LCH-FANC | LCH-FANC | 1031140 | VWR INTERNATIONAL | 2017AGEC170319 | 2019-03-31 | 514-4126 | FILTRE-SERINGUE ACRODISC MEMBRANE SUPOR, DIAMETRE 25MM, SEUIL DE FILTRATION 0,2UM - STERILE - 50 PIECES | C | 10352708 |  | 1 Unité = 1 | 1 |  | 1carton |  | 0 | 0 |  |  |  |  | 29
0761080283 | LCH-FANC | LCH-FANC | 1031140 | VWR INTERNATIONAL | 2018AGEC180447/01 | 2022-06-30 | 734-0046 | FLACON DE CULTURE 250ML 75CM2 EASY ACCESS COL DROIT BOUCHON FILTRANT STERILE (CARTON DE 100 UNITES) | C | 10527638 |  | 1 Unité = 1 | 1 |  | 8 |  | 1 | 2 | 8
0761080283 | LCH-FANC | LCH-FANC | 1031140 | VWR INTERNATIONAL | 2018AGEC180447/02 | 2022-06-30 | 734-0050 | FLACON DE CULTURE 250ML 75CM2 EASY ACCESS COL INCLINE BOUCHON FILTRANT STERILE (CARTON DE 60 UNITES) | C | 10527640 |  | 1 Unité = 1 | 1 |  | 1 |  | 1 | 1 | 4 |  |  |  | 43.85
0761080283 | LCH-FANC | LCH-FANC | 1031140 | VWR INTERNATIONAL | 2018AGEC180447/02 | 2022-06-30 | 734-0045 | FLACON DE CULTURE 70ML 25CM2 COL EASY ACCESS BOUCHON FILTRANT 100 PCES | C | 10527647 |  | 1 Unité = 1 | 1 |  | 13 |  | 1 | 2 | 5 |  |  |  | 42.6
0761080283 | LCH-FANC | LCH-FANC | 1031140 | VWR INTERNATIONAL | 2018AGEC180447/02 | 2022-06-30 | 734-0031 | FLACON DE CULTURE 70ML 25CM2 COL EASY ACCESS BOUCHON STANDARD STERILE (carton de 200 unités) | C | 10527648 |  | 1 Unité = 1 | 1 |  | 4 |  | 1 | 2 | 5
0761080283 | LCH-FANC | LCH-FANC | 1047895 | LABELIANS | 2017AGEC170691 | 2020-10-31 | LR90SF06 | LAME SUPERFROST BORDS RODES 90 DEGRES 76X26MM PLAGE BLEUE X 2000 | C | 10233208 |  | 1 Unité = 1 | 1 |  | 4 |  | 5 | 15 | 60 |  |  |  | 83.4
0761080283 | LCH-FANC | LCH-FANC | 1005776 | MILTENYI BIOTEC | 2017AGEC170528 | 2019-06-30 | 130-042-401 | LS SEPARATION COLUMNS / 25 | C | 10107580 |  | 1 Unité = 1 | 1 |  |  |  | 0 | 0 | 0 |  |  |  | 290.78
0761080283 | LCH-FANC | LCH-FANC | 1032156 | DOMINIQUE DUTSCHER | 2017AGEC170692 | 2020-10-31 | 33290 | MICROTUBE 1,5ML PP SAFELOCK 3815 COLORIS NATUREL VRAC EPPENDORF (SAC DE 1000 UNITES) | C | 10254405 |  | 1 Unité = 1 | 1 |  | 0!!!!! |  | 6 | 16 | 63 |  |  |  | 33.77
0761080283 | LCH-FANC | LCH-FANC | 1005776 | MILTENYI BIOTEC | 2017AGEC170528 | 2019-06-30 | 130-042-201 | MS SEPARATION COLUMNS / 25 | C | 10107570 |  | 1 Unité = 1 | 1 |  |  |  | 0 | 0 | 0 |  |  |  | 214.5
0761080283 | LCH-FANC | LCH-FANC | 1032156 | DOMINIQUE DUTSCHER | Devis n° | Annuel / ponctuel | 327004 | Pince avec pointe ultra précise - 10,1 x 114,4 mm | C | HM |  | 1 Unité = 1 | 1 |  | 1carton |  | 0 | 0
0761080283 | LCH-FANC | LCH-FANC | 1026345 | DOMINIQUE DUTSCHER | 2018AGEC180437/ | 2021-06-30 | 357507 | PIPETTE 2ML 1/100 VERT STERILE UNITAIRE EMBALLAGE PAPIER/PLASTIQUE FALCON CARTON DE 10 BOITES DE 100 | C | 10526793 |  | 1 Unité = 1 | 1 |  |  |  | 0 | 0 | 0 |  |  |  | 16.65
0761080283 | LCH-FANC | LCH-FANC | 1026345 | DOMINIQUE DUTSCHER | 2018AGEC180437/ | 2021-06-30 | 357543 | PIPETTE 5ML 1/10 BLEU STERILE EMBALLAGE UNITAIRE PAPIER/PLASTIQUE FALCON - CARTON DE 4 BOITES DE 50 UNITES | C | 10526797 |  | 1 Unité = 1 | 1 |  |  |  | 1 | 2 | 8 |  |  |  | 15.95
0761080283 | LCH-FANC | LCH-FANC | 1026345 | DOMINIQUE DUTSCHER | 2018AGEC180437/ | 2021-06-30 | 356551 | PIPETTE ADVANTAGE 10ML 1/10 ROUGE STERILE UNITAIRE EMBALLAGE PLASTIQUE FALCON CARTON DE 4 BOITES DE 50 | C | 10526786 |  | 1 Unité = 1 | 1 |  | 0 |  | 0 | 0 | 0 |  |  |  | 16.65
0761080283 | LCH-FANC | LCH-FANC | 1026345 | DOMINIQUE DUTSCHER | 2018AGEC180437/ | 2021-06-30 | 356525 | PIPETTE ADVANTAGE 25ML + 7ML 0,25 VIOLET STERILE UNITAIRE EMBALLAGE PLASTIQUE FALCON CARTON DE 4 BOITES DE 50 | C | 10526791 |  | 1 Unité = 1 | 1 |  |  |  | 1 | 1 | 1 |  |  |  | 34.2
0761080283 | LCH-FANC | LCH-FANC | 1031140 | VWR INTERNATIONAL | 2017AGEC170704 | 2020-10-31 | 612-4506 | PIPETTE PASTEUR 7,5ML POLYETHYLENE BASSE DENSITE 155MM STANDARD LINE STERILE - SACHET INDIVIDUEL - 500 UNITES | C | 10505946 |  | 1 Unité = 1 | 1 |  | 5 |  | 0 | 0 | 0 |  |  |  | 12
0761080283 | LCH-FANC | LCH-FANC | 1031140 | VWR INTERNATIONAL | 2017AGEC170704 | 2020-10-31 | 043232M | PIPETTE TRANSFERT 5 ML ST / 10 X500 - REF. 043232M | C | 10381158 |  | 1 Unité = 1 | 1 |  | 2 |  | 0 | 0 | 0 |  |  |  | 23.7
0761080283 | LCH-FANC | LCH-FANC | 1031140 | VWR INTERNATIONAL | 2017AGEC170704 | 2020-10-31 | 043225M | PIPETTE TRANSFERT 7 ML ST / 10 X500 | C | 10381167 |  | 1 Unité = 1 | 1 |  | 9 |  | 0 | 0 | 0 |  |  |  | 20.39
0761080283 | LCH-FANC | LCH-FANC | 1032156 | DOMINIQUE DUTSCHER | Devis n° | Annuel / ponctuel | 55429 | Plaque de culture 24 puits Nunc | C | HM |  | 1 Unité = 1 | 1 |  | 1carton |  | 0 | 0
0761080283 | LCH-FANC | LCH-FANC | 1032156 | DOMINIQUE DUTSCHER | 2018AGEC180437/02 | 2022-06-30 | 353077 | PLAQUE POUR CULTURE CELLULAIRE FALCON 96 PUITS 370MUL FOND ROND STERILE EMBALLAGE UNITAIRE - CARTON DE 50 UNITES | C | 10431847 |  | 1 Unité = 1 | 1 |  | 29 |  | 1 | 1 | 2 |  |  |  | 39.6
0761080283 | LCH-FANC | LCH-FANC | 1032156 | DOMINIQUE DUTSCHER | Devis n° | Annuel / ponctuel | 55428 | Plaques 12 puits NUNC stérile emballage indiv. | C | HM |  | 1 Unité = 1 | 1 |  | 1 |  | 0 | 0 | 0
0761080283 | LCH-FANC | LCH-FANC | 1032156 | DOMINIQUE DUTSCHER | Devis n° | Annuel / ponctuel | 55426 | Plaques 6 puits NUNC stérile emballage indiv. | C | HM |  | 1 Unité = 1 | 1 |  |  |  | 0 | 0 | 0
0761080283 | LCH-FANC | LCH-FANC | 1032156 | DOMINIQUE DUTSCHER | 2018AGEC180408/02 | 2022-06-30 | 33694 | POINTE 0,1-10MUL FILTRE EPTIPS LONGUEUR 40MM STERILE EPPENDORF RACK DE 96 POINTES (BOITE DE 10 RACKS) | C | 10387510 |  | 1 Unité = 1 | 1 |  | 12 |  | 7 | 21 | 84 |  |  |  | 116.27
0761080283 | LCH-FANC | LCH-FANC | 1032156 | DOMINIQUE DUTSCHER | 2018AGEC180408/02 | 2021-06-30 | 33910 | POINTE 200MUL FILTRE EPTIPS RACK EPPENDORF DE 960 POINTES | C | 10528631 |  | 1 Unité = 1 | 1 |  | 11 |  | 2 | 5 | 18 |  |  |  | 115.5
0761080283 | LCH-FANC | LCH-FANC | 1032156 | DOMINIQUE DUTSCHER | 2018AGEC180408/02 | 2021-06-30 | 33699 | POINTE 2-20MUL FILTRE EPTIPS LONGUEUR 53MM RACK STERILE DE 96 POINTES EPPENDORF (BOITE DE 10 RACKS) | C | 10387515 |  | 1 Unité = 1 | 1 |  | 9 |  | 1 | 3 | 9 |  |  |  | 110.88
0761080283 | LCH-FANC | LCH-FANC | 1032156 | DOMINIQUE DUTSCHER | 2018AGEC180408/02 | 2021-06-30 | 33698 | POINTE 50-1000MUL FILTRE EPTIPS LONGUE 76MM RACK STERILE DE 96 POINTES EPPENDORF (BOITE DE 10 RACKS) | C | 10387514 |  | 1 Unité = 1 | 1 |  | 0!!!! |  | 4 | 10 | 37 |  |  |  | 120.12
0761080283 | LCH-FANC | LCH-FANC | 1032156 | DOMINIQUE DUTSCHER | 2018AGEC180408/03 | 2022-06-30 | 134000 | POINTE FILTRE 1250MUL MULTIGUARD RACK A CHARNIERE STERILE DE 96 POINTES MULTI (BOITE DE 8 RACKS) | C | 10288185 |  | 1 Unité = 500 | 500 |  | 1carton |  | 0 | 0 |  |  |  |  | 29
0761080283 | LCH-FANC | LCH-FANC | 1032156 | DOMINIQUE DUTSCHER | Devis n° | Annuel / ponctuel | 37578 | PORTOIR 96 MICROTUBES ASSORTIS X5 | C | HM |  | 1 Unité = 1000 | 1000 |  | 7 |  | 0 | 0 | 0 |  |  |  | 28.41
0761080283 | LCH-FANC | LCH-FANC | 1032156 | DOMINIQUE DUTSCHER | Devis n° | Annuel / ponctuel | 840521 | PORTOIR POUR 80 TUBES VIOLET | C | HM |  | 1 Unité = 1 | 1 |  | 0 |  | 1 | 1 | 1 |  |  |  | 1.75
0761080283 | LCH-FANC | LCH-FANC | 1009155 | LIFE TECHNOLOGIES | 2017AGEC170243 | 2019-03-31 | Q32856 | QUBIT ASSAY TUBES/500 | C | 10257453 |  | 1 Unité = 1 | 1 |  |  |  | 0 | 0 | 0 |  |  |  | 53.98
0761080283 | LCH-FANC | LCH-FANC | 1032156 | DOMINIQUE DUTSCHER | Devis n° | Annuel / ponctuel | 804778 | RUBAN R-6400 110MM x 70M / O devis 271237 valable jusqu'au 31/12/2015 | C | HM |  | 1 Unité = 1 | 1 |  | 5 |  | 0 | 0 | 0
0761080283 | LCH-FANC | LCH-FANC | 1018494 | BECTON DICKINSON FRANCE | 2018AGEC180234 | 2021-08-31 | 307731 | SERINGUE BD EMERALD 3 PIECES 5 ML EMBOUT LUER CENTRE (QTE MINI ACHAT = 20 BOITES DE 100 UNITES) | C | 10340146 |  | 1 Unité = 1 | 1 |  |  |  | 1 | 1 | 3 |  |  |  | 0.028
0761080283 | LCH-FANC | LCH-FANC | 1016664 | BECTON DICKINSON FRANCE | Devis n° | Annuel / ponctuel | 41454 | SERINGUE BD PLASTIPAK 3 PIECES 10 ML CENTREE EMBOUR LUER (QTE MINI ACHAT = 4 BOITES DE 100 UNITES) | C | HM |  | 1 Unité = 1000 | 1000 |  |  |  | 2 | 4 | 13
0761080283 | LCH-FANC | LCH-FANC | 1016664 | BECTON DICKINSON FRANCE | 2018AGEC180234 | 2021-08-31 | 300629 | SERINGUE BD PLASTIPAK 3 PIECES 20 ML LUER LOCK (QTE MINI ACHAT = 4 BOITES DE 120 UNITES) | C | 10039528 |  | 1 Unité = 1 | 1 |  |  |  | 1 | 1 | 1 |  |  |  | 0.11
0761080283 | LCH-FANC | LCH-FANC | 1016664 | BECTON DICKINSON FRANCE | Devis n° | Annuel / ponctuel | 300013 | SERINGUE BD PLASTIPAK 3 PIECES TUBERCULINE 1 ML SANS AIGUILLE EMBOUT CENTRE | C | HM |  | 1 Unité = 1 | 1 |  |  |  | 1 | 1 | 1 |  |  |  | 0.032
0761080283 | LCH-FANC | LCH-FANC | 1031140 | VWR INTERNATIONAL | 2018AGEC180447/02 | 2022-06-30 | 734-0002 | TAMIS CELLULAIRE CELL STRAINER 40 MICRONS NYLON COULEUR BLEU STERILE (SAC DE 50 UNITES) | C | 10527679 |  | 1 Unité = 1 | 1 |  | 2 |  | 2 | 4 | 15
0761080283 | LCH-FANC | LCH-FANC | 1031140 | VWR INTERNATIONAL | 2018AGEC180447/02 | 2022-06-30 | 734-0003 | TAMIS CELLULAIRE CELL STRAINER 70 MICRONS NYLON COULEUR BLANC STERILE (SAC DE 50 UNITES) | C | 10527680 |  | 1 Unité = 1 | 1 |  | 7 |  | 1 | 3 | 9
0761080283 | LCH-FANC | LCH-FANC | 1031140 | VWR INTERNATIONAL | 2018AGEC180447 | 2022-06-30 | 734-0445 | TUBE 5 ML 12X75MM FOND ROND POLYSTYRENE BOUCHON 2 POSITIONS STERILE PAR 25 CARTON 500 PCES | C | 10527503 |  | 1 Unité = 1 | 1 |  | 2 |  | 0 | 0 | 0 |  |  |  | 53.8
0761080283 | LCH-FANC | LCH-FANC | 1031140 | VWR INTERNATIONAL | 2018AGEC180447/0 | 2021-06-30 | 734-0452 | TUBE A CENTRIFUGER 15ML POLYPROPYLENE CLARIFIE 50 SUR PORTOIR STERILE (CARTON DE 500 UNITES) | C | 10527685 |  | 1 Unité = 1 | 1 |  | 10 |  | 0 | 0 | 0 |  |  |  | 53
0761080283 | LCH-FANC | LCH-FANC | 1031140 | VWR INTERNATIONAL | 2018AGEC180447/0 | 2021-06-30 | 734-0453 | TUBE A CENTRIFUGER 50 ML POLYPROPYLENE CLARIFIESUR PORTOIR 500 PCES | C | 10527687 |  | 1 Unité = 1 | 1 |  | 16 |  | 4 | 11 | 41 |  |  |  | 53
0761080283 | LCH-FANC | LCH-FANC | 1031140 | VWR INTERNATIONAL | 2018AGEC180447/04 | 2022-06-30 | 513-3357 | SYSTEME DE FILTRATION COMPLET CORNING 150ML MEMBRANE CARREE PES 0,22 MICRONS STERILE (CARTON DE 12 UNITES) | R | 10527666 |  | 1 Unité = 1 | 1 |  |  |  | 0 | 0 |  |  |  |  | 40.2
0761080283 | LCH-FANC | LCH-FANC | 1031140 | VWR INTERNATIONAL | 2018AGEC180447/03 | 2022-06-30 | 513-3354 | SYSTEME DE FILTRATION COMPLET CORNING 250ML MEMBRANE CARREE PES 0,22 MICRONS STERILE (CARTON DE 12 UNITES) | R | 10527669 |  | 1 Unité = 1 | 1 |  |  |  | 0 | 0 |  |  |  |  | 43.2
0761080283 | LCH-FANC | LCH-FANC | 1031140 | VWR INTERNATIONAL | Devis n° | Annuel / ponctuel | 1.09057.1000 | ACIDE CHLORHYDRIQUE C (HCL) = 1 MOL/L (1 N) TITRIPUR 1L | R | HM |  | 1 Unité = 1 | 1 |  |  |  | 0 | 0 | 0 |  |  |  | 11.47
0761080283 | LCH-FANC | LCH-FANC | 1026345 | SIGMA ALDRICH CHIMIE | 2016AGEC160234 | 2019-03-31 | A7284-50ML | ALBUMIN BOVINE 30% SOLUTION IN 0.85% SODIUM CHLORIDE ASEPTICALLY FILLED 50ML | R | 10037350 |  | 1 Unité = 1 | 1 |  |  |  | 0 | 0 | 0 |  |  |  | 45.87
0761080283 | LCH-FANC | LCH-FANC | 1031140 | VWR INTERNATIONAL | Devis n° | Annuel / ponctuel | 21236.36 | AMMONIUM CHLORURE NORMAPUR PA/5 KG | R | HM |  | 1 Unité = 1 | 1 |  |  |  | 1 | 1 | 1
0761080283 | LCH-FANC | LCH-FANC | 1009155 | LIFE TECHNOLOGIES | 2018AGEC180439/01 | 2021-06-30 | 11269016 | AMNIOMAX II COMPLETE 100 ML | R | 10324823 |  | 1 Unité = 1 | 1 |  | 0 |  | 2 | 4 | 16 |  |  |  | 36.86
0761080283 | LCH-FANC | LCH-FANC |  | INTERCHIM | 2017AGEC170353 | 2019-03-31 | UP40840A | BCA Protein Assay Reagent | R | 10425724 |  | 1 Unité = 1 | 1 |  |  |  | 0 | 0 | 0 |  |  |  | 146.8
0761080283 | LCH-FANC | LCH-FANC | 1009155 | LIFE TECHNOLOGIES | 2017AGEC170243 | 2019-03-31 | 10748010 | BENCHMARK PRESTAIN PROT LADDER 2 X 250 MICROLITRES | R | 10147756 |  | 1 Unité = 1 | 1 |  |  |  | 1 | 1 | 4 |  |  |  | 115.2
0761080283 | LCH-FANC | LCH-FANC | 1009155 | LIFE TECHNOLOGIES | 2016AGEC160502 | 2020-10-31 | NC2010 | CASSETTES, 1.0 MM, PACK 25 | R | 10405712 |  | 1 Unité = 1 | 1 |  |  |  | 1 | 3 | 9 |  |  |  | 88.33
0761080283 | LCH-FANC | LCH-FANC | 1009155 | LIFE TECHNOLOGIES | 2016AGEC160502 | 2020-10-31 | NC2015 | CASSETTES, 1.5 MM, PACK 25 | R | 10405711 |  | 1 Unité = 1 | 1 |  |  |  | 0 | 0 | 0 |  |  |  | 87.6
0761080283 | LCH-FANC | LCH-FANC | 1005776 | MILTENYI BIOTEC | 2017AGEC170528 | 2019-06-30 | 130-050-201 | CD14 MICROBEADS HUMAN - 2 ML | R | 10107679 |  | 1 Unité = 1 | 1 |  |  |  | 1 | 1 | 1 | NSL_CF 284_276 |  |  | 508.73
0761080283 | LCH-FANC | LCH-FANC | 1018494 | BECTON DICKINSON FRANCE | 2018AGEC180426 | 2020-03-31 | 555415 | CD19 ANTI-HUMAIN - APC - CLONE HIB19 - ISOTYPE SOURIS IGG1. K - 100 TESTS | R | 10041900 |  | 1 Unité = 1 | 1 |  |  |  | 0 | 0 | 0 |  |  |  | 200.86
0761080283 | LCH-FANC | LCH-FANC | 1005776 | MILTENYI BIOTEC | 2017AGEC170528 | 2019-06-30 | 130-050-301 | CD19 MICROBEADS HUMAN - 2 ML | R | 10107681 |  | 1 Unité = 1 | 1 |  |  |  | 0 | 0 | 0 | NSL_CF 284_276 |  |  | 517.26
0761080283 | LCH-FANC | LCH-FANC | 1005776 | MILTENYI BIOTEC | 2017AGEC170528 | 2019-06-30 | 130-050-101 | CD3 MICROBEADS HUMAN - 2 ML | R | 10107677 |  | 1 Unité = 1 | 1 |  |  |  | 1 | 1 | 2 | NSL_CF 284_276 |  |  | 594.15
0761080283 | LCH-FANC | LCH-FANC | 1005776 | MILTENYI BIOTEC | 2017AGEC170528 | 2019-06-30 | 130-046-702 | DIRECT CD34 PROGENITOR CELL ISOLATION KIT, HUM / 2X2 ML | R | 10107619 |  | 1 Unité = 1 | 1 |  |  |  | 1 | 2 | 7 | NSL_CF 284_276 |  |  | 756.5
0761080283 | LCH-FANC | LCH-FANC | 1003597 | EUROMEDEX FRANCE | 2018AGEC180332 | 2020-06-30 | UD8050-A | DMSO MOLECULAR BIOLOGY GRADE / 100 ML | R | 10101677 |  | 1 Unité = 1 | 1 |  | 1 |  | 0 | 0 | 0 |  |  |  | 20.7
0761080283 | LCH-FANC | LCH-FANC | 1032156 | DOMINIQUE DUTSCHER | 2016AGEC160497 | 2020-10-31 | RPN2232 | ECL PRIME WESTERN BLOTTING REACTIF | R | 10370756 |  | 1 Unité = 1 | 1 |  |  |  | 0 | 0 | 0 |  |  |  | 193.4
0761080283 | LCH-FANC | LCH-FANC | Devis | THERMO FISHER DIAGNOSTICS | Devis n° | Annuel / ponctuel | AM9260G | EDTA 0.5M PH 8.0 | R | HM |  | 1 Unité = 1 | 1 |  |  |  | 0 | 0 | 0
0761080283 | LCH-FANC | LCH-FANC | Devis | FERMENTAS gmbh | Devis n° | Annuel / ponctuel | S0181 | EXO RESISTANT RANDOM PRIMER PDN6 BM- 3/sem | R | HM |  | 1 Unité = 1 | 1 |  |  |  | 0 | 0 | 0
0761080283 | LCH-FANC | LCH-FANC | 1015484 | EUROBIO INGEN | 2018AGEC180438 | 2022-06-30 | CSTHEP00-0U | HEPES (1M) FLACON DE 100 ML 50X CE (QUANTITE MINIMALE D'ACHAT = 2 FLACONS) | R | 10325104 |  | 1 Unité = 1 | 1 |  | 1 |  | 0 | 0 | 0 |  |  |  | 25.45
0761080283 | LCH-FANC | LCH-FANC | 1032156 | DOMINIQUE DUTSCHER | Devis n° | Annuel / ponctuel | 731142 | Lait écrémé Régilait (boîte de 300 grammes) | R | HM |  | 1 Unité = 1 | 1 |  | 0 |  | 1 | 2 | 8
0761080283 | LCH-FANC | LCH-FANC | 1009155 | LIFE TECHNOLOGIES | 2018AGEC180439 | 2022-06-30 | 25030024 | L-GLUTAMINE 200 MMOLES (100X) LIQUIDE 100 ML | R | 10324849 |  | 1 Unité = 1 | 1 |  | 1 |  | 1 | 1 | 2 |  |  |  | 3.87
0761080283 | LCH-FANC | LCH-FANC | 1009155 | LIFE TECHNOLOGIES | Devis n° | Annuel / ponctuel | 22561021 | MEM ALPHA NO NUCLEOSIDE 500 ML | R | HM |  | 1 Unité = 1 | 1 |  |  |  | 0 | 0 | 0 |  |  |  | 13.13
0761080283 | LCH-FANC | LCH-FANC | 1009155 | LIFE TECHNOLOGIES | Devis n° | Annuel / ponctuel | 22571020 | MEM ALPHA NUCLEOSIDES 500 ML | R | HM |  | 1 Unité = 1 | 1 |  |  |  | 2 | 5 | 17 |  |  |  | 13.13
0761080283 | LCH-FANC | LCH-FANC | 1009155 | LIFE TECHNOLOGIES | Devis n° | Annuel / ponctuel | 31095052 | MEM-EARLES AND GLUTAMINE 10 X 500 ML | R | HM |  | 1 Unité = 1 | 1 |  |  |  | 1 | 1 | 3 | NSL_CF 284_276 |  |  | 30.3
0761080283 | LCH-FANC | LCH-FANC | 1015484 | EUROBIO INGEN | 2018AGEC180438 | 2021-06-30 | CMSMSL01-01 | MILIEU DE SEPARATION DES LYMPHOCYTES D=1,077 EN FLACON DE 500 ML CE (QUANTITE MINIMALE D'ACHAT = 2 FLACONS) | R | 10212021 |  | 1 Unité = 1 | 1 |  | 4 |  | 1 | 3 | 9 |  |  |  | 33
0761080283 | LCH-FANC | LCH-FANC | 1026345 | SIGMA ALDRICH CHIMIE | 2017AGEC170324 | 2019-03-31 | 10107409001 | MITOMYCIN C 2MG | R | 10389113 |  | 1 Unité = 1 | 1 |  |  |  | 0 | 0 | 0 |  |  |  | 34
0761080283 | LCH-FANC | LCH-FANC | 1009155 | LIFE TECHNOLOGIES | 2017AGEC170243 | 2019-03-31 | LC2000 | NITROCELLULOSE, 0.2 MUM PORE SIZE | R | 10151840 |  | 1 Unité = 1 | 1 |  |  |  | 1 | 3 | 9 |  |  |  | 126.4
0761080283 | LCH-FANC | LCH-FANC | 1009155 | LIFE TECHNOLOGIES | 2017AGEC170243 | 2019-03-31 | 11140035 | NON ESS AMINO ACIDS (100X)(CE) | R | 10409300 |  | 1 Unité = 1 | 1 |  |  |  | 0 | 0 | 0 |  |  |  | 11.39
0761080283 | LCH-FANC | LCH-FANC | 1026553 | PROMEGA FRANCE | 2017AGEC170357 | 2019-03-31 | P1193 | NUCLEASE-FREE WATER 50ML/50/50/50/1 | R | 10046269 |  | 1 Unité = 1 | 1 |  |  |  | 0 | 0 | 0 | NSL_CF 284_276 |  |  | 38.01
0761080283 | LCH-FANC | LCH-FANC | 1009155 | LIFE TECHNOLOGIES | 2017AGEC170243 | 2019-03-31 | NP0005 | NUPAGE ANTIOXIDANT | R | 10371699 |  | 1 Unité = 1 | 1 |  |  |  | 1 | 1 | 4 |  |  |  | 22.88
0761080283 | LCH-FANC | LCH-FANC | 1009155 | LIFE TECHNOLOGIES | 2017AGEC170243 | 2019-03-31 | NP0007 | NUPAGE LDS SAMPLE BUFFER (4X) 10ML | R | 10371702 |  | 1 Unité = 1 | 1 |  |  |  | 0 | 0 | 0 |  |  |  | 10.84
0761080283 | LCH-FANC | LCH-FANC | 1009155 | LIFE TECHNOLOGIES | 2017AGEC170243 | 2019-03-31 | EA0375BOX | NUPAGE NOVEX 3-8% TRIS-ACETATE GEL 1.0 MM, 10 WELL 10 GELS | R | 10447908 |  | 1 Unité = 1 | 1 |  |  |  | 2 | 5 | 20 |  |  |  | 148.75
0761080283 | LCH-FANC | LCH-FANC | 1009155 | LIFE TECHNOLOGIES | 2017AGEC170243 | 2019-03-31 | NP0004 | NUPAGE SAMPLE REDUCING AGENT NP0004 | R | 10371698 |  | 1 Unité = 1 | 1 |  |  |  | 1 | 1 | 4 |  |  |  | 9.06
0761080283 | LCH-FANC | LCH-FANC | 1009155 | LIFE TECHNOLOGIES | 2017AGEC170243 | 2019-03-31 | NP00061 | NUPAGE TRANSFER BUFFER (20X) 1L | R | 10371701 |  | 1 Unité = 1 | 1 |  | 0 |  | 1 | 1 | 3 |  |  |  | 123
0761080283 | LCH-FANC | LCH-FANC | 1009155 | LIFE TECHNOLOGIES | 2017AGEC170243 | 2019-03-31 | LA0041 | NUPAGE TRIS-ACETATE SDS RUNNING BUFFER (20X) | R | 10371679 |  | 1 Unité = 1 | 1 |  | 0 |  | 1 | 2 | 6 |  |  |  | 50.63
0761080283 | LCH-FANC | LCH-FANC | 1015484 | EUROBIO INGEN | Devis n° | Annuel / ponctuel | CABPES010U | PENICILLINE-STREPTOMYCINE 10.000UI | R | HM |  | 1 Unité = 1 | 1 |  |  |  | 0 | 0 | 0
0761080283 | LCH-FANC | LCH-FANC | 1026345 | SIGMA ALDRICH CHIMIE | Devis n° | Annuel / ponctuel | 11082132001 | PHYTOHEMAGGLUTININE (TYPE M) PHA | R | HM |  | 1 Unité = 1 | 1 |  |  |  | 0 | 0 | 0
0761080283 | LCH-FANC | LCH-FANC | 1046691 | RAL DIAGNOSTICS | 2018AGEC180360 | 2020-03-31 | 316090-0025 | PONCEAU S EXTRA EN 25GR | R | 10162700 |  | 1 Unité = 1 | 1 |  |  |  | 0 | 0 | 0 |  |  |  | 49.91
0761080283 | LCH-FANC | LCH-FANC | 1031140 | VWR INTERNATIONAL | 2016AGEC160235 | 2019-03-31 | 20842.323 | PROPANOL-2 ANALAR NORMAPUR ACS/REAG.PE FLACON VERRE 2,5 L | R | 10353107 |  | 1 Unité = 1 | 1 |  |  |  | 0 | 0 | 0 |  |  |  | 9.14
0761080283 | LCH-FANC | LCH-FANC | 1018494 | BECTON DICKINSON FRANCE | 2018AGEC180426 | 2020-03-31 | 556463 | PROPIDIUM IODIDE STAINING SOLUTION SOLUTION 2 ML | R | 10042234 |  | 1 Unité = 1 | 1 |  |  |  | 0 | 0 | 0 |  |  |  | 56.8
0761080283 | LCH-FANC | LCH-FANC | 1015484 | EUROBIO INGEN | 2018AGEC180438 | 2022-06-30 | CSTVAT00-0U | PYRUVATE DE SODIUM (100 MMOL) FLACON DE 100 ML 100X CE (QUANTITE MINIMALE D'ACHAT = 15 FLACONS) | R | 10212088 |  | 1 Unité = 1 | 1 |  |  |  | 0 | 0 | 0 | NSL_CF 284_276 |  |  | 3.25
0761080283 | LCH-FANC | LCH-FANC | 1035195 | QIAGEN FRANCE | 2015AGEC150811 | 2019-10-31 | 56304 | QIAAMP DNA MICRO KIT (50) / GENOMIC PURIFICATION ACIDES NUCLEIQUES PETITE QUANTITE | R | 10159970 |  | 1 Unité = 1 | 1 |  |  |  | 0 | 0 | 0 | NSL_CF 284_276 |  |  | 192.95
0761080283 | LCH-FANC | LCH-FANC | 1009155 | QIAGEN FRANCE | 2015AGEC150811 | 2019-10-31 | 51306 | QIAAMP DNA MINI KIT (250) / GENOMIC DNA PURIFICATION MODIFICATION AND AMPLIFICATION | R | 10159963 |  | 1 Unité = 1 | 1 |  |  |  | 1 | 1 | 2 |  |  |  | 606.06
0761080283 | LCH-FANC | LCH-FANC | 1035195 | QIAGEN FRANCE | 2015AGEC150811 | 2019-10-31 | 51304 | QIAAMP DNA MINI KIT (50) / GENOMIC DNA PURIFICATION MODIFICATION AND AMPLIFICATION | R | 10159962 |  | 1 Unité = 1 | 1 |  | 0 |  | 0 | 0 | 0 |  |  |  | 136.5
0761080283 | LCH-FANC | LCH-FANC | 1009155 | LIFE TECHNOLOGIES | 2017AGEC170243 | 2019-03-31 | Q32853 | QUANT-IT DSDNA BR ASSAY KIT- 5 | R | 10262493 |  | 1 Unité = 1 | 1 |  |  |  | 0 | 0 | 0 |  |  |  | 196.35
0761080283 | LCH-FANC | LCH-FANC | 1035195 | QIAGEN FRANCE | 2015AGEC150811 | 2019-10-31 | 74104 | RNEASY MINI KIT (50) / RNA STABILISATION AND PURIFICATION - REF. 74104 | R | 10314728 |  | 1 Unité = 1 | 1 |  |  |  | 0 | 0 | 0 |  |  |  | 223.86
0761080283 | LCH-FANC | LCH-FANC | 1015484 | EUROBIO INGEN | Devis n° | Annuel / ponctuel | CSTCOL00-0U | ROUGE DE PHÉNOL À 1% | R | HM |  | 1 Unité = 1 | 1 |  |  |  | 2 | 5 | 20
0761080283 | LCH-FANC | LCH-FANC | 1009155 | LIFE TECHNOLOGIES | Devis n° | Annuel / ponctuel | 21875091 | RPMI 1640 MEDIUM 10 X 500 ML | R | HM |  | 1 Unité = 1 | 1 |  |  |  | 0 | 0 | 0 | NSL_CF 284_276 |  |  | 27
0761080283 | LCH-FANC | LCH-FANC | 1009155 | LIFE TECHNOLOGIES | 2018AGEC180439/01 | 2021-06-30 | 10270106 | SERUM DE VEAU FOETAL GIBCO EC APPROVED ORIGINE SA 500 ML | R | 10147571 |  | 1 Unité = 1 | 1 |  |  |  | 0 | 0 | 0 |  |  |  | 19897
0761080283 | LCH-FANC | LCH-FANC | 1009155 | LIFE TECHNOLOGIES | 2018AGEC180439/01 | 2021-06-30 | 10270106 | SERUM DE VEAU FOETAL GIBCO EC APPROVED ORIGINE SA 500 ML n°réservation 2016 : 1538291 (90flacons) lot42Q8257K | R | 10147571 |  | 1 Unité = 1 | 1 |  |  |  | 1 | 1 | 3 |  |  |  | 40.59
0761080283 | LCH-FANC | LCH-FANC | 1031140 | VWR INTERNATIONAL | 2016AGEC160235 | 2019-03-31 | 1.06688.0100 | SODIUM AZIDE TRES PUR 100 G | R | 10107047 |  | 1 Unité = 1 | 1 |  |  |  | 0 | 0 | 0 |  |  |  | 28.22
0761080283 | LCH-FANC | LCH-FANC | 1026553 | PROMEGA FRANCE | 2017AGEC170357 | 2019-03-31 | V4221 | SODIUM CHLORIDE, 5M/1000/1 | R | 10046894 |  | 1 Unité = 1 | 1 |  |  |  | 0 | 0 | 0 |  |  |  | 23.56
0761080283 | LCH-FANC | LCH-FANC | 1026345 | SIGMA ALDRICH CHIMIE | 2016AGEC160234 | 2019-03-31 | D6750-10G | SODIUM DEOXYCHOLATE >=97% (TITRATION) 10G | R | 10038828 |  | 1 Unité = 1 | 1 |  |  |  | 0 | 0 | 0 |  |  |  | 10.07
0761080283 | LCH-FANC | LCH-FANC | 1031140 | VWR INTERNATIONAL | 2016AGEC160235 | 2019-03-31 | 1.09956.0001 | SOUDE CAUSTIQUE FOR 1000 ML, C (NAOH) = 1 MOL/L (1 N) TITRISOL 1AMPOULE | R | 10235668 |  | 1 Unité = 1 | 1 |  |  |  | 0 | 0 | 0 |  |  |  | 25.28
0761080283 | LCH-FANC | LCH-FANC | 1009155 | LIFE TECHNOLOGIES | 2016AGEC160502 | 2020-10-31 | EI9052 | SPONGE PAD FOR BLOTTING (8) | R | 10371678 |  | 1 Unité = 1 | 1 |  |  |  | 1 | 1 | 4 |  |  |  | 30.09
0761080283 | LCH-FANC | LCH-FANC | 1015484 | EUROBIO INGEN | 2018AGEC180438 | 2022-06-30 | CS3PBS01-01 | TAMPON PBS SANS CALCIUM ET MAGNESIUM LIQUIDE 10X FLACON DE 500 ML (QUANTITE MINIMALE D'ACHAT = 7 FLACONS) | R | 10212070 |  | 1 Unité = 1 | 1 |  |  |  | 0 | 0 | 0 |  |  |  | 6
0761080283 | LCH-FANC | LCH-FANC | 1015484 | EUROBIO INGEN | 2018AGEC180438 | 2022-06-30 | CS1PBS01-01 | TAMPON PBS SANS CALCIUM ET MAGNESIUM LIQUIDE 1X FLACON DE 500 ML CE (QUANTITE MINIMALE D'ACHAT = 20 FLACONS) | R | 10212067 |  | 1 Unité = 1 | 1 |  | 7 |  | 1 | 3 | 9 |  |  |  | 2
0761080283 | LCH-FANC | LCH-FANC | 1009155 | LIFE TECHNOLOGIES | 2017AGEC170243 | 2019-03-31 | 28025013 | TRANSCRIPTASE INVERSE M-MLV/40000 UNITES | R | 10149118 |  | 1 Unité = 1 | 1 |  |  |  | 0 | 0 | 0 |  |  |  | 134.99
0761080283 | LCH-FANC | LCH-FANC | 1026345 | SIGMA ALDRICH CHIMIE | 2016AGEC160234 | 2019-03-31 | T0699-100ML | TRICHLOROACETIC ACID SOLUTION 6.1N 100ML | R | 10044427 |  | 1 Unité = 1 | 1 |  |  |  | 0 | 0 | 0 |  |  |  | 46.75
0761080283 | LCH-FANC | LCH-FANC | 1003597 | EUROMEDEX FRANCE | 2016AGEC160499 | 2020-10-31 | EU0111 | TRIS HCL 1M, 1L | R | 10252278 |  | 1 Unité = 1 | 1 |  |  |  | 0 | 0 | 0 |  |  |  | 14.45
0761080283 | LCH-FANC | LCH-FANC | 1015484 | EUROBIO INGEN | 2017AGEC170646 | 2019-10-31 | CSTCOL03-0U | TRYPAN BLEU 0,4P/C EN SERUM PHYSIOLOGIQUE/100ML QML9 | R | 10212095 |  | 1 Unité = 1 | 1 |  |  |  | 1 | 3 | 9 |  |  |  | 6
0761080283 | LCH-FANC | LCH-FANC | 1015484 | EUROBIO INGEN | Devis n° | Annuel / ponctuel | CEZTDA00-0U | Trypsine-EDTA 1X sans Rouge de Phénol 100ml QTITE MIN X15 | R | HM |  | 1 Unité = 1 | 1 |  |  |  | 0 | 0 | 0
0761080283 | LCH-FANC | LCH-FANC | 1003597 | EUROMEDEX FRANCE | 2016AGEC160499 | 2020-10-31 | 2001-A | TWEEN 20, 100ML | R | 10100972 |  | 1 Unité = 1 | 1 |  |  |  | 0 | 0 | 0 |  |  |  | 6.8
0761080283 | LCH-FANC | LCH-FANC | 1009585 | INVITROGEN | Devis n° | Annuel / ponctuel | 15553027 | ULTRA PURE 10% SDS SOLUTION 4X100ML | R | HM |  | 1 Unité = 1 | 1 |  |  |  | 0 | 0 | 0
0761080283 | LCH-FANC | LCH-FANC | 1009155 | LIFE TECHNOLOGIES | 2016AGEC160502 | 2020-10-31 | EI0002 | XCELL SURELOCK MINI-CELL AND XCELL II BLOT MODULE KIT CE MARK | R | 10371066 |  | 1 Unité = 1 | 1 |  |  |  | 6 | 18 | 70 |  |  |  | 792.2
0761080283 | LCH-MYEL | LCH-MYEL | 1031140 | VWR INTERNATIONAL | 2017AGEC170704 | 31/10/2020 | 612-2843 | PIPETTE PASTEUR 6ML POLYETHYLENE BASSE DENSITE 230MM (BULBE/3,5ML) GRADUATION JUSQU'A 1,5ML PAR 0,2 STERILE - 500 UNITES | C | 10505943 |  | 1 Unité = 1 | 1 |  | 2 |  | 0 | 0 |  | Pièce Métafer 11118 | 15 | 25 | 72
0761080283 | LCH-MYEL | LCH-MYEL | 1031140 | VWR INTERNATIONAL | 2017AGEC170704 | 2020-10-31 | 612-4506 | PIPETTE PASTEUR 7,5ML POLYETHYLENE BASSE DENSITE 155MM STANDARD LINE STERILE - SACHET INDIVIDUEL - 500 UNITES | C | 10505946 |  | 1 Unité = 1 | 1 | [9 empty] | 12
0761080283 | LCH-MYEL | LCH-MYEL | 1009155 | LIFE TECHNOLOGIES | 2017AGEC170243 | 2019-03-31 | 4313663 | ABI PRISM OPTICAL ADHESIVE COVER STARTER KIT/20/PKG | C | 10145187 |  | 1 Unité = 1 | 1 | [9 empty] | 34.02
0761080283 | LCH-MYEL | LCH-MYEL | 1016664 | BECTON DICKINSON FRANCE | 2014AGEC140493 | 2021-08-31 |  | BD TUBES CULTURE FOND ROND PS DE 14ML X500 | C | 10431870 |  | 1 Unité = 1 | 1 |  | 5 |  | 0 | 0
0761080283 | LCH-MYEL | LCH-MYEL | 1032156 | DOMINIQUE DUTSCHER | Devis n° | Annuel / ponctuel | 39562 | BOITE BLANC 136X136X32 | C | HM |  | 1 Unité = 500 | 500
0761080283 | LCH-MYEL | LCH-MYEL | 1032156 | DOMINIQUE DUTSCHER | Devis n° | Annuel / ponctuel | 39564 | BOITE BLEUE 136X136X33 | C | HM |  | 1 Unité = 1 | 1
0761080283 | LCH-MYEL | LCH-MYEL | 1032156 | DOMINIQUE DUTSCHER | Devis n° | Annuel / ponctuel | 39565 | BOITE VERTE 136X136X34 | C | HM |  | 1 Unité = 50 | 50
0761080283 | LCH-MYEL | LCH-MYEL | 1032156 | DOMINIQUE DUTSCHER | Devis n° | Annuel / ponctuel | 390708BL | Cryoboite 8X8 microtubes 1,5 ml | C | 10431670 |  | 1 Unité = 1 | 1
0761080283 | LCH-MYEL | LCH-MYEL | 1032156 | DOMINIQUE DUTSCHER | Devis n° | Annuel / ponctuel | 814057 | ETIQUETTE 25,4x12,7 mm ROULEAU DE 1500 | C | HM |  | 1 Unité = 1 | 1
0761080283 | LCH-MYEL | LCH-MYEL | 1016664 | CONSORTIUM DE MATERIEL POUR LABORATOIRES CML |  |  | LCO2222 | LAMELLE COUVRE OBJET 22X22MM /1000 | C | 10263928 |  | 1 Unité = 1 | 1 |  |  |  | 0 | 0
0761080283 | LCH-MYEL | LCH-MYEL | 1016664 | CONSORTIUM DE MATERIEL POUR LABORATOIRES CML |  |  | LCO2450 | LAMELLE COUVRE OBJET 24X50MM /1000 | C | 10263932 |  | 1 Unité = 100 | 100 |  | 2 |  | 0 | 0
0761080283 | LCH-MYEL | LCH-MYEL | 1009155 | LIFE TECHNOLOGIES | 2017AGEC170243 | 2019-03-31 | n8010560 | MICROAMP OPTICAL 96-WELL REACTION PLATE FOR USE WITH 9600 AND 9700/10/PQT. | C | 10146602 |  | 1 Unité = 1 | 1 | [9 empty] | 27.11
0761080283 | LCH-MYEL | LCH-MYEL | 1032156 | DOMINIQUE DUTSCHER | 2014AGEC140119 | 2017-10-31 | 33290 | MICROTUBE 1,5 ML PP SAFELOCK 3815 NATUREL VRAC EPPENDORF X1000 | C | 10254405 |  | 1 Unité = 1 | 1 | [9 empty] | 33.77
0761080283 | LCH-MYEL | LCH-MYEL | 1032156 | DOMINIQUE DUTSCHER | 2017AGEC170692 | 2020-10-31 | 390941 | MICROTUBE 2 ML PP SAFELOCK 3815 NATUREL VRAC EPPENDORF X1000 | C | 10254405 |  | 1 Unité = 1 | 1 |  | 3.5 |  | 0 | 0 |  | Pièce Métafer 11118 | 15 | 25 | 34.11
0761080283 | LCH-MYEL | LCH-MYEL | 1032156 | DOMINIQUE DUTSCHER | 2016AGEC160497 | 2020-10-31 | 16139 | MICROTUBE PCR 0,2ML NATUREL BOUCHON PLAT AB-0620 ABGENE (BOITE DE 1000 UNITES) | C | 10121858 |  | 1 Unité = 500 | 500 | [9 empty] | 25.34
0761080283 | LCH-MYEL | LCH-MYEL | 1017993 | LABO-MODERNE | 2014AGEC140124 | 2017-10-31 | BENCH01 | PAPIER ABSOBANT-BENCHLOT-46X57- 50 FEUILLES | C | 10376199 |  | 1 Unité = 1 | 1
0761080283 | LCH-MYEL | LCH-MYEL | 1016664 | CONSORTIUM DE MATERIEL POUR LABORATOIRES CML | 2017AGEC170691 | 2020-10-31 | PP270 | PIPETTE PASTEUR 270MM - BOITE CARTON NON COTONNEE /1000 | C | 10263956 |  | 1 Unité = 1 | 1 |  | 2 |  | 0 | 0
0761080283 | LCH-MYEL | LCH-MYEL | 1031140 | VWR INTERNATIONAL | 2017AGEC170704 | 2020-10-31 | 612-1747 | PIPETTE PASTEUR GRADUE 150MM EN POLYETHYLENE BASSE DENSITE 7ML (BULBE 3,5ML) EMBALLAGE INDIVIDUEL STERILE BOITE 500 | C | 10523917 |  | 1 Unité = 1 | 1 |  | 2 |  | 0 | 0 |  | NSL_CF_P284276 | 15 | 25
0761080283 | LCH-MYEL | LCH-MYEL | 1006355 | SIGMA ALDRICH CHIMIE | 2015AGEC150569 | 2018-06-30 | CLS4488-200EA | PIPETTES STERILES 10ML INDIVIDUAL PAPER/PLASTIC WRAP/200 * | C | 10431200 |  | 1 Unité = 1 | 1
0761080283 | LCH-MYEL | LCH-MYEL | 1006355 | SIGMA ALDRICH CHIMIE | 2015AGEC150569 | 2018-06-30 | CLS4487-200EA | PIPETTES STERILES 5ML INDIVIDUAL PAPER/PLASTIC WRAP/200* | C | 10431222 |  | 1 Unité = 1 | 1 | [9 empty] | 15.7
0761080283 | LCH-MYEL | LCH-MYEL | 1032156 | DOMINIQUE DUTSCHER | 2015AGEC150562 | 2018-06-30 | 353077 | PLAQUE POUR CULTURE CELLULAIRE FALCON 96 PUITS 370MUL FOND ROND STERILE EMBALLAGE UNITAIRE - CARTON DE 50 UNITES | C | 10431847 |  | 1 Unité = 1 | 1 | [9 empty] | 39.6
0761080283 | LCH-MYEL | LCH-MYEL | Devis |  |  |  | 4557611 | PLATEAU 20 LAMES COUVERCLES | C | HM |  | 1 Unité = 1 | 1 |  | 8 |  | 0 | 0 |  | Pièce Technique 11119 | 15 | 25
0761080283 | LCH-MYEL | LCH-MYEL | 1032156 | DOMINIQUE DUTSCHER | 2014AGEC140377 | 2018-06-30 | 33698 | POINTE 50-1000MUL FILTRE EPTIPS LONGUE 76MM RACK STERILE DE 96 POINTES EPPENDORF (BOITE DE 10 RACKS) | C | 10387514 |  | 1 Unité = 1 | 1 | [9 empty] | 120.12
0761080283 | LCH-MYEL | LCH-MYEL | 1032156 | DOMINIQUE DUTSCHER | 2014AGEC140377 | 2018-06-30 | 35097 | POINTE EPTIPS LORETENTION DUALFILTER 0.1-10MUL PCR CLEAN STERILE RACK DE 96 POINTES (BOITE DE 10 RACKS) | C | 10288611 |  | 1 Unité = 1 | 1 | [9 empty] | 131.67
0761080283 | LCH-MYEL | LCH-MYEL | 1032156 | DOMINIQUE DUTSCHER | 2014AGEC140377 | 2018-06-30 | 10320 | POINTE ONE TOUCH 10MUL FILTRE CELL RACK STERILE DE 96 POINTES MULTI (BOITE DE 10 RACKS) | C | 10387517 |  | 1 Unité = 1 | 1 | [9 empty] | 45.77
0761080283 | LCH-MYEL | LCH-MYEL | 1032156 | DOMINIQUE DUTSCHER | Devis n° | Annuel / ponctuel | 37578 | PORTOIR 96 MICROTUBES ASSORTIS X5 | C | 10379970 |  | 1 Unité = 1000 | 1000 | [9 empty] | 28.41
0761080283 | LCH-MYEL | LCH-MYEL | Devis | STEMCELL | Devis n° | Annuel / ponctuel | 20125 | ROBOSEP TIPS RACKS (BOX OF 8) | C | HM |  | 1 Unité = 1 | 1
0761080283 | LCH-MYEL | LCH-MYEL | 1032156 | DOMINIQUE DUTSCHER | Devis n° | Annuel / ponctuel | 804778 | RUBAN R-6400 110MM x 70M / | C | HM |  | 1 Unité = 1 | 1
0761080283 | LCH-MYEL | LCH-MYEL | 1032156 | DOMINIQUE DUTSCHER | Devis n° | Annuel / ponctuel | 39576 | SEPARATEUR 13X13 | C | HM |  | 1 Unité = 1 | 1
0761080283 | LCH-MYEL | LCH-MYEL | 1031140 | VWR INTERNATIONAL | 2018AGEC180447 | 2022-06-30 | 734-0002 | TAMIS CELLULAIRE CELL STRAINER 40MUM NYLON COULEUR BLEU 50 PCES | C | 10527679 |  | 1 Unité = 1 | 1 |  | 0 |  | 0 | 0 |  |  |  |  | 68
0761080283 | LCH-MYEL | LCH-MYEL | 1031140 | VWR INTERNATIONAL | 2018AGEC180447 | 2022-06-30 | 734-0454 | TUBE A CENTRIFUGER 15 ML POLYSTYRENE SUR PORTOIR 500 PCES | C | 10527686 |  | 1 Unité = 1 | 1 |  | 6 |  | 0 | 0
0761080283 | LCH-MYEL | LCH-MYEL | 1032156 | DOMINIQUE DUTSCHER | 2015AGEC150562 | 2018-06-30 | 352098 | TUBE A FOND CONIQUE POUR CULTURE FALCON PP 50ML 30X115MM CAP VIS RACK STERILE - CARTON DE 20 SACHETS DE 25 UNITES | C | 10431861 |  | 1 Unité = 50 | 50 | [9 empty] | 52.45
0761080283 | LCH-MYEL | LCH-MYEL | 1031140 | VWR INTERNATIONAL | 2016AGEC160235 | 2019-03-31 | PRLSMC300647.0500 | ACIDE CHLORHYDRIQUE 1 N 500 ML | R | 10116796 |  | 1 Unité = 1 | 1 | [9 empty] | 11.47
0761080283 | LCH-MYEL | LCH-MYEL | 1003597 | EUROMEDEX France | 2016AGEC160499 | 2020-10-31 | EU0300-A | SSC 20X, 1L | R | 10370915 |  | 1 Unité = 1 | 1 | [9 empty] | 10.5
0761080283 | LCH-MYEL | LCH-MYEL | 2000678 | METASYSTEMS | 2018AGEC180440/01 | 2022-06-30 | D-5099-100-OG | XL CDKN2C (1P32) + CKS1B (1Q21) - 10 TESTS | R | 10474929 |  | 1 Unité = 1 | 1 | [9 empty] | 327.25
0761080283 | LCH-MYEL | LCH-MYEL | 2000678 | METASYSTEMS | 2018AGEC180440/01 | 2022-06-30 | D-5108-100-OG | XL IGH/FGFR3 T (4;14) DOUBLE FUSION IGH (14Q32) / FGFR3 (4P16) EN ORANGE/VERT 0,1 ML/10 TESTS | R | 10507673 |  | 1 Unité = 1 | 1 | [9 empty] | 327.25
0761080283 | LCH-MYEL | LCH-MYEL | 2000678 | METASYSTEMS | 2018AGEC180440/01 | 2022-06-30 | D-5112-100-OG | XL IGH/MAF T (14;16) DOUBLE FUSION IGH (14Q32) / MAF (16Q23) EN ORANGE/VERT 0,1 ML/10 TESTS | R | 10507669 |  | 1 Unité = 1 | 1 | [9 empty] | 327.25
0761080283 | LCH-MYEL | LCH-MYEL | 2000678 | METASYSTEMS | 2018AGEC180440/01 | 2022-06-30 | D-5111-100-OG | XL IGH/MYEOV/CCND1 T (11;14) DOUBLE FUSION IGH (14Q32) / MYEOV (11Q13)/ CCND1 (11Q13) EN ORANGE/VERT 0,1 ML/10 TESTS | R | 10507667 |  | 1 Unité = 1 | 1 | [9 empty] | 327.25
0761080283 | LCH-MYEL | LCH-MYEL | 1026345 | SIGMA ALDRICH CHIMIE | 2016AGEC160234 | 2019-03-31 | M6250-100ML | 2-MERCAPTOETHANOL >= 99.0 % 100ML | R | 10041457 |  | 1 Unité = 1 | 1 | [9 empty] | 21.28
0761080283 | LCH-MYEL | LCH-MYEL | 1009155 | LIFE TECHNOLOGIES | 2017AGEC170243 | 2019-03-31 | 4349180 | 7500 Real Time PCR Systems Spectral Calibration Kit 1 | R | 10146200 |  | 1 Unité = 1 | 1 | [9 empty] | 994
0761080283 | LCH-MYEL | LCH-MYEL | 1009155 | LIFE TECHNOLOGIES | 2017AGEC170243 | 2019-03-31 | 4351151 | 7501 Real Time PCR Systems Spectral Calibration Kit 2 | R | 10146230 |  | 1 Unité = 1 | 1 | [9 empty] | 464.28
0761080283 | LCH-MYEL | LCH-MYEL | 1031140 | VWR INTERNATIONAL | 2016AGEC160235 | 2019-03-31 | 20104.298 | ACIDE ACETIQUE 100 P/C ANALAR NORMAPUR POUR ANALYSE FLACON VERRE 1L | R | 10109685 |  | 1 Unité = 1 | 1 | [9 empty] | 4.1
0761080283 | LCH-MYEL | FISH-LCH-MYEL | 1031140 | VWR INTERNATIONAL | 2016AGEC160235 | 2019-03-31 | PRLSMC300647.0500 | ACIDE CHLORHYDRIQUE 1 N 500 ML | R | 10116796 |  | 1 Unité = 1 | 1 | [9 empty] | 8.87
0761080283 | LCH-MYEL | LCH-MYEL | 1031140 | VWR INTERNATIONAL | Hors Marché |  | 28-4065-01 | DATP, 100 MMOLAR SOLN, 25UMOL ARN | R | 10172374 |  | 1 Unité = 1 | 1 | [9 empty] | 43.5
0761080283 | LCH-MYEL | PCR DNA -LCH-MYEL | 1009155 | LIFE TECHNOLOGIES | 2016AGEC160502 | 2020-10-31 | R0141 | DATP, 100MM SOLUTION / 0.25 | R | 10180406 |  | 1 Unité = 1 | 1 | [9 empty] | 26.4
0761080283 | LCH-MYEL | LCH-MYEL | 1031140 | VWR INTERNATIONAL | Hors Marché |  | 28-4065-11 | DCTP, 100 MMOLAR SOLN, 25UMOL ARN | R | 10172377 |  | 1 Unité = 1 | 1 | [9 empty] | 43.5
0761080283 | LCH-MYEL | PCR DNA -LCH-MYEL | 1009155 | LIFE TECHNOLOGIES | 2016AGEC160502 | 2020-10-31 | R0151 | DCTP, 100MM SOLUTION / 0.25 | R | 10180407 |  | 1 Unité = 1 | 1 | [9 empty] | 26.4
0761080283 | LCH-MYEL | LCH-MYEL | 1031140 | VWR INTERNATIONAL | Hors Marché |  | 28-4065-21 | DGTP, 100 MMOLAR SOLN, 25UMOL ARN | R | 10172380 |  | 1 Unité = 1 | 1 | [9 empty] | 43.5
0761080283 | LCH-MYEL | PCR DNA -LCH-MYEL | 1009155 | LIFE TECHNOLOGIES | 2016AGEC160502 | 2020-10-31 | R0161 | DGTP, 100MM SOLUTION / 0.25 | R | 10180408 |  | 1 Unité = 1 | 1 | [9 empty] | 26.4
0761080283 | LCH-MYEL | LCH-MYEL | 1031140 | VWR INTERNATIONAL | Hors Marché |  | 28-4065-31 | DTTP, 100 MMOLAR SOLN, 25UMOL ARN | R | 10172383 |  | 1 Unité = 1 | 1 | [9 empty] | 43.5
0761080283 | LCH-MYEL | PCR DNA -LCH-MYEL | 1009155 | LIFE TECHNOLOGIES | 2016AGEC160502 | 2020-10-31 | R0171 | DTTP, 100MM SOLUTION / 0.25 | R | 10180409 |  | 1 Unité = 1 | 1 | [9 empty] | 26.4
0761080283 | LCH-MYEL | LCH-MYEL | Devis | STEMCELL | Devis | HM | 17887 | EASTSEP HUMAN CD138 + SELECTION WHOLE BLOOD | R | HM |  | 1 Unité = 1 | 1 | [6 empty] | NSL_CF 284_276
0761080283 | LCH-MYEL | Magasin-LCH-MYEL | Magasin |  | Magasin | Magasin | Magasin | Ethanol absolu | R | Mag |  | 1 Unité = 1 | 1 | [6 empty] | NSL_CF 284_276
0761080283 | LCH-MYEL | LCH-MYEL | 1009155 | LIFE TECHNOLOGIES | 2017AGEC170243 | 2019-03-31 | So181 | EXO RESISTANT RANDOM PRIMER PDN6 BM- 3/sem | R | 10180554 |  | 1 Unité = 1 | 1 | [9 empty] | 37.98
0761080283 | LCH-MYEL | LCH-MYEL | 1020967 | CLINISCIENCES | 2016AGEC160584 | 2018-10-31 | E-4005-125 | FIXOGUM 125ML | R | 10234297 |  | 1 Unité = 1 | 1 | [9 empty] | 31.68
0761080283 | LCH-MYEL | FISH-LCH-MYEL | 1026345 | SIGMA ALDRICH CHIMIE | Devis n° | Annuel / ponctuel | F1635 | Formaldehyde solution (37%) | R | HM |  | 1 Unité = 1 | 1 | [9 empty] | 38.1
0761080283 | LCH-MYEL | LCH-MYEL | 1026345 | SIGMA ALDRICH CHIMIE | 2016AGEC160234 | 2019-03-31 | I3021-50ML | IGEPAL CA 630 VISCOUS LIQUID 50ML | R | 10040471 |  | 1 Unité = 1 | 1 | [9 empty] | 11.6
0761080283 | LCH-MYEL | FISH-LCH-MYEL | 1026345 | SIGMA ALDRICH CHIMIE | 2016AGEC160234 | 2019-03-31 | 255777 | MAGNESIUM CHLORIDE HEXAHYDRATE 99.995% TRACE METALS BASIS 100G | R | 10032606 |  | 1 Unité = 1 | 1 | [9 empty] | 511.7
0761080283 | LCH-MYEL | Magasin-LCH-MYEL | Magasin |  | Magasin | Magasin | Magasin | Methanol | R | Mag |  | 1 Unité = 1 | 1 | [6 empty] | NSL_CF 284_276
0761080283 | LCH-MYEL | LCH-MYEL | 1026553 | PROMEGA FRANCE | 2017AGEC170357 | 2019-03-31 | P1193 | NUCLEASE-FREE WATER 50ML/50/50/50/1 | R | 10046269 |  | 1 Unité = 1 | 1 | [6 empty] | NSL_CF 284_276 |  |  | 38.01
0761080283 | LCH-MYEL | FISH-LCH-MYEL | 1026345 | SIGMA ALDRICH CHIMIE | 2016AGEC160234 | 2019-03-31 | P7000 | PEPSIN FROM PORCINE GASTRIC MUCOSA POWDER 800-2500 UNITS/MG PROTEIN 25G | R | 10043335 |  | 1 Unité = 1 | 1 | [9 empty] | 39.62
0761080283 | LCH-MYEL | LCH-MYEL | 1009155 | LIFE TECHNOLOGIES | 2017AGEC170243 | 2019-03-31 | 10777019 | RNASEOUT INHIBITEUR DE RIBONUCLEASES/5000UNITES | R | 10147780 |  | 1 Unité = 1 | 1 | [9 empty] | 95.2
0761080283 | LCH-MYEL | LCH-MYEL | 1009155 | QIAGEN FRANCE | 2015AGEC150811 | 2019-10-31 | 74106 | RNEASY MINI KIT (250) / RNA STABILISATION AND PURIFICATION | R | 10083082 |  | 1 Unité = 1 | 1 | [9 empty] | 1087.58
0761080283 | LCH-MYEL | LCH-MYEL | Devis | STEMCELL | Devis |  | 20104 | ROBOSEP BUFFER 250 Ml | R | HM |  | 1 Unité = 1 | 1 | [6 empty] | NSL_CF 284_276
0761080283 | LCH-MYEL | LCH-MYEL | Devis | STEMCELL | Devis |  | 20119 | RoboSep Tip Head Cleaner 7ML | R | HM |  | 1 Unité = 1 | 1
0761080283 | LCH-MYEL | LCH-MYEL | 1026345 | SIGMA ALDRICH CHIMIE | 2015AGEC150565 | 2021-06-30 | R8758-500ML | RPMI 1640 MEDIUM 10 X 500 ML | R | 10527812 |  | 1 Unité = 1 | 1 | [6 empty] | NSL_CF 284_276 |  |  | 27
0761080283 | LCH-MYEL | LCH-MYEL | 2000678 | METASYSTEMS | 2018AGEC180440/01 | 2022-06-30 | D-5089-100-OG | SONDE TP53: XL TP53/NF1 | R | 10432087 |  | 1 Unité = 1 | 1 | [9 empty] | 282.88
0761080283 | LCH-MYEL | FISH-LCH-MYEL | 1021966 | EUROBIO INGEN | 2018AGEC180438 | 2021-06-30 | CS1PBS016U | TAMPON PBS SANS CALCIUM ET MAGNESIUM LIQUIDE 1X CARTON DE 6 FLACONS DE 100 ML CE (QUANTITE MINIMALE D'ACHAT = 4 CARTONS) | R | 10526887 |  | 1 Unité = 1 | 1 | [9 empty] | 13
0761080283 | LCH-MYEL | LCH-MYEL | 1009155 | LIFE TECHNOLOGIES | 2017AGEC170243 | 2019-03-31 | 4316033 | TAQMAN MGB PROBE. MEDIUM SCALE / 20 NMOL | R | 10145213 |  | 1 Unité = 1 | 1 | [9 empty] | 469
0761080283 | LCH-MYEL | LCH-MYEL | 1009155 | LIFE TECHNOLOGIES | 2017AGEC170243 | 2019-03-31 | 450024 | TAQMAN PROBE. MEDIUM SCALE. TAMRA QUENCHER / 20 NMOL | R | 10146474 |  | 1 Unité = 1 | 1 | [9 empty] | 424.5
0761080283 | LCH-MYEL | LCH-MYEL | 1009155 | LIFE TECHNOLOGIES | 2017AGEC170243 | 2019-03-31 | 4305719 | TAQMAN UNIVERSAL PCR MASTER MIX. 10-PACK / 2000 RXN | R | 10145032 |  | 1 Unité = 1 | 1 | [9 empty] | 2010.2
0761080283 | LCH-MYEL | LCH-MYEL | 1009155 | LIFE TECHNOLOGIES | 2017AGEC170243 | 2019-03-31 | 28025013 | TRANSCRIPTASE INVERSE M-MLV/40000 UNITES | R | 10149118 |  | 1 Unité = 1 | 1 | [9 empty] | 130.98
0761080283 | LCH-MYEL | LCH-MYEL | 1015484 | EUROBIO INGEN | 2017AGEC170646 | 2019-10-31 | CSTCOL03-0U | TRYPAN BLEU 0,4P/C EN SERUM PHYSIOLOGIQUE/100ML QML9 | R | 10212095 |  | 1 Unité = 1 | 1 | [9 empty] | 6
0761080283 | LCH-MYEL | FISH-LCH-MYEL | 1026345 | SIGMA ALDRICH CHIMIE | 2016AGEC160234 | 2019-03-31 | P1379 | TWEEN 20 | R | 10042911 |  | 1 Unité = 1 | 1 | [9 empty] | 16.94
0761080283 | LCH-MYEL | LCH-MYEL | 2000678 | METASYSTEMS | 2018AGEC180440/01 | 2022-06-30 | D-5105-100-OG | XL IGH/MAFB T (14;20) DOUBLE FUSION IGH (14Q32) / MAFB (20Q12) EN ORANGE/VERT 0,1 ML/10 TESTS | R | 10507671 |  | 1 Unité = 1 | 1 | [9 empty] | 329.38
0761080283 | LCH-PA | Réactif - LCH-PA | 1021966 | EUROBIO INGEN | 2018AGEC180438 | 2021-06-30 | CS1PBS016U | TAMPON PBS SANS CALCIUM ET MAGNESIUM LIQUIDE 1X CARTON DE 6 FLACONS DE 100 ML CE (QUANTITE MINIMALE D'ACHAT = 4 CARTONS) | R | 10526887 |  | 1 Unité = 1 | 1 | [9 empty] | 13
0761080299 | LCH-GBMHM | Culture cellulaire -LCH-GBMHM | 1032156 | DOMINIQUE DUTSCHER | Devis n° | Annuel / ponctuel | 35769 | ADAPTATEUR POUR NACELLE RONDE 250ML (VOLUME TUBE 1,5-2ML) | C | HM |  | 1 Unité = 1 | 1 | [9 empty] | 162
0761080299 | LCH-GBMHM | Pièce EP MOTION -LCH-GBMHM | 1009155 | LIFE TECHNOLOGIES | 2017AGEC170243 | 2019-03-31 | 4346907 | APPLIED BIOSYSTEMS 96-WELL FAST THERMAL CYCLING PLATES | C | 10145777 |  | 1 Unité = 1 | 1 |  |  |  | 4 | 10 | 40 | NSL_CF_P284276 | 15 | 25 | 18.41
0761080299 | LCH-GBMHM | Commun - LCH-GBMHM | 1032156 | DOMINIQUE DUTSCHER | 2017AGEC170692 | 2020-10-31 | 139948 | BAC A GLACE 4 LITRES BLEU | C | 10505499 |  | 1 Unité = 1 | 1 | [9 empty] | 28.8
0761080299 | LCH-GBMHM | Commun - LCH-GBMHM | 1017993 | LABO MODERNE | 2017AGEC170182 | 2020-10-31 | BENCH01 | BENCHKOTE 46 X 57 cm | C | 10376199 |  | 1 Unité = 1 | 1 | [9 empty] | 89.5
0761080299 | LCH-GBMHM | Stockage -LCH-GBMHM | 1032156 | DOMINIQUE DUTSCHER | 2015AGEC150562 | 2018-06-30 | 390699 | BOITE CRYOGEN BOX 25 PC 76X76 MM POUR 25 CRYOTUBES 1 ET 2ML JAUNE | C | 10431585 |  | 1 Unité = 1 | 1 |  |  |  | 0 | 0 |  | NSL_CF_P284276 | 15 | 25 | 2.09
0761080299 | LCH-GBMHM | Stockage -LCH-GBMHM | 1032156 | DOMINIQUE DUTSCHER | 2015AGEC150562 | 2018-06-30 | 390477 | BOITE CRYOGEN BOX 25 PC 76X76 MM POUR 25 CRYOTUBES 1 ET 2ML ROUGE | C | 10431586 |  | 1 Unité = 1 | 1 |  | 1 |  | 0 | 0 |  | NSL_CF_P284276 | 15 | 25 | 2.09
0761080299 | LCH-GBMHM | Stockage -LCH-GBMHM | 1032156 | DOMINIQUE DUTSCHER | 2015AGEC150562 | 2018-06-30 | 390478 | BOITE CRYOGEN BOX 25 PC 76X76 MM POUR 25 CRYOTUBES 1 ET 2ML VERT | C | 10431587 |  | 1 Unité = 1 | 1 |  | 3 |  | 0 | 0 |  | NSL_CF_P284276 | 15 | 25 | 2.09
0761080299 | LCH-GBMHM | Pièce EP MOTION -LCH-GBMHM | 1032156 | DOMINIQUE DUTSCHER | 2014AGEC140377 | 2018-06-30 | 033094B | COMBITIPS® ADVANCED EPPENDORF 1 ML COLORIS JAUNE - QUALITÉ BIOPUR | C | 10387539 |  | 1 Unité = 1 | 1 |  |  |  | 2 | 4 | 13 | NSL_CF_P284276 | 15 | 25 | 115.5
0761080299 | LCH-GBMHM | Pièce EP MOTION -LCH-GBMHM | 1032156 | DOMINIQUE DUTSCHER | 2014AGEC140377 | 2018-06-30 | 033097B | COMBITIPS® ADVANCED EPPENDORF 10 ML COLORIS ORANGE - QUALITÉ BIOPUR | C | 10387542 |  | 1 Unité = 1 | 1 |  | 3 |  | 1 | 1 | 1 | NSL_CF_P284276 | 15 | 25 | 115.5
0761080299 | LCH-GBMHM | Culture cellulaire -LCH-GBMHM | 1030895 | BIORAD | Devis n° | Annuel / ponctuel | 1450011 | COUNTING SLIDES, DUAL CHAMBER FOR CELL COUNTER | C | HM |  | 1 Unité = 1 | 1 | [9 empty] | 43
0761080299 | LCH-GBMHM | Stockage -LCH-GBMHM | 1047895 | LABELIANS | 2017AGEC170691 | 2020-10-31 | BCRY2 | CRYOBOITE EN CARTON HYDROPHOBE BLANCHE POUR 100 TUBES DE 2ML EURO DISPOSABLE LABWARE | C | 10017555 |  | 1 Unité = 1 | 1 |  | 2 |  | 0 | 0 |  | NSL_CF_P284276 | 15 | 25 | 2.09
0761080299 | LCH-GBMHM | PCR Digitale - LCH-GBMHM | 1030895 | BIORAD | 2017AGEC170525 | 2019-06-30 | 12001925 | DDPCR 96-WELL PLATES | C | 10469377 |  | 1 Unité = 1 | 1 | [9 empty] | 110.4
0761080299 | LCH-GBMHM | Extraction-LCH-GBMHM | 1020164 | VERFILCO | 2017AGEC170702 | 2020-10-31 | 4630331 | DISPENSETTE S ORGANIC DIGITALE 0,5-5ML AVEC SOUPAPE DE PURGE | C | 10506118 |  | 1 Unité = 1 | 1 | [9 empty] | 250.26
0761080299 | LCH-GBMHM | Extraction-LCH-GBMHM | 1020164 | VERFILCO | 2017AGEC170702 | 2020-10-31 | 4630360 | DISPENSETTE S ORGANIC DIGITALE 5-50ML AVEC SOUPAPE DE PURGE | C | 10506125 |  | 1 Unité = 1 | 1 | [9 empty] | 347.77
0761080299 | LCH-GBMHM | PCR Digitale - LCH-GBMHM | 1030895 | BIORAD | 2017AGEC170525 | 2019-06-30 | 1863009 | DROPLET GENERATION 1 X GASKETS | C | 10349011 |  | 1 Unité = 1 | 1 | [9 empty] | 53.176
0761080299 | LCH-GBMHM | PCR Digitale - LCH-GBMHM | 1030895 | BIORAD | 2017AGEC170525 | 2019-06-30 | 1864007 | DROPLET GENERATION 5 X CARTRIDGES DG8 AND 5 X GASKETS FOR QX100 QX200 | C | 10400963 |  | 1 Unité = 1 | 1 | [9 empty] | 1167.12
0761080299 | LCH-GBMHM | PCR Digitale - LCH-GBMHM | 1030895 | BIORAD | 2017AGEC170525 | 2019-06-30 | 1864008 | DROPLET GENERATION CARTRIDGES FOR QX100 AND QX200 | C | 10400961 |  | 1 Unité = 1 | 1 | [9 empty] | 181.44
0761080299 | LCH-GBMHM | Transport -LCH-GBMHM | Devis | EMBALLINFOR | Devis n° | Annuel / ponctuel | EQUN00049 | ETIQUETTE "DRY ICE" MEDIUM | C | HM |  | 1 Unité = 1 | 1 |  | 1 |  | 0 | 0 |  | Pièce Etuve 11119-1 | 15 | 25 | 0.85
0761080299 | LCH-GBMHM | Pièce EP MOTION -LCH-GBMHM | 1032156 | DOMINIQUE DUTSCHER | Devis n° | Annuel / ponctuel | 30127790 | FILM ADHESIF PCR FOIL ADHESIVE réf 033832B | C | HM |  | 1 Unité = 200 | 200 |  | 1.5 |  | 1 | 1 | 1 | NSL_CF_P284276 | 15 | 25
0761080299 | LCH-GBMHM | Culture cellulaire -LCH-GBMHM | 1032156 | DOMINIQUE DUTSCHER | Devis n° | Annuel / ponctuel | P06285020 | FILTRE HEPA POUR TUYAU D'ALIMENTATION EN CO2 | C | HM |  | 1 Unité = 1 | 1 | [9 empty] | 90.5
0761080299 | LCH-GBMHM | Pièce EP MOTION -LCH-GBMHM | 1009649 | SARTORIUS FRANCE | 2018AGEC180421/01 | 2020-06-30 | 721005 | FILTRES DE DIAMETRE 6,73MM POUR MICROPIPETTE BIOHIT | C | 10158205 |  | 1 Unité = 1 | 1 |  |  |  | 1 | 1 | 2 | Pièce Technique 11119 | 15 | 25 | 18.56
0761080299 | LCH-GBMHM | Culture cellulaire -LCH-GBMHM | 1032156 | DOMINIQUE DUTSCHER | Devis n° | Annuel / ponctuel | 75011 | FILTRES POUR PIPET-AID HYDROPHOBE 0,8mm | C | HM |  | 1 Unité = 1 | 1
0761080299 | LCH-GBMHM | Culture cellulaire -LCH-GBMHM | 1032156 | DOMINIQUE DUTSCHER | 2015AGEC150562 | 2018-06-30 | 353112 | FLACON 175 CM2 - 750 mL - COL DROIT BOUCHON A MEMBRANE FILTRANTE | C | 10431885 |  | 1 Unité = 1 | 1 | [9 empty] | 55.36
0761080299 | LCH-GBMHM | Culture cellulaire -LCH-GBMHM | 1032156 | DOMINIQUE DUTSCHER | 2015AGEC150562 | 2018-06-30 | 353109 | FLACON 25 CM2 - 70 mL - COL INCLINE BOUCHON A MEMBRANE FILTRANTE | C | 10431765 |  | 1 Unité = 1 | 1 | [9 empty] | 41.52
0761080299 | LCH-GBMHM | Culture cellulaire -LCH-GBMHM | 1032156 | DOMINIQUE DUTSCHER | 2015AGEC150562 | 2018-06-30 | 353110 | FLACON 75 CM2 - 250 mL - COL DROIT BOUCHON A MEMBRANE FILTRANTE | C | 10431758 |  | 1 Unité = 1 | 1 | [9 empty] | 70.98
0761080299 | LCH-GBMHM | Culture cellulaire -LCH-GBMHM | 1031140 | VWR INTERNATIONAL | 2018AGEC180447/02 | 2022-06-30 | 734-0050 | FLACON DE CULTURE 250ML 75CM2 EASY ACCESS COL INCLINE BOUCHON FILTRANT STERILE | C | 10527640 |  | 1 Unité = 1 | 1 | [9 empty] | 43.85
0761080299 | LCH-GBMHM | Culture cellulaire -LCH-GBMHM | 1031140 | VWR INTERNATIONAL | 2018AGEC180447/02 | 2022-06-30 | 734-0267 | FLACON DE CULTURE 600ML 150CM2 COL INCLINE BOUCHON FILTRANT STERILE | C | 10527645 |  | 1 Unité = 1 | 1 | [9 empty] | 65.5
0761080299 | LCH-GBMHM | Culture cellulaire -LCH-GBMHM | 1031140 | VWR INTERNATIONAL | 2018AGEC180447/02 | 2022-06-30 | 734-0045 | FLACON DE CULTURE 70ML 25CM2 COL EASY ACCESS BOUCHON FILTRANT STERILE | C | 10527647 |  | 1 Unité = 1 | 1 | [9 empty] | 42.6
0761080299 | LCH-GBMHM | Culture cellulaire -LCH-GBMHM | 1031140 | VWR INTERNATIONAL | 2018AGEC180447/02 | 2022-06-30 | 734-0957 | FLACON DE CULTURE 800ML 225CM2 COL INCLINE BOUCHON FILTRANT STERILE | C | 10527652 |  | 1 Unité = 1 | 1 | [9 empty] | 81.9
0761080299 | LCH-GBMHM | Commun - LCH-GBMHM | 1031140 | VWR INTERNATIONAL | 2017AGEC170704 | 2020-10-31 | 215-1595 | FLACON DE LABORATOIRE 1000ML EN VERRE BOROSILICATE 3.3 AVEC BOUCHON PP A VISSER GL 45 ET BAGUE ANTI-GOUTTE | C | 10383161 |  | 1 Unité = 1 | 1 | [9 empty] | 33.5
0761080299 | LCH-GBMHM | Commun - LCH-GBMHM | 1031140 | VWR INTERNATIONAL | 2017AGEC170704 | 2020-10-31 | 215-1592 | FLACON DE LABORATOIRE 100ML EN VERRE BOROSILICATE 3.3 AVEC BOUCHON PP A VISSER GL 45 ET BAGUE ANTI-GOUTTE | C | 10383160 |  | 1 Unité = 1 | 1 | [9 empty] | 13.9
0761080299 | LCH-GBMHM | Commun - LCH-GBMHM | 1031140 | VWR INTERNATIONAL | 2017AGEC170704 | 2020-10-31 | 215-1593 | FLACON DE LABORATOIRE 250ML EN VERRE BOROSILICATE 3.3 AVEC BOUCHON PP A VISSER GL 45 ET BAGUE ANTI-GOUTTE | C | 10383162 |  | 1 Unité = 1 | 1 | [9 empty] | 15.5
0761080299 | LCH-GBMHM | Commun - LCH-GBMHM | 1031140 | VWR INTERNATIONAL | 2017AGEC170704 | 2020-10-31 | 215-1594 | FLACON DE LABORATOIRE 500ML EN VERRE BOROSILICATE 3.3 AVEC BOUCHON PP A VISSER GL 45 ET BAGUE ANTI-GOUTTE | C | 10383163 |  | 1 Unité = 1 | 1 | [9 empty] | 18.6
0761080299 | LCH-GBMHM | PCR Digitale - LCH-GBMHM | 1030895 | BIORAD | 2017AGEC170525 | 2019-06-30 | 1814040 | FOIL SEALS FOR PCR AND QX100 DDPCR APPLICATIONS | C | 10350616 |  | 1 Unité = 1 | 1 | [9 empty] | 78.66
0761080299 | LCH-GBMHM | Pièce EP MOTION -LCH-GBMHM | 1009155 | LIFE TECHNOLOGIES | 2017AGEC170243 | 2019-03-31 | N801-0560 | MICROAMP 96 WELL REACTION PLATE (NO BARCODE) | C | 10146602 |  | 1 Unité = 500 | 500 |  | 4 |  | 1 | 1 | 1 | NSL_CF_P284276 | 15 | 25 | 26.78
0761080299 | LCH-GBMHM | Pièce EP MOTION -LCH-GBMHM | 1009155 | LIFE TECHNOLOGIES | 2017AGEC170243 | 2019-03-31 | 4360954 | MICROAMP OPTICAL ADHESIVE FILM | C | 10146270 |  | 1 Unité = 1 | 1 |  |  |  | 0 | 0 | 0 | NSL_CF_P284276 | 15 | 25 | 40.11
0761080299 | LCH-GBMHM | PCR Digitale - LCH-GBMHM | 1009649 | SARTORIUS FRANCE | 2018AGEC180421/02 | 2021-06-30 | 725130 | MICROPIPETTE DE PRECISION 8 CANAUX MLINE A VOLUME VARIABLE 5-100MUL + CERTIFICAT ETALONNAGE COFRAC | C | 10528911 |  | 1 Unité = 1 | 1 | [9 empty] | 469.5
0761080299 | LCH-GBMHM | Pièce EP MOTION -LCH-GBMHM | 1009649 | SARTORIUS FRANCE | 2014AGEC140375 | 2018-06-30 | 730061 | MICROPIPETTE ELECTRONIQUE ELINE MONOCANAL 10-300MUL + ADAPTATEUR | C | 10160052 |  | 1 Unité = 500 | 500 |  | 6 |  | 1 | 1 | 1 | NSL_CF_P284276 | 15 | 25 | 360
0761080299 | LCH-GBMHM | Pièce EP MOTION -LCH-GBMHM | 1022773 | SARSTEDT FRANCE | 2018AGEC180456 | 2020-06-30 | 72730106 | MICROTUBE PCR 0,5ML - PP - CONIQUE, A JUPE, APLAT BLANC, BOUCHON ATTACHE VISSE A JOINT TORIQUE, STERILE | C | 10333589 |  | 1 Unité = 1 | 1 |  |  |  | 0 | 0 | 0 | Pièce Technique 11119 | 15 | 25 | 134
0761080299 | LCH-GBMHM | Pièce EP MOTION -LCH-GBMHM | 1022773 | SARSTEDT FRANCE | 2018AGEC180456 | 2020-06-30 | 72694106 | MICROTUBE PCR 2ML - PP - CONIQUE, A JUPE, APLAT, BOUCHON ATTACHE A VISSER A JOINT TORIQUE, STERILE | C | 10075671 |  | 1 Unité = 1 | 1 |  |  |  | 0 | 0 | 0 | Pièce Technique 11119 | 15 | 25 | 130
0761080299 | LCH-GBMHM | Commun - LCH-GBMHM | 1032156 | DOMINIQUE DUTSCHER | 2017AGEC170692 | 2020-10-31 | 33508 | MICROTUBES 1,5mL PCR CLEAN | C | 10505551 |  | 1 Unité = 1 | 1 | [9 empty] | 38.1
0761080299 | LCH-GBMHM | Commun - LCH-GBMHM | 1032156 | DOMINIQUE DUTSCHER | Devis n° | Annuel / ponctuel | 45302 | MINUTEUR 3 CANAUX (COMPTEUR / 2 DÉCOMPTEURS) | C | HM |  | 1 Unité = 1 | 1 | [9 empty] | 36.4
0761080299 | LCH-GBMHM | Pièce EP MOTION -LCH-GBMHM | 1022773 | SARSTEDT FRANCE | 2018AGEC180456 | 2020-06-30 | 65713006 | PASTILLE D'IDENTIFICATION BLEUE POUR MICROTUBE PCR | C | 10000907 |  | 1 Unité = 1 | 1 |  | 6 |  | 1 | 1 | 1 |  |  |  | 115
0761080299 | LCH-GBMHM | Pièce EP MOTION -LCH-GBMHM | 1022773 | SARSTEDT FRANCE | 2018AGEC180456 | 2020-06-30 | 65713004 | PASTILLE D'IDENTIFICATION JAUNE POUR MICROTUBE PCR | C | 10000902 |  | 1 Unité = 50 | 50 |  | 2 |  | 1 | 1 | 4 | NSL_CF_P284276 | 15 | 25 | 115
0761080299 | LCH-GBMHM | Pièce EP MOTION -LCH-GBMHM | 1022773 | SARSTEDT FRANCE | 2018AGEC180456 | 2020-06-30 | 65713002 | PASTILLE D'IDENTIFICATION ROUGE POUR MICROTUBE PCR | C | 10000900 |  | 1 Unité = 1 | 1 |  |  |  | 0 | 0 | 0 |  |  |  | 115
0761080299 | LCH-GBMHM | Pièce EP MOTION -LCH-GBMHM | 1022773 | SARSTEDT FRANCE | 2018AGEC180456 | 2020-06-30 | 65713005 | PASTILLE D'IDENTIFICATION VERTE POUR MICROTUBE PCR | C | 10000904 |  | 1 Unité = 1 | 1 |  | 2 |  | 0 | 0 | 0 | NSL_CF_P284276 | 15 | 25 | 115
0761080299 | LCH-GBMHM | Pièce EP MOTION -LCH-GBMHM | 1022773 | SARSTEDT FRANCE | 2018AGEC180456 | 2020-06-30 | 65713007 | PASTILLE D'IDENTIFICATION VIOLETTE POUR MICROTUBE PCR | C | 10000909 |  | 1 Unité = 1 | 1 |  | 8 |  | 3 | 8 | 31 | NSL_CF_P284276 | 15 | 25 | 115
0761080299 | LCH-GBMHM | Culture cellulaire -LCH-GBMHM | 1032156 | DOMINIQUE DUTSCHER | 2018AGEC180437/01 | 2021-06-30 | 357551 | PIPETTE 10ML 1/10 ROUGE STERILE EMBALLAGE UNITAIRE PAPIER/PLASTIQUE FALCON | C | 10526785 |  | 1 Unité = 1 | 1 | [9 empty] | 16.1
0761080299 | LCH-GBMHM | Culture cellulaire -LCH-GBMHM | 1032156 | DOMINIQUE DUTSCHER | 2018AGEC180437/01 | 2021-06-30 | 357535 | PIPETTE 25ML + 11ML 0,5 VIOLET STERILE EMBALLAGE UNITAIRE PAPIER/PLASTIQUE FALCON | C | 10526789 |  | 1 Unité = 1 | 1 | [9 empty] | 34.17
0761080299 | LCH-GBMHM | Culture cellulaire -LCH-GBMHM | 1032156 | DOMINIQUE DUTSCHER | 2018AGEC180437/01 | 2021-06-30 | 357507 | PIPETTE 2ML 1/100 VERT STERILE EMBALLAGE UNITAIRE PAPIER/PLASTIQUE FALCON | C | 10526793 |  | 1 Unité = 1 | 1 | [9 empty] | 53.84
0761080299 | LCH-GBMHM | Culture cellulaire -LCH-GBMHM | 1032156 | DOMINIQUE DUTSCHER | 2018AGEC180437/01 | 2021-06-30 | 357550 | PIPETTE 50/60ML 1,0 NOIR STERILE EMBALLAGE UNITAIRE PAPIER/PLASTIQUE FALCON | C | 10526795 |  | 1 Unité = 1 | 1 | [9 empty] | 50.73
0761080299 | LCH-GBMHM | Culture cellulaire -LCH-GBMHM | 1032156 | DOMINIQUE DUTSCHER | 2018AGEC180437/01 | 2021-06-30 | 357543 | PIPETTE 5ML 1/10 BLEU STERILE EMBALLAGE UNITAIRE PAPIER/PLASTIQUE FALCON | C | 10526797 |  | 1 Unité = 1 | 1 | [9 empty] | 15.95
0761080299 | LCH-GBMHM | Culture cellulaire -LCH-GBMHM | 1047895 | LABELIANS | 2017AGEC170691 | 2020-10-31 | PP150PO | PIPETTE PASTEUR 150MM POINTE OUVERTE NON COTONNEE | C | 10018880 |  | 1 Unité = 1 | 1 | [9 empty] | 25.71
0761080299 | LCH-GBMHM | Culture cellulaire -LCH-GBMHM | 1032156 | DOMINIQUE DUTSCHER | 2015AGEC150562 | 2018-06-30 | 353072 | PLAQUE MICROTEST 96 PUITS - FOND PLAT COUVERCLE SURFACE DE POUSSE 0.32 CM2 - VOLUME TOTAL 0.37 mL | C | 10431845 |  | 1 Unité = 1 | 1 | [9 empty] | 39.14
0761080299 | LCH-GBMHM | Commun - LCH-GBMHM | 1032156 | DOMINIQUE DUTSCHER | 2014AGEC140377 | 2018-06-30 | 33694 | POINTES EP DUALFILTER T.I.P.S STANDARD STERILE 0,1-10µL | C | 10387510 |  | 1 Unité = 1 | 1 | [9 empty] | 116.27
0761080299 | LCH-GBMHM | Commun - LCH-GBMHM | 1032156 | DOMINIQUE DUTSCHER | 2014AGEC140377 | 2018-06-30 | 33697 | POINTES EP DUALFILTER T.I.P.S STANDARD STÉRILE 20-300µL | C | 10387513 |  | 1 Unité = 1 | 1 | [9 empty] | 110.88
0761080299 | LCH-GBMHM | Commun - LCH-GBMHM | 1032156 | DOMINIQUE DUTSCHER | 2014AGEC140377 | 2018-06-30 | 33696 | POINTES EP DUALFILTER T.I.P.S STANDARD STERILE 2-100µL | C | 10387512 |  | 1 Unité = 1 | 1 | [9 empty] | 110.88
0761080299 | LCH-GBMHM | Commun - LCH-GBMHM | 1032156 | DOMINIQUE DUTSCHER | 2014AGEC140377 | 2018-06-30 | 33698 | POINTES EP DUALFILTER T.I.P.S STANDARD STERILE 50-1000µL | C | 10387514 |  | 1 Unité = 1 | 1 | [9 empty] | 120.12
0761080299 | LCH-GBMHM | Transport -LCH-GBMHM | Devis | EMBALLINFOR | Devis n° | Annuel / ponctuel | POLI00034 | POLAIRPACK 10L40 UN 3373 | C | HM |  | 1 Unité = 1 | 1 |  | 1 |  | 0 | 0 |  | Pièce Etuve 11119-1 | 15 | 25 | 16.5
0761080299 | LCH-GBMHM | Commun - LCH-GBMHM | 1031140 | VWR INTERNATIONAL | 2017AGEC170704 | 2020-10-31 | 211-0200 | PORTOIR EN POLYPROPYLENE AVEC 4 TYPES DE TUBES COLORIS ORANGE | C | 10110213 |  | 1 Unité = 1 | 1 | [9 empty] | 3.5
0761080299 | LCH-GBMHM | Stockage -LCH-GBMHM | 1031140 | VWR INTERNATIONAL | 2017AGEC170704 | 2020-10-31 | 211-0370 | PORTOIR EN POLYPROPYLENE TUBES 15ML OU 50ML 125 X 125 X 129MM FORME CUBE VIOLET | C | 10506026 |  | 1 Unité = 500 | 500 |  | 1 |  | 0 | 0 | 0 | NSL_CF_P284276 | 15 | 25 | 39.5
0761080299 | LCH-GBMHM | Pièce EP MOTION -LCH-GBMHM | 1032156 | DOMINIQUE DUTSCHER | Devis n° | Annuel / ponctuel | 45874 | PORTOIR POUR TUBE À CENTRIFUGER 250 ML | C | HM |  | 1 Unité = 200 | 200 |  | 0 |  | 3 | 8 | 32 | NSL_CF_P284276 | 15 | 25 | 78.8
0761080299 | LCH-GBMHM | Dosage -LCH-GBMHM | 1009155 | LIFE TECHNOLOGIES | 2017AGEC170243 | 2019-03-31 | Q32856 | QUBIT ASSAY TUBES | C | 10257453 |  | 1 Unité = 1 | 1 | [9 empty] | 56.9
0761080299 | LCH-GBMHM | Pièce EP MOTION -LCH-GBMHM | 1009649 | SARTORIUS FRANCE | 2018AGEC180421/01 | 2020-06-30 | 780305 | RACK DE 50 POINTES BIOHIT STERILE DE 100-5000MUL | C | 10283187 |  | 1 Unité = 200 | 200 |  | 3 |  | 1 | 1 | 1 | NSL_CF_P284276 | 15 | 25 | 9.89
0761080299 | LCH-GBMHM | Transport -LCH-GBMHM | 1005702 | LESS | 2018ACHC182430 | 2021-10-31 | 95KPA951014BIOPA | SPECI-BAG HP 95 kPa | C | 10190826 |  | 1 Unité = 1 | 1 |  |  |  | 0 | 0 |  | NSL_CF_P284276 | 15 | 25 | 185
0761080299 | LCH-GBMHM | Commun - LCH-GBMHM | 1031140 | VWR INTERNATIONAL | 2017AGEC170704 | 2020-10-31 | 211-0218 | SUPPORT 96 PLACE ASSORT - 5 UNITES | C | 10506047 |  | 1 Unité = 1 | 1 | [9 empty] | 19.3
0761080299 | LCH-GBMHM | Culture cellulaire -LCH-GBMHM | 1032156 | DOMINIQUE DUTSCHER | 2015AGEC150562 | 2018-06-30 | 352097 | TUBE A FOND CONIQUE 15mL CAP VIS RACK STERILE | C | 10431857 |  | 1 Unité = 1 | 1 | [9 empty] | 53.24
0761080299 | LCH-GBMHM | Culture cellulaire -LCH-GBMHM | 1032156 | DOMINIQUE DUTSCHER | 2015AGEC150562 | 2018-06-30 | 352098 | TUBE A FOND CONIQUE 50mL 30X115mm CAP VIS RACK STERILE | C | 10431861 |  | 1 Unité = 1 | 1 | [9 empty] | 53.3
0761080299 | LCH-GBMHM | Pièce EP MOTION -LCH-GBMHM | 1032156 | DOMINIQUE DUTSCHER | 2015AGEC150562 | 2018-06-30 | 352076 | TUBE A FOND CONIQUE POUR CULTURE FALCON PP 175ML 61X118MM CAP VIS STERILE | C | 10431858 |  | 1 Unité = 1 | 1 | [9 empty] | 63.69
0761080299 | LCH-GBMHM | Pièce EP MOTION -LCH-GBMHM | 1022773 | SARSTEDT FRANCE | 2016AGEC160391 | 2018-06-30 | 72693005 | TUBES 2ML À VIS | C | 10001046 |  | 1 Unité = 1 | 1 | [9 empty] | 93
0761080299 | LCH-GBMHM | Mix Central -LCH-GBMHM | 1032156 | DOMINIQUE DUTSCHER | 2017AGEC170692 | 2020-10-31 | 933007 | TUBES EPPENDORF 5ML | C | 10505706 |  | 1 Unité = 1 | 1 | [9 empty] | 34.5
0761080299 | LCH-GBMHM | Culture cellulaire -LCH-GBMHM | 1032156 | DOMINIQUE DUTSCHER | 2015AGEC150569 | 2018-06-30 | CLS431097-12EA | UNITE DE FILTRATION CORNING 500 mL PES 0,22µM | C | 10431169 |  | 1 Unité = 1 | 1 | [9 empty] | 50
0761080299 | LCH-GBMHM | Extraction-LCH-GBMHM | 1031140 | VWR INTERNATIONAL | 2016AGEC160235 | 31/09/19 | 20798.295 | ALCOOL ISOAMYLIQUE ANALAR NORMAPUR POUR ANALYSES FLACON VERRE 1 L | R | 10451677 |  | 1 Unité = 1 | 1 |  | 1 |  |  |  |  | Armoire chimique réserve central |  |  | 29.44
0761080299 | LCH-GBMHM | Mix Hayem - LCH-GBMHM | 1009155 | LIFE TECHNOLOGIES | 2015AGEC150152 | 2018-12-31 | N8080245 | AMPLITAQ GOLD 12 X 250 U BUFFER II - 12PAQ | R | 10266083 |  | 1 Unité = 1 | 1 |  | 1 |  |  |  |  | -20°C pièce mix Hayem |  |  | 405.95
0761080299 | LCH-GBMHM | Dosage -LCH-GBMHM | 1026345 | SIGMA ALDRICH CHIMIE | 2017AGEC170324 | 2019-03-31 | 11691112001 | BM-HUMAN GENOMIC DNA /100 MICROGRAMMES | R | 10218546 |  | 1 Unité = 1 | 1 |  | 1 |  |  |  |  | 4°C chambre froide Hayem |  |  | 127.28
0761080299 | LCH-GBMHM | Mix Central/Hayem -LCH-GBMHM | 1026345 | SIGMA ALDRICH CHIMIE | 2017AGEC170324 | 2019-03-31 | 3335399001 | BM-RNASE INHIBITOR / 2000 UNITES | R | 10218270 |  | 1 Unité = 1 | 1 |  | 20 |  |  |  |  | -20°C pièce mix Central |  |  | 125.07
0761080299 | LCH-GBMHM | Culture cellulaire -LCH-GBMHM | 1035195 | QIAGEN FRANCE | 2015AGEC150811 | 2019-10-31 | 79217 | BUFFER EL / 1000 mL / RNA STABILISATION AND PURIFICATION | R | 10083163 |  | 1 Unité = 1 | 1 |  | 4 |  |  |  |  | Réserve Central |  |  | 133.07
0761080299 | LCH-GBMHM | Extraction-LCH-GBMHM | 1035051 | PCH/CARLO ERBA | 2016AGEC160229 | 2019-03-31 | 438601 | CHLOROFORME RPE STAB.ETHANOL 1L | R | 10235056 |  | 1 Unité = 1 | 1 |  | 1 |  |  |  |  | Armoire chimique réserve central |  |  | 4.23
0761080299 | LCH-GBMHM | PCR Digitale -LCH-GBMHM | 1030895 | BIORAD | 2017AGEC170525 | 2019-06-30 | 1863024 | DDPCR SUPERMIX (NO DUTP), (500 REACTIONS) | R | 10400962 |  | 1 Unité = 1 | 1 |  | 0 |  |  |  |  | ? |  |  | 401.67
0761080299 | LCH-GBMHM | Culture cellulaire -LCH-GBMHM | 1003597 | EUROMEDEX FRANCE | 2016AGEC160371 | 2018-06-30 | UD8050-A | DMSO MOLECULAR BIOLOGY GRADE / 100 mL | R | 10101677 |  | 1 Unité = 1 | 1 |  | 1 |  |  |  |  | Pièce culture cellulaire |  |  | 17.94
0761080299 | LCH-GBMHM | Mix Central -LCH-GBMHM | 1009155 | LIFE TECHNOLOGIES | 2016AGEC160502 | 2020-10-31 | R0193 | DNTP MIX, 10 MMOL/L EACH EA, 5 X 10 µMOL EA | R | 10180415 |  | 1 Unité = 1 | 1 |  | 3 |  |  |  |  | -20°C pièce mix Central/Hayem |  |  | 126.7
0761080299 | LCH-GBMHM | PCR Digitale -LCH-GBMHM | 1030895 | BIORAD | 2017AGEC170525 | 2019-06-30 | 1863005 | DROPLET GENERATION OIL 7 ML | R | 10477923 |  | 1 Unité = 1 | 1 |  | 1 |  |  |  |  | ? |  |  | 231.84
0761080299 | LCH-GBMHM | PCR Digitale -LCH-GBMHM | 1030895 | BIORAD | 2017AGEC170525 | 2019-06-30 | 1863004 | DROPLET READER OIL 1 LITRES | R | 10477924 |  | 1 Unité = 1 | 1 |  | 1 |  |  |  |  | ? |  |  | 456.82
0761080299 | LCH-GBMHM | Extraction-LCH-GBMHM | 1026345 | SIGMA ALDRICH CHIMIE | Devis n° | Annuel / ponctuel | 51976-500ML-F | ETHANOL ABSOLU POUR BIOLOGIE MOLÉCULAIRE | R | HM |  | 1 Unité = 1 | 1 |  | 1 |  |  |  |  | Armoire chimique réserve central
0761080299 | LCH-GBMHM | Mix Central -LCH-GBMHM | 1009155 | LIFE TECHNOLOGIES | 2017AGEC170243 | 2019-03-31 | SO181 | EXO-RESISTANT RANDOM PRIMER, 500µM / 100 | R | 10180554 |  | 1 Unité = 1 | 1 |  | 12 |  |  |  |  | -20°C pièce mix Central |  |  | 35.04
0761080299 | LCH-GBMHM | Pièce EP MOTION | 1035195 | QIAGEN FRANCE | 2015AGEC150811 | 2019-10-31 | 674691 | IPSOGEN ABL CONTROL GENE 3 STANDARDS | R | 10351601 |  | 1 Unité = 1 | 1 |  | 2 |  |  |  |  | -20°C congélo couloir Hayem |  |  | 190
0761080299 | LCH-GBMHM | Pièce EP MOTION | 1035195 | QIAGEN FRANCE | 2015AGEC150811 | 2019-10-31 | 670291 | IPSOGEN BCR-ABL1 mBCR STANDARDS | R | 10373759 |  | 1 Unité = 1 | 1 |  | 0 |  |  |  |  | -20°C congélo couloir Hayem |  |  | 190
0761080299 | LCH-GBMHM | Pièce EP MOTION | 1035195 | QIAGEN FRANCE | 2015AGEC150811 | 2019-10-31 | 670391 | IPSOGEN BCR-ABL1 MBCR STANDARDS | R | 10351602 |  | 1 Unité = 1 | 1 |  | 0 |  |  |  |  | -20°C congélo couloir Hayem |  |  | 190
0761080299 | LCH-GBMHM | Pièce EP MOTION | 1035195 | QIAGEN FRANCE | 2015AGEC150811 | 2019-10-31 | 674591 | IPSOGEN GUS CONTROL GENE STANDARDS | R | 10318660 |  | 1 Unité = 1 | 1 |  | 0 |  |  |  |  | -20°C congélo couloir Hayem |  |  | 190
0761080299 | LCH-GBMHM | Pièce EP MOTION | 1035195 | QIAGEN FRANCE | 2015AGEC150811 | 2019-10-31 | 677591 | IPSOGEN NPM1 MUT A CDNA MUTAQUANT STDS | R | 10362271 |  | 1 Unité = 1 | 1 |  | 0 |  |  |  |  | -20°C congélo couloir Hayem |  |  | 185.25
0761080299 | LCH-GBMHM | Pièce EP MOTION | 1035195 | QIAGEN FRANCE | 2015AGEC150811 | 2019-10-31 | 677791 | IPSOGEN NPM1 MUT B+D CDNA MUTAQUANT STDS | R | 10362272 |  | 1 Unité = 1 | 1 |  | 1 |  |  |  |  | -20°C congélo couloir Hayem |  |  | 294.5
0761080299 | LCH-GBMHM | Culture cellulaire -LCH-GBMHM | 1026345 | SIGMA ALDRICH CHIMIE | 2018AGEC180445/02 | 2022-06-30 | SLM-063-B | ISCOVES MODIFIED DULBECCOS MEDIUM WITH HEPES 3024MG/L NAHCO3 AND L-GLUTAMINE W/OUT ALPHA-THIOGLYCEROL AND BETA-MERCAPTOETHANOL 500ML | R | 10527803 |  | 1 Unité = 1 | 1 |  | 1 |  |  |  |  | NSL_CF 284_276 |  |  | 17.34
0761080299 | LCH-GBMHM | Extraction-LCH-GBMHM | 1026345 | SIGMA ALDRICH CHIMIE | 2017AGEC170324 | 2019-03-31 | I9516-500ML | ISOPROPANOL MOLECULAR BIOLOGY REAGENT FOR MOLECULAR BIOLOG 500ML | R | 10040684 |  | 1 Unité = 1 | 1 |  | 1 |  |  |  |  | Armoire chimique réserve central |  |  | 33.1
0761080299 | LCH-GBMHM | Extraction-LCH-GBMHM | 1026553 | PROMEGA FRANCE | 2013AGEC135074 | 2018-07-16 | AS1280 PBASE | KIT D'EXTRACTION D'ARN SUR MAXWELL A PARTIR DE TISSU 48 PREPS PBASE | R | 10362850 |  | 1 Unité = 1 | 1 |  | 0 |  |  |  |  | Pièce extraction |  |  | 243.76
0761080299 | LCH-GBMHM | Culture cellulaire -LCH-GBMHM | 1009155 | LIFE TECHNOLOGIES | 2015AGEC150565 | 2018-06-30 | 25030024 | L-GLUTAMINE 200 MMOLES (100X) LIQUIDE 100 mL | R | 10324849 |  | 1 Unité = 1 | 1 |  | 1 |  |  |  |  | -20°C pièce congélo central |  |  | 3.87
0761080299 | LCH-GBMHM | Extraction-LCH-GBMHM | 1026553 | PROMEGA FRANCE | 2017AGEC170357 | 2019-03-31 | AS1340 | MAXWELL RSC SIMPLY RNA TISSUE KIT, 48 EXTRACTIONS | R | 10454827 |  | 1 Unité = 1 | 1 |  | 5 |  |  |  |  | Réserve Central |  |  | 220.46
0761080299 | LCH-GBMHM | Commun - LCH-GBMHM | 1026553 | PROMEGA FRANCE | Devis n° | Annuel / ponctuel | P1193 | NUCLEASE-FREE WATER 50ML/50/50/50/1 | R | 10046269 |  | 1 Unité = 1 | 1 |  | 10 |  |  |  |  | NSL_CF 284_276 |  |  | 38.01
0761080299 | LCH-GBMHM | Culture cellulaire -LCH-GBMHM | 1009155 | LIFE TECHNOLOGIES | 2015AGEC150565 | 2018-08-30 | 15140122 | PENICILLINE-STREPTOMYCINE 10.000UI 100mL | R | 10262500 |  | 1 Unité = 1 | 1 |  | 1 |  |  |  |  | -20°C pièce congélo central |  |  | 1.76
0761080299 | LCH-GBMHM | Extraction-LCH-GBMHM | 1035195 | QIAGEN FRANCE | 2015AGEC150811 | 2019-10-31 | 51306 | QIAAMP DNA MINI KIT (250) / GENOMIC DNA PURIFICATION MODIFICATION AND AMPLIFICATION | R | 10159963 |  | 1 Unité = 1 | 1 |  | 0 |  |  |  |  | Pièce extraction |  |  | 646.6
0761080299 | LCH-GBMHM | Dosage -LCH-GBMHM | 1009155 | LIFE TECHNOLOGIES | 2017AGEC170243 | 2019-03-31 | Q32853 | QUBIT DSDNA BR ASSAY KIT | R | 10262493 |  | 1 Unité = 1 | 1 |  | 5 |  |  |  |  | 4°C chambre froide Hayem |  |  | 211.41
0761080299 | LCH-GBMHM | PCR Digitale -LCH-GBMHM | 1030895 | BIORAD | 2017AGEC170525 | 2019-06-30 | 12006134 | QXDX BCR-ABL P/CIS KIT | R | 10526896 |  | 1 Unité = 1 | 1 |  | 1 |  |  |  |  | ? |  |  | 4950
0761080299 | LCH-GBMHM | Extraction-LCH-GBMHM | 1009155 | LIFE TECHNOLOGIES | 2017AGEC170243 | 2019-03-31 | 15596026 | REACTIF TRIZOL/100 ML | R | 10148642 |  | 1 Unité = 1 | 1 |  | 10 |  |  |  |  | NSL_CF 284_276 |  |  | 144.5
0761080299 | LCH-GBMHM | Dosage -LCH-GBMHM | 1023086 | AGILENT TECHNOLOGIES FRANCE | 2016AGEC160397 | 2018-06-30 | 5067-5576 | RNA SCREENTAPE | R | 10424682 |  | 1 Unité = 1 | 1 |  | 1 |  |  |  |  | 4°C chambre froide Hayem |  |  | 143.59
0761080299 | LCH-GBMHM | Dosage -LCH-GBMHM | 1023086 | AGILENT TECHNOLOGIES FRANCE | 2016AGEC160397 | 2018-06-30 | 5067-5578 | RNA SCREENTAPE LADDER | R | 10424779 |  | 1 Unité = 1 | 1 |  | 1 |  |  |  |  | 4°C chambre froide Hayem |  |  | 59.69
0761080299 | LCH-GBMHM | Culture cellulaire -LCH-GBMHM | 1026345 | SIGMA ALDRICH CHIMIE | 2018AGEC180445/02 | 2022-06-30 | R8758-6X500ML | RPMI-1640 MEDIUM WITH L-GLUTAMINE AND SODIUM BICARBONATE LIQUID STERILE-FILTERED 500ML | R | 10043981 |  | 1 Unité = 6 | 6 |  | 0 |  |  |  |  | 4°C chambre froide central |  |  | 19.78
0761080299 | LCH-GBMHM | Culture cellulaire -LCH-GBMHM | 1009155 | LIFE TECHNOLOGIES | 2018AGEC180439/01 | 2021-06-30 | 16050130 | SERUM DE CHEVAL GIBCO FLACON DE 100 ML | R | 10148674 |  | 1 Unité = 1 | 1 |  | 1 |  |  |  |  | -20°C pièce congélo central |  |  | 17
0761080299 | LCH-GBMHM | Culture cellulaire -LCH-GBMHM | 1009155 | LIFE TECHNOLOGIES | 2015AGEC150565 | 2018-06-30 | 10270106 | SERUM DE VEAU FOETAL EC APPROVED ORIGINE SA 500 mL | R | 10147571 |  | 1 Unité = 1 | 1 |  | 1 |  |  |  |  | -20°C pièce congélo central |  |  | 40.59
0761080299 | LCH-GBMHM | Culture cellulaire -LCH-GBMHM | 1015484 | EUROBIO INGEN | 2015AGEC150564 | 2018-06-30 | CSTVAT00-0U | SODIUM PYRUVATE 100 mM - 100 mL | R | 10212088 |  | 1 Unité = 1 | 1 |  | 0 |  |  |  |  | NSL_CF 284_276 |  |  | 3.25
0761080299 | LCH-GBMHM | Mix Central -LCH-GBMHM | 1008151 | EUROGENTEC FRANCE | 2017AGEC170527 | 2019-06-30 | UF-LPMT-B0701 | TAKYON LOW ROX PROBE MASTERMIX BLUE DTTP - 7,5 ML | R | 10359095 |  | 1 Unité = 1 | 1 |  | 10 |  |  |  |  | -20°C pièce mix Central |  |  | 187.2
0761080299 | LCH-GBMHM | Mix Central -LCH-GBMHM | 1008151 | EUROGENTEC FRANCE | 2017AGEC170527 | 2019-06-30 | UF-RPMT-B0701 | TAKYON ROX PROBE MASTERMIX BLUE DTTP - 7,5 ML | R | 10359093 |  | 1 Unité = 1 | 1 |  | 10 |  |  |  |  | -20°C pièce mix Central \ NSL_CF 284_276 |  |  | 172.8
0761080299 | LCH-GBMHM | Extraction-LCH-GBMHM | 1015484 | EUROBIO INGEN | 2015AGEC150564 | 2018-06-30 | CS1PBS016U | TAMPON PBS SANS CALCIUM ET MAGNESIUM LIQUIDE | R | 10212066 |  | 1 Unité = 6 | 6 |  | 8 |  |  |  |  | Réserve Central |  |  | 13
0761080299 | LCH-GBMHM | Mix Central/Hayem -LCH-GBMHM | 1009155 | LIFE TECHNOLOGIES | 2017AGEC170243 | 2019-03-31 | 4304437 | TAQMAN UNIVERSAL PCR MASTER MIX / 200 REACTIONS | R | 10144980 |  | 1 Unité = 1 | 1 |  | 0 |  |  |  |  | Pièce Mix Hayem \ NSL_CF 284_276 |  |  | 232.76
0761080299 | LCH-GBMHM | Mix Central -LCH-GBMHM | 1009155 | LIFE TECHNOLOGIES | 2017AGEC170243 | 2019-03-31 | 28025013 | TRANSCRIPTASE INVERSE M-MLV/40000 UNITES | R | 10149118 |  | 1 Unité = 1 | 1 |  | 20 |  |  |  |  | -20°C pièce mix Central |  |  | 130.98
0761080299 | LCH-GBMHM | Culture cellulaire -LCH-GBMHM | 1009155 | LIFE TECHNOLOGIES | 2017AGEC170243 | 2019-03-31 | 15250061 | TRYPAN BLEU 0,4P/C EN SERUM PHYSIOLOGIQUE/100mL QML9 | R | 10148467 |  | 1 Unité = 1 | 1 |  | 1 |  |  |  |  | 4°C chambre froide central |  |  | 9.53
0761080299 | LCH-GBMHM | Culture cellulaire -LCH-GBMHM | 1015484 | EUROBIO INGEN | Devis n° | Annuel / ponctuel | CEZTDA00-0U | TRYPSINE-EDTA 1X SANS ROUGE DE PHENOL 100mL | R | HM |  | 1 Unité = 1 | 1 |  | 0 |  |  |  |  | ?
0761080299 | LCH-GBMHM | Pièce EP MOTION | 1038558 | CEPHEID EUROPE | 2017AGEC170742 | 2020-10-31 | GXBCRABL-CE-10 | XPERT BCR-ABL ULTRA CFJMC | R | 10463206 |  | 1 Unité = 1 | 1 |  | 2 |  |  |  |  | 4°C chambre froide Hayem\ NSL_CF 284_276 |  |  | 802