## Lignes
UGE
EA201 | Kontich |  | Kontich | Post
EA203 | Merksem | haven | Merksem | Ekeren | Merksem | Oorderen | Merksem | Post | haven | Ekeren | haven | Oorderen | haven | Post | Ekeren | Oorderen | Ekeren | Post | Oorderen | Post
EA204 | Kalmthout |  | Kalmthout | Post
EA205 | Zandvliet | Oorderen | Zandvliet | lillo | Zandvliet | Post | Oorderen | lillo | Oorderen | Post | lillo | Post
EA206 | Zandvliet | Basf | Zandvliet | Post | Basf | Post
EA207 | Verbrande | Leest | Verbrande | Waarloos | Verbrande | Lint | Verbrande | Post | Leest | Waarloos | Leest | Lint | Leest | Post | Waarloos | Lint | Waarloos | Post | Lint | Post
EA208 | Lier | Nijlen | Lier | Herenthout | Lier | Herentals | Lier | Geel | Lier | Mol | Lier | Oevel | Lier | Post | Nijlen | Herenthout | Nijlen | Herentals | Nijlen | Geel | Nijlen | Mol | Nijlen | Oevel | Nijlen | Post | Herenthout | Herentals | Herenthout | Geel | Herenthout | Mol | Herenthout | Oevel | Herenthout | Post | Herentals | Geel | Herentals | Mol | Herentals | Oevel | Herentals | Post | Geel | Mol | Geel | Oevel | Geel | Post | Mol | Oevel | Mol | Post | Oevel | Post
EA209 | Massenhoven | Heze | Massenhoven | Meerhout | Massenhoven | Post | Heze | Meerhout | Heze | Post | Meerhout | Post
EA210 | Burcht | Zwijndrecht | Burcht | Scheldelaan | Burcht | Post | Zwijndrecht | Scheldelaan | Zwijndrecht | Post | Scheldelaan | Post
EA211 | Mercator | Lint | Mercator | Massenhoven | Mercator | Post | Lint | Massenhoven | Lint | Post | Massenhoven | Post
EA212 | job | Malle | job | Massenhoven | job | Post | Malle | Massenhoven | Malle | Post | Massenhoven | Post
EA213 | Schelle | Malderen | Schelle | Terlinden | Schelle | Bruegel | Schelle | Post | Malderen | Terlinden | Malderen | Bruegel | Malderen | Post | Terlinden | Bruegel | Terlinden | Post | Bruegel | Post
EA214 | Lier | Duffel | Lier | Kontich | Lier | Aartselaar | Lier | Schelle | Lier | Post | Duffel | Kontich | Duffel | Aartselaar | Duffel | Schelle | Duffel | Post | Kontich | Aartselaar | Kontich | Schelle | Kontich | Post | Aartselaar | Schelle | Aartselaar | Post | Schelle | Post
EA215 | Lillo | Solvay | Lillo | Post | Solvay | Post
EA216 | Beerse | Turnhout | Beerse | Mol | Beerse | Post | Turnhout | Mol | Turnhout | Post | Mol | Post
EA217 | Duffel | Sidal | Duffel | Post | Sidal | Post
EA218 | Aartselaar |  | Aartselaar | Post
EA219 | Doel | Mercator | Doel | Post | Mercator | Post
EA220 | Mol | Poederl | Mol | Massenhoven | Mol | Oeleg | Mol | Merksem | Mol | Post | Poederl | Massenhoven | Poederl | Oeleg | Poederl | Merksem | Poederl | Post | Massenhoven | Oeleg | Massenhoven | Merksem | Massenhoven | Post | Oeleg | Merksem | Oeleg | Post | Merksem | Post
EA221 | Merksem | Botermelk | Merksem | Post | Botermelk | Post
EA222 | Sidal | Duffel | Sidal | Post | Duffel | Post
EA223 | Beerse | Rijkevorsel | Beerse | job | Beerse | Post | Rijkevorsel | job | Rijkevorsel | Post | job | Post
EA224 | Geel | Oevel | Geel | Post | Oevel | Post
EA225 | Nijlen |  | Nijlen | Post
EA226 | Scheldelaan | haven | Scheldelaan | Post | haven | Post
EA227 | Kallo | Zwijndrecht | Kallo | Post | Zwijndrecht | Post
EA228 | Doel | Ketenisse | Doel | Kallo | Doel | Post | Ketenisse | Kallo | Ketenisse | Post | Kallo | Post
EA229 | Doel | Zandvliet | Doel | Post | Zandvliet | Post
EA230 | Kallo | Beveren | Kallo | Mercator | Kallo | Post | Beveren | Mercator | Beveren | Post | Mercator | Post
EA231 | Lillo | Oorderen | Lillo | Post | Oorderen | Post
EA232 | Lint | Schelle | Lint | Post | Schelle | Post
EA233 | Ekeren |  | Ekeren | Post
EA234 | Zwijndrecht | Canada | Zwijndrecht | Post | Canada | Post
EA235 | Doel | Mercator | Doel | Post | Mercator | Post
EA236 | Merksem | Botermelk | Merksem | job | Merksem | Post | Botermelk | job | Botermelk | Post | job | Post
EA237 | Merksem | Wommelgem | Merksem | Mortsel | Merksem | Post | Wommelgem | Mortsel | Wommelgem | Post | Mortsel | Post
EA238 | Schelle |  | Schelle | Post
EA239 | Mercator | Buggenhout | Mercator | Bruegel | Mercator | Post | Buggenhout | Bruegel | Buggenhout | Post | Bruegel | Post
EA240 | Lint | Lier | Lint | Post | Lier | Post
EA241 | poederl | Beerse | poederl | Post | Beerse | Post
EA242 | Mortsel | Lint | Mortsel | Post | Lint | Post
EA243 | Amoco |  | Amoco | Post
EA244 | Wommelgem |  | Wommelgem | Post
EA245 | Doel |  | Doel | Post
EA246 | Lillo | Bayer | Lillo | Post | Bayer | Post
EA247 | haven |  | haven | Post
EA248 | Herentals |  | Herentals | Post
EA249 | Massenhoven | Mol | Massenhoven | Post | Mol | Post
EA250 | Turnhout |  | Turnhout | Post
EA252 | Ketenisse |  | Ketenisse | Post
EA253 | Beveren |  | Beveren | Post
EA254 | Heze |  | Heze | Post
EA255 | Geel | Amoco | Geel | Oevel | Geel | Post | Amoco | Oevel | Amoco | Post | Oevel | Post
EA256 | Geel | Heze | Geel | Oevel | Geel | Post | Heze | Oevel | Heze | Post | Oevel | Post
EA257 | Herentals | UmOlen | Herentals | Post | UmOlen | Post
EA258 | Zandvliet | Kreekrak | Zandvliet | Post | Kreekrak | Post
EA260 | Rijkevorsel |  | Rijkevorsel | Post
EA263 | Malle |  | Malle | Post
EA265 | Schelle | Mercator | Schelle | Post | Mercator | Post
EA266 | Kallo |  | Kallo | Post
EA267 | Kallo |  | Kallo | Post
EA268 | oeleg |  | oeleg | Post
EK201 | Meerhout | VanEyck | Meerhout | Post | VanEyck | Post
EK203 | Diest | Beringen | Diest | Post | Beringen | Post
EK204 | Langerlo | Zutendaal | Langerlo | Post | Zutendaal | Post
EK205 | Langerlo | Alz | Langerlo | Post | Alz | Post
EK206 | Stalen | Langerlo | Stalen | Post | Langerlo | Post
EK207 | Langerlo |  | Langerlo | Post
EK208 | Langerlo | Ford | Langerlo | Genk | Langerlo | Post | Ford | Genk | Ford | Post | Genk | Post
EK209 | Beringen | Godsheide | Beringen | Sikel | Beringen | Langerlo | Beringen | Post | Godsheide | Sikel | Godsheide | Langerlo | Godsheide | Post | Sikel | Langerlo | Sikel | Post | Langerlo | Post
EK210 | Truiden | Brustem | Truiden | Alken | Truiden | Godsheide | Truiden | Post | Brustem | Alken | Brustem | Godsheide | Brustem | Post | Alken | Godsheide | Alken | Post | Godsheide | Post
EK211 | Stalen | Houthalen | Stalen | Beringen | Stalen | Post | Houthalen | Beringen | Houthalen | Post | Beringen | Post
EK216 | Sikel |  | Sikel | Post
EK217 | Overpelt |  | Overpelt | Post
EK220 | Balen | Lommel | Balen | Overpelt | Balen | Post | Lommel | Overpelt | Lommel | Post | Overpelt | Post
EK221 | Beringen | Houthalen | Beringen | Stalen | Beringen | Post | Houthalen | Stalen | Houthalen | Post | Stalen | Post
EK222 | Houthalen | Lummen | Houthalen | Beringen | Houthalen | Tessenderlo | Houthalen | Tip | Houthalen | Mol | Houthalen | Post | Lummen | Beringen | Lummen | Tessenderlo | Lummen | Tip | Lummen | Mol | Lummen | Post | Beringen | Tessenderlo | Beringen | Tip | Beringen | Mol | Beringen | Post | Tessenderlo | Tip | Tessenderlo | Mol | Tessenderlo | Post | Tip | Mol | Tip | Post | Mol | Post
EK223 | Mol | Balen | Mol | Post | Balen | Post
EK224 | Lummen |  | Lummen | Post
EK225 | Houthalen |  | Houthalen | Post
EK226 | Beringen | Meerhout | Beringen | Heze | Beringen | Post | Meerhout | Heze | Meerhout | Post | Heze | Post
EK227 | Gramme | Herderen | Gramme | Zutendaal | Gramme | VanEyck | Gramme | Maasbracht | Gramme | Post | Herderen | Zutendaal | Herderen | VanEyck | Herderen | Maasbracht | Herderen | Post | Zutendaal | VanEyck | Zutendaal | Maasbracht | Zutendaal | Post | VanEyck | Maasbracht | VanEyck | Post | Maasbracht | Post
EK228 | Lanaken |  | Lanaken | Post
EK229 | Langerlo | Bilzen | Langerlo | Lanaken | Langerlo | Post | Bilzen | Lanaken | Bilzen | Post | Lanaken | Post
EK231 | Langerlo | Herderen | Langerlo | Post | Herderen | Post
EK232 | Beringen | Mol | Beringen | Post | Mol | Post
EK233 | Beringen | Tessenderlo | Beringen | Post | Tessenderlo | Post
EK234 | Hercules |  | Hercules | Post
EK235 | Beringen | Diest | Beringen | Post | Diest | Post
EK236 | Alken |  | Alken | Post
EK237 | Lommel |  | Lommel | Post
EK238 | Essochem | Meerhout | Essochem | Post | Meerhout | Post
EK239 | Eisden | Stalen | Eisden | Post | Stalen | Post
EK240 | Godsheide | Paalsteenstraat | Godsheide | Post | Paalsteenstraat | Post
EK241 | Overpelt |  | Overpelt | Post
EK242 | Stalen | Waterschei | Stalen | Post | Waterschei | Post
EK244 | Godsheide | Stalen | Godsheide | Post | Stalen | Post
EK245 | Langerlo | Stalen | Langerlo | Post | Stalen | Post
EK246 | Mol |  | Mol | Post
EK247 | Balen |  | Balen | Post
EK248 | Diest | Halen | Diest | Post | Halen | Post
EK249 | Beringen | Tessenderlo | Beringen | Tip | Beringen | Post | Tessenderlo | Tip | Tessenderlo | Post | Tip | Post
EV201 | Langerbrugge | Ham | Langerbrugge | Post | Ham | Post
EV203 | Eeklo | Zomergem | Eeklo | Post | Zomergem | Post
EV204 | Brugge | Slijkens | Brugge | Post | Slijkens | Post
EV205 | Sadacem |  | Sadacem | Post
EV206 | Rodenhuize | Sidmar | Rodenhuize | Post | Sidmar | Post
EV207 | Rodenhuize | Flora | Rodenhuize | Post | Flora | Post
EV208 | Langerbrugge | Niklaas | Langerbrugge | Temse | Langerbrugge | Schelle | Langerbrugge | Post | Niklaas | Temse | Niklaas | Schelle | Niklaas | Post | Temse | Schelle | Temse | Post | Schelle | Post
EV209 | Brugge | Zedelgem | Brugge | Post | Zedelgem | Post
EV210 | Maldegem | Oostburg | Maldegem | Post | Oostburg | Post
EV211 | Langerbrugge | Nieuwevaart | Langerbrugge | Post | Nieuwevaart | Post
EV212 | Lokeren |  | Lokeren | Post
EV213 | Langerbrugge | Rodenhuize | Langerbrugge | Post | Rodenhuize | Post
EV214 | Langerbrugge | Eeklo | Langerbrugge | Brugge | Langerbrugge | Post | Eeklo | Brugge | Eeklo | Post | Brugge | Post
EV215 | Mercator | Rodenhuize | Mercator | Post | Rodenhuize | Post
EV216 | Eeklo | Aalter | Eeklo | Post | Aalter | Post
EV217 | Rodenhuize | Eeklo | Rodenhuize | Brugge | Rodenhuize | Post | Eeklo | Brugge | Eeklo | Post | Brugge | Post
EV218 | Brugge | Blauwe | Brugge | Toren | Brugge | Zeebrugge | Brugge | Post | Blauwe | Toren | Blauwe | Zeebrugge | Blauwe | Post | Toren | Zeebrugge | Toren | Post | Zeebrugge | Post
EV219 | Mercator | Heimolen | Mercator | Rodenhuize | Mercator | Post | Heimolen | Rodenhuize | Heimolen | Post | Rodenhuize | Post
EV220 | Mercator | Heimolen | Mercator | Zele | Mercator | Post | Heimolen | Zele | Heimolen | Post | Zele | Post
EV223 | Rodenhuize | Sadacem | Rodenhuize | Langerbrugge | Rodenhuize | Post | Sadacem | Langerbrugge | Sadacem | Post | Langerbrugge | Post
EV226 | Rodenhuize |  | Rodenhuize | Post
EV228 | Rodenhuize | Kennedylaan | Rodenhuize | Post | Kennedylaan | Post
IB178 | leuven | wilsele | leuven | Post | wilsele | Post
IB179 | Schaerbeek |  | Schaerbeek | Post
IE342 | Bellaire | Battice | Bellaire | Rechain | Bellaire | Post | Battice | Rechain | Battice | Post | Rechain | Post
IE343 | Rechain | Plenesses | Rechain | Eupen | Rechain | Post | Plenesses | Eupen | Plenesses | Post | Eupen | Post
IE344 | Truiden | Borgloon | Truiden | Tongeren | Truiden | Voroux | Truiden | Post | Borgloon | Tongeren | Borgloon | Voroux | Borgloon | Post | Tongeren | Voroux | Tongeren | Post | Voroux | Post
IE345 | Truiden | Orsmaal | Truiden | Tienen | Truiden | Post | Orsmaal | Tienen | Orsmaal | Post | Tienen | Post
IE346 | Rechain | Soiron | Rechain | Post | Soiron | Post
IE349 | Cheratte | Moelingen | Cheratte | Post | Moelingen | Post
IE350 | Bressoux | Jupille | Bressoux | Post | Jupille | Post
IE352 | Cite | Rechain | Cite | Post | Rechain | Post
IE354 | Sclessin | Glain | Sclessin | Ans | Sclessin | Vottem | Sclessin | Post | Glain | Ans | Glain | Vottem | Glain | Post | Ans | Vottem | Ans | Post | Vottem | Post
IE355 | Herstal |  | Herstal | Post
IE358 | Pepinster | Soiron | Pepinster | Post | Soiron | Post
IE359 | Pepinster | Turon | Pepinster | Post | Turon | Post
IE403 | Ampsin | Spagnes | Ampsin | Statte | Ampsin | Seilles | Ampsin | Post | Spagnes | Statte | Spagnes | Seilles | Spagnes | Post | Statte | Seilles | Statte | Post | Seilles | Post
IE405 | Battice |  | Battice | Post
IE406 | Glain |  | Glain | Post
IE407 | Bressoux | Bellaire | Bressoux | Post | Bellaire | Post
IE408 | Herstal | Herstal | Herstal | FN | Herstal | Post | Herstal | FN | Herstal | Post | FN | Post
IE411 | Awirs | Montegnee | Awirs | Post | Montegnee | Post
IE412 | Lixhe | cbr | Lixhe | Post | cbr | Post
IE416 | Statte |  | Statte | Post
IE418 | Montegnee | Vottem | Montegnee | Post | Vottem | Post
IE420 | Battice | Eupen | Battice | Post | Eupen | Post
IE421A | Lixhe | Vottem | Lixhe | Post | Vottem | Post
IE421B | Herderen | Lixhe | Herderen | Post | Lixhe | Post
IE422 | Stembert | Cite | Stembert | Post | Cite | Post
IE423 | Voroux | Vottem | Voroux | Post | Vottem | Post
IE424 | Turon | Spa | Turon | Post | Spa | Post
IE430 | Moelingen | Lixhe | Moelingen | Post | Lixhe | Post
IE434 | Vottem | FN | Vottem | Post | FN | Post
IE441 | Bressoux | Jupille | Bressoux | Post | Jupille | Post
IE442 | Bressoux | Monsin | Bressoux | Herstal | Bressoux | Vottem | Bressoux | FN | Bressoux | Post | Monsin | Herstal | Monsin | Vottem | Monsin | FN | Monsin | Post | Herstal | Vottem | Herstal | FN | Herstal | Post | Vottem | FN | Vottem | Post | FN | Post
IE446 | Herderen | Lixhe | Herderen | Post | Lixhe | Post
IE448 | Henri | Chapelle | Henri | Post | Chapelle | Post
IN201 | Heist | Langveld | Heist | Mechelen | Heist | Post | Langveld | Mechelen | Langveld | Post | Mechelen | Post
IN202 | Aarschot | Dorenberg | Aarschot | Langveld | Aarschot | Heist | Aarschot | Post | Dorenberg | Langveld | Dorenberg | Heist | Dorenberg | Post | Langveld | Heist | Langveld | Post | Heist | Post
IN206 | Denderleeuw | Essene | Denderleeuw | Post | Essene | Post
IN207 | Jodoigne | Tienen | Jodoigne | Post | Tienen | Post
IN208 | Baasrode | Merchtem | Baasrode | Post | Merchtem | Post
IN209 | Malderen | Willebroek | Malderen | Post | Willebroek | Post
IN210 | Heverlee | Pellenberg | Heverlee | Post | Pellenberg | Post
IN212 | Essene | Merchtem | Essene | Post | Merchtem | Post
IN213 | Kersbeek |  | Kersbeek | Post
IN214 | Jodoigne | Landen | Jodoigne | Post | Landen | Post
IN215 | Wespelaar |  | Wespelaar | Post
IN216 | Temse |  | Temse | Post
IN222 | Tienen | Wijgmaal | Tienen | Post | Wijgmaal | Post
IN226 | Mechelen | Leest | Mechelen | Post | Leest | Post
IN227A | Aalst | Ninove | Aalst | Post | Ninove | Post
IN227B | Bruegel | Eizeringen | Bruegel | Ninove | Bruegel | Post | Eizeringen | Ninove | Eizeringen | Post | Ninove | Post
IN228 | Aalst | Gillis | Aalst | Dendermonde | Aalst | Post | Gillis | Dendermonde | Gillis | Post | Dendermonde | Post
IN229 | Aalst | Zottegem | Aalst | Post | Zottegem | Post
IN231 | Heimolen | Pauwels | Heimolen | Post | Pauwels | Post
IN233 | Hoenderveld | Wespelaar | Hoenderveld | Post | Wespelaar | Post
IN235 | Heist | Kruisbaan | Heist | Post | Kruisbaan | Post
IN237 | Geraardsbergen | Appelterre | Geraardsbergen | Post | Appelterre | Post
IN238 | Kessel | Pellenberg | Kessel | Post | Pellenberg | Post
IN240 | Kampenhout | Hoenderveld | Kampenhout | Wijgmaal | Kampenhout | Post | Hoenderveld | Wijgmaal | Hoenderveld | Post | Wijgmaal | Post
IN241 | Merchtem | Terlinden | Merchtem | Post | Terlinden | Post
IN245 | Niklaas |  | Niklaas | Post |  | Post
IN250 | Schaerbeek | Verbrande | Schaerbeek | Post | Verbrande | Post
IN251 | Relegem |  | Relegem | Post |  | Post
IN252 | Verbrande | Machelen | Verbrande | Post | Machelen | Post
IN253 | Eizeringen |  | Eizeringen | Post |  | Post
IN254 | Bruegel | Kobbeggem | Bruegel | Relegem | Bruegel | Grimb | Bruegel | Verbrande | Bruegel | Post | Kobbeggem | Relegem | Kobbeggem | Grimb | Kobbeggem | Verbrande | Kobbeggem | Post | Relegem | Grimb | Relegem | Verbrande | Relegem | Post | Grimb | Verbrande | Grimb | Post | Verbrande | Post
IN255 | Buggenhout | Verbrande | Buggenhout | Post | Verbrande | Post
IN256 | Grimbergen |  | Grimbergen | Post |  | Post
IN257 | Kampenhout | Verbrande | Kampenhout | Post | Verbrande | Post
IN259 | Dilbeek | Eizeringen | Dilbeek | Post | Eizeringen | Post
IN321 | Overblijfsel | Wilsele | Overblijfsel | Post | Wilsele | Post
IN322 | Gillis | Dendermonde | Gillis | Baasrode | Gillis | Malderen | Gillis | Tisselt | Gillis | Leest | Gillis | Post | Dendermonde | Baasrode | Dendermonde | Malderen | Dendermonde | Tisselt | Dendermonde | Leest | Dendermonde | Post | Baasrode | Malderen | Baasrode | Tisselt | Baasrode | Leest | Baasrode | Post | Malderen | Tisselt | Malderen | Leest | Malderen | Post | Tisselt | Leest | Tisselt | Post | Leest | Post
IN323 | Diest | Aarschot | Diest | Holsbeek | Diest | Wijgmaal | Diest | Post | Aarschot | Holsbeek | Aarschot | Wijgmaal |  |  |  |  | Aarschot | Post | Holsbeek | Wijgmaal | Holsbeek | Post | Wijgmaal | Post
IN324 | Tienen | Pellenberg | Tienen | Post | Pellenberg | Post
IN325 | Hamme | Niklaas | Hamme | Post | Niklaas | Post
IN326 | Aarschot | Dorenberg | Aarschot | Diest | Aarschot | Post | Dorenberg | Diest | Dorenberg | Post | Diest | Post
IN327 | Mechelen | Schelle | Mechelen | Post | Schelle | Post
IN328 | Diest | Kersbeek | Diest | Tienen | Diest | Post | Kersbeek | Tienen | Kersbeek | Post | Tienen | Post
IN329 | Gillis | Dendermonde | Gillis | Zele | Gillis | Post | Dendermonde | Zele | Dendermonde | Post | Zele | Post
IN330 | Baasrode | Bornem | Baasrode | Schelle | Baasrode | Post | Bornem | Schelle | Bornem | Post | Schelle | Post
IN331 | Aalst | Baasrode | Aalst | Post | Baasrode | Post
IN332 | Aalst | Ninove | Aalst | Post | Ninove | Post
IN337 | Schelle | Willebroek | Schelle | Post | Willebroek | Post
IN338 | Heimolen | Niklaas | Heimolen | Post | Niklaas | Post
IN339 | Lint | Putte | Lint | Kruisbaan | Lint | Wijgmaal | Lint | Wilsele | Lint | Post | Putte | Kruisbaan | Putte | Wijgmaal | Putte | Wilsele | Putte | Post | Kruisbaan | Wijgmaal | Kruisbaan | Wilsele | Kruisbaan | Post | Wijgmaal | Wilsele | Wijgmaal | Post | Wilsele | Post
IN341 | Kobbegem |  | Kobbegem | Post
IN342 | Herfelingen | Ninove | Herfelingen | Post | Ninove | Post
IN498 | Wilsele | Wilsele | Wilsele | Post | Wilsele | Post
IS201 | Farciennes | Loup | Farciennes | Montignies | Farciennes | Post | Loup | Montignies | Loup | Post | Montignies | Post
IS202 | Montignies | Farciennes | Montignies | Post | Farciennes | Post
IS203 | Farciennes | Gilly | Farciennes | Montignies | Farciennes | Post | Gilly | Montignies | Gilly | Post | Montignies | Post
IS204 | Farciennes | Tergnee | Farciennes | Post | Tergnee | Post
IS206 | Gilly | Jumet | Gilly | Post | Jumet | Post
IS208 | Comte | Soignies | Comte | Post | Soignies | Post
IS209 | Marchienne | Monceau | Marchienne | Post | Monceau | Post
IS210 | Monceau | Thuillies | Monceau | Taille | Monceau | Jamiolle | Monceau | Post | Thuillies | Taille | Thuillies | Jamiolle | Thuillies | Post | Taille | Jamiolle | Taille | Post | Jamiolle | Post
IS211 | Louviere |  | Louviere | Post
IS212 | Hoves |  | Hoves | Post
IS213 | Ressaix |  | Ressaix | Post
IS214 | Seneffe |  | Seneffe | Post
IS215 | Mons |  | Mons | Post
IS218 | Tertre | Airquide | Tertre | Akzo | Tertre | Ghlin | Tertre | Post | Airquide | Akzo | Airquide | Ghlin | Airquide | Post | Akzo | Ghlin | Akzo | Post | Ghlin | Post
IS219 | Marchienne | Monceau | Marchienne | Post | Monceau | Post
IS220 | Jemappes | Mons | Jemappes | Maisieres | Jemappes | Obourg | Jemappes | Post | Mons | Maisieres | Mons | Obourg | Mons | Post | Maisieres | Obourg | Maisieres | Post | Obourg | Post
IS221 | Baudour | Lens | Baudour | Post | Lens | Post
IS223 | Maisieres |  | Maisieres | Post
IS225 | Gilly |  | Gilly | Post
IS226 | Feluy | Buisseret | Feluy | ClaireHaie | Feluy | Post | Buisseret | ClaireHaie | Buisseret | Post | ClaireHaie | Post
IS234 | Dottignies |  | Dottignies | Post
IS235 | Mouscron | Dottignies | Mouscron | Blandain | Mouscron | Post | Dottignies | Blandain | Dottignies | Post | Blandain | Post
IS237 | Buisseret | Marche | Buisseret | Post | Marche | Post
IS238 | Taille |  | Taille | Post
IS239 | Boussu | Harchies | Boussu | Post | Harchies | Post
IS240 | Loup | Praye | Loup | Post | Praye | Post
IS243 | Obourg | Haine | Obourg | Post | Haine | Post
IS244 | Ciply | Harmignies | Ciply | Post | Harmignies | Post
IS245 | Courcelles | Gouy | Courcelles | Post | Gouy | Post
IS246 | Gouy | Genappe | Gouy | Post | Genappe | Post
IS248 | Dampremy | Caral | Dampremy | Foc | Dampremy | Marchienne | Dampremy | Post | Caral | Marchienne | Caral | Post | Foc | Marchienne | Foc | Post | Marchienne | Post
IS255 | Malfalise | Monceau | Malfalise | Post | Monceau | Post
IS256 | Charleroi | Marchienne | Charleroi | Post | Marchienne | Post
IS257 | Baisy | Genappe | Baisy | Post | Genappe | Post
IS259 | Monceau |  | Monceau | Post
IS261 | Gouy | Trivieres | Gouy | Post | Trivieres | Post
IS264 | Courcelles | Mekingen | Courcelles | Bruegel | Courcelles | Post | Mekingen | Bruegel | Mekingen | Post | Bruegel | Post
IS268 | Ligne | Meslin | Ligne | Post | Meslin | Post
IS269 | Harmignies | Haine | Harmignies | Post | Haine | Post
IS274 | Baudour | Tertre | Baudour | Post | Tertre | Post
IS275 | Gouy | Croyere | Gouy | Post | Croyere | Post
IS276 | Louviere | Fourneau | Louviere | Boel | Louviere | Croyere | Louviere | Post | Fourneau | Boel | Fourneau | Croyere | Fourneau | Post | Boel | Croyere | Boel | Post | Croyere | Post
IS277 | Haine | Croyere | Haine | Post | Croyere | Post
IS278 | Feluy | Croyere | Feluy | Post | Croyere | Post
IS280 | Dampremy | Amercoeur | Dampremy | Gouy | Dampremy | Post | Amercoeur | Gouy | Amercoeur | Post | Gouy | Post
IS290 | Mons | Airquide | Mons | Tertre | Mons | Post | Airquide | Tertre | Airquide | Post | Tertre | Post
IS291 | Trivieres | Peronnes | Trivieres | Post | Peronnes | Post
IS292 | Quaregnon | Trivieres | Quaregnon | Post | Trivieres | Post
IS301 | Dampremy | Marcinelle | Dampremy | Thy | Dampremy | Post | Marcinelle | Thy | Marcinelle | Post | Thy | Post
IS302 | Amercoeur |  | Amercoeur | Post
IS303 | Marquain |  | Marquain | Post
IS304 | Airquide | Tertre | Airquide | Post | Tertre | Post
IS308 | Dilbeek |  | Dilbeek | Post
IS309 | Drogenbos | Dilbeek | Drogenbos | Bruegel | Drogenbos | Post | Dilbeek | Bruegel | Dilbeek | Post | Bruegel | Post
IS310 | Drogenbos | Bruegel | Drogenbos | Post | Bruegel | Post
IS312 | Drogenbos | Mekingen | Drogenbos | Post | Mekingen | Post
IS313 | Ligne | Wattines | Ligne | Post | Wattines | Post
IS314 | Buisseret | Feluy | Buisseret | Post | Feluy | Post
IS316 | Trivieres | Boel | Trivieres | Four | Trivieres | Post | Boel | Four | Boel | Post | Four | Post
IS317 | Thuillies |  | Thuillies | Post
IS318 | Ghlin | Gleason | Ghlin | Airquide | Ghlin | Post | Gleason | Airquide | Gleason | Post | Airquide | Post
IS319 | Alleud |  | Alleud | Post
IS323 | Chievres |  | Chievres | Post
IS361 | Monceau | Lobbes | Monceau | Binche | Monceau | Harmignies | Monceau | Post | Lobbes | Binche | Lobbes | Harmignies | Lobbes | Post | Binche | Harmignies | Binche | Post | Harmignies | Post
IS364 | Ciply | Paturages | Ciply | Post | Paturages | Post
IS365 | Monceau | Gouy | Monceau | Post | Gouy | Post
IS366 | Monceau | Fontaine | Monceau | Anderlues | Monceau | Louviere | Monceau | Haine | Monceau | Post | Fontaine | Anderlues | Fontaine | Louviere | Fontaine | Haine | Fontaine | Post | Anderlues | Louviere | Anderlues | Haine | Anderlues | Post | Louviere | Haine | Louviere | Post | Haine | Post
IS367 | Gouy | Gosselies | Gouy | Tergnee | Gouy | Caterpillar | Gouy | Post | Gosselies | Tergnee | Gosselies | Caterpillar | Gosselies | Post | Tergnee | Caterpillar | Tergnee | Post | Caterpillar | Post
IS368 | Alleud | Genappe | Alleud | Post | Genappe | Post
IS369 | Herfelingen | Oisquerq | Herfelingen | Post | Oisquerq | Post
IS370 | Gouy | Seneffe | Gouy | Claire | Gouy | Haie | Gouy | Ronquieres | Gouy | Oisquercq | Gouy | Post | Seneffe | Claire | Seneffe | Haie | Seneffe | Ronquieres | Seneffe | Oisquercq | Seneffe | Post | Claire | Haie | Claire | Ronquieres | Claire | Oisquercq | Claire | Post | Haie | Ronquieres | Haie | Oisquercq | Haie | Post | Ronquieres | Oisquercq | Ronquieres | Post | Oisquercq | Post
IS371 | Monceau | Gouy | Monceau | Post | Gouy | Post
IS373 | Gouy | Binche | Gouy | Post | Binche | Post
IS377 | Dampremy | Charleroi | Dampremy | Fer | Dampremy | Monceau | Dampremy | Post | Charleroi | Fer | Charleroi | Monceau | Charleroi | Post | Fer | Monceau | Fer | Post | Monceau | Post
IS378 | Acren | Hoves | Acren | Enghien | Acren | Oisquercq | Acren | Post | Hoves | Enghien | Hoves | Oisquercq | Hoves | Post | Enghien | Oisquercq | Enghien | Post | Oisquercq | Post
IS379 | Gouy | Jumet | Gouy | Post | Jumet | Post
IS380 | Chievres | Thieulain | Chievres | Post | Thieulain | Post
IS381 | Baudour | Quaregnon | Baudour | Jemappes | Baudour | Post | Quaregnon | Jemappes | Quaregnon | Post | Jemappes | Post
IS382 | Baudour | Boussu | Baudour | Elouges | Baudour | Post | Boussu | Elouges | Boussu | Post | Elouges | Post
IS383 | Acren | Appelterre | Acren | Ninove | Acren | Post | Appelterre | Ninove |  |  |  |  | Appelterre | Post | Ninove | Post
IS384 | Acren | Meslin | Acren | Ath | Acren | Lens | Acren | Post | Meslin | Ath | Meslin | Lens |  |  | Meslin | Post | Ath | Lens | Ath | Post | Lens | Post
IS385 | Drogenbos | Buizingen | Drogenbos | Clabecq | Drogenbos | Oisquercq | Drogenbos | Gouy | Drogenbos | Post | Buizingen | Clabecq | Buizingen | Oisquercq | Buizingen | Gouy | Buizingen | Post | Clabecq | Oisquercq | Clabecq | Gouy | Clabecq | Post | Oisquercq | Gouy | Oisquercq | Post | Gouy | Post
IS386 | Gouy | Monceau | Gouy | Post | Monceau |  | Monceau | Post
IS387 | Obourg | Haine | Obourg | Post | Haine |  | Haine | Post
IS389 | Antoing | Marquain | Antoing | Blandain | Antoing | Tournai | Antoing | Post | Marquain | Blandain | Marquain | Tournai | Marquain | Post | Blandain | Tournai | Blandain | Post | Tournai | Post
IS390 | Quaregnon | Gleason | Quaregnon | Pirelli | Quaregnon | Ghlin | Quaregnon | Post | Gleason | Pirelli | Gleason | Ghlin | Gleason | Post | Pirelli | Ghlin | Pirelli | Post | Ghlin | Post
IS391 | Ghlin | Aleurope | Ghlin | Verlipack | Ghlin | Brassico | Ghlin | Post | Aleurope | Verlipack | Aleurope | Brassico | Aleurope | Post | Verlipack | Brassico | Verlipack | Post | Brassico | Post
IS392 | Antoing | Carriere | Antoing | Milieu | Antoing | Gaurain | Antoing | Thieulain | Antoing | Post | Carriere | Milieu | Carriere | Gaurain | Carriere | Thieulain | Carriere | Post | Milieu | Gaurain | Milieu | Thieulain | Milieu | Post | Gaurain | Thieulain | Gaurain | Post | Thieulain | Post
IS393 | Harchies | Quevaucamps | Harchies | Post | Quevaucamps | Post
IS394 | Malfalise | Monceau | Malfalise | Post | Monceau | Post
IS395 | Trivieres | Haine | Trivieres | Post | Haine | Post
IS396 | Bascoup | Louviere | Bascoup | Haine | Bascoup | Post | Louviere | Haine | Louviere | Post | Haine | Post
IS397 | Bascoup | Haine | Bascoup | Post | Haine | Post
IS398 | Bascoup | Pieton | Bascoup | Anderlues | Bascoup | Fontaine | Bascoup | Post | Pieton | Anderlues | Pieton | Fontaine | Pieton | Post | Anderlues | Fontaine | Anderlues | Post | Fontaine | Post
IS399 | Bascoup | Malfalise | Bascoup | Post | Malfalise | Post
IS403 | Paturages | Boussu | Paturages | Post | Boussu | Post
IW201 | Bas | Warneton | Bas | Wevelgem | Bas | Post | Warneton | Wevelgem | Warneton | Post | Wevelgem | Post
IW203 | Drongen | Deinze | Drongen | Ruien | Drongen | Post | Deinze | Ruien | Deinze | Post | Ruien | Post
IW205 | Beerst | Noordschote | Beerst | Post | Noordschote | Post
IW206 | Izegem | Menen | Izegem | Post | Menen | Post
IW208 | Beerst | Wulpen | Beerst | Post | Wulpen | Post
IW209 | Koksijde | Wulpen | Koksijde | Noordschote | Koksijde | Post | Wulpen | Noordschote | Wulpen | Post | Noordschote | Post
IW210 | Bas | Warneton | Bas | Ieper | Bas | Post | Warneton | Ieper | Warneton | Post | Ieper | Post
IW211 | Mouscron | Moen | Mouscron | Ruien | Mouscron | Post | Moen | Ruien | Moen | Post | Ruien | Post
IW212A | Oudenaarde | Wortegem | Oudenaarde | Post | Wortegem | Post
IW212B | Baafs | Wortegem | Baafs | Bavon | Baafs | Post | Wortegem | Bavon | Wortegem | Post | Bavon | Post
IW213 | Ieper | Noordschote | Ieper | Post | Noordschote | Post
IW214 | Beveren | Rumbeke | Beveren | Post | Rumbeke | Post
IW215 | Beveren | Muizelaar | Beveren | Pittem | Beveren | Post | Muizelaar | Pittem | Muizelaar | Post | Pittem | Post
IW216 | Bekaert | Kortrijk | Bekaert | Post | Kortrijk | Post
IW217 | Deinze |  | Deinze | Post
IW218 | Gavere | Oudenaarde | Gavere | Post | Oudenaarde | Post
IW219 | Beveren | Staden | Beveren | Post | Staden | Post
IW220 | Avelin | Avelgem | Avelin | Zomergem | Avelin | Rodenhuize | Avelin | Post | Avelgem | Zomergem | Avelgem | Rodenhuize | Avelgem | Post | Zomergem | Rodenhuize | Zomergem | Post | Rodenhuize | Post
IW221 | Oudenaarde | Wortegem | Oudenaarde | Post | Wortegem | Post
IW223 | Oudenaarde | Ronse | Oudenaarde | Post | Ronse | Post
IW224A | Baafs | Wortegem | Baafs | Bavon | Baafs | Post | Wortegem | Bavon | Wortegem | Post | Bavon | Post
IW224B | Wortegem | Baafs | Wortegem | Bavon | Wortegem | Post | Baafs | Bavon | Baafs | Post | Bavon | Post
IW226 | Ieper | Pekke | Ieper | Menen | Ieper | Post | Pekke | Menen | Pekke | Post | Menen | Post
IW227 | Avelgem | Izegem | Avelgem | Post | Izegem | Post
IW228 | Koksijde | Beerst | Koksijde | Staden | Koksijde | Post | Beerst | Staden | Beerst | Post | Staden | Post
IW229 | Harelbeke |  | Harelbeke | Post
IW230 | Desselgem |  | Desselgem | Post
IW232 | Staden | Westrozebeke | Staden | Post | Westrozebeke | Post
IW233 | Moen | Zwevegem | Moen | Post | Zwevegem | Post
IW234 | Menen | Pekke | Menen | Post | Pekke | Post
IW236 | Avelgem | Ruien | Avelgem | Post | Ruien | Post
IW238 | Aardappelhoek | Wijtschate | Aardappelhoek | Post | Wijtschate | Post
IW239 | Kuurne |  | Kuurne | Post
IW241 | Muizelaar | Tielt | Muizelaar | Post | Tielt | Post
IW303 | Baafs | Desselgem | Baafs | Zwevegem | Baafs | Bavon | Baafs | Post | Desselgem | Zwevegem | Desselgem | Bavon | Desselgem | Post | Zwevegem | Bavon | Zwevegem | Post | Bavon | Post
IW304 | Mouscron | Zwevegem | Mouscron | Post | Zwevegem | Post
IW305 | Baafs | Deinze | Baafs | Bavon | Baafs | Post | Deinze | Bavon | Deinze | Post | Bavon | Post
IW306 | Oudenaarde | Zottegem | Oudenaarde | Post | Zottegem | Post
IW308 | Acren | Ronse | Acren | Post | Ronse | Post
IW309 | Ronse | Ruien | Ronse | Post | Ruien | Post
IW310 | Ruien | Zwevegem | Ruien | Post | Zwevegem | Post
IW311 | Izegem | Oostrozebeke | Izegem | Baafs | Izegem | Bavon | Izegem | Post | Oostrozebeke | Baafs | Oostrozebeke | Bavon | Oostrozebeke | Post | Baafs | Bavon | Baafs | Post | Bavon | Post
IW312 | Izegem | Westrozebeke | Izegem | Noordschote | Izegem | Post | Westrozebeke | Noordschote | Westrozebeke | Post | Noordschote | Post
IW313 | Ruien | Thieulain | Ruien | Post | Thieulain | Post
IW314 | Izegem | Harelbeke | Izegem | Desselgem | Izegem | Ruien | Izegem | Post | Harelbeke | Desselgem | Harelbeke | Ruien | Harelbeke | Post | Desselgem | Ruien | Desselgem | Post | Ruien | Post
IW315 | Izegem | Kuurne | Izegem | Kortrijk | Izegem | Heule | Izegem | Post | Kuurne | Kortrijk | Kuurne | Heule | Kuurne | Post | Kortrijk | Heule | Kortrijk | Post | Heule | Post
IW316 | Izegem | Rumbeke | Izegem | Post | Rumbeke | Post
IW317 | Izegem | Muizelaar | Izegem | Pittem | Izegem | Post | Muizelaar | Pittem | Muizelaar | Post | Pittem | Post
IW318 | Bekaert | Zwevegem | Bekaert | Post | Zwevegem | Post
IW319 | Menen | Mouscron | Menen | Post | Mouscron | Post
NOL201 | Bekaert | Eisden | Bekaert | Post | Eisden | Post
NOL202 | Eisden |  | Eisden | Post
NOL203 | Stalen | Waterschei | Stalen | Post | Waterschei | Post
NOL205 | Langerlo | Allegheny | Langerlo | Alz | Langerlo | Post | Allegheny | Alz | Allegheny | Post | Alz | Post
NOL206 | Lillo | Solvay | Lillo | Berendrecht | Lillo | Post | Solvay | Berendrecht | Solvay | Post | Berendrecht | Post
NOL207 | Lint |  | Lint | Post
NOL208 | Langerlo |  | Langerlo | Post
NOL209 | Zandvliet |  | Zandvliet | Post
NOL210 | Schelle |  | Schelle | Post
NOL211 | Beringen |  | Beringen | Post
NOL212 | Meerhout |  | Meerhout | Post
NOL214 | Lillo | Zandvliet | Lillo | Post | Zandvliet | Post
NOL215 | Mol |  | Mol | Post
NOL300 | Oorderen |  | Oorderen | Post
NWL204 | Langerbrugge |  | Langerbrugge | Post
NWL206 | Rodenhuize |  | Rodenhuize | Post
NWL207 | Gistel | Stene | Gistel | Post | Stene | Post
NWL208 | Gistel | Koekelare | Gistel | Torhout | Gistel | Post | Koekelare | Torhout | Koekelare | Post | Torhout | Post
NWL210 | Koekelare |  | Koekelare | Post
PH999 | Telecom |  | Telecom | Post
SEL201 | Grivegnee | Angleur | Grivegnee | Post | Angleur | Post
SEL202 | Auvelais | Gerpinnes | Auvelais | Hanzinelle | Auvelais | Neuville | Auvelais | Post | Gerpinnes | Hanzinelle | Gerpinnes | Neuville | Gerpinnes | Post | Hanzinelle | Neuville | Hanzinelle | Post | Neuville | Post
SEL203 | Hastiere | Romedenne | Hastiere | Neuville | Hastiere | Post | Romedenne | Neuville | Romedenne | Post | Neuville | Post
SEL204 | Neuville | Couvin | Neuville | Post | Couvin | Post
SEL205 | Hanzinelle | Thy | Hanzinelle | Post | Thy | Post
SEL206 | Clermont | Walcourt | Clermont | Thy | Clermont | Post | Walcourt | Thy | Walcourt | Post | Thy | Post
SEL207 | Solre | Couvin | Solre | Gery | Solre | Post | Couvin | Gery | Couvin | Post | Gery | Post
SEL209 | Awirs | Ramet | Awirs | Flemalle | Awirs | Post | Ramet | Flemalle | Ramet | Post | Flemalle | Post
SEL210 | Villers | Namur | Villers | Post | Namur | Post
SEL211 | Villers | Warnant | Villers | Sommiere | Villers | Hastiere | Villers | Post | Warnant | Sommiere | Warnant | Hastiere | Warnant | Post | Sommiere | Hastiere | Sommiere | Post | Hastiere | Post
SEL212 | Comblain | Bomal | Comblain | Post | Bomal | Post
SEL213 | Heid | Comblain | Heid | Rimiere | Heid | Goreux | Heid | Post | Comblain | Rimiere | Comblain | Goreux | Comblain | Post | Rimiere | Goreux | Rimiere | Post | Goreux | Post
SEL214 | Etienne | Gembloux | Etienne | Post | Gembloux | Post
SEL215 | Gembloux | Sauveniere | Gembloux | Post | Sauveniere | Post
SEL216 | Ougree | Cockerill | Ougree | Beau | Ougree | Site | Ougree | Post | Cockerill | Beau | Cockerill | Site | Cockerill | Post | Beau | Site | Beau | Post | Site | Post
SEL217 | Ougree | Beau | Ougree | Site | Ougree | Rimiere | Ougree | Post | Beau | Site | Beau | Rimiere | Beau | Post | Site | Rimiere | Site | Post | Rimiere | Post
SEL218 | Romsee | Rancy | Romsee | Lhonneux | Romsee | Streupas | Romsee | Angleur | Romsee | Kinkempois | Romsee | Renory | Romsee | Post | Rancy | Lhonneux | Rancy | Streupas | Rancy | Angleur | Rancy | Kinkempois | Rancy | Renory | Rancy | Post | Lhonneux | Streupas | Lhonneux | Angleur | Lhonneux | Kinkempois | Lhonneux | Renory | Lhonneux | Post | Streupas | Angleur | Streupas | Kinkempois | Streupas | Renory | Streupas | Post | Angleur | Kinkempois | Angleur | Renory | Angleur | Post | Kinkempois | Renory | Kinkempois | Post | Renory | Post
SEL219 | Awirs | Flemalle | Awirs | Jemeppe | Awirs | Tilleur | Awirs | Montegnee | Awirs | Post | Flemalle | Jemeppe | Flemalle | Tilleur | Flemalle | Montegnee | Flemalle | Post | Jemeppe | Tilleur | Jemeppe | Montegnee | Jemeppe |  | Jemeppe |  | Jemeppe | Post | Tilleur | Montegnee | Tilleur | Post | Montegnee | Post
SEL220 | Romsee | Jupille | Romsee | Post | Jupille | Post
SEL221 | Auvelais | Gembloux | Auvelais | Post | Gembloux | Post
SEL222 | Bressoux | Lixhe | Bressoux | Post | Lixhe | Post
SEL223 | Herstal |  | Herstal | Post
SEL224 | Chertal | Herstal | Chertal | Post | Herstal | Post
SEL225 | Jemeppe |  | Jemeppe | Post
SEL226 | Chenee | Lhonneux | Chenee | Post | Lhonneux | Post
SEL227 | Namur |  | Namur | Post
SEL228 | Bellaire | Rechain | Bellaire | Post | Rechain | Post
SEL230 | Ferblatil | Tilleur | Ferblatil | Post | Tilleur | Post
SEL231 | Dinant | Dorinne | Dinant | Post | Dorinne | Post
SEL232 | Ciney | Floree | Ciney | Post | Floree | Post
SEL233 | Aubange | Belval | Aubange | Post | Belval | Post
SEL234 | Ivoz |  | Ivoz | Post
SEL237 | Tihange | Image | Tihange | Post | Image | Post
SEL244 | Jodoigne | Glatigny | Jodoigne | Post | Glatigny | Post
SEL245 | Mard | Rouvroy | Mard | Cellulose | Mard | Post | Rouvroy | Cellulose | Rouvroy | Post | Cellulose | Post
SEL247 | Solre | Gery | Solre | Clermont | Solre | Walcourt | Solre | Post | Gery | Clermont | Gery | Walcourt | Gery | Post | Clermont | Walcourt | Clermont | Post | Walcourt | Post
SEL248 | Rimiere |  | Rimiere | Post
SEL249 | Clermont |  | Clermont | Post
SEL250 | brume |  | brume | Post
SEL251 | Ougree | Cockerill | Ougree | Post | Cockerill | Post
SEL252 | Lixhe | Navagne | Lixhe | Post | Navagne | Post
SOL201 | Malfalise | Montignies | Malfalise | Post | Montignies | Post
SOL202 | Ronquieres |  | Ronquieres | Post
SOL203 | Croyere | Trivieres | Croyere | Post | Trivieres | Post
SOL204 | Baudour | Chievres | Baudour | Post | Chievres | Post
SOL205 | Keumiee | Fleurus | Keumiee | Heppignies | Keumiee | Post | Fleurus | Heppignies | Fleurus | Post | Heppignies | Post
SOL212 | Comte |  | Comte | Post
SOL214 | Fleurus |  | Fleurus | Post
TEL01 | vise |  | vise | Post
TEL02 | henri | Chapelle | henri | montzen | henri | Post | Chapelle | montzen | Chapelle | Post | montzen | Post
TEL04 | eupen | welkenraedt | eupen | Post | welkenraedt | Post
TEL05 | Monsin |  | Monsin | Post
TEL07 | socolie |  | socolie | Post
TEL08 | Bressoux | Monsin | Bressoux | Post | Monsin | Post
TEL09 | angleur |  | angleur | Post
TKL01 | Godsheide | Hasselt | Godsheide | Post | Hasselt | Post
TKL02 | Gerdingen | Opglabbeek | Gerdingen | Stalen | Gerdingen | Post | Opglabbeek | Stalen | Opglabbeek | Post | Stalen | Post
TKL03 | Houthalen | Hechtel | Houthalen | Overpelt | Houthalen | Post | Hechtel | Overpelt | Hechtel | Post | Overpelt | Post
TKL04 | Houthalen | Paalsteenstraat | Houthalen | Godsheide | Houthalen | Post | Paalsteenstraat | Godsheide | Paalsteenstraat | Post | Godsheide | Post
TKL05 | Overpelt | Huibrechts | Overpelt | Lille | Overpelt | Post | Huibrechts | Lille | Huibrechts | Post | Lille | Post
TKL06 | Gerdingen | Huibrechts | Gerdingen | Lille | Gerdingen | Post | Huibrechts | Lille | Huibrechts | Post | Lille | Post
TKL07 | Gerdingen | Maaseik | Gerdingen | Post | Maaseik | Post
TKL08 | Eisden | Maaseik | Eisden | Post | Maaseik | Post
TKL09 | Eisden | Maasmechelen | Eisden | Lanaken | Eisden | Post | Maasmechelen | Lanaken | Maasmechelen | Post | Lanaken | Post
TKL10 | Bilzen | Lanaken | Bilzen | Post | Lanaken | Post
TLL02 | Montegnee | Voroux | Montegnee | Goreux | Montegnee | Post | Voroux | Goreux | Voroux | Post | Goreux | Post
TLL03 | Angleur |  | Angleur | Post
TNL01 | Mechelen | Muizen | Mechelen | Post | Muizen | Post
TNL02 | Aalst | Denderleeuw | Aalst | Post | Denderleeuw | Post
TNP06 | landen | orsmaal | landen | Post | orsmaal | Post
TRL01 | Champion | Wierde | Champion | Bernard | Champion | Post | Wierde | Bernard | Wierde | Post | Bernard | Post
TRL02 | Yvoir |  | Yvoir | Post
TRL03 | Oisquercq | Comte | Oisquercq | Post | Comte | Post
TRL05 | Ceroux | Ottignies | Ceroux | Post | Ottignies | Post
TSL01 | Lobbes |  | Lobbes | Post
TSL03 | Enghien |  | Enghien | Post
TSL04 | Pieton |  | Pieton | Post
TSL05 | Ath |  | Ath | Post
TSL06 | Quaregnon | Tertre | Quaregnon | Mons | Quaregnon | Post | Tertre | Mons | Tertre | Post | Mons | Post
TSL07 | Haine | Manage | Haine | Post | Manage | Post
TSL08 | Gouy | Baulers | Gouy | Post | Baulers | Post
UL201 | Montegnee | Ans | Montegnee | Bressoux | Montegnee | Post | Ans | Bressoux | Ans | Post | Bressoux | Post
UL202 | Jupille | Rimiere | Jupille | Post | Rimiere | Post
UL203 | Gramme | Rimiere | Gramme | Post | Rimiere | Post
UL204 | Brume | Gramme | Brume | Post | Gramme | Post
UL205 | Romsee | Soiron | Romsee | Beverce | Romsee | Post | Soiron | Beverce | Soiron | Post | Beverce | Post
UL206 | Ougree | Tilman | Ougree | Magotteaux | Ougree | Romsee | Ougree | Post | Tilman | Magotteaux | Tilman | Romsee | Tilman | Post | Magotteaux | Romsee | Magotteaux | Post | Romsee | Post
UL207 | Awirs | Ehein | Awirs | Clermont | Awirs | Hermalle | Awirs | Ampsin | Awirs | Post | Ehein | Clermont | Ehein | Hermalle | Ehein | Ampsin | Ehein | Post | Clermont | Hermalle | Clermont | Ampsin | Clermont | Post | Hermalle | Ampsin | Hermalle | Post | Ampsin | Post
UL208 | Hermalle | Huy | Hermalle | Post | Huy | Post
UL209 | Rimiere | Sarte | Rimiere | Post | Sarte | Post
UL210 | Awirs | Clermont | Awirs | Tihange | Awirs | Gramme | Awirs | Post | Clermont | Tihange | Clermont | Gramme | Clermont | Post | Tihange | Gramme | Tihange | Post | Gramme | Post
UL211 | Clermont |  | Clermont | Post
UL212 | Seraing | Tilleur | Seraing | Post | Tilleur | Post
UL213 | Awirs | Flemalle | Awirs | Val | Awirs | Troque | Awirs | Post | Flemalle | Val | Flemalle | Troque | Flemalle | Post | Val | Troque | Val | Post | Troque | Post
UL214 | Troque | Seraing | Troque | Cockerill | Troque | Post | Seraing | Cockerill | Seraing | Post | Cockerill | Post
UL215 | Delloye | Matthieu | Delloye | Post | Matthieu | Post
UL216 | Awirs | Rimiere | Awirs | Post | Rimiere | Post
UL217 | Awirs | Rimiere | Awirs | Post | Rimiere | Post
UL218 | Ans |  | Ans | Post
UL219 | Bronrome | Coo | Bronrome | Ponts | Bronrome | Post | Coo | Ponts | Coo | Post | Ponts | Post
UL220 | Brume | Coo | Brume | Post | Coo | Post
UL221 | Gramme | Tihange | Gramme | Post | Tihange | Post
UL222 | Gramme | Tihange | Gramme | Post | Tihange | Post
UL223 | Gramme | Tihange | Gramme | Post | Tihange | Post
UL224 | Jupille | Berneau | Jupille | Lixhe | Jupille | Post | Berneau | Lixhe | Berneau | Post | Lixhe | Post
UL225 | Rimiere | Tilman | Rimiere | Post | Tilman | Post
UL226 | Tihange |  | Tihange | Post
UL227 | Sclessin | Renory | Sclessin | Tilman | Sclessin | Beau | Sclessin | Site | Sclessin | Post | Renory | Tilman | Renory | Beau | Renory | Site | Renory | Post | Tilman | Beau | Tilman | Site | Tilman | Post | Beau | Site | Beau | Post | Site | Post
UL228 | Arcelo | Seraing | Arcelo | Ougree | Arcelo | Cockerill | Arcelo | Post | Seraing | Ougree | Seraing | Cockerill |  |  | Seraing | Post | Ougree | Cockerill | Ougree | Post | Cockerill | Post
UL230 | Rimiere | Seraing | Rimiere | Cockerill | Rimiere | Streupas | Rimiere | Rancy | Rimiere | Romsee | Rimiere | Jupille | Rimiere | Post | Seraing | Cockerill | Seraing | Streupas | Seraing | Rancy | Seraing | Romsee | Seraing | Jupille | Seraing | Post | Cockerill | Streupas | Cockerill | Rancy | Cockerill | Romsee | Cockerill | Jupille | Cockerill | Post | Streupas | Rancy | Streupas | Romsee | Streupas | Jupille | Streupas | Post | Rancy | Romsee | Rancy | Jupille | Rancy | Post | Romsee | Jupille | Romsee | Post | Jupille | Post
UL231 | Romsee |  | Romsee | Post
UL232 | Rimiere | Marcourt | Rimiere | Villeroux | Rimiere | Aubange | Rimiere | Post | Marcourt | Villeroux | Marcourt | Aubange | Marcourt | Post | Villeroux | Aubange | Villeroux | Post | Aubange | Post
UL235 | Awirs | Rimiere | Awirs | Post | Rimiere | Post
UL236 | Ougree | Ferblatil | Ougree | Tilleur | Ougree | Montegnee | Ougree | Post | Ferblatil | Tilleur | Ferblatil | Montegnee | Ferblatil | Post | Tilleur | Montegnee | Tilleur | Post | Montegnee | Post
UL237 | Ferblatil | Seraing | Ferblatil | Post | Seraing | Post
UL499 | Jupille | Berneau | Jupille | Post | Berneau | Post
UM201 | Villeroux | Heinsch | Villeroux | Aubange | Villeroux | Post | Heinsch | Aubange | Heinsch | Post | Aubange | Post
UM202 | Aubange | Moulaine | Aubange | Post | Moulaine | Post
UM203 | Aubange | Latour | Aubange | Mard | Aubange | Rouvroy | Aubange | Post | Latour | Mard | Latour | Rouvroy | Latour | Post | Mard | Rouvroy | Mard | Post | Rouvroy | Post
UM204 | Hogne | Marche | Hogne | Famenne | Hogne | Post | Marche | Famenne | Marche | Post | Famenne | Post
UM205 | Marche | Charneux | Marche | Post | Charneux | Post
UM206 | Recogne | Hatrival | Recogne | Post | Hatrival | Post
UM207 | Neufchateau | Marbehan | Neufchateau | Villers | Neufchateau | Post | Marbehan | Villers | Marbehan | Post | Villers | Post
UM208 | Villers | Heinsch | Villers | Bonnert | Villers | Arlon | Villers | Post | Heinsch | Bonnert | Heinsch | Arlon | Heinsch | Post | Bonnert | Arlon | Bonnert | Post | Arlon | Post
UM209 | Villeroux | Herbaimont | Villeroux | Forrieres | Villeroux | On | Villeroux | Post | Herbaimont | Forrieres | Herbaimont | On | Herbaimont | Post | Forrieres | On | Forrieres | Post | On | Post
UM210 | Houffalize |  | Houffalize | Post
UM211 | Brume | Houffalize | Brume | Villeroux | Brume | Post | Houffalize | Villeroux | Houffalize | Post | Villeroux | Post
UM213 | Orgeo | Respelt | Orgeo | Post | Respelt | Post
UM214 | Aubange | Moulaine | Aubange | Post | Moulaine | Post
UM215 | Orgeo | Recogne | Orgeo | Post | Recogne | Post
UM216 | Orgeo | Veneurs | Orgeo | Post | Veneurs | Post
UM217 | Aubange | Latour | Aubange | Mard | Aubange | Post | Latour | Mard | Latour | Post | Mard | Post
UM218 | Arlon | Aubange | Arlon | Post | Aubange | Post
UM219A | Orgeo | Chiny | Orgeo | Post | Chiny | Post
UM219B | Mard | Chiny | Mard | Post | Chiny | Post
UM220 | Villeroux | Respelt | Villeroux | Longlier | Villeroux | Neufchateau | Villeroux | Post | Respelt | Longlier | Respelt | Neufchateau | Respelt | Post | Longlier | Neufchateau | Longlier | Post | Neufchateau | Post
UM221 | Oldne | Auban | Oldne | Post | Auban | Post
UM222 | Stephanshof | Butgenbach | Stephanshof | Post | Butgenbach | Post
UM223 | Beverce | Stephanshof | Beverce | Amel | Beverce | Vith | Beverce | Post | Stephanshof | Amel | Stephanshof | Vith | Stephanshof | Post | Amel | Vith | Amel | Post | Vith | Post
UM224 | Cierreux | Houffalize | Cierreux | Post | Houffalize | Post
UM225 | Vith | Cierreux | Vith | Post | Cierreux | Post
UM226 | Aubange | Belval | Aubange | Esch | Aubange | Post | Belval | Esch | Belval | Post | Esch | Post
UM227A | Bomal | Soy | Bomal | Marcourt | Bomal | Post | Soy | Marcourt | Soy | Post | Marcourt | Post
UM227B | On | Charneux | On | Marcourt | On | Post | Charneux | Marcourt | Charneux | Post | Marcourt | Post
UM228 | Arlon |  | Arlon | Post
UM230A | Pondrome | Monceau | Pondrome | Post | Monceau | Post
UM230B | Veneurs | Monceau | Veneurs | Fays | Veneurs | Post | Monceau | Fays | Monceau | Post | Fays | Post
UM231 | Gramme | Achene | Gramme | Mazures | Gramme | Post | Achene | Mazures | Achene | Post | Mazures | Post
UM232 | Beverce | Bronrome | Beverce | Heid | Beverce | Goreux | Beverce | Post | Bronrome | Heid | Bronrome | Goreux | Bronrome | Post | Heid | Goreux | Heid | Post | Goreux | Post
UM234 | Neufchateau | Orgeo | Neufchateau | Post | Orgeo | Post
UM235 | Aubange | Villeroux | Aubange | Heinsch | Aubange | Post | Villeroux | Heinsch | Villeroux | Post | Heinsch | Post
UM236 | Brume | Ponts | Brume | Post | Ponts | Post
UM237 | Aubange | Herserange | Aubange | Post | Herserange | Post
UM240 | Marcourt |  | Marcourt | Post
UM242 | Heinsch |  | Heinsch | Post
UM243 | Soy |  | Soy | Post
UR201 | Jemeppe | Moustier | Jemeppe | Post | Moustier | Post
UR202 | Champion | Servais | Champion | Flawinne | Champion | Post | Servais | Flawinne | Servais | Post | Flawinne | Post
UR203 | Auvelais | Fosses | Auvelais | Villers | Auvelais | Post | Fosses | Villers | Fosses | Post | Villers | Post
UR204 | Genappe | Nivelles | Genappe | Post | Nivelles | Post
UR205 | Oisquercq |  | Oisquercq | Post
UR206 | Auvelais | Flawinne | Auvelais | Namur | Auvelais | Post | Flawinne | Namur | Flawinne | Post | Namur | Post
UR207 | Courcelles | Tergnee | Courcelles | Champion | Courcelles | Gramme | Courcelles | Post | Tergnee | Champion | Tergnee | Gramme | Tergnee | Post | Champion | Gramme | Champion | Post | Gramme | Post
UR208 | Seilles | Floree | Seilles | Post | Floree | Post
UR209 | Villers | Yvoir | Villers | Dorinne | Villers | Ciney | Villers | Post | Yvoir | Dorinne | Yvoir | Ciney | Yvoir | Post | Dorinne | Ciney | Dorinne | Post | Ciney | Post
UR210 | Tergnee | Waret | Tergnee | Seilles | Tergnee | Post | Waret | Seilles | Waret | Post | Seilles | Post
UR211 | Ciney | Buissonville | Ciney | On | Ciney | Post | Buissonville | On | Buissonville | Post | On | Post
UR212 | Achene | Buissonville | Achene | Hogne | Achene | Post | Buissonville | Hogne | Buissonville | Post | Hogne | Post
UR213 | Achene | Ciney | Achene | Post | Ciney | Post
UR214 | Tergnee | Auvelais | Tergnee | Post | Auvelais | Post
UR216 | Auvelais | Jemeppe | Auvelais | Post | Jemeppe | Post
UR217 | Tergnee |  | Tergnee | Post
UR218 | Hastiere | Pondrome | Hastiere | Post | Pondrome | Post
UR219 | Leuze | Aische | Leuze | Post | Aische | Post
UR221 | Chooz | Jamiolle | Chooz | Monceau | Chooz | Post | Jamiolle | Monceau | Jamiolle | Post | Monceau | Post
UR222 | Achene |  | Achene | Post
UR223 | Jamiolle | Neuville | Jamiolle | Post | Neuville | Post
UR224 | Champion | Cognelee | Champion | Post | Cognelee | Post
UR225 | Baisy | Corbais | Baisy | Grez | Baisy | Post | Corbais | Grez | Corbais | Post | Grez | Post
UR226 | Tergnee | Fleurus | Tergnee | Heppignies | Tergnee | Post | Fleurus | Heppignies | Fleurus | Post | Heppignies | Post
UR228 | Tergnee | Auvelais | Tergnee | Post | Auvelais | Post
UR230 | Solvay | Jemeppe | Solvay | Post | Jemeppe | Post
UR232 | Heppignies | Liberchies | Heppignies | Post | Liberchies | Post
UR233 | Sommiere | Dinant | Sommiere | Achene | Sommiere | Post | Dinant | Achene | Dinant | Post | Achene | Post
UR234 | Floree | Miecret | Floree | Post | Miecret | Post
UR235 | Servais |  | Servais | Post
UR236 | Liberchies | Fleurus | Liberchies | Heppignies | Liberchies | Post | Fleurus | Heppignies | Fleurus | Post | Heppignies | Post
UR237 | Ores | Vedrin | Ores | Rhisnes | Ores | Post | Vedrin | Rhisnes | Vedrin | Post | Rhisnes | Post
UR238 | Auvelais | Keumiee | Auvelais | Sombreffe | Auvelais | Post | Keumiee | Sombreffe | Keumiee | Post | Sombreffe | Post
UR239 | Sombreffe | Marbais | Sombreffe | Chassart | Sombreffe | Post | Marbais | Chassart | Marbais | Post | Chassart | Post
UR240 | Chassart | Liberchies | Chassart | Post | Liberchies | Post
UR241A | Leuze | Marche | Leuze | Post | Marche | Post
UR241B | Seilles | Marche | Seilles | Post | Marche | Post
UR242 | Baisy | Ceroux | Baisy | Etienne | Baisy | Post | Ceroux | Etienne | Ceroux | Post | Etienne | Post
UR243 | Leuze | Waret | Leuze | Champion | Leuze | Post | Waret | Champion | Waret | Post | Champion | Post
UR244 | Gembloux | Leuze | Gembloux | Post | Leuze | Post
UR245 | Tergnee | Solvay | Tergnee | Post | Solvay | Post

## Commandes FAB
Commande | Renseignements
001101 | Ligne HT [Harmignies-[Monceau Zie parking doos:DG29 Tevens verwijziging naar Mechelen-leuven 001.102 N.D.C. NR. --> Zie bestelling nr. --> 101.170 - 101.161
001102 | LIGNE 50KV [MECHELEN-[MUIZEN-[LEUVEN 1 5.5 ZIE PARKING DOOS:DG28+10 Tevens verwijziging in dossier Harmignies-Monceau 101.001 N.D.C. NR. --> ZIE BESTELLING NR. -->
001105 | Ligne HT [Boussu-[Haine [Boussu-[Bois Vervanging masten P2 en P3 voor spoorweg N.D.C. NR. --> ZIE BESTELLING NR. -->
001107 | PYLONE [HASSELT 1 4.14 4 PYL TYP:A - 2 PYL TYP:B N.D.C. NR. --> ZIE BESTELLING NR. -->
001108 | LIGNE [ZWEVEGEM-[ROESELARE 1 5.13 N.D.C. NR. --> ZIE BESTELLING NR. -->
001108 | LIGNE [ZWEVEGEM-[ROESELARE 1 5.13 PYLONE CARACTERISTIQUES DES PYLONES + PLANS PARKING ZIE DOOS:DG27 N.D.C. NR. --> ZIE BESTELLING NR. -->
002101 | LIGNE HT [HARMIGNIES-[VILLE SUR HAINE ZIE PARKING DOOS DG26 N.D.C. NR. --> ZIE BESTELLING NR. -->
002103 | LIGNE [ST BAAFS VIJVE-[ZWEVEGEM 1 4.14 MASTEN IDENTIEK ALS 102.003 PLANS ZIE BEST:102.003 MECHELEN-DENDERMONDE PARKING ZIE DOOS:DG25 N.D.C. NR. --> ZIE BESTELLING NR. -->
002103 | LIGNE HT [ST BAAFS VIJVE-[ZWEVEGEM 1 4.14 TYP:IA-B-C-D IIA XIA-B-D XIVA IVA XXXII XXXV PARKING ZIE DOOS:DG N.D.C. NR. --> ZIE BESTELLING NR. -->
002108 | LIGNE [ROULERS-[IEPER-[RUMBEKE-[DADIZELE-[MENEN PARKING ZIE DOOS:DG29 N.D.C. NR. --> ZIE BESTELLING NR. -->
003101 | LIGNE HT 50kV [VILLE SUR HAINE-[OBOURG 1 4.14 GEEN PLANS IN ARCHIEF N.D.C. NR. --> ZIE BESTELLING NR. --> 41.017
003101 | LIGNE HT [OBOURG-[VILLE SUR HAINE 1 4-14 PYLONE TYPES:I-II-III PLAN ZIE PARKING DOOS DG26 N.D.C. NR. --> ZIE BESTELLING NR. -->
003102 | LIGNE [MECHELEN-[DENDERMONDE 1 4.15 5.3 PARKING ZIE DOOS:DG25 N.D.C. NR. --> ZIE BESTELLING NR. --> 102.003
003102 | LIGNE HT [MECHELEN-[DENDERMONDE LIGNE HT [MONCEAU-[GOUY LIGNE HT [ZWEVEGEM-[ST BAAFS VIJVE 1 4.14 PARKING ZIE DOOS:DG28 N.D.C. NR. --> ZIE BESTELLING NR. --> 41.544 - 41.613 - 41.712 - 41.792 - 40.604 41.790 - 41.791 - R011854.132 - R021121.116 R016552.100 R018347.119 - R018347.120 - R22834.104 - 40.062
004101 | LIGNE 70KV [LIEGE-[VERVIERS-[LUIK 142 PYLONES ZIE PARKING DOOS DG40-39 N.D.C. NR. --> ZIE BESTELLING NR. --> R015173.100
005101 | LIGNE 70KV [LIEGE-[VERVIERS-[LUIK PYLONES TYPES:IIA-IIB PLANS ZIE PARKING DOOS DG40 N.D.C. NR. --> ZIE BESTELLING NR. -->
005101 | LIGNE 70KV [BRESSOUX-[LANAYE 1 5.3 PLANS ZIE PARKING DOOS DG40+39 Masten P19 tot P145 N.D.C. NR. --> ZIE BESTELLING NR. --> 101.162 - 101.247 - 101.154 - 101.135
006101 | A LIGNE [VERVIERS-[EUPEN-[LUIK B LIGNE [BRESSOUX-[LANAGE 1 5.5 A IA-B IIA-B-D IIIA-B B VIC PARKING ZIE DOOS:DG30 N.D.C. NR. --> ZIE BESTELLING NR. -->
6994 | ROL NR. --> 5 PARTIE SUPERIEURE TYPE:V ;2SU N.D.C. NR. --> ZIE BESTELLING NR. -->
6996 | ROL NR. --> 1 PARTIE INFERIEURE TYPE:I ;2PH N.D.C. NR. --> ZIE BESTELLING NR. --> 11.336
6996 | ROL NR. --> 1 PARTIE SUPERIEURE TYPE:IA1 ;2QT N.D.C. NR. --> ZK9 ZIE BESTELLING NR. --> 11.336
6996 | ROL NR. --> 1 PARTIE SUPERIEURE TYPE:IB1-IB2 ;2SD N.D.C. NR. --> ZK7-8 ZIE BESTELLING NR. -->
6996 | ROL NR. --> 2 PARTIE INFERIEURE TYPE:II ;2UC N.D.C. NR. --> ZIE BESTELLING NR. -->
6996 | ROL NR. --> 2 PARTIE SUPERIEURE TYPE:IIA1-IIA2 ;2TF N.D.C. NR. --> ZK4-ZJ9 IIA1 ZJ8-7-6 IIA2 ZIE BESTELLING NR. -->
6996 | ROL NR. --> 2 PARTIE SUPERIEURE TYPE:IIB1-IIB2 ;2VA N.D.C. NR. --> ZK2-3 IIB1 ZK1 IIB2 ZIE BESTELLING NR. -->
6996 | ROL NR. --> 3 PARTIE INFERIEURE TYPE:III ;2XA N.D.C. NR. --> ZJ1-2-3-4-5-ZI9-8-7 ZIE BESTELLING NR. -->
6996 | ROL NR. --> 3 PARTIE SUPERIEURE TYPE:III ;2WS N.D.C. NR. --> ZIE BESTELLING NR. -->
6996 | ROL NR. --> NOG TE TEKENEN PARTIE INFERIEURE TYPE:IV ;2YA N.D.C. NR. --> ZI1-2-3-4-5-6-ZH6-7-8-9 ZIE BESTELLING NR. --> 11.287
6996 | ROL NR. --> 4 PARTIE SUPERIEURE TYPE:IV ;2SU N.D.C. NR. --> ZIE BESTELLING NR. -->
6996 | ROL NR. --> 5 PARTIE INFERIEURE TYPE:V ;2MN N.D.C. NR. --> ZH2-3-4-5 ZIE BESTELLING NR. -->
07045 | LIGNE 220KV [N'SEKE-[KAMINA ROL NR. --> NDC TYPE:N ; N.D.C. NR. --> ZY7 ZIE BESTELLING NR. -->
007101 | LIGNE [VERVIERS-[EUPEN 1 5.5 104 PYLONES PARKING ZIE DOOS:DG30 N.D.C. NR. --> ZIE BESTELLING NR. --> 41.017 - 41.025 - R016752.100
007101 | LIGNE HT [VERVIERS-EUPEN 1 5.5 TYPE:VIIA PYLONE:P1-P2-P21-P29 :VIIIA :P103-P104 :VA :P24 :IVA :P43-P65-P68-P70 :IIIB :P55-P62-P77-P83 :IIIA :P36-P91 :IIC :P69 :IIB :P22-P23 :ID :P78 :IC :P19-P31-P33-P35-P60 :IB :P3-P10-P17-P28-P30-P34-P40-P41-P45-P46-P47-P48 :P56-P61-P61bis-P63-P64-P75-P76-P82-P102 :IA :P14-P15-P16-P18-P20-P25-P26-P27-P32-P37-P38-P39 :P42-P44-P49-P50-P51-P52-P53-P54-P57-P58-P49-P66 :P67-P71-P72-P73-P74-P79-P80-P81-P84-P85-P86-P87 :P88-P89-P90-P92-P93-P94-P95-P96-P97-P98-P99-P100 :P101 ZIE PARKING DOOS DG38 N.D.C. NR. --> ZIE BESTELLING NR. --> 41.017
7458 | CAHIER SPECIAL DES CHARGES N:736 [MOBISTAR ROL NR. --> 813 TYPE: ; N.D.C. NR. --> ZIE BESTELLING NR. -->
7481 | LIGNE 400KV [HEVIS-[ON ROL NR. --> TYP:OPT-OSP-OSF-OF-OFF-OVF ; N.D.C. NR. --> TYP:OTP N.D.C:XZ5 :OSP :XZ4 :OSF :XZ3-XY9-8 :OF :XZ2-1 :OVF :XY7-XX9 :OSF :XY6-5 :OFF :XX8 ZIE BESTELLING NR. -->
7481 | LIGNE 400KV [HEVIZ-[OH ROL NR. --> 2-22 ROL NR. --> 2-22 TOWERS OT-OF-OFF-OSF-OVF ; N.D.C. NR. --> ZIE BESTELLING NR. -->
7561 | ROL NR. --> 2-22 SELF SUPPORTING [LATTICE MAST PRICE ENQUIRY PE220/7/9004-04 TOWERS 400KG,9,0m2 ; N.D.C. NR. --> ZIE BESTELLING NR. -->
7603 | LIGNE 380KV [DOEL-[MERCATOR ROL NR. --> 2-22 TYPE:RD20 LIGNE 150KV [DOEL-[KALLO ROL NR. --> 907 TYPE:RD42 VERPLAATSING VAN DE LIJN VOOR DE 3 DE CONTAINER TERMINAL ; N.D.C. NR. --> ZIE BESTELLING NR. -->
7614 | [MOBISTAR ROL NR. --> 2-22 PROJET OVERDRIVE PYL: 6m2 -36m PYL:10m2 -36m PYL:10m2 -42m ; N.D.C. NR. --> ZIE BESTELLING NR. -->
7658 | [BACCARA ROL NR. --> 967 FIXATION DU CABLE DE GARDE TYPE:R-A-B-tf1/2-d1-c1 ; N.D.C. NR. --> TF1 XQ4 R1 XQ5 D1 XQ6 C1 XQ7 B2 XQ8 B1 XQ9 A1 XR1 ZIE BESTELLING NR. -->
7719 | LIGNE 70KV [AUVELAIS-[COURT ST.ETIENNE ROL NR. --> 111 PLANS ROL NR. --> 112 GOUSSETS NIEUWE MAST P1N ;2VG N.D.C. NR. --> XE5 XN6 FAB NR : 41.719 ZIE BESTELLING NR. -->
7755 | LIGNE 70KV [GERDINGEN-[MAASEIK ROL NR. --> NDC TYPE:L MAST:P41 SITE 89 VER ; N.D.C. NR. --> TYP:L N.D.C:XM6 ZIE BESTELLING NR. -->
07760 | IRAX (MAARI-KHADMIYA) ROL NR. --> CMB POTEAUX IA60-IA61-IA050 + POUTRE IA161 PORTEE 12 M ; N.D.C. NR. -->IA ZIE BESTELLING NR. -->
7777 | LIGNE 70KV [BAALSTEENSTRAAT-[HOUTHALEN ROL NR. --> NDC TYPE:L32 SITE IIHAV ; N.D.C. NR. --> TYP:L N.D.C:XL2 ZIE BESTELLING NR. -->
07789 | LIGNE [CHAFFARD-[CHAMPAGNIER ROL NR. --> NAPPE P49-68-88 ; N.D.C. NR. --> EDF ZIE BESTELLING NR. --> EDF
07809 | LIGNE 380KV [AVELGEM-[AVELIN ROL NR. --> NDC TYPE:OP40 MAST:P153 :OM46 :P171 ; N.D.C. NR. --> XJ9 MAST:OP40 XJ8 :OM46 ZIE BESTELLING NR. --> 10.150
10000 | LIGNE 150KV [GOUY-[DAMPREMY 2 1.2 PYLONES TYPES AO30 S5.30 RO.11 TYPE:RO/11 PYLONE:P0 :S5/30 :P1 :AO/30 :P2-P3 ;LP ;LQ N.D.C. NR. --> TYPE:AO30 S5.30 N.D.C:W25 :RO.11 :W22 ZIE BESTELLING NR. -->
10001 | LIGNE 150KV [ROUX-[MONCEAU LIGNE 150KV [GOUY-[DAMPREMY 2 1.2 PYLONE TYPE P.21 ;LR N.D.C. NR. --> W23 ZIE BESTELLING NR. --> 41.384
10002 | LIGNE 150KV [ROUX-[MONCEAU 2 1.2 TYPE:S10.43 PYLONE:P1-P2 ;LS N.D.C. NR. --> Z1 TYP:S10.43 ZIE BESTELLING NR. --> 40.997 - R001942.100 -R019710.100
10003 | POSTE DE [LANAKEN 2 1.2 2 PYLONES AUXILIAIRES ;UF N.D.C. NR. --> W24 ZIE BESTELLING NR. -->
10004 | RACCORDEMENT 70KV [IVOZ-[RAMET 2 1.2 TYPE:E26 PYLONE:A-B ;AI N.D.C. NR. --> W9 ZIE BESTELLING NR. --> 41.644
10005 | LIGNE [ZWEVEGEM-[RONSE 2 1.2 TYPE 70N ;GU N.D.C. NR. --> ? ZIE BESTELLING NR. -->
10006 | LIGNE [MONCEAU-[MARCHIENNE 2 1.2 PYLONES - TRONCON P1 A P9 TYPE:ESP35 PYLONE:P1 :6.60 :P2 :SOO.36 :P3 :70.30 :P4 :40.30 :P5 :40.34 :P6-P7 :R20.30 :P8 :20.34 :P9 ;B ;GR ;GT ;GP ;DE N.D.C. NR. --> Y14 TYP:R20.30
10007 | LIGNE [WAARLOOS-[DUFFEL 2 1.2 2 CONSOLES AUX.P54 ;HK N.D.C. NR. --> X21 ZIE BESTELLING NR. -->
10008 | LIGNE 70KV [ESSENE-[MERCHTEM 2 1.2 15 PYLONES TYPES S00 30. SP00 E70. TYPE:E70.26 PYLONE:P1 :30.26 :P47 :30.30 :P4 :30.34 :P2 :SOO.24 :P27 :S00.28 :P21-P22-P28-P46 :SOO.32 :P45-P48 :SOO.36 :P3 :SPOO.26 :P5 :SPOO.30 :P44
10009 | LIGNE 70KV [VILLEROT-[BAUDOUR 2 1.2 TYPE:R1.0/23m PYLONE:P1 :A1.5/23m :P5 :A1.5/27m :P2-P6-P13 :A2.5/27m :P15 :A2.5/31m :P17 :SSP230/23m :P14 :SSP2.90/27m :P16 :R2.O/23m :P19 :S2.15/27m :P18 :S1.35/31m :P11 :S1.35/27m :P3-P4
10010 | POSTE [KERSBEEK 2 1.2 5 PYLONES TYPES S00.36 ESP.18 E40.26 TYPE:E.40.26 PYLONE:P1 :SOO.36 :P2-P4 STOCK :20.30 :P3 :ESP18 :P62N ;EO ;AF ;AI ;AK N.D.C. NR. --> Y22 TYP:ESP18 --> Y23 :S0036 --> V1 :E40.26 ZIE BESTELLING NR. --> 110.102 - 40.170 - 40.837 - R011854.101
10011 | LIGNE [ZWEVEGEM-[MOESKROEN 2 1-2 VERIFICATION ET RENFORCEMENT PYL.NR.1 P1 ANCIEN VI A N.D.C. NR. --> Y21 TYP:P1(ANCIEN VIa CDE:101.159) ZIE BESTELLING NR. --> 101.159
10012 | LIGNE 70KV [MOL-[BEERSE 2 1-2 NOUVEAU PYLONE P1 RENFORCEMENT PYLONES 1A-2-2A-3-5 N.D.C. NR. --> X23 ZIE BESTELLING NR. --> 225.101 - 41.092
10013 | LIGNE [LIXHE-[C.B.R. 2 1.2 TYPE:E.60.26 PYLONE:P2-P5 :30.26 :P3 :30.30 :P4 :VI C :P1 ;EK ;ET N.D.C. NR. --> Y25 TYP:E60.26 ZIE BESTELLING NR. --> 40.574 - R010887.113 - R016752-100
10014 | LIGNE 150KV [SCHELLE-[BURCHT-PORT D'[ANTWERPEN 2 1.2 3 PYLONES RACC.[SCHELLE-[BURCHT-PORT D'[ANTWERPEN AU POSTE DE [ZWIJNDRECHT--->TYPE E ;ZI N.D.C. NR. --> X16 ZIE BESTELLING NR. --> 40.982 - 41.023 - R020799.107
10015 | RACCORDEMENT 150KV [RODENHUIZE 2 1.2 PYLONES RACCORDEMENT DU POSTE 150/36KV A [RODENHUIZE TYPES E - A ;ZM N.D.C. NR. --> AA1 ZIE BESTELLING NR. --> 40.629 - 41.721
10016 | LIAISON POSTES 70KV ET 150KV [LEUVEN 2 1.2 COPIE BEST. 349 TYPE:E.60.20 PYLONE:P1-P2 ;EX N.D.C. NR. --> Y24 TYP:E60.20 ZIE BESTELLING NR. --> 41.024
10017 | RACC.70KV [GOUY-[BAULERS ET 150KV [BUIZINGEN 2 1.8 2 PYLONES AUXIL. ;ZN ;ZO N.D.C. NR. --> TYPE:VG/e N.D.C:S23 :20 :S24 :AUXIL :X24 :AUXIL :X25 ZIE BESTELLING NR. -->
10018 | LIGNE 150KV [TERGNEE-[RIMIERE 2 1.2 NOUV.PYLONE 45/46 TYPE SOO.44(ZIE OOK [PONT.BRULE-[VERBRANDE BRUG-[LINT) TYPE:SOO.44 PYLONE:P45-P46 ;GO N.D.C. NR. --> O5 ZIE BESTELLING NR. --> 271.456 - 41.561
10019 | POSTE DE 70KV [MAISIERES 2 1.2 TYPE:E.00.26 PYLONE:P1 :ESP.26 :P6 :SOO.32 :P4 :SOO.40.S :P3 :70.34 :P2 :20.30 :P5 STOCK ;GS ;GR ;GP ;F ;GQ ;AM N.D.C. NR. --> Y4 TYP:E00.26 --> Y5 :ESP26 ZIE BESTELLING NR. --> 10.048 - 41.861
10020 | DEPLACEMENT PYLONE 60M [KORTRIJK 2 1.2 N.D.C. NR. --> ? ZIE BESTELLING NR. -->
10021 | LIGNE 110KV [LUBUMBASHI-[KIPUSHI 2 1.2 113 PYLONES N.D.C. NR. --> ? ZIE BESTELLING NR. -->
10022 | LIGNE 70KV [GEEL-[OEVEL P1-P16 LIGNE 70KV [SCHELLE-[LANGERBRUGGE P134-P145 2 1.2 TYPE:O1 PYLONE:P134-P136-P137-P138-P139-P140 :O2 :P142 :A :P135-P141-P143-P144-P145 ;ZP ;ZQ N.D.C. NR. --> AA2 - AA3 ZIE BESTELLING NR. --> 40.375 - R010887.108 - 10.036 - 10.170 R015994.106
10023 | LIGNE [FARCIENNES-[MONTIGNIES 2 1.2 1 PYLONE P3 ;TF N.D.C. NR. --> T24 ZIE BESTELLING NR. -->
10024 | LIGNE 70KV [MERKSEM-[ST JOB-[BEERSE 2 1.2 2 PYLONES P155-P156 ;ZS N.D.C. NR. --> AA4 ZIE BESTELLING NR. --> 40.957
10025 | LIGNE 70KV [TIENEN-[LEUVEN 2 1.2 1 PYLONE TYPE:70.42 PYLONE:P7N ;GX N.D.C. NR. --> Y2 ZIE BESTELLING NR. -->
10026 | LIGNE 70KV [BEERST-[KOKSIJDE 2 1.2 8 PYLONES E.60.24 SOO SP TYPE:E60.24 PYLONE:P1 :60.24 :P2 :60.28 :P7 :SOO.24 :P3-P5 :SOO.28 :P4-P6 :SPOO.32 :P8 ;ES ;EU ;EX N.D.C. NR. --> Y26 TYP:E60.24 ZIE BESTELLING NR. --> 40.595 - 41.737
10027 | LIGNE 70KV [LANGERLO-[BILZEN 2 1.2 TYPE:RSA.20 PYLONE:P1 :RSB.20 :P2 :HSTA.20 :P3 :HSTB.26 :P26 :HT30.26 :P23 :H15.40 :P4 :H15.28 :P5 :H30.24 :P6-P10 :H50.20 :P8 :PS.20 :P27A-P27B :A20 :P22
10028 | TRAVERSEE DE LA MEUSE AU PONT D'[OUGRE 2 1.2 2 PYLONES NR.1 2 ;LT N.D.C. NR. --> W7 ZIE BESTELLING NR. --> 40.097
10029 | LIGNE 230KV [TEHERAN-[GORGAN LIGNE 63KV [MAZANDERAN 2 ? 9 PYLONES + 2 TRONC N.D.C. NR. --> ? ZIE BESTELLING NR. -->
10030 | LIGNE 70KV [OEVEL-[AMOCO 2 1.3 TYPE:01 PYLONE:P3-P4-P5-P6-P7-P8-P10-P11-P12 :03 :P9 :ES2 :P14 :E1 :P13 :E2 :P2 :ES1 :P1 ;ZP ;ZQ ;ZV N.D.C. NR. --> TYPE:O1-O3 N.D.C:AA7 :ES2 :AA12 :E1-2-ES1 :AA13 ZIE BESTELLING NR. --> 40.641 - 41.495
10031 | LIGNE 70KV [ST JOB-[BEERSE 2 1.3 TYPE:A1 PYLONE:P2-P16-P43-P74-P77-P108 :A2 :P41 :O1 :P4-P5-P6-P8-P9-P11-P17-P18-P19-P23-P24-P25-P26 :P28-P29-P30-P31-P33-P34-P35P38-P39-P44-P45-P48 :P49-P50-P52-P53-PP54-P55-P56-P58-P59-P60-P61-P63 :P66-P67-P68-P70-P71-P72-P73-P75-P76-P78-P79-P81-P82 :P83-P87-P88-P89-P90-P91-P93-P94-P95-P96-P98-P99-P100 :P101-P103-P104-P105-P106-P111-P112 :O2 :P20-P21-P47 :OA1 :P3-P10-P13-P36-P40-P64-P84-P109 :OA2 :P110
10032 | 70KV [EISDEN-[MAASEIK PLAN:3 TYP:L25 P30 PLAN:4 TYP:L28 P19-35-45 PLAN:5 TYP:L31 P26-31-41 PLAN:6 TYP:L33 P40
10032 | LIGNE [EISDEN-[MAASEIK 2 1.3 TYPE:EH75.19 PYLONE:P1A :EH35.25 :P46 :E25 :P1 :L25 :P30 :L28 :P2-P9-P10-P16-P19-P20-P24-P35-P36-P45 :L31 :P4-P5-P7-P8-P17-P18-P21-P22-P23-P25-P26-P28-P29 :P31-P32-P34-PP39-P41-P43 :L33 :P12-P40-P42 :L35 :P11-P13-P14 :H35.28 :P3-P33 :H35.31 :P15-P27
10033 | LIGNE [TILLEUR-[MONTEGNEE 2 1.3 RACCORD. [FERBLATIL TYPE:Ssp44 PYLONE:P3 :Ssp50 :P2 ;LU N.D.C. NR. --> BA5 ZIE BESTELLING NR. --> ET.5368
10034 | LIGNE 70KV [IEPER-[BAS WARNETON 2 1.3 13 PYLONES TYPE:E80.22 PYLONE:P1 :60.30 :P2 :SOO.24 :P40-P42 :SOO.28 :P3-P4-P41 :SOO.32 :P39 :SOO.44 :P5 :SP60.34 :P6 :SP00.38 :P38 :30.30 :P43 :E70.22 :P44
10035 | LIGNE 70KV [BAUDOUR-[LENS 210.2 1 TERNE 2 1.3 TYPE:E60.30 PYLONE:P2 :60.16 :P4 :60.26 :P44 :60.34 :P10-P13 :30.26 :P6-P14-P24-P33-P43 :30.34 :P9 :30.38 :P3-P12 :SOO.24 :P15-P21-P22-P25-P26-P27-P29-P31-P32-P36-P37-P39 :SOO.28 :P8-P11-P20-P28-P38-P40-P41-P42 :SOO.32 :P5-P16-P17-P18-P19-P23-P30-P34-P35 :ESP60.26 :
10036 | DEVIATION [SCHELLE-[LANGERBRUGGE 2 1.3 PYLONES 133 ET 146 ;ZZ N.D.C. NR. --> AA5 ZIE BESTELLING NR. --> 10.170 - 40.492 - R014540.100 - 225.151 R015994.106 - 225.146
10037 | MODIFICATION [ANTOING-[TOURNAI 2 1.3 SUITE AUTOROUTE WALLONIE P38 - P39N - P41 ;EO N.D.C. NR. --> CA5 ZIE BESTELLING NR. --> 41.765 - R000418.100
10038 | 2 ? ETUDE PRELIMINAIRE 380KV N.D.C. NR. --> ? ZIE BESTELLING NR. -->
10039 | POSTE DE [WESPELAAR (210.2/2T) 2 1.3 TYPE:E.OO.26 PYLONE:P1 :E.OO.30 :P5 :20.26 :P2 :SOO.32 :P3 :SOO.40 :P4 ;AE ;AF ;AI N.D.C. NR. --> ? ZIE BESTELLING NR. --> 41.477
10040 | LIGNE [BEKAERT-[KORTRIJK OOST 2 1.3 TYPE:E00.26.SP PYLONE:P1 :20.34 :P6 :20.38 :P7 :20.46.SP :P3 :70.42 :P8 :40.38.SP :P9 :ESP.26 :P10 :SOO.32 :P5 :SOO.48.SP :P2 :SOO.52.SP :P4 ;AE ;GS ;AF ;GR ;AI ;HD ;C
10041 | LIGNE [MONTIGNIES-[CHATELINEAU-[FARCIENNES 2 1.3 PYLONE TYPE:EOO.38 MAST:P13BIS ;DD N.D.C. NR. --> CA16 ZIE BESTELLING NR. -->
10043 | LIGNE 70KV [SCHELLE-[MECHELEN 210,2 - 2 TERNES 2 1.3 6 PYLONES TYPE:40.30 PYLONE:P1-P6 :20.34 :P2 :20.46 :P3 :GP.40.42 :P4 :GP.20.34 :P5 ;AG ;AF N.D.C. NR. --> TYP:40.30 N.D.C:CA17 :20 :CA7 :40.30-GP40.42 :CA8 ZIE BESTELLING NR. --> 41.649 - 41.799
10044 | POSTE DE 70KV [TAMISE (210,2 - 2 TERNES) 2 1.3 3 PYLONES TYPE:E.OO.20 PYLONE:P1 :SOO.32 :P2 :ESP38 :P32N ;AE ;AU ;AI N.D.C. NR. --> CB11 ZIE BESTELLING NR. -->
10045 | LIGNE 70KV [JODOIGNE-[LANDEN - POSTE DE [MAISIERE 2 1.3 PROGR.129.2 - 1 TERNE (ZIE OOK [CHERTAL SNCB [RUIEN-[GENT) TYPE:E60.24 PYLONE:P1 :E70.24 :P63 :60.24 :P2 :60.28 :P62 :SOO.24 :P3-P61 :SOO.28 :P60 :SOO.32 :P4 :SPOO.24 :P5-59 :B.OO.24m :P30 :B.OO.26m :P29
10046 | LIGNE [BRUXELLES OUEST-[NINOVE 2 1.3 45 PYLONES (298,2 - 2 TERNES) P75-P46 ; ? N.D.C. NR. --> CA8 ZIE BESTELLING NR. --> 41.093
10047 | LIGNE 70/150KV [RUMBEKE-[BEVEREN 2 1.3 TYPES SOO 20. 40. 90. E40. (ZIE OOK [MONTEGNEE-[AWIRS) TYPE:E.40.34 PYLONE:P1 :E.40.38 :P13 :20.26 :P7-P8 :20.34 :P6 :20.38 :P2-P11 :40.30 :P5-P5 :40.38 :P3 :SOO.32 :P9 :SOO.36 :P10 :SOO.44 :P4
10048 | LIGNE 70/150KV [OBOURG-[JEMAPPES 298,2 - 2 TERNES 2 1.3 25 PYLONES TYPE:20.46 PYLONE:P3 :20.34 :P6-P18 :20.30 :P12-P13 :20.26 :P21 :40.30 :P23-P28 :40.34 :P8-P9 :ESP.34 :P4 :SOO.32 :P11-P26-P27-P29 :SOO.36 :P5-P10-P19-P20-P22 :SOO.44 :P7
10049 | LIGNE [WANZE-[STATTE (210,2 - 2 TERNES) 2 1.3 TYPE:20.38 PYLONE:P23 :R30 :P24 :R34 :P25 :E.OO.30 :P26 :R ;AF ;AI N.D.C. NR. --> T2 (T225a232 T201C T203B) ZIE BESTELLING NR. --> 40.574 - 330.101 - R002053.100 - R014894.100 R013885.126
10050 | LIGNE [BAS WARNETON-[PLOEGSTEERT 2 1.3 12 PYLONES 210,2 - 1 TERNE N.D.C. NR. --> ? ZIE BESTELLING NR. -->
10051 | LIGNE [GODSHEIDE-[HASSELT 2 1.3 1 NIEUWE PYLONE P17 TYPE H.20.25 2 P18 + P19 VERPLAATSEN - LEVERING NIEUWE SOCLES ;D ;B N.D.C. NR. --> ? ZIE BESTELLING NR. --> 340.544
10052 | RACCORDEMENT DE [SCHOTEN 2 ? N.D.C. NR. --> ? ZIE BESTELLING NR. --> 41.684
10053 | LIGNE [TIENEN-[ST TRUIDEN 2 1.3 1 PYLONE N.D.C. NR. --> ? ZIE BESTELLING NR. -->
10054 | LIGNE [IEPER-[BAS WARNETON 2 1.3 4 PYLONES NAPPES-VOUTES 210,2 TYPE BOO.24M ;AJ N.D.C. NR. --> CA22 ZIE BESTELLING NR. -->
10055 | LIGNE [TERGNEE-[RIMIERE 2 1.3 2 PYLONES SOO - 20.30 ;GO ;GV N.D.C. NR. --> ZIE BESTELLING NR. --> 40.098
10056 | RACCORDEMENT POSTE 150KV [MERKSEM-[SCHELLE 2 1.3 RACC.POSTE 150KV PROVINCIALE [BAAN A [SCHELLE Verificatie P99 TYPE S4 - toevoegen van 3 consoles UPN Nieuwe masten P1 = E1 P2 = A P3 = E2 ;YA N.D.C. NR. --> AA6 - AA16 ZIE BESTELLING NR. --> 747.456 - 41.301
10057 | LIGNE [HAMME-[DENDERMONDE 2 1.3 4 PYLONES TYPE:E.30.26 PYLONE:P101N :E.30.42 :P104N :60.38 :P102N :60.42 :P103N ;EP ;ET N.D.C. NR. --> CA25 ZIE BESTELLING NR. --> 102.003
10058 | LIGNE 70KV [BRESSOUX-[BATTICE-[PETIT RECHAIN 2 1.3 1 PYLONE P113N ;EW N.D.C. NR. --> CA10 VERIF:129.2 2T SOO ZIE BESTELLING NR. --> 40.715 - 40.997
10059 | LIGNE 150KV EK223[MOL-[BALEN 2 1.3 28 PYLONES TYPE:E.4t PYLONE:P1 :A2.4t :P2 :A1.4t :P3 :O.4t :P4 :Ar.4t :P5 :O1 :P22-P25 :O2 :P9-P19-P21 :O3 :P18-P20 :O4 :P6-P16-P17 :O5 :P7-P8-P11-P12-P13-P14
10060 | LIGNE 70KV [ST VITH-[CIERREUX 2 1.4 1 PYLONE SOO.24 ;AE N.D.C. NR. --> Z10 TYP:S0024 PROG.210.2 2T ZIE BESTELLING NR. -->
10061 | 2 ? FRAIS PR.REMISE DE PRIX 380KV N.D.C. NR. --> ? ZIE BESTELLING NR. -->
10062 | PYLONES [IRAN 2 1.4 N.D.C. NR. --> ? ZIE BESTELLING NR. -->
10063 | 3 PYL.[ZWEVEGEM-[ST BAAFS VIJVE-[WORTEGEM (129.2 2 TERNES) 2X 30GR.20 + 1X S0036 PYL:32+33+34 2 1.4 1 PYL.[RUIEN-[IZEGEM 20GR.30 (298 2 2T) - PYL 32N 2 1.4 ;GR ;EK ;EW N.D.C. NR. --> CA6 ZIE BESTELLING NR. --> ZWEVEGEM: RUIEN-IZEGEM: 093.101 - 41.691 - R013560.160
10064 | LIGNE [RONSE-[OUDENAARDE 2 1.4 PYLONES P75/P76 ;DH N.D.C. NR. --> CA8 ZIE BESTELLING NR. --> 10.076
10065 | LIAISON 70KV A [EISDEN 2 1.4 2 PYLONES TYPE RE.16 ;UJ N.D.C. NR. --> BA11 ZIE BESTELLING NR. -->
10066 | A) LIGNE 150KV [DROGENBOS-[VERBRANDE BRUG B) LIGNE 150KV [DROGENBOS-[SCHELLE 2 1.4 A) TYPE:ESP.OO.26 PYLONE:P37N-P37Nbis B) TYPE:ESP.40.26 :P85N-P87N :SP.40.30 :P86-P86Nbis ;HM N.D.C. NR. --> CB1 ZIE BESTELLING NR. --> 40.644 - 40.704 - 40.819
10067 | LIGNE [MONTIGNIES-[CHATELINEAU-[FARCIENNES 2 1.4 PYLONES TYPES:E50.40 MAST:P22N (STOCK 436.101) :S00.36 :P36 (STOCK 331.101) :70.34 :P37 :S00.40 :P38 (STOCK 331.101) :P39 :5BIS :P21N (E50.40-SOO36-SOO40 STOCK) ;GX ;HP ;C ;EO N.D.C. NR. --> CB2 TYPE:E.50.40 CB3 :P5BIS-P21N-P39
10068 | LIGNE [OUDENAARDE-[AALST-[GEVACO 2 1.4 PYLONE TYPE: 60 (PROGM 129.2/2T) TYPE:60.30 PYLONE:P9 :60.34 :P10 ;EP N.D.C. NR. --> 154.101 ZIE PROGRAMME 210 2T TYPE:30 ZIE BESTELLING NR. --> 40.667 - 40.978 - 41.687
10069 | LIGNE 70/150KV [SCHELLE-[LANGERBRUGGE Aanpassing voor kruising autostrade E3 2 1.4 Nieuwe mast P49 type A ¦ Beide nieuwe masten zijn in ontwerp gelijk Nieuwe mast P50 type OA ¦ Verplaatsing P45 type TC3 TYPE:A24m PYLONE:P49 :OA27m :P50 :TC3 :P45 ;ZJ N.D.C. NR. --> AB2 ZIE BESTELLING NR. --> 225.146 + 127.538
10070 | PROVINCIAAL DOMEIN [PUYENBROECK 2 1.4 1 LICHTMAST 25M :YG N.D.C. NR. --> AB25 ZIE BESTELLING NR. -->
10071 | LIGNE 63KV [ST DENIJS-[LE PORT-[LA REUNION 2 1.4 180T. PYLONES PYL:N-T-S-A-C-H-HA ;? N.D.C. NR. --> ? ZIE BESTELLING NR. -->
10072 | GARE [CUESMES 2 1.4 2 PYLONES ECLAIRAGE 34M SNCB P1-P2 ;VU N.D.C. NR. --> PA3 ZIE BESTELLING NR. -->
10073 | RACCORDEMENT 70KV DU POSTE [DUMONT-[WAUTHIER LIGNE 70KV [AWIRS-[AMPSIN 2 1.4 PYLONE TYPE E30 P11BIS ;LY N.D.C. NR. --> Z8 TYP:E ZIE BESTELLING NR. --> 174.581 - R008536.122
10074 | LIGNE 70KV [GODSHEIDE-[HASSELT 2 1.4 1 NOUVEAU PYLONE GALVANISE P13A H30.25 ;D N.D.C. NR. --> VOIR FARDE 340.544 ZIE BESTELLING NR. -->
10075 | LIGNE 70KV [ST JOB-[SCHOTEN 2 1.4 TYPE:A1 PYLONE:P16-P17-P24-P25-P30 :A2 :P31 :EO :P32 ;YB N.D.C. NR. --> AB4 - AB5 ZIE BESTELLING NR. --> 41.093
10076 | LIGNE [RONSE-[OUDENAARDE 2 1.4 PYL: P11N ;DH N.D.C. NR. --> CA8 ZIE BESTELLING NR. --> 10.064
10077 | PYLONES [LYBIE 2 1.4 ALIGNEMENT 60.0 ET EXTREMITE TYP:N-E ; ? N.D.C. NR. --> DA1 - DA2 ZIE BESTELLING NR. -->
10078 | LIGNE 150KV [DROGENBOS-[VERBRANDE BRUG 2 1.4 TYPE P45 ;GO N.D.C. NR. --> CB6 ZIE BESTELLING NR. -->
10079 | LIGNE 150KV [VERBRANDE BRUG-[MACHELEN 2 1.4 13 PYLONES TYPE:ESP.26 PYLONE:P1-P13 :SOO.24 :P4-P10 :SOO.32 :P5-P6 :SOO.36 :P2 :40.30 :P3 :40.34 :P7 :40.38 :P8 :20.26 :P11 :20.30 :P12 :20.42 :P9
10080 | LIAISON 380KV [COO-[BRUME 2 1.4 PYLONES LIAISON TYPE P (1A7) TYPE:E34.SP PYLONE:P1 :15.28 :P5 :15.34 :P2-P4 :50.28 :P6 :50.34 :P3 :E28 :P7 ;OC ;OA ;OE N.D.C. NR. --> TYP:P2-4-5 N.D.C:OA1 :P3-6 :OC1 :P1 :OR
10081 | LIGNE 150KV [SCHELDELAAN-[7e HAVENDOK 2 1.4 14 PYLONES TYPE:SA PYLONE:P1 :E1 :P18 :E2 :P2 :A1 :P9 :A2 :P12 :A3 :P8-P10 :A4 :P3 :AR :P11 :O1 :P15-P16 :O2 :P13
10082 | LIGNE EX.70KV [LIER-[HERENTALS 2 1.4 6 PYLONES RACC.POSTE [NIJLEN TYPES O1/2 E1/2 TYPE:E2 PYLONE:P1-P5 :E1 :P6 :O1 :P4 :O2 :P2-P3 ;ZP ;YC N.D.C. NR. --> AB8 - AB10 ZIE BESTELLING NR. -->
10083 | D'EMISSION-[SCHOTEN-[ANDERLUES 2 1.4 2 PYLONES 150M ; ? N.D.C. NR. --> ? ZIE BESTELLING NR. --> 40.376
10084 | RACC.A 150KV [ALLEGHENY-[LONGDOZ 2 1.4 3 PYLONES TYPE:E PYLONE:P1-P2-P3 ;UL N.D.C. NR. --> AB13 ZIE BESTELLING NR. --> 40.655 - 41.431 - 41.785
10085 | LIGNE [CIPLY-[HARMIGNIES 2 1.4 2 PYLONES (PROGR 210.2/2T) TYPE:SOO.40 PYLONE:P216N :SOO.24 :P217N ;EO N.D.C. NR. --> ? ZIE BESTELLING NR. -->
10086 | LIGNE 220KV [JUPILLE-[ROMSEE 2 1.5 11 PYLONES TYPE:P1 PYLONE:P1 :P12 :P12 :SOO.36 :P9 :SOO.40 :P2 :60.34 :P7-P8 :60.42 :P10 :60.46 :P3-P5-P11 :60.50 :P6 ;HA ;PU N.D.C. NR. --> Z6 TYP:S0036-40
10087 | LIGNE 150KV [OORDEREN-[LILLO 2 1.5 TYPE:E2 PYLONE:P1 :E3 :P2 :E1 :P7 :S :P3-P4 :A1 :P6 :A2 :P5 ;NX ;NZ ;NY N.D.C. NR. --> TYP:S N.D.C:AB21 :E3 :AB20 :E1 :AB19 :A1-2-3 :AB18
10088 | LIGNE 70KV POSTE DE [FELUY 2 1.5 TYPE:ESP30 PYLONE:P1 :40.30 :P2-P6 :70.46 :P7 :E.20.42 :P8 :SOO.28 :P3 :SOO.36 :P4 :SOO.40 :P5 ;GS ;GT ;HD ;EZ ;GP N.D.C. NR. --> TYP:ESP30 N.D.C:CB15 :E20.42 :CB16 :SOO :IBM67
10089 | LIGNE 110KV [LUENA-[KIBULA 2 1.5 TYPE:SOO.40 PYLONE:P2 :SOO.36 :P9 :60.50 :P6 :60.46 :P3-P5-P11 :60.42 :P10 :60.34 :P7-P8 : - :P1-P12 ;AT ;A ;N ;NR N.D.C. NR. --> ZIE BESTELLING NR. -->
10090 | PYL.165M DE [WOLVERTEM 2 1.5 (DEPLACEMENT PYLONE B [WAVRE) N.D.C. NR. --> ZIE BESTELLING NR. --> 113.437
10091 | A) LIGNE 150KV [KALLO-[ZWIJNDRECHT B) [LILLO-[SOLVAY C) [KALLO-[ZWIJNDRECHT LIAISON MACHINE POSTE 2 1.5 A) TYPE:E2 PYLONE:P1 :E1 :P14 :AR1 :P6 :AR2 :P2 :A1 :P13 :A2 :P7 :OA :P8-P12 :O :P3-P4-P5-P9-P10-P11 :P15-P16 :P15-P16
10092 | LIGNE 380KV200-11 [TIHANGE-[GRAMME-[MAASBRACHT 2 1.5 PYLONE TYPES OM 60 15 OP 30 P1 E35 TYPE:E35 PYLONE:P1 :30.28 :P18-P27-P29-P124-P172-P187 :30.34 :P3-P33-P150 :30.40 :P181-P146 :30.46 :P2 :30.52 :P156-P190 :15.28 :P6-P10-P134-P139-P164-P173 :15.34 :P5-P40-P47-P64-P130 :15.40 :P111-P194 :15.46 :P21
10093 | 2E LIAISON 70KV [EISDEN 2 1.5 2 PYLONES TYPE:RE16 ;UJ N.D.C. NR. --> ZIE BESTELLING NR. -->
10094 | POSTE DE [LA LOUVIERE 2 1.5 TYPE:ESP16 MAST:P56N :S0040 :P1-2 :S0036 :P7-9 :S0024 :P3-4-5 :R40.26 :P6 :R40.30 :P8 :E0034 :P10 ;AE ;AI N.D.C. NR. --> CB17 TYPE:ESP16 GG8 : ZIE BESTELLING NR. --> 40.829 - R018322.105
10095 | LIGNE 150/70KV [AWIRS-[RIMIERE.C.H 2 1.5 1 PYLONE S.32.35 P3 ;LJ N.D.C. NR. --> Z11 TYP:S32.35 ZIE BESTELLING NR. --> 41.096
10096 | LIGNE 36KV [STENE-[GISTEL 2 1.5 TYPE:L22 PYLONE:P3-P4-P5-P6-P7-P8-P9-P10-P11-P13-P14-P44 :EO.23 :P1-P47 :H15.23 :P2 :H40.23 :P12 :H0/40/40.23 :P15 :H40/65.23 :P43 ;UB ;LK N.D.C. NR. --> TYP:LIJNPYLOON N.D.C:DA5 :O-15-40-65 :DA6 ZIE BESTELLING NR. --> 41.031 - R013420.100 - R023742.100
10097 | LIGNE [AWIRS-[AMPSIN 2 1.5 DETOURNEMENT D'[AMAY PYLONES P22N+P23N+P24N PYLONE TYPE A.30 POUR P23N PRISE EN STOCK ET PLACER COMME P5BIS (A30 S35) P23N = RECUPERATION P8 -> VOIR 40.342 TYPE:S35.48 PYLONE:P22N :A30 :P23N :P24N :P24N ;PZ ;LG N.D.C. NR. --> Z12 TYP:A30-S35.48 --> Z13 :P24N (TYPE S45.44) ZIE BESTELLING NR. --> 174.581 - 40.342 - 10.193
10098 | LIGNE [GOUY-[BAULERS 2 1.5 RACC.70KV POSTE [NIVELLES DU 2E TERNE 2 PYLONES TYPE:A B ;YD ;ZN N.D.C. NR. --> TYP:A N.D.C:AC10 :B :AC9 ZIE BESTELLING NR. -->
10099 | LIGNE 70KV [OUGREE-[TILLEUR 2 1.5 4 PYLONES TYPES P.O P.1BIS P2N P8TER ;PX ;PY N.D.C. NR. --> Z14 TYP:PO --> Z15 :P1BIS-P2N-P8TER ZIE BESTELLING NR. --> 10.237
10100 | LIGNES 30/150KV [FARCIENNES-[HEPPIGNIES 2 1.5 17 PYLONES TYPES A3 - B3 - S20 -SSP - ROG TYPE:ROG/30m PYLONE:P1 :A3G/28m :P102N :A3G/32m :P93N-P94N-P100N :A3G/36m :P104N :A3G/40m :P103N :A3G/52m :P97N :BSP/46m :P96N :S20G/26m :P105N :S20G/34m :P98N :S50G/26m :101N
10101 | LIGNE 150KV [SCHELLE-[BURCHT 2 1.5 8 PYLONES RACC.POSTE 380.150KV [MERCATOR-[RODENHUIZE-[SCHELLE TYPES O1AO5 A E AS -[ZWIJNDRECHT ;NJ ;NN ;NU N.D.C. NR. --> TYP:O1-2-3-4-5 N.D.C:AC14 :A-E :AC15 :AS2 :AC18 ZIE BESTELLING NR. --> 41.436 - 41430 - R022830.138
10102 | LIGNE 70KV [SERAING-[RIMIERE 2 1.5 PYLONE NR.8A ; N.D.C. NR. --> ZIE BESTELLING (FARDE GECOLI) ZIE BESTELLING NR. -->
10103 | LIGNE 70KV [TILLEUR-[MONTEGNEE 2 1.5 1 PYLONE P50N ;PT N.D.C. NR. --> Z19 ZIE BESTELLING NR. --> R008211.100
10104 | POSTE DE [HERENTALS-[OLEN 2 1.5 PYLONES RACC.TRANSFO 70,6,6 D'[OLEN TYPE:E1a PYLONE:P3 :E1b :P1 :O1 :P2 ;HE ;NL N.D.C. NR. --> AD8 - AD9 ZIE BESTELLING NR. --> 41.474
10105 | POSTE 150KV [BRAINE L'ALLEUD 2 1.5 4 PYLONES RACCORD. TYPES O E ESP TYPE:E PYLONE:P1 :O :P2-P3 :ESP :P120 ;TO ;HD N.D.C. NR. --> TYP:E-ESP N.D.C:AC17 :O :AC16 ZIE BESTELLING NR. --> 41.589
10106 | LIGNE 70KV [BEERSE-[MOL 2 1.5 PYLONES SURELEVATION PASSAGE AUTOROUTE E3 RENFORCEMENT P75 TYPE I 3 NOUVEAU PYLONES 76/77/78(9) - COPIE PLANNEN 10.031 TYPE:A32 PYLONE:P76-P77 :A18,50 :P78 ;YB N.D.C. NR. --> TYP:P75 N.D.C:AB17 :P76-77-79 :AC11 ZIE BESTELLING NR. --> 225.101 - 10.031 - 10.153 - 41.092
10107 | 70KV [PAALSTEENSTR-[HOUTHALEN PLAN:3 TYP:L28 P34 PLAN:4 TYP:L32 P9-31 PLAN:5 TYP:L36 P19 PLAN:11 TYP:H60.31-K31-KH30.31 P29 PLAN:13 TYP:H20.34 P33
10107 | PYL.70KV [HASSELT-[PAALSTEENSTRAAT-[HOUTHALEN 2 1.5 TYPES L H20 H60 KH30 EH30.20/30 TYPE:EH30.30 PYLONE:P1 :EH30.20 :P36 :KH30.31 :P2 :H20.34 :P3-P34-P25-P26-P33 :H60.26 :P35 :H60.31 :P5-P8-P29 :H60.34 :P16-P28 :K31 :P4-P30 :L28 :P10-P34 :L32 :P9-P13-P14-P15-P23-P24-P31-P32
010107 | LIGNE [MENEN-[WERVIK-[COMINES-[KOMEN 1 5.8 PARKING ZIE DOOS:DG38 N.D.C. NR. --> ZIE BESTELLING NR. -->
10108 | PYL.70KV POSTE [ST NIKLAAS/RACC.DE [HEIMOLEN 2 1.5 TYPES E ESP SP38 Verbinding 70kv Heimolen = PA - P7 - P6N Verbinding 150kv Heimolen = PA - P41NA Mast P1 (578.101) herrekend met nieuwe belastingen Mast P9N ter vervanging van P9 St.Niklaas - schelle-langerbrugge Mast P6N ter vervanging van P6 St.Niklaas - schelle-langerbrugge ;DK ;DG ;DJ N.D.C. NR. --> TYP:E40.50(P9N) N.D.C:CB20 :E26(PA) :CB19 CONS BEST:11P :E.20.34(P7) :CB19 :ESP26(P41NA) :CB19
10109 | LIGNE 70KV [OUDENAARDE-[ZOTTEGEM 2 1.5 2 PYLONES P16N-P17N ;EK N.D.C. NR. --> CB18 ZIE BESTELLING NR. --> 40.667 - 40.978
10110 | LIGNE 150KV [FARCIENNES-[AUVELAIS 2 1.5 11 PYLONES A3G-S25-S37-R TYPE:ROG/12m PYLONE:P1 :A3G/24m :P7 :A3G/28m :P2 :A3G/48m :P3 :AG3/52m :P5 :S25G/34m :P4 :S37G/54m :P8-P9 :S62G/50m :P10 :SSP25G/38m :P6 :R0G/50m :P11
10111 | LIAISON 150KV [BEKAERT A [LANKLAAR 2 1.5 5 PYLONES A-R-65 TYPE:RSH65.26 PYLONE:P1 :A28 :P3 :A36 :P2 :R18 :P4 :RS12 :P5 ;UE ;UN ;UO N.D.C. NR. --> TYP:A28-36 N.D.C:BC1 :R18-RSH65.26 :BC2 :RS12 :BC3 ZIE BESTELLING NR. --> 41.409
10112 | LIGNE 70KV [EISDEN-[MAASEIK 2 1.5 1 PYLONE TYPE:H15SP19M PYLONE:P2bis ;PW N.D.C. NR. --> BC4 ZIE BESTELLING NR. -->
10113 | LIGNE 150KV [TERGNEE-[RIMIERE 2 1.5 DEPLACEMENT TYPE:A3G/28m PYLONE:P20 ;PR N.D.C. NR. --> Z16 ZIE BESTELLING NR. --> 10.100
10114 | LIGNE 36KV [OOSTDUINKERKE-[VINKEN 2 1.5 13 PYLONES L-H-E-ESP TYPE:E PYLONE:P1-P59 :E+PARAFOUDRE :P8-P55 :H :P2-P5-P57-P58 :L :P3-P4-P6-P7 :L+3m :P56 :ESP+PARAFODRE :P28 ;UB ;LK N.D.C. NR. --> DA7 ZIE BESTELLING NR. -->
10115 | LIGNE 70KV [SCHELLE-[LIER 2 1.5 ALLONGES PYLONES P43/P44 TYPE:O2 ;PW N.D.C. NR. --> AD2 ZIE BESTELLING NR. --> 225.160
10116 | RACCORDEMENT 150KV [LANGERLO-[FORD 2 1.5 TYPE:E16 PYLONE:P1 :A27 :P2 ;UM N.D.C. NR. --> BC5 ZIE BESTELLING NR. -->
10117 | LIGNE [KALLO-[ZANDVLIET 2 1.5 21 PYLONES O-OA-A-AR TYPE:AR1 PYLONE:P22 :AR2 :P7-P17-P18 :OA :P10-P11-P21-P25 :A1 :P28 STOCK :O3 :P16-P20-P24 :O4 :P5-P6-P12-P13-P14-P15-P19-P29 ;YE ;NQ ;YH ;NS N.D.C. NR. --> TYP:O3-O4 N.D.C:AD5 :OA :AD6 :A2-AR1-AR2 :AD7
10118 | LIGNE [LA LOUVIERE-[FELUY [GOUY-[FELUY-[LA LOUVIERE 2 1.5 20 PYLONES SOO-20-60 TYPE:2.SOO.28 PYLONE:P9N-P10N-P17N :2.SOO.24 :P11N-P14N :2.SOO.44 :P7N-P8N-P18N :2.20.22 :P15N :2.20.26 :P3N-P5N :2.20.30 :P6N :2.20.38 :P2N-P12N :2.60.24 :P4N :2.60.32 :P16N
10119 | LIGNE [LA LOUVIERE-[GOUY 2 1.5 26 PYLONES SOO-20-40 TYPE:2.40G.26 PYLONE:P5E :2.40G.38 :P8E :2.60G.24 :P26E-P30E :2.60G.36 :P7E :2.20G.22 :P16E :2.20G.26 :P6E-P13E :2.20G.30 :P11E-P12E-P18E :2.20G.32 :P14E :2.20G.38 :P9E :2.20G.42 :P10E
10120 | LINGE IE411 [MONTEGNEE-[AWIRS 2 1.6 31 PYLONES SOO-20-40-70-E-OO TYPE:E40.28 PYLONE:P1 :E40.24 :P31 :20.26 :P12-P13 :20.30 :P3 :20.34 :P20 :20.38 :P4-P5-P7-P10-P15 :20.38 :P11 DENIVELE :20.42 :P8 :20.62 :P28-P29 :40.30 :P6-P14
10121 | LIGNE [MONTIGNIES-[FARCIENNES 2 1.6 PYLONE P137N ;DL N.D.C. NR. --> CC10 ZIE BESTELLING NR. -->
10122 | RACCORD.USINE 70KV [SOLVAY II-[SOLVAY III 2 1.6 PYLONE NR.38N ;DL N.D.C. NR. --> EA10 ZIE BESTELLING NR. -->
10123 | LIGNE [ST JOB-[KALMTHOUT 2 1.6 1 PYLONE SPEC. + PRISES TERRE TYP:ES ;RW N.D.C. NR. --> S4 ZIE BESTELLING NR. --> 310.225
10124 | LIGNE [ST GILLIS-[HAMME + LIGNE 70KV [AALST-[HAMME 2 1.6 2 PYLONES P81N - E40.20 ;EX N.D.C. NR. --> TYP:E40.20 N.D.C:CC4 :P81N :CC14 ZIE BESTELLING NR. -->
10125 | LIGNE [AWIRS-[TIHANGE 2 1.6 28 PYLONES A2G-S15-S35-SPECIALE TYPE:RSP135G/24m PYLONE:P1 :RSP40G/24m :P3 :SSP48G/24m :P2 :SSP21/32m :P21 PIED Dé N :SSP22/32m :P22 PIED Dé N :S35G/32m :P5 :S35G/36m :P13 :S35G/44m :P24 :S15G/28m :P15-P18 :S15G/40m :P6 PIED Dé N
10126 | LIGNE 150kV [BRESSOUX-[JUPILLE 2 1.6 1 PYLONE P24 - INFORMATIE 2004 = MAST NR GEWIJZIGD WORDT PA ;DM N.D.C. NR. --> CC11 ZIE BESTELLING NR. --> 40.574 - 40.844 - R002675.120 - Q006013.064
10127 | LIGNE 150KV [STALEN-[LANGERLO 2 1.6 19 PYLONES TYPES O-A-E-EQ-AQ TYPE:E25(P20) PLANS:13-14 ZIE CDE:41521 ROL:849 TYPE:EQ38(4TERNES) PYLONE:P2 :AQ44(4TERNES) :P3 :A28 :P16 :A32 :P4-P19 :A40 :P8 :E25 :P20 :P21 :P21 :O28 :P13 :O32 :P12-P14-P15-P17
10128 | LIGNE 150KV [BURCHT-[ZWIJNDRECHT 2 1.6 1 PYLONE EXTREMITE AU POSTE [ZWIJNDRECHT TYP:E ;YG N.D.C. NR. --> AD3 ZIE BESTELLING NR. -->
10129 | LIGNE 70KV [SCHELLE-[LIER 2 1.6 1 PYLONE TYPE:A PYLONE:P70 ;YF N.D.C. NR. --> AD10 ZIE BESTELLING NR. --> 41.474 - 41.702
10130 | LIGNE 380KV [MERCATOR-[DOEL + 150KV POSTE DE [KALLO 2 1.6 TYPE: OD-ED-OP-15-30-60-RD-E-OM ;OI ;OP ;OB ;OC ;OT ;OE ;OF ;OM N.D.C. NR. --> TYP:P258BIS N.D.C:CD15 :E35(P258-P259) :OE3 :60(P282) :OC3 :OD25-28-31-34-37 :OI3 :RD87 :OT3 :ED28 :OH3 :P218 :OF3 ZIE BESTELLING NR. --> 40.380 - 40.490 - 40.638 - 40.986 - 41.022 - 41.045 - 41.350 - 41.625
10131 | LIGNE 70KV [AWIRS-[AMPSIN + RACC.LIGNE POSTE D'[EHEIN 2 1.6 1 PYLONE TYPE:R10/56 PYLONE:P6bis ;CO N.D.C. NR. --> EA11 ZIE BESTELLING NR. --> 174.581 - R008536.122
10132 | POSTE DE [MARQUAIN 2 1.6 2 PYLONES P25N-P25BIS ;AU POSTE DE [MARQUAIN N.D.C. NR. --> CC3 ZIE BESTELLING NR. --> 10.482 VERIF-->FA5 41.765 - R000418.100
10133 | LIGNE [SCHELLE-[MERCATOR-[BURCHT 2 1.6 11 TETES PYLONES E1-S1-OAH-OA-AR ;H ;NN ;F ;P ;H ;M ;C N.D.C. NR. --> TYP:E1H(P1A) N.D.C:AD10 :A2 AAL(TE)(P5A) :AD12 :S1H(P2A) :AD13 :AR1H(P3A-3B) :AE1 :OA1H(P4A) :AE1 :OA2H(P5B) :AE1 :OAHSP(P0)-OSH(P4B) :AE2 :A6(P5) :AE10 :E3(P6) :AE11
10134 | POSTE DE [GILLY 2 1.6 PROGR. 210.2 40-20-70-ESP-E40-20 TYPE:ESP38 PYLONE:P1 :70.38 :P2-P5 :40.34 :P3-P7 :20.34 :P6-P8 :20.42 :P4 :E.40.34 :P9 ;AG ;AF ;AI N.D.C. NR. --> T201C A 232-V101D A 132-CB1701 A 4- T301-3-23-28 N.D.C. NR. --> TYP:ESP N.D.C:CB17 :E40-70-ESP :V1
10135 | LIGNE [BERINGEN-[P.C.T. 2 1.6 TYPE:E1 PYLONE:P26 :E2 :P1 :A1 :P24 :A2 :P2-P4-P10-P11-P15 :O3 :P7-P21-P22-P23 :O4 :P6-P9-P16-P19-P20 :O5 :P3-P5-P8-P12-P13-P14-P17-P18-P25 ;YK ;YL ;YM N.D.C. NR. --> TYP:O N.D.C:AE5 :E :AE7 :S1 :AE8
10136 | LIGNE 150KV [GRAMME-[TIHANGE LIGNE B 2 1.6 TYPE:1.28 PYLONE:1B :1.34 :P3B-P4B :1.46 :P6B-P7B :2.34 :P2B :2.40 :P5B-P8B-P10B-P11B :9.34 :P9B-P9BB :12.5 :P12B-P12BB ;HS ;HT ;HX ;DN N.D.C. NR. --> TYP:1.28-1.34-1.46 N.D.C:CD2 :2.34-2.40 :CD3 :9.34 :CD4
10137 | RACCORDEMENT 150KV [KALLO 2 1.6 PYLONES RACC.TRANSFORMATEUR NR.2 (CLE.[KALLO) AU POSTE DE [KALLO TYPE:E.34 PYLONE:P1 :E.17 :P3 :OA29 :P2 ;NT ;NV N.D.C. NR. --> AD14 - AD15 ZIE BESTELLING NR. -->
10138 | LIGNE [MONCEAU-[FABRIQUE DE FER 2 1.6 DEPLACEMENT P16 - P17 1 SOCLE :P16 NOUVEAU PYLONE COMPLET :P16A 3 NOUVELLES CONSOLES :P17 ;BY ;BW ;AR N.D.C. NR. --> CC12 ZIE BESTELLING NR. --> 40.660
10139 | LIGNE 70KV [ZOLDER-[BERINGEN 2 1.6 2 PYLONES MODIFICATION PYLONE:P11 TYPE:L28 :P32 :L36 ;ES N.D.C. NR. --> DA8 ZIE BESTELLING NR. --> 108.225 - R003258.100
10140 | LIGNE [DROGENBOS-[VERBRANDE BRUG 2 1.6 2 PYLONES (CATERPILLAR) PYLONE:P91 TYPE:31NL2 :P90 :34NA48S ;E ;X N.D.C. NR. --> TYP:34NA48S (P90N) N.D.C:CC15 :31NL2 (P91N) :CC13 ZIE BESTELLING NR. --> 41.586
10141 | LIGNE [ANTOING-[GAURAIN 2 1.6 P14NBIS-P15N A P17 ;AS ;AT ;DJ ;EJ N.D.C. NR. --> TYP:15.32(P13) N.D.C:CC16 :ESP59.26(P16NBIS) :CC18 :ESP60.30(P16N) :CC19 :42.32(14NBIS-15N) :CD1 :ESP60.31(P16NBIS) :CD7 :E35.28(P14N) :CD8 :E35.30(P16N) :CD8 ZIE BESTELLING NR. --> 41.413 - 101.257
10142 | LIGNE 70KV A [ANGLEUR 2 1.6 TYPE:P1-P2-P3-P4 ;CP N.D.C. NR. --> DA12 ZIE BESTELLING NR. --> 41.396 - R013885.109 - R014554.100
10143 | LIGNE [RONSE-[OUDENAARDE 2 1.6 1 PYLONE DE STOCK S0036 CLASSE:10.144 ;EO N.D.C. NR. --> ? ZIE BESTELLING NR. -->
10144 | LIGNE 150KV [GOUY-[DROGENBOS N.S. 2 1.6 4 PYLONES PYLONE:P191N TYPE:E.40.38 :P192N :20.38 :P193N :E.40.38 :P194N :E.40.30 ;HX ;HR N.D.C. NR. --> TYP:E40 N.D.C:CD9 :20 :CC17 ZIE BESTELLING NR. --> 40.240 - 41.353 - 41.612
10145 | LIGNE 36KV [BEERST-[WERKEN 2 1.6 PYLONES TYPES H - E TYPE:E PYLONE:P1-P40 :L+6m :P2 :H+6m :P3 :E+PARAFOUDRE :P4-P33 :H :P34-P39 :L :P35-P36-P37-P38 ;LK L+6M ;UB N.D.C. NR. --> DA6 ZIE BESTELLING NR. -->
10146 | LIGNE 70KV [ST JOB-[SCHOTEN-[BOTERMELK 2 1.6 26 PYLONES TYPES O OA A1/2 E1 ES AS TYPE:ES1 PYLONE:P1 :AS :P2 :O1 :P4-P5-P7-P8-P9-P10-P11-P20 :O2 :P19 :OA1 :P3-P15-P16-P18-P21-P23 :OA2 :P6-P12-P13-P22 :OA3 :P24 :A1 :P14 :A2 :P17 :E1 :P25
10147 | LIGNE [EISDEN-[LANAKEN 2 1.6 1 PYLONE PYLONE:P26bis TYPE:H.15.37 ;PF N.D.C. NR. --> BA14 ZIE BESTELLING NR. --> 41.808
10148 | ALIMENTATION 150KV [SADACEM 2 1.6 P126 ;YI N.D.C. NR. --> AD16 ZIE BESTELLING NR. --> 40.696
10149 | LIGNE [SCHELLE-[MECHELEN 2 1.6 1 PYLONE:P62N TYPE:S0036 (CLASSE:10.049) ;OE N.D.C. NR. --> ? ZIE BESTELLING NR. -->
10150 | LIGNE 380KV[RODENHUIZE-[AVELIN-[AVELGEM 2 1.7 ([MERCATOR-[RODENHUIZE 380KV ([WORTEGEM-[ST-BAAFS-VIJVE 70KV TYPE:OP-OM-15-30-60-E-4-P23N-P24N ;OP ;OM ;OA ;OB ;OC ;OX ;OE N.D.C. NR. --> TYP:P24N N.D.C:CD14 :P23NA-P23NB :CD16 :E35-47 :OE4 :4.30.70 :OX :4.60.34 :OX :4.R.70 :OX :4.E.34 :OX
10151 | LIGNE [RIMIERE-[BONCELLES-[ROMSEE 2 1.7 ROL:1 TYPE:O CL:CC ROL:2 TYPE:OA :CD ROL:3 TYPE:OARR2 + SOCLE :CH ROL:4 TYPE:S - ET - ED :CM ROL:5 TYPE:S - ET - ED :CE TYPES O-OSP-OAR-OA-OARR-A ;CC ;CD ;CE ;CH ;CE ;CM N.D.C. NR. --> TYP:OSP(45) N.D.C:AF3 :O1-2-3-4-5-6-7-8 :EA13 :OARSP :EB6 :OSP2(32) :EB7 :OAR1-2-3-4-5 :EB1
10152 | LIGNE [IZEGEM-[RUMBEKE 2 1.7 ORIGINELE PLANS ZIE BEST:41.560 ROL:885 PYLONE:P19 TYPE:20.38 ;GR N.D.C. NR. --> IBM67/8 ZIE BESTELLING NR. --> 907.456 - 41.560
10153 | LIGNE 70KV [BEERSE-[TURNHOUT-[MOL 2 1.7 2 PYLONES DEPLACER P76/77 DEVIENS P77/78 9 NOUVEAU PYLONES TYPES OA OGA1 A1 ES TYPE:OGA1 PYLONE:P76 :A1 :P79 :OA1.1 :P79A-P81-P82 :OA1.2 :P84 :OA1.3 :P83 :OA2.1 :P80C :RS :P80 :SOCLES POUR :P77-P78 ;YN ;ZX ;YP
10154 | LIGNE [THIEULAIN-[LIGNE CETTE LIGNE EST DEMONTEE EN 1994 2 1.7 23 PYLONES TYPE:40.26 PYLONE:P2 :40.30 :P5 :70.38 :P23 :70.26 :P22 :E40.34 :P24 :SOO.28 :P4-P6-P7-P10-P11-P113-P14-P15-P18-P19-P20-P21 :SOO.24 :P3-P8-P9-P12-P16-P17 ;AE ;AG ;AI N.D.C. NR. --> T301 A 328-V101 A 132 N.D.C. NR. --> TYP:SOO N.D.C:T1
10155 | LIGNE 70KV [MONSIN-[BRESSOUX 2 1.7 6 PYLONES PYLONE:P1 TYPE:E.OO.18 :P2 :90.42 :P3 :20.32 :P4 :20.26 :P5 :00.28 :P6 :E.00.28 ;DO N.D.C. NR. --> CD18 ZIE BESTELLING NR. --> - R010887.113
10156 | RACC.150KV POSTE [DOEL 2 1.7 2 PYLONE:P1 TYPE:E :P2 :ES ;YQ N.D.C. NR. --> AF10 ZIE BESTELLING NR. -->
10157 | LIGNE 150KV [RUIEN-[MOESKROEN + SORTIES D'[OBOURG 2 1.7 SOO-20-40-ESP ;DR ;HX ;DU N.D.C. NR. --> CE21 !!!!!!! N.D.C. NR. --> TYP:SOO N.D.C:CE1 :40-ESP26-ESP38 :CE2 :20 :CC21 :ESP38 :CM13 ZIE BESTELLING NR. --> 41.643 - 41.737 - 41.821 - R10350.107 - R015995.107 - R017485.100 - R022833.105
10158 | POSTE 380KV POSTE DE [DOEL 2 1.7 1 PYLONE LIAISON MACHINE POSTE TYPE:S ;YR N.D.C. NR. --> AF2 ZIE BESTELLING NR. -->
10159 | RACCORDEMENT 70KV [CEGRAM 2 1.7 2 PYLONE:P1-P2 TYPE:E :P1A-P2A :RETRO ;FX ;FZ N.D.C. NR. --> TYP:RETRO N.D.C:DA13 :E(P1-1) :DA14 ZIE BESTELLING NR. --> 41.513
10160 | 70KV [OVERPELT-[ST.HUIBRECHTS-[LILLE PLAN:3 TYP:L28 P18
10160 | 10.217 ARCHIEFDOOS 6 70KV [OVERPELT-[ST.HUIBRECHTS-[LILLE CDE:10.160 70KV [ST.HUIBRECHTS-[LILLE CDE:10.217 PLAN:8 TYP:H20.30 P15
10160 | LIGNE [OVERPELT-[ST HUIBRECHTS-[LILLE 2 1.7 32 PYLONES TYPE:HSP.12m PYLONE:P1A :EH.30.20m :P1-P31 :H.60.30m :P5-P10-P19 :H.20.30m :P7-P14-P15-P25-P30 :K.31m :P2 :K.26m :P3 :L.36m :P9-P13-P24-P28-P29 :L.32m :P6-P8-P12-P17-P21-P22-P23-P26-P27 :L.28m :P4-P11-P16-P18-P20 ;PO ;PN ;PQ ;WJ
10162 | LIGNE 150KV [RODENHUIZE-[BRUGGE 2 1.7 Nieuwe masten P0 Type AS P1 Type ES4 P2 Type AR.S4 P128 Type OS (annuler en 1974) P129 Type OS (annuler en 1974) ;CC ;YS N.D.C. NR. --> TYP:ES4-ARS4 N.D.C:AF1 :OS-AS :AF3 ZIE BESTELLING NR. --> 10.354 - 40.344 - R015994.102
10163 | LIGNE 380KV [MERCATOR-[RODENHUIZE 2 1.7 (COPIE PLANS :10.092 - 10.130) GEC. PYLONES TYPE "DANUBE" AS-ARS4-ES ;OI ;OV ;OO N.D.C. NR. --> TYP:ES7 N.D.C:AF7 :AD :OV :OD :OI4 ZIE BESTELLING NR. --> 41.883 - R012132.106
10164 | LIGNE [BURCHT-[ZWIJNDRECHT 2 1.7 (COPIE PLANS :554.225) ETUDE RENFORCEMENT PYLONES TYPES A7 03/5/6 TYP:OD-AD-E ;OV ;OO N.D.C. NR. --> TYP:A7(40-41-44) N.D.C:AF4 :O3(43) :AF6 :O5(42) :AF6 :O6(39) :AF6 ZIE BESTELLING NR. --> R016157.103 - R020799.107 - R022274.100
10165 | A) LIGNE [TIENEN-[JODOIGNE B) LIGNE [MECHELEN-[TISSELT-[MALDEREN 2 1.7 A) 1 PYLONE EXTREMITE E30.26 AU POSTE DE TIRLEMONT-TIENEN B) 1 PYLONE EXTREMITE E30.20 AU POSTE DE TISSELT ;ET N.D.C. NR. --> PROG 129.2 2T (154.101) ZIE BESTELLING NR. -->
10166 | LIGNE 70KV [LIER-[OLEN 2 1.7 1 PYLONE:P91N TYPE:A MODIF.TRACE ;YC N.D.C. NR. --> AF5 ZIE BESTELLING NR. -->
10167 | LIGNE 70KV [LEUZE-[AISCHE EN REFAIL 2 1.7 PYLONE:P23 TYPE:OAS ;ZE N.D.C. NR. --> DA16 ZIE BESTELLING NR. -->
10168 | LIGNE 380KV [GRAMME-[TIHANGE 2 1.7 TYPE:K.28 PYLONE:P1Ax-P1Ab :L.34 :P2A-P3A-P4A :L.46 :P7A-P8A :M.40 :P5A :M.46 dev :P6A :N.35 :P9A ;OA ;OB ;OO N.D.C. NR. --> TYP:L-K N.D.C:OA5 :M40-M46 :OB5 :N :AF7 ZIE BESTELLING NR. --> 40.680 - 000958.001
10169 | LIGNE 380KV [GRAMME-[MAZURES 2 1.7 TYP:OS-OT-15S-30S-60S-ES-OU-ESP ;OS ;OJ ;OK ;OL ;ON ;OW N.D.C. NR. --> OW1 !!!!!!!! N.D.C. NR. --> TYP:ESP28 N.D.C:OW :OU :OU-OJ :30S.28-34 :OL :OT :OT :OS :OS :OU(NON RETENU) :OJ :ES.35 :10N :60S :ON
10170 | LIGNE [SCHELLE-[LANGERBRUGGE 2 1.8 VERRIF.PYL. 146 A 148 ;ZZ N.D.C. NR. --> TYP:P146 N.D.C:AA5 :SP1(P147) :AF13 :SP2(P148) :AF13 ZIE BESTELLING NR. --> 10.036 - 40.492
10171 | LIGNE 380KV [DOEL-[ZANDVLIET 2 1.8 6 PYLONES SPECIAUX PORTIQUE SP4-SP7-E31-E34 TYPE:E34 PYLONE:P1 (DOEL) :E31 :P14 (ZANDVLIET) :RETRO R12 :P14bis :N12 :P1bis :SP4 :P4 :SP7 :P7A-P7B ;OO ;OY ;OZ ;OU N.D.C. NR. --> TYP:E34-E31 N.D.C:AF7 :SP4 :AF8 :SP7 :AF9
10172 | A) LIGNE 150KV [OORDEREN-[ZANDVLIET B) RACC. 150KV DE [B.A.S.F. 2 1.8 PROLONGEMENT TYPES O-OA-A-AR-AS-E A) TYPE:AE PYLONE:P29bis :O3 :P30bis-P31bis-P32bis-P33bis :O2 :P38 :OA3.Z :P36-P37 :OA2.Z :P39 :AR :P40 :E :P41 B) TYPE:EZ PYLONE:P1 :OA3.b :P2 VOIR 10.935
10173 | LIGNE [LA LOUVIERE-[BOIS D'HAINE 2 1.8 TYPE:P1N ;CI N.D.C. NR. --> EB7 bis ZIE BESTELLING NR. -->
10174 | LIGNE 70KV [STALEN-[GODSHEIDE LIGNE 70KV [GODSHEIDE-[HASSELT (paalsteenstraat) 2 1.8 Stalen-Godsheide: Afbraak masten 50 to 54 Nieuwe masten 50Bis = L25 nummering 2009 = P50 51bis = L38 = P51 52bis = L38 = P52 54bis = L28 = P53 Godsheide-Hasselt: Nieuwe masten 6bis = H15.37 7bis = H35.34 ;PD ;PF N.D.C. NR. --> TYP:L N.D.C:BA13 :H15.37-H35.34 :BA21
10175 | LIGNE [GOUY-[TERGNEE 2 1.8 1 PYLONE:P81 TYPE:2.20G.30m ;CS N.D.C. NR. --> DA15 ZIE BESTELLING NR. -->
10176 | LIGNE 150kV [RIMIERE-[JUPILLE 2 1.8 PYLONE:31N TYPE:OA7 ;CD N.D.C. NR. --> EB8 ZIE BESTELLING NR. -->
10177 | LIGNE [ESSENE-[MERCHTEM-[BAASRODE 2 1.8 1 PYLONE P44N + 1 CONSOLE P49 TYPE:ESP.50.26 PYLONE:P44N :E.70.30 :P49 ;HM ;DF N.D.C. NR. --> CE4 ZIE BESTELLING NR. -->
10178 | 1 PYLONE RADIO-TELEVISION [ELECTROGAZ 1 1.8 TV 44m ;MA N.D.C. NR. --> DA14 ZIE BESTELLING NR. -->
10179 | LIGNE [BALEN-[OVERPELT 2 1.8 1 PYLONE A2 ET 45 SOCLES TYPE:E PYLONE:P1-P41-P42-P45 :A1 :P2-P10-P20 :A2 :P4-P7-P21-P23-P44 :A3 :P22-P34 :AR :P35-P39-P43 :OA3 :P5 :OA2 :P6 :O4 :P12-P14-P40 :O3 :P8-P9-P11-P13-P28-P33
10180 | PYLONE TV DISTRIBUTION 60M A [EREMBODEGEM 2 1.8 35m-51-60-68-80 ;MB N.D.C. NR. --> DA17 ZIE BESTELLING NR. -->
10181 | LIGNE [ST JOB-[BEERSE 2 1.8 PYLONE:P15 TYPE:O1A :P14 :O2A ;YN N.D.C. NR. --> AF15 ZIE BESTELLING NR. --> R017641.100
10182 | LIGNE [ORGEO-[CHINY 2 1.8 PYLONE NR.P78 ;BM N.D.C. NR. --> AF16 ZIE BESTELLING NR. -->
10183 | LIGNE [ZOTTEGEM-[TESTELT-[BUGGENHOUT 2 1.8 PYLONE POSTES TV DISTRIBUTION ;MC N.D.C. NR. --> DA18 ZIE BESTELLING NR. --> 40.847
10184 | POSTE DE [BUIZINGEN 2 1.8 1 PYLONE GALVANISE 20.30 mast/p23d ;ZO N.D.C. NR. --> S24 ZIE BESTELLING NR. -->
10185 | LIGNE [BATTICE-[EUPEN 2 1.8 TYPES SOO-20-40-70-E ;AX ;AZ ;AY ;AW ;DS TYPE:E40.30 PLAN:20 ZIE CDE:41.627 ROL:922 N.D.C. NR. --> TYP:ESP42 N.D.C:CF4 :SOO(298.2 2T) :CE12 :20 :CE13 :40.26-30-34-42 :CE14 :70-ROO a R70 :CE15 :E40.30(P1) - E40.38(P102N):CE16 ZIE BESTELLING NR. --> 40.486 - 40.587 - 40.592 - 41.62741379
10186 | LIGNES 30KV [ZAIRE 2 1.8 TYPES:O-E-A-OA ;QA ;QB ;QC N.D.C. NR. --> TYP:O1-2 N.D.C:DB1 :E-A1-A2 :DB2 :O1-2-3 :DB5 :E-A1.60-A2.60 :DB6 :OA-A1.20-A2.20 :DB7 ZIE BESTELLING NR. -->
10187 | LIGNE [ARLON-[AUBANGE 2 1.8 2 PYLONE:P13-P14 TYPE:OR ;BM N.D.C. NR. --> AF17 ZIE BESTELLING NR. --> R012756.100
10188 | LIGNE 150KV IE418-IE421B [MONTEGNEE-[VOTTEM 2 1.8 PYLONES TYPES SOO-20-40-R70-E PROGR. 617.2 2T TYPE:E.70.36 PYLONE:P1 :R.70.42 :P3 :R.70.48 :P12 :R.70.58 :P7-P8 :ESP.70.48 :P15 :40.46 :P2 (RENFORCE) :40.38 :P11 :40.34 :P5-P10 :20.42 :P4 :20.34 :P6
10189 | LIGNE 150KV [HASSELT-[ALKEN 2 1.8 PYLONES OQ-AQ-ARQ TYPE:ESP.30B PYLONE:P2B :ESP.30A :P2A :AQ.32,5 :P3A-P10A-P11A :AQ.24 :P12A :ARQ.24 :P15A :OQ.40 :P9A :OQ.36 :P6A-P8A-P13A-P14A :OQ.28 :P4A-P5A ;WT ;WS ;WU N.D.C. NR. --> TYP:ESP30A-ESP30B N.D.C:BD8
10190 | LIGNE 70KV [MOL-[BEERSE 2 1.8 2 PYLONE:P94N-P94bis TYPE:OO ;ZU N.D.C. NR. --> AF18 ZIE BESTELLING NR. -->
10191 | LIGNE 150KV IW215 [WILSELE-[TIENEN 2 1.8 TYPE:ESP.34 PYLONE:P1 :ESP.26 :P5 :ESP.30 :P66 :ESP.38 :P56 :70.30 :P34 :70.34 :P64 :40.26 :P8 :40.30 :P46 :40.42 :P62 :20.38 :P61 :20.34 :P32
10192 | LIGNE 150kV [SCHELLE-[LIER 2 1.8 RACCORDEMENT POSTE [KONTICH TYPE:S pylone:P46B ;YT N.D.C. NR. --> AG1 ZIE BESTELLING NR. --> 225.160 - 40.926
10193 | LIGNE 70KV [AWIRS-[AMPSIN 2 1.8 DEPLACEMENT PYLONE NR.P5N LIGNE 70KV ;CN N.D.C. NR. --> EB9 ZIE BESTELLING NR. --> 174.581 - 40.424 - R008536.122
10194 | PYLONE TV 51M DE [GEEL 2 1.8 ZIE 10.183 ;MC N.D.C. NR. --> ZIE BESTELLING NR. -->
10195 | LIGNE [VERBRANDE BRUG-[SCHAARBEEK 2 1.8 1 PYLONE:P16 TYPE:53DA16S ;C N.D.C. NR. --> CF11 ZIE BESTELLING NR. --> 40.681
10196 | LIGNE [MOL-[HOUTHALEN 2 1.8 PYLONE:P4N TYPE:OAH ;UK N.D.C. NR. --> AG2 ZIE BESTELLING NR. --> 225.135 - 40.697
10197 | LIGNE [COUILLET-[TERGNEE 2 1.8 PYLONE:P7N TYPE:S.15G.38m ;DR N.D.C. NR. --> EB10 ZIE BESTELLING NR. -->
10198 | LIGNE [MECHELEN-[TISSELT 2 1.8 PYLONES OO-20-ESP TYPE:20.38 MAST:P5 :00.48 :P6 :ESP38 :P7 ;DT N.D.C. NR. --> CF13 ZIE BESTELLING NR. --> R021121.121
10199 | POSTE [DOTTIGNIES 2 1.8 TYPE:E.70.30 PYLONE:P1 :E.70.46 :P9 :SOO.48 :P5 :SOO.40 :P8 :SOO.36 :P2 :SOO.32 :P3-P6 :SOO.28 :P7 :40.42 :P4 ;DZ ;DP ;DQ N.D.C. NR. --> TYP:E70 N.D.C:CF5 :SOO :CF6 (CDE:10.191)
10200 | LIGNE [RUIEN-[WORTEGEM 2 1.9 TYPE:E70.30 PYLONE:P1-P23 :70.30 :P4 :70.42 :P2 :20.26 :P15 :20.34 :P3-P12 :20.46 :P14 :20.50 :P13 :SOO.28 :P8 :SOO.32 :P5-P6-P16 :SOO.36 :P7-P11-P17-P20 :SOO.40 :P8-P9-P18-P19-P22
10201 | LIGNE [LANGERLO-[HASSELT 2 1.9 TYPE:S.20 PYLONE:P0 :E.20 :P27 :EQ.24 :P1 :EQ.32 :P4 :AQ.36 :P3 :AQ.44 :P2 :A.32 :P8-P21 :A.36 :P9 :A.36SP :P6 :A.40 :P5-P26 :O.32.5 :P7
10202 | POSTE 380KV [DOEL 2 1.7 LIAISON MACHINE NR.P2 TYPE:S ;YR N.D.C. NR. --> AF2 ZIE BESTELLING NR. -->
10203 | LIGNE [QUARGENON-[HARCHIES 2 1.9 DEPLACEMENT PYLONE:P89N TYPE:S15G.32m ;BM N.D.C. NR. --> EB11 ZIE BESTELLING NR. -->
10204 | LIGNE [NINOVE-[AALST 2 1.9 PYLONE:P1 TYPE:ESP.38 ;DQ N.D.C. NR. --> CF16 ZIE BESTELLING NR. --> 10.208 - 10.491
10205 | LIGNE 36KV [GULLEGEM-[WIJTSCHATE 2 1.9 TYPE:E PYLONE:P1-P7-P8-P79 :H'+6 :P2-P71 :H'+12 :P3P70 :H'+15 :P36-P37 :H+3 :P6 :H+6 :P19-P26 :H :P11-P44-P52-P65-P78 :L :P9-P10-P12-P13-P14-P15-P16-P30-P33-P40-P41-P42-P43 :P45-P46-P47-P48-P57-P58-P59-P60-P61-P66-P67-P73-P74 :P75 :L+3 :P4-P5-P17-P22-P31-P32-P39-P50-P51-P53-P68-P72-P76-P77
10206 | LIGNE 150KV [HASSELT-[ALKEN [ALKEN-[ST TRUIDEN 2 1.9 TYPE:A28(A5) PYLONE:P10(16) :A36(A3) :P19(25)-P20(26) :AR32(AR1) :P21(27) :E26(E1) :P22(28) :O32(O3) :P11(17)-P14(20)-P16(22)-P17(23) :O36(O3) :P12(18)-P13(19)-P15(21)-P18(24) :E18(ES) :P1A :A18(AS) :P2A ;WX ;WY ;WW ;WZ ;CY N.D.C. NR. --> TYP:O1 a O6 N.D.C:BD1
10207 | LIAISON POSTE POSTE [LANGERLO 2 1.9 TYPE:SP26 PYLONE:P1A :ES.40 :P2 :O.44 :P3-P5 :O.32.5 :P6 :A.32 :P4 :E.28 :P7 ;UQ ;UU ;KI N.D.C. NR. --> TYP:E-ES N.D.C:BD5 :SP26 :BD17 ZIE BESTELLING NR. --> 10.201 - 41.613
10208 | LIGNE [BRUEGEL-[NINOVE-[AALST PROG.445.2 2 1.9 PYLONE 1 - CONS.SUPPL. ----> COMM. 10D 2E RANGEE D'ECHELONS 90° ----> TYPE:SOO.28 PYLONE:P15 :SOO.32 :P14-P16-P17-P18-P19 :SOO.36 :P13 :SOO.40 :P6-P22-P23 :SOO.44 :P9 :SOO.48 :P12 :SOO.52 :P8-P9 :20.34 :P5 :20.38 :P21
10209 | LIGNE [DESSELGEM-[ST BAAFS VIJVE 2 1.9 2 PYLONES 210.2 1TERNE TYPE:30.40 ;DC N.D.C. NR. --> CG1 ZIE BESTELLING NR. -->
10210 | LIGNE [IZEGEM-[RUMBEKE PROG.298.2 2 TERNES 2 1.9 TYPE:20.42 MAST:P12N :SOO36(STOCK) :P11N ;AZ ;EO N.D.C. NR. --> CE13 ZIE BESTELLING NR. -->
10211 | LIGNE [BRESSOUX-[LIXHE 2 1.9 TYPE:SOO.44 PYLONE:P42N :SOO.48 :P41N :20.34 :P43N-P44N :ESP.20.38 :P46N :E90.44 :P46 + 1 MANCHETTE 9m ET SOCLE (STOCK) E.90.35(EXISTANT) ;AX ;AZ ;DS ;EM N.D.C. NR. --> TYP:ESP20.38 N.D.C:CF17 :E90.44 :CG3 :SOO (298.2-2T) :CE12 (CDE:10.185) :20 (298.2-2T) :CE13 (CDE:10.185)
10212 | LIGNE [MOESKROEN-[MENEN 2 1.9 PYLONE:P4N TYPE:20.46 :P5N :40.42 :P6N :20.30 ;AZ ;AY N.D.C. NR. --> TYP:20 N.D.C:CE13 :40 :CE14 ZIE BESTELLING NR. --> 10.212
10213 | LIGNE [EUVELAIS-[NAMUR 2 1.9 TYPE:A60 PYLONE:P19N-P20N ;DR N.D.C. NR. --> DB4 ZIE BESTELLING NR. --> 41.355
10214 | LIGNE EK209 [HASSELT-[BERINGEN 2 1.9 TYPE:O.24 PYLONE:P68-P69 :O.28 :P22-P25-P26-P38-P41-P49-P65 :O.32 :P24-P27-P28-P29-P36-P39-P40-P56-P57-P58-P59 :O.36 :P16-P17-P23-P33-P35-P37-P43-P44-P47-P55-P60-P70 :O.40 :P30-P31-P46-P51-P63-P71 :O.44 :P32-P45-P66 :O.48 :P21-P62-P64-P74 :O.52 :P53 :OA.28 :P34-P48 :OA.32 :P18-P19-P54 :OA.36 :P50
10215 | LIGNE [DROGENBOS-[GOUY 2 1.9 RACC.150KV DU POSTE DE [OISQUERCQ PYLONE:P1 TYPE:E1 :P2 :E2 ;DR N.D.C. NR. --> AG5 ZIE BESTELLING NR. -->
10216 | LIGNE [FLAWINNE-[ST SERVAIS 2 1.9 TYPE:OR5 PYLONE:P4-P6-P8 :OR4 :P6 :OR3 :P7O :OR3bis :P2 :AS :P9 :ES :P1 :OA3 :P3 ;CX ;DW ;CY N.D.C. NR. --> TYP:OR3-3BIS-OR4-OR5 N.D.C:AG7 :OA3 :AG8 :AS-ES :AG9
10217 | 70KV [ST.HUIBRECHTS-[LILLE PLAN:4 TYP:L32 P23-24 PLAN:5 TYP:L36 P7
10217 | LIGNE [ST HUIBRECHTS-[GERDINGEN-[LILLE 2 1.9 TYPE:L28 PYLONE:P4-P10-P11-P12-P14-P18-P19-P21-P22-P29-P32-P35-P39-P43 :L32 :P2-P5-P32-P16-P17-P20-P23-P24-P26-P30-P33-P37-P40-P41 :P42 :L36 :P3-P6-P7-P9-P27-P31-P34-P38 :EH.30.20 :P1-P45 :H.20.30 :P15-P25-P28 :H.60.26 :P36 :H.60.30 :P44 :H.60.31 :P8 ;PO ;PN ;PV ;PQ N.D.C. NR. --> BA22
10218 | POSTE [ST TRUIDEN 2 1.9 PYLONE ESP.26 - mastnummer dd.2007 = P127NA op lijn Tienen-St.Truiden ;SI N.D.C. NR. --> CG4 ZIE BESTELLING NR. --> 101.109
10219 | LIGNE 70/150KV [MONTIGNIES-[CRESSONNIERE 2 1.9 PYLONE TYPE:EOO17 MAST:P157N :ESP36 :P1BIS ;JA ;JB N.D.C. NR. --> TYP:EOO17(P157N) N.D.C:CG8 :ESP36(P1BIS) :CG9 ZIE BESTELLING NR. -->
10220 | LIGNE 380kV/UL203 [GRAMME-[RIMIERE 2 TERNES 2 1.9 TYPE:OP43 PYLONE:P7 :OP40 :P12 :OP49 :P8-P15 :OP52 :P13-P14 :OM37 :P20 :OM40 :P17-P18 :OM43 :P19-P28-P29 :OM46 :P4 :OM49 :P22 :OM52 :P21 :OM55 :P24
10221 | LIGNE [COCKERILL-[LA TROQUE [LE VAL -[SERAING 220kV/523-524 2 1.9 4 PYLONES TYPE:P1 (12m) :P4 (24m) :P2-P3 (36m) ;WW ;CV N.D.C. NR. --> TYP:P3 N.D.C:DB8 :P1-2-3 :DB9 ZIE BESTELLING NR. --> 40.613
10222 | LIGNE [DROGENBOS-[SCHELLE 2 1.9 P86N P86NBIS - MODIFICATION DOCUMENTS CLASSE DANS LA 10.066 N.D.C. NR. --> ZIE BESTELLING NR. -->
10223 | POSTE DE 70KV DE [TURNHOUT 2 1.9 PYLONE D'EXTREMITE TYPE:T2 PYLONE:P1 ;RB N.D.C. NR. --> AG10 ZIE BESTELLING NR. --> 40.888
10224 | LIGNE 70KV RACC.[MECHELEN-[S.N.C.B. 2 1.9 TYPE:SOO.36 PYLONE:P2 :E.25.26 :P1 :20.42 :P3 :SP.40.38 :P4 :ESP.20 :P6 :ESP.25.27 :P5 ;AX ;AZ ;DX ;KJ ;KQ N.D.C. NR. --> TYP:ESP20 N.D.C:AI16 :E.30.26-E.40.34 :CG17 :40.34-38 :CG18 :E.25-ESP25 :CH2
10225 | LIGNE [COCKERILL-[LA TROQUE 2 1.9 8 PYLONES TYPE:ES(25.26) PYLONE:P1 :E3(28) :P8 :A3(20.54) :P4 :A4(10.60) :P2 :A4(75.50) :P3 :OA3(10.35) :P5 :O3(43) :P6 :O3(60) :P7 ;QR ;QS ;QR N.D.C. NR. --> TYP:ES(P1)-A4(P3) N.D.C:DB11
10226 | LIGNE 70KV [RONSE-[OUDENAARDE (210.2-2T) 2 1.10 TYPE:SOO.28 PYLONE:P3-P4-P8-P11-P12-P20-P21-23-P24-P31 :SOO.24 :P16-P17-P22 :SOO.32 :P19-P26-P28 :SOO.36 :P10-P14-P15-P27 :SOO.48 :P34 :OO.28 :P29 :OO.32 :P38 :OO.36 :P33 :OO.36 :P36(EXISTANT) :30.26 :P5-P7 :30.30 :P9-P13-P32
10227 | LIGNE 132KV [OMAN 2 1.10 130 PYLONES A-AT ;QD ;QE ;QG ;QD N.D.C. NR. --> ZIE BESTELLING NR. -->
10228 | POSTE DE [MOL 2 1.10 PYLONE T2 ;RB N.D.C. NR. --> ZIE BESTELLING NR. --> 730.225
10229 | LIGNE 70/150KV [PITTEM-[BEVEREN PROG.445.2 2 TERNES 2 1.10 TYPE:SOO.28 PYLONE:P3-P17-P24-P25-P26-P29 :SOO.32 :P4-P7-P8-P11-P12-P15-P16-P21-P27 :SOO.36 :P10-P19-P20 :SOO.40 :P6-P9 :SOO.44 :P22 :20.30 :P2-P18 :20.38 :P23-P31 :20.42 :P13-P14 :70.30 :P28 :70.42 :P5 :90.34 :P30-P32(EXISTANT)
10230 | LIGNE 220KV [RIMIERE-[AUBANGE 2 1.10 TRONCONS DE RESERVE ;CL ;CS N.D.C. NR. --> ZIE BESTELLING NR. -->
10231 | LIGNE STATE OF [BAHRAIN 2 1.10 ENV.220 T - 39 PYLONES ;QH ;QI ;QM N.D.C. NR. --> ZIE BESTELLING NR. -->
10232 | LIGNE 150KV [MERCATOR-[HEIMOLEN-[ZELE 2 1.10 43 PYLONES + PYL.SPECIAUX PLAN:51 TRANSFORMATION D'UN O44 EN OS62 (40.464) TYPE:O.28 PYLONE:P5-P11-P16-P17-P18-P26-P43-P51 :O.32 :P14-P20-P36-P37-P38-P44-P45-P49-P50-P52 :O.36 :P12-P13-P48 :O.40 :P7-P40-P47 :O.44 :P8-P23-P24-P34-P46 :O.48 :P32-P41 :O.52 :P22 :O.24.CAR :P15 :O.40.CAR :P19
10233 | LIGNE 70KV [COO-[TROIS PONTS 2 1.10 PYLONE:P1 TYPE:OA ;CZ N.D.C. NR. --> ZIE BESTELLING NR. --> 40.355 - 40.360 - 40.371
10234 | A)LIGNE [DOEL-[ZANDVLIET 2EME TERNE [LOMMEL - RACCORDEMENT 150KV 2 1.10 B) RACC. POSTE DE [LOMMEL A [BAELEN [OVERPELT A) TYPE:EZ PYLONE:P15 B) TYPE:E.24 :P1 :AR.26 :P3 :OA3 :P7 :E.16 :P10 ;WY ;KJ ;KM N.D.C. NR. --> TYP:AR26-E16-E24 N.D.C:AH2 :OA3 :AH17 :EZ :AH18 ZIE BESTELLING NR. --> 40.357 - 40.358 - 40.365 - 40.371 - 40.830
10235 | LIGNE 150KV [BRUGGE-[ZEEBRUGGE 2 1.10 TYPE:E PYLONE:P1(EXISTANT) :OA.27 :P30 :OA.32 :P31 :OA.40 :P36 :OA.45 :P2 :A.23 :P27 :A.26 :P18 :A.32 :P15 :A.45 :P3 :AR.23 :P12 :AR.40 :P4
10236 | LIGNE 150KV [WORTEGEM-[ST BAAFS VIJVE (PROG.445.2 2 TERNES) 2 1.10 TYPE:SOO.28 PYLONE:P3 :SOO.32 :P4-P5-P6-P20-P21 :SOO.36 :P17-P22 :SOO.40 :P9-P11-P14 :SOO.44 :P8-P10-P12-P15-P18 :SOO.48 :P13-P19 :20.34 :P2 :20.38 :P26 :20.50 :P23 :70.34 :P7-P25 :70.50 :P24
10237 | LIGNE [OUGREE-[TILLEUR LIGNE 70KV 1 PYLONE AU POSTE DE [TOLMATIL 2 1.10 PYLONE:P4N TYPE:R34 ;AW N.D.C. NR. --> BD20 ZIE BESTELLING NR. --> 10.099
10238 | LIGNE 70/150KV [MECHELEN-[TISSELT-[MUIZEN 2 1.10 PYLONE:P1 TYPE:E70.21 ;JC N.D.C. NR. --> TYP:OO.48(P2) N.D.C:CG16 :20.48(P3) :CG16 :E70.21(P1) :CH5 ZIE BESTELLING NR. --> 11.556
10239 | LIGNE [HOUTHALEN-[OVERPELT LIAISON 70KV POSTE [HECHTEL 2 1.10 PYLONE:P41B TYPE:EHSP20.31 :P41C :EH30.20 ;PQ N.D.C. NR. --> BD25 ZIE BESTELLING NR. --> 41.576
10240 | LIGNE 70KV [STALEN-[GERDINGEN 2 1.10 Nieuwe masten P44 en P44bis PYLONES AU POSTE DE [OPGLABBEEK TYPE:EH35.20 PYLONE:P44A-P44B ;PG N.D.C. NR. --> BD26 ZIE BESTELLING NR. --> oorsprong 1974
10241 | LIGNE 33KV [OMAN 2 1.10 15 PYLONES D ;QJ ;QT ;QK N.D.C. NR. --> ZIE BESTELLING NR. -->
10242 | LIGNE 70KV [SOMMIERE-[DINANT 2 1.10 TYPE:O1 PYLONE:P2-P3-P13-P22-P23 :O2 :P5-P6-P8-P14-P16 :O3 :P7-P20-P24 :O5 :P19 :OA1 :P12-P15-P21 :OA2 :P17 :OA3 :P9 :A2 :P4-P18 :SP1 :P10 :SP2 :P11 :ES :P1
10243 | RACC. 150KV [HERCULES-[BERINGEN 2 1.10 TYPE:O3(O.32) PYLONE:P9 :O6(O.40) :P7 :EQ.20 :P1 :AQ.36 :P2 :OAQ.45 :P3 :OQ.3 :P4 :ARQ.24 :P5 :AR.24 :P8 :AR.30 :P6 :A.26 :P10 :E.20 :P11
10244 | LIGNE 150KV [JUMET-[GILLY (PROG.298.2 2 TERNES) 2 1.10 TYPE:E.35.38 PYLONE:P1 :20.26 :P5 :20.30 :P4 :20.38 :P2-P9 :20.46 :P3 :70.34 :P8 :70.38 :P10 :R.70.26 :P6 :R.70.42 :P7 :SP.90.34 :P11 :E.OO.38 :P12
10245 | A)LIGNE 150KV [BERINGEN-[ESSOCHEM B)LIGNE 150KV [ESSOCHEM-[HEZE 2 1.10 A:TYPE:O.24 PYLONE:P30 :O.28 :P8-P9-P11-P12-P13-P25 :O.32 :P6-P7-P18-P24-P26-P28-P29-P34 :O.36 :P16-P22-P27 :O.48 :P31-P32 :O.52 :P23 :A.26 :P15 :A.30 :P21 :OA.24 :P10 :OA.33 :P33
10246 | LIGNE 70KV [LIXHE-[CBR2 2 1.10 PYLONE:P6 TYPE:E40.42 (129.2 1 terne) ;CZ N.D.C. NR. --> TYP:30.30 N.D.C:CG19 :E40.42 :CG20 ZIE BESTELLING NR. --> 40.360
10247 | POSTE DE [BORGLOON 2 1.10 TYPE:EOO17 PYLONE:P63A-P64 ;JA N.D.C. NR. --> TYP:EOO17 N.D.C:CG8 (CDE:10.219) :ESP36 :CG9 (CDE:10.219) ZIE BESTELLING NR. -->
10248 | A) LIGNE 150KV [MONTIGNIES-[FARCIENNES [PORT DE LA PRAYE B) LIGNE 150KV [MONTIGNIES-[CHATELINEAU-[FARCIENNES C) LIGNE 150KV [MONTIGNIES-[FARCIENNES 2 1.10 A) PYLONE B) EXISTANTE PYLONES A RENFORCER C) EXISTANTE PYLONES A RENFORCER A) TYPE:20.42 PYLONE:P2 :ESP.35.50 :P1 :SP.70.38 :P3 :ESP.38 :P4 B) TYPE:60.38 :P45-P46 :80.38 :P44
10249 | LIGNE [MECHELEN-[LEEST-[TISSELT 2 1.10 TYPE:E.SP.34 PYLONE:P15 :SP.40.16 :P16 :SOO.32 :P17 :SOO.36 :P18 :SOO.40 :P19 :E.50.20 :P20 ;AX ;VJ ;DQ N.D.C. NR. --> TYP:70-ESP34-ESP38 N.D.C:CH8 :SOO :CH12 :SP40.16-E50.20 :CH20 ZIE BESTELLING NR. --> 40.368 - 40.377 - 41.105 - 11.556
10250 | LIGNE [MECHELEN-[LEEST 2 1.10 TRONCON 3 TERNES TYPE:S00.48 PYLONE:P2 :SOO.44 :P9 :OO.44 :P8 :OO.48 :P5(EXISTANT) :20.38 :P12-P4(EXISTANT) :20.42 :P10 :20.48 :P3 :70.38 :P11-P14 :E.40.38 :P5 : - :P13
10251 | LIGNE 150KV [BERINGEN-[P.C.T. 2 1.10 1 PYLONE DE RENVOI TYPE:S2 ;KQ N.D.C. NR. --> AI16 ZIE BESTELLING NR. --> 40.372
10252 | LIGNE 70KV [MOL-[BEERSE PYLONE:P112N TYPE:E 2 1.10 ;KQ N.D.C. NR. --> AI16 ZIE BESTELLING NR. --> 40.701
10253 | LIGNE [SENEFFE-[MARCHE LEZ ECAUSSINES 2 1.10 TYPE:S15G/54 PYLONE:P26N :A3G/36 :P27N-P28N-P29N :S75G/42 :P30N :R30G/15 :P31N ;DR ;KA ;KC N.D.C. NR. --> TYP:A36.36-R N.D.C:EB13 :R30G 15m :EB14 :S75G 42m :EB14 :S15G 54m :EB14 ZIE BESTELLING NR. --> 40.950
10254 | ADAPTATION POSTE DE [FONTAINE L EVEQUE DERIVATION LIGNE 70KV [MONCEAU-[VILLE SUR HAINE 2 1.10 DEPART POSTE DE [FONTAINE L EVEQUE DIRECTION [BASCOUP NOUVEAU PYLONE TYPE ESP.34 (P157N) ADAPTATION PYLONE P33 [MONCEAU-[VILLE SUR HAINE ;DX N.D.C. NR. --> CH18 ZIE BESTELLING NR. --> 113.101
10331 | LIGNE 70KV [BOIS D'HAINE-[MANAGE 2 1.11 TYPE:R10G/30m PYLONE:P1 :R25G/30m :P9 :SSP35G/30m :P5-P6 :SSP35G/48m :P2 :S50G/30m :P7-P8 :S50G/45m :P3 :S5G/55m :P4 ;SB ;SC ;SE N.D.C. NR. --> TYP:S5G N.D.C:EC1 :S50G-SP35G :EC2 :R10G30 :EC3
10332 | LIGNE 150KV [EEKLO-[AALTER 2 1.11 TYPE:O1 PYLONE:P71A :O2 :P62A :O4 :P64A-P67A-P72A :O5 :P70A :O6 :P60A-P65A :O7 :P68A :O8 :P69A :E.30 :P59A :OA2 :P61A :A2 :P63A :A3 :P66A
10333 | LIGNE 150KV [DROGENBOS-[VERBRANDE BRUG-[SCHAARBEEK 2 1.11 DEPLACEMENT P81 P82 NA16 TYPE:18NA16C PYLONE:P81N-P81Nbis :18NA48C :P82N (SOCLE) ;P N.D.C. NR. --> V6 ZIE BESTELLING NR. -->
10334 | A) LIGNE 70KV [ACHENE-[CINEY B) [DINANT-[ACHENE C) [ACHENE-[HOGNE D) [HOGNE-[MARCHE 2 1.11 A) TYPE:EC PYLONE:P1 :ES :P18/2A :O1 :P2-P7-P15-P16 :O2 :P5-P8-P9-P10-P11-P13-P14 :O3 :P4 :O6 :P17 :A1 :P3 :OA2 :P6
10335 | LIGNE 150KV [GOUY-[DAMPREMY 2 1.11 P15 PYLONE 20DEGR.34 P17 3 nouvelles consoles (P17=type DD) ;DW N.D.C. NR. --> CF7 ZIE BESTELLING NR. --> 41.612
10336 | LIGNE 70KV [MONCEAU-[HARMIGNIES 2 1.11 TYPE:40.26 PYLONE:P6N :40.30 :P7N ;AY N.D.C. NR. --> CK9 ZIE BESTELLING NR. --> 101.170
10337 | LIGNE 150KV [VERBRANDE BRUG-[BRUEGEL-[DROGENBOS 2 1.11 ;C N.D.C. NR. --> K15 ZIE BESTELLING NR. -->
10338 | LIGNE 132KV POUR L'[IRAK 2 1.11 160 PYLONES TYPE DOG ;AJ N.D.C. NR. --> UCOMSA (SEVILLA) ZIE BESTELLING NR. --> 40.429 40.430
10339 | LIGNE 70/150KV [TOURNAI-[MOESKROEN PROG.298.2-2T 2 1.11 2 PYLONES TYPE:SOO.48 PYLONE:P60A-P60B :SOO.28 :P61 (A RENFORCER) ;AX ;EO N.D.C. NR. --> CE12 ZIE BESTELLING NR. -->
10340 | LIGNE 70KV POSTE DE [SPA PROG.210.2 2 1.11 TYPE:R.30 PYLONE:P3 :R.34 :P2-P4-P6-P8 :R.38 :P7 :ESP.30 :P1 :ESP.24 :P15 :RSP.42 :P5 :70.26 :P10-P11 :70.34/36 :P9 :40.22 :P13-P14 :40.26 :P12 ;AI ;AG ;IJ
10341 | A) LIGNE 70/150KV [MONCEAU-[PLATE TAILLE B) [MONCEAU-[CHOOZ- POSTE DE [JAMIOLLE 2 1.11 A) TYPE:SOO.28 PYLONE:P6 :SOO.32 :P3-P10-P15 :SOO.36 :P4-P5-P7-P9 :SOO.40 :P11-P12 :30.26 :P14 :30.30 :P16 :30.38 :P2 :30.42 :P13 :ESP.34 :P1 :ESP.26 :P17
10342 | PYLONE T.V. DISTRIBUTION 80M [BUGGENHOUT 2 1.11 TV80m ;ME N.D.C. NR. --> DD1 ZIE BESTELLING NR. -->
10343 | RACCORDEMENT 380KV POSTE D'[ACHENE 2 1.11 TYPE:E28 PYLONE:P1 ;OE N.D.C. NR. --> CK16 ZIE BESTELLING NR. --> 41.736
10344 | RACCORDEMENT LIGNE 70KV [OISQUERCQ-[BRAINE LE COMTE 2 1.11 TYPE:CARRAVELLE PYLONE:P1 :E :P2 :ER :P9 :O1 :P6 :O2 :P3-P5-P7 :OA1 :P4 :OAS :P8 ;YU ;FT ;FS N.D.C. NR. --> TYP:O N.D.C:AK15 :OAS-OA1-E :AK16 :CARR :AK17
10345 | 70KV [GERDINGEN-[MAASEIK PLAN:2 TYP:L24 P52 PLAN:5 TYP:L36 P28-58
10345 | LIGNE 70KV [GERDINGEN-[MAASEIK 2 1.11 TYPE:L24 PYLONE:P52 :L28 :P2-P3-P17-P22-P23-L35-L38 :L32 :P4-P12-P14-P15-P21-P25-P31-P32-P33-P39-P42-P43-P44 :P49-P53-P57 :L36 :P9-P19-P20-P24-P27-P28-P36-P37-P45-P46-P58 :L40 :P5-P8-P11-P29-P30-P55-P56-P60 :L44 :P41 :H20.30 :P26 :H20.34 :P7-P18-P48 :H40.26 :P51-P54 :H40.30 :P59
10346 | LIGNE 66KV [QATAR 2 1.11 1 PYLONE SUPPLEMENTAIRE TYPE D90 N.D.C. NR. --> DC5 - DC10 - DC13 - DC14 TYP:D90T ZIE BESTELLING NR. --> 1P
10347 | LIGNE 150/380KV [BRUGGE-[ZEDELGEM 2 1.11 ROL.1-2 PYLONES NORMAUX TYPE:ASQ32 PYLONE:P4 - 10.348 :ASQ26 :P43 - 10.348 :E14 :P1 - 10.349 :AE36 :P2 - 10.349 :AO44 :P3 - 10.349 :OA40 :P44 - 10.350 :O28 :P45 - 10.350 :E26 :P46 - 10.350 :OQ20 :P25-P33-P36 :OQ24 :P8-P9-P10-P11-P14-P17-P21-P41
10348 | LIGNE 150/380KV [BRUGGE-[ZEDELGEM 2 1.11 PYLONES SPECIAUX PYLONE:P43 TYPE:ASQ26 :P4 :ASQ32 ;WQ ;WP N.D.C. NR. --> TYP:ASQ26 N.D.C:AL4 :ASQ32 :AM13 :ASQ26 SUPLEM :AM13BIS ZIE BESTELLING NR. --> 40.557
10349 | LIGNE 150KV [BRUGGE- [ZEDELGEM 2 1.11 PYLONE:P3 TYPE:OA44 :P2 :AE36 :P1 :E14 ;WD ;WM N.D.C. NR. --> TYP:OA44 N.D.C:AL3 :AE36-E14 :AM6 ZIE BESTELLING NR. --> 10.350 - 40.557 - 60.031 - 41.783
10350 | LIGNE 150/380KV [BRUGGE-[ZEDELGEM 2 1.12 PYLONE:P46 TYPE:E26 :P44 :OA40 :P45 :O28 ;WD ;KK N.D.C. NR. --> TYP:E26 N.D.C:AL2 :O28 :AL3 :OA40 :AL3 ZIE BESTELLING NR. --> 10.349 - 40.557 - 60.031
10351 | RACCORDEMENT 150KV DE [NIVELLES A LA LIGNE [GOUY - [DROGENBOS 2 1.12 TYPE:O.21,5 PYLONE:P1 :O.27,5 :P5 :O.33,5 :P2-P3-P6 :O.36,5 :P4 :OA.25 :P7 :O.39,5 :P8 SUPPRIME REMPLACE PAR 10.367 (A METTRE EN STOCK) :E20 :P9 ;WF ;WH N.D.C. NR. --> TYP:O N.D.C:AK19 :OA25-E20 :AK20
10352 | LIGNE 30KV [QUAREGNON-[MONS 2 1.12 TYPE:P16N ;XP N.D.C. NR. --> EC4 ZIE BESTELLING NR. -->
10353 | LIGNE 70KV [TERGNEE-[AUVELAIS 2 1.12 TYPE:S35G/23m PYLONE:P12N :S55G/24m :P13N ;QX N.D.C. NR. --> EC5 ZIE BESTELLING NR. --> 40.713 - 41.675
10354 | LIGNE 150KV [RODENHUIZE-[LANGERBRUGGE 2 1.12 Masten P0 + P3 tot P12, masten P1+P2 van 10.162 blijven behouden TYPE:O27,5 PYLONE:P5-P6-P7-P10 :O33,5 :P8-P9 :AS :P0 :OA24 :P3-P11 :OA28 :P4 :E34 :P12 :ES4 :P1 EXISTANT :ARS4 :P2 EXISTANT ;WE ;WK ;WI N.D.C. NR. --> TYP:O N.D.C:AL5
10355 | LIGNE 150KV [MENEN-[IEPER PROGRAM. 445.2 AMS 2 1.12 TYPE:SOO.28 PYLONE:P12-P19-P20-P27-P28-P30-P40-P41-P45-P46-P47-P51-P53 :SOO.32 :P9-P15-P16-P23-P24-P26-P36-P42-P43-P48-P49-P50-P52 :P58-P60-P61 :SOO.36 :P10-P18-P22-P31-P32-P33-P34-P35-P37-P38-P39-P54 :P57-P62 :SOO.40 :P17 :SOO.44 :P56-P63 :SOO.48 :P55-P64 :20.26 :P29 :20.30 :P25-P59 :20.38 :P66
10357 | SORTIE D'[OBOURG SPECIAUX [OBOURG 2 1.12 TYPE:SOO.36 PYLONE:P120 :ESP.38 :P119 :E20.30 :P121 ;FH ;IZ N.D.C. NR. --> TYP:SOO N.D.C:CL5 :E20 :CL14 :ESP38 :CM13 ZIE BESTELLING NR. --> 60.040 - 60.037 - 41.765 - R000418.100
10358 | POSTE 150KV DE [WESPELAAR POSTE 150KV DE [TAMISE LIGNE 150KV [CIPLY-[HARMIGNIES 2 1.12 TYPE:SOO.28 PYLONE:P3-P5-P8-P9 :SOO.32 :P2-P10-P13 :SOO.36 :P4 :SOO.40 :P7-P12 :SOO.44 :P11 :20.38 :P14 :40.30 :P6 :E.30 :P1-P15 ;FB ;FC ;FD ;FE ;FX
10359 | LIGNE [LIER-[MOL-[OLEN 2 1.12 PYLONE NR.P16 1 NOUVELLE TETE + RENFORTS TETRAPODE ;X N.D.C. NR. --> ZIE BESTELLING NR. -->
10360 | POSTE 150KV DE [TIHANGE 2 2 1.12 TYPE:ESP.16 PYLONE:P1 :ESP.45 :P5 :ESP.54 :P2 :SP.16 :1bis :OO.58 :P6 :15.50 :P4-P5 :30.58 :P3 ;IO ;FY ;FE ;FO ;IL N.D.C. NR. --> TYP:ESP16 N.D.C:CM5 :SP16 :CM6 :60.58 :CM2
10361 | LIGNE 380KV [TIHANGE-[GRAMME C 2 1.12 TYPE:34m PYLONE:P2-P3-P4 :35m :P9 :40m :P1-P5 :46m :P6-P7-P8 ;FJ ;FR ;FV N.D.C. NR. --> TYP:P3-4-6-7-8 N.D.C:CM7 :P2-5 :CM8 :P1-9 :CM9 ZIE BESTELLING NR. --> 40.685
10362 | RACCORDEMENT 70KV DE [LUMMEN 2 1.12 TYPE:E PYLONE:P1-P15 :S :P16 :OA2 :P2-P3 :OA3 :P14 :OA4 :P12 :OAR :P10 :O2 :P5-P9 :O3 :P6-P7 :O4 :P4-P8 :O6 :P13 :O7 :P11
10363 | LIGNE 150KV [FARCIENNES-[MONTIGNIES 2 1.12 PROGRAME. 298.2 PYLONE TYPE:20.50 MAST:P133N :20.54 :P134N ;FC N.D.C. NR. --> CL2 (CDE:40.435) ZIE BESTELLING NR. --> 60.036
10364 | RACCORDE.150KV POSTE DE [BEVEREN LIGNE A [KALLO-[MERCATOR 2 1.12 TYPE:S1 ;DR N.D.C. NR. --> AI13 ZIE BESTELLING NR. -->
10365 | LIGNE 70KV [BASCOUP-[FONTAINE L'EVEQUE 2 1.12 TYPE:P111N ;VM N.D.C. NR. --> CM12 ZIE BESTELLING NR. -->
10366 | LIGNE [MONTIGNIES-[CHATELINEAU-[FARCIENNES 2 1.12 PROGRAM.445.2 PYLONE TYPE:S0052 MAST:P256N ;FH N.D.C. NR. --> CL5 ZIE BESTELLING NR. -->
10367 | RACCORDEMENT 150KV DU POSTE DE [NIVELLES 2 1.12 PYLONE:P8 TYPE:OAR37 ;KP N.D.C. NR. --> AM12 ZIE BESTELLING NR. --> 41.778
10368 | POSTE 150KV DE [DILBEEK 2 1.12 PYLONE:P99N TYPE:E.20.26 PROGRAM.445.2 ;IZ N.D.C. NR. --> CL14 ZIE BESTELLING NR. --> 60.040
10369 | LIGNE 70KV [MECHELEN-[HEIST O/D BERG 2 1.12 TYPE:SOO.36 PYLONE:P91-P94 :60.32 :P90-92-P93 :60.40 :P95-P96-P97-P98 :ESP.24 :P99 ;ES ;FW N.D.C. NR. --> TYP:60 N.D.C:CN5 :ESP24 :CN4 :SOO :IBM 50/6 ZIE BESTELLING NR. --> R008607.100 - R016600.100 - R021121.106
10370 | LIGNE 70KV [SCHELLE-[MECHELEN 2 1.12 TYPE:SOO.40 PYLONE:P82N :40.54 :P81N :ESP.24 :P84N ;EO ;AG ;AI N.D.C. NR. --> TYP:SOO40 N.D.C:CN6 :40.54 :T3 :ESP24 :CN7 ZIE BESTELLING NR. --> 41.799 - R016422.100
10371 | A) LIGNE 380KV [COURCELLES-[GOUY B) LIGNE 380KV [GRAMME-[COURCELLES C) LIGNE 380KV [bruegel-[COURCELLES D) LIGNE 380KV [TIHANGE-[GRAMME C E) POSTE DE [GOUY 2 1.12 A) TYPE: - PYLONE:P1A-P1B :E.35 :P2 :E.28 :P6 : - :P3-P4-P5 :RENVOI :P170.4-P170.8-P170.18 B) TYPE:ESP.35 :P158 C) TYPE:60.40 :P168N
10372 | PYLONE A [GENK 2 1.12 1 PYLONE DE 200M ; ? N.D.C. NR. --> DD5 ZIE BESTELLING NR. --> 40.983
10373 | LIGNE 15KV [LIXHE-[VISE 2 1.12 7 PYLONES CHANTIER C.E.I TYPE:A.18 PYLONE:P4 :A.35 :P6 :A.40 :P3 :AR.36 :P5 :AR.40 :P2 :E.24 :P1 :E.28 :P7 ;VZ ;VY N.D.C. NR. --> TYP:A18-A35-A40 N.D.C:DD3 :E-AR :DD4
10374 | RACCORDEMENT 150KV DE [HERDEREN 2 1.12 TYPE:EH PYLONE:P59A ;VT N.D.C. NR. --> AN4 ZIE BESTELLING NR. -->
10375 | LIGNE 30KV [BERNISSART-[POMMEROEUL 2 1.12 TYPE:R.OG.20 PYLONE:P1 :R.20 :P1bis :A24 :P3-P7 :A28 :P2-P4-P6 :S45G.20 :P5 :R.20G.20 :P8 ;VO ;VP N.D.C. NR. --> TYP:R20-A24-A28 N.D.C:EC6 :ROG20-R20G20 :EC7 :S45G20 :EC7 ZIE BESTELLING NR. -->
10376 | LIAISON 380KV MACHINE [DOEL III ET POSTE 2 1.12 TYPE:75.25 PYLONE:M1-M2 ;VL N.D.C. NR. --> AM11 ZIE BESTELLING NR. -->
10377 | RACCORDEMENT 70KV POSTE DE [HEZE 2 1.12 PYLONE:P15B TYPE:E12 :15A :R20 ;VR N.D.C. NR. --> AN1 ZIE BESTELLING NR. -->
10378 | RACCORDEMENT 70KV D'[AARTSELAAR 2 1.12 FOURNITURE DE 3 PYLONES TYPE:OAR PYLONE:P26/2 :E :P26/3 :CARRAVELLE :P26/1 ;KX ;VS N.D.C. NR. --> TYP:OAR-E N.D.C:AN2 :CARRAVELLE :AN3 ZIE BESTELLING NR. --> 225.160 - 60.047 - R008535.100
10380 | LIGNE 70KV [MECHELEN-[HEIST O/D BERG PROG.129.2 1 TERN 2 1.12 TYPE:R60.36 PYLONE:P87N :SP60.36 :P85N :60.36 :P86N ;FW N.D.C. NR. --> CN5 ZIE BESTELLING NR. --> 60.047 - R016432.100
10381 | LIGNE 150KV [GOUY-[TERGNEE 2 1.13 TYPE:A17 PYLONE:P93N :A22 :P95N :A27 :P92bis-P94N-p94bis :S100G :P93bis :A35SP :P95bis ;WN ;XF N.D.C. NR. --> TYP:A17-21-27-35SP N.D.C:EC8 :S100G26 :EC9 ZIE BESTELLING NR. -->
10382 | RACCORDEMENT 150KV DE LA POSTE DE [SOCOLIE AU POSTE 70KV DE [LIXHE 2 ?????? TYPE: - PYLONE:P1 :4.ESP.34 :P2 :4.10.34 :P3 :4.10.42 :P4 :E.20.46 :P5 ;VK ;VI ;VN ;FQ N.D.C. NR. --> TYP:4.10 N.D.C:CO1 :4ESP34 :CO2 :P1 :CO3 :E20 :CL15 (CDE:40.435)
10383 | LIGNE 380KV [BUGGENHOUT-[VERBRANDE BRUG 2 1.13 TYPE:OP31 PYLONE:P12 :OP34 :P29-P30-P33 :OP37 :P14-P24-P31-P32 :OP40 :P3-P4-P8-P9-P18-P23-P25-P26 :OP46 :P5 :OP55 :P7 :OP58 :P22 :OP61 :P21 :OP67 :P6 :OM40 :P19-P36-P37 :OM43 :P2-P35
10384 | LIGNE 150KV [MASSENHOVEN-[WEST MALLE-[ST JOB 2 1.13 ROL.1-2 TYP:O-OA-OAR-AR-AH-OQ-OAQ-EQ TYP:EQ31(P1) PLANS:77-78-79-80 ZIE CDE:41522 ROL:863 TYPE:EQ31 PYLONE:P1 :E.30 :P84 :AR.19 :P22-P38 :AR.22 :P62 :AR.25 :P66 :AR.31 :P57 :AH.30 :P41 :AH.38 :P42 :OA.22 :P9-P40'
10385 | ENTREE 150KV A [MASSENHOVEN + DE [MERKSEM-[MOL 2 1.13 TYPE:A.33 PYLONE:P115A-P115B :A.40 :P115E :O.18,5 :P115C :O.49 :P115D :E.18 :P115F ;XY ;XV ;XL N.D.C. NR. --> TYP:O N.D.C:AN5 :OA-OAR :AN6 :A-AR :AN7 :OAQ-EQ :AN9 :OQ :AN13
10386 | RACCORDEMENT 150KV DE [WOMMELGEM + A [MERKSEM-[SCHELLE 2 1.13 Nieuwe masten P17A en P17B TYPE:E11 ;VW N.D.C. NR. --> AN11bis ZIE BESTELLING NR. --> 747.456 - 41.301
10387 | LIGNE 70KV [RONSE-[OUDENAARDE 2 1.13 PYLONE:P2 TYPE:E30.26 PROGRAM.210.2 1 TERNE ;DV N.D.C. NR. --> CG13 ZIE BESTELLING NR. -->
10388 | LIGNE 150KV [GOUY-[DAMPREMY 2 1.13 PYLONE:P28 TYPE:OA.10.56 ;FU N.D.C. NR. --> AN12 ZIE BESTELLING NR. -->
10389 | LIGNE 150KV [BOUSSU-[QUEVAUCAMPS-[HARCHIES 2 1.13 [BAUDOUR-[ELOUGES-[PATURAGES.(VERIFICATION P20) TYPE:ESP.18/34 PYLONE:P1 :E.20.26 :P25-P37 :SOO.28 :P3-P8-P15-P16-P19-P26-P27-P34 :SOO.32 :P4-P7-P11-P12 :SOO.36 :P10-P17-P29 :SOO.40 :P30-P31-P32 :SOO.44 :P13-P14-P21 :SOO.48 :P23-P35 :20.30 :P2 :20.38 :P22
10389 | LIGNE [GOUY-[MONCEAU-[FONTAINE 2 ????? PYLONE:P19N TYPE:20.30 ; N.D.C. NR. --> ZIE BESTELLING NR. -->
10390 | POSTE DE [DESSELGEM 2 1.13 TYP:SOO-20-40-75-E20-D20-ESP - PROGR.AMS445 ;FH ;FD ;FK ;FM ;IZ ;IU ;SD N.D.C NR. --> TYP:SOO N.D.C:CL5 (CDE:40.435) :20G :CL6 (CDE:40.435) :40G :CL7 (CDE:40.435) :75G-R :CL8 (CDE:40.435) :E20 :CL14 (CDE:40.435) :D20 :CM11 (CDE:40.435) MIS EN STOCK ET UTILISE 10.402 ZIE BESTELLING NR. --> 60.050 - 60.051
10391 | LIGNE [TOURNAI-[MOESKROEN 2 1.13 2 ALLONGES PYLONE:P80A-P80B TYPE:S0048 ;FB N.D.C. NR. --> CL1 (CDE:40.435) ZIE BESTELLING NR. --> R021423.100
10392 | LIGNE 150KV [ST BAAFS VIJVE-[OOSTROZEBEKE 2 1.13 TYP:SOO-20-40-75-E20-D20-ESP PROGRAM.445.2 AMS ;FH ;FD ;FK ;FM ;IZ ;IU ;SD N.D.C NR. --> TYP:SOO N.D.C:CL5 (CDE:40.435) :20G :CL6 (CDE:40.435) :40G :CL7 (CDE:40.435) :75G-R :CL8 (CDE:40.435) :E20 :CL14 (CDE:40.435) :D20 :CM11 (CDE:40.435) MIS EN STOCK ET UTILISE 10.402 ZIE BESTELLING NR. --> 60.050 - 60.051
10393 | LIGNE 150KV [MONCEAU-[MONTIGNIES 2 1.13 PYLONE:P122N TYPR:E20.38 - PROGRAM.298.2 AMS (9 CONSOLES + 4 PROLONGES) ;FX N.D.C. NR. --> CL13 ZIE BESTELLING NR. -->
10394 | LIGNE 70KV [GOUY-[MONCEAU A [GOUY-[MONCEAU B C 2 1.13 ORIGINE ANT.DE [WESPELAAR 298.2 A - TYPE:E.60.22 PYLONE:P36N-P39N B-C - TYPE:40.26 PYLONE:P19N :75.26 :P20N ;VX ;FD ;FE N.D.C NR. --> TYP:E60.22 N.D.C:CP2 (ZIE F94) :40 :CL3 (CDE:40.435) :75-ROO-R20 a 75 :CL4 (CDE:40.435) ZIE BESTELLING NR. --> 159.101
10395 | LIGNE 70KV [HOUTHALEN-[OVERPELT 2 1.13 4 PYLONES L24 A 44 TYPE:L.36m PYLONE:P58bis-P59bis-P64bis-P65bis ;FA ;PL N.D.C. NR. --> BE17 ZIE BESTELLING NR. --> 802.348 - 41.576
10396 | LIGNE 15KV [LIXHE-[VISE 2 1.13 REMPLACEMENT DU P2 RELISE A PARTIR DU PYLONE EN STOCK TYPE:20.34 CLASSE;AF DE POSTE DE GILLY ;AF N.D.C. NR. --> CP5 ZIE BESTELLING NR. -->
10397 | POSTES 380KV ET 150KV A [LINT 2 1.13 LIAISON 150KV ENTRE LES POSTES Levering 2 masten type E.21 ;FM N.D.C. NR. --> AO1 ZIE BESTELLING NR. --> 300.225 - 60.051
10398 | LIGNE 150KV [MOEN-[ZWEVEGEM 2 1.13 7 PYLONES 617 AMS TYPE:D.20.34 PYLONE:P25N :15.34 :P1 :15.42 :P5 :E.20.34 :P6 :SOO.28 :P4 :SOO.32 :P2 :SOO.36 :P3 ;FZ ;FY ;FQ ;IZ ;IU N.D.C. NR. --> TYP:SOO N.D.C:CL9 :15 :CM2
10399 | LIGNE 70KV POSTE DE [HOVES 2 1.13 3 PYLONES P67N TYP:E40.22 II TYP:E40.22 I TYP:S.00.24 ;IK ;EO N.D.C. NR. --> TYP:SOO24 N.D.C:CP3BIS :E40.22 :CP4 ZIE BESTELLING NR. --> 101.186 - 40.500
10400 | POSTE 150KV DE [TIHANGE 2 2 1.13 TYPE:ESP.16 PYLONE:P1 FABRIQUES SUR 10.360 :ESP.54 :P2 FABRIQUES SUR 10.360 :SP.16 :P1bis FABRIQUES SUR 10.360 TYPE:ESP.48 :P6 : - :P3-P4-P5 ;IM ;IR ;IS N.D.C. NR. --> TYP:P4-5 N.D.C:CP8 :P3 :CP11 :P6 :CP12 ZIE BESTELLING NR. --> 40.918 - R0022537-100
10401 | LIGNE 70KV [MONTEGNEE-[BRESSOUX 2 1.13 TYP:P6N ;SF N.D.C. NR. --> CP6 ZIE BESTELLING NR. -->
10402 | LIGNE 150KV [OBOURG-[VILLE SUR HAINE 2 1.14 ROL.1 TOT 6 +LIGNE 150KV [ST GILLIS [DENDERMONDE-[ZELE [GREZ DOICEAU-[BAISY THY 10.494 ;MF ROL.5 [BEVEREN-[STADEN [STADEN-[WESTROZEBEKE POSTE DE [WESPELAAR RACCORDEMENT [IEPER NOORD CONSOLE E20.30 PYLONES PROGRAM. 445.2 AMS TYP:SOO-TR20 A TR23-20G-TR30-40G-TR40-75G-TR50-E20-D20 ;MF ;QQ ;SG ;JJ ;IZ N.D.C. NR. --> TYP:SOO N.D.C:CL5 (CDE:40.435) :20G :CL6 (CDE:40.435)
10403 | LIGNE 150KV [MONCEAU-[MALFALISE 2 1.14 1 PYLONE E20.30 PROGRAM. 617.2 AMS ;FQ N.D.C. NR. --> CL15 ZIE BESTELLING NR. --> 60.052
10404 | RACCORDEMENT 150/30KV DISTRIGAZ DE [PERONNES 1 1.14 TYPE:OA.22 PYLONE:P3 :OA.32 :P2 :OA.38 :P4 :E.28 :P5 :E.37,5 :P1 ;VQ ;SO N.D.C. NR. --> TYP:OA N.D.C:AO3 :E :AO4 ZIE BESTELLING NR. --> 60.053 - 60.054
10405 | RACCORDEMENT 70KV POSTE DE [MAASMECHELEN 2 1.14 TYPE:EH.35.30 PYLONE:P1 :H.40.30 :P3 :H.40.42 :P4 :H.70.42 :P5 :EHSP.20.32 :P25bis :L.36 :P2 :L.32 :P6 ;FA ;FG ;FP N.D.C. NR. --> TYP:L N.D.C:BE20 :H40 :BE21 :EHSP32 :BE19
10406 | LIGNE 150KV [MARCHIENNE OUEST-[MONCEAU 2 1.14 PLANS:4-10 ZIE CDE:41.509 ROL:807 TYPE:E.10.37,5 PYLONE:P1 :E.70.19 :P3 :OAR.25 :P2 ;SO ;XV ;XS N.D.C. NR. --> TYP:E10-E70 N.D.C:AO5 :OAR :AO6 ZIE BESTELLING NR. --> 40.875 - 40.876 - 60.054 - 60.055 - 41.509
10407 | LIGNE 150KV [MERKSEM-[SCHELLE 2 1.14 DEVIATION A [AARTSELAAR Masten P91bis = OA22 P92bis = 021,5 P93bis = 021,5 P94bis = OA36 P95bis = 045,5 -> Recup Massenhove-WestMalle-St.Job type 024,5 Bestelling 10.384 Enkel verlenging naar 45,5 geproduceerd P96bis = OA28 ;XY ;VQ N.D.C. NR. --> TYP:OA N.D.C:AO7
10408 | LIGNE 380KV [MERCATOR-[LINT 2 1.14 DEVIATION A [AARTSELAAR TYP:AQ43 MAST:P25-26 :OAQ55 :P27BIS :OQP28 :P28BIS :OAQ28 :P29 ;XQ ;XI ;XM ;XE ;XH N.D.C. NR. --> TYP:OAQ N.D.C:AM3 :AQ-ASQ-ARSQ :AM5 ZIE BESTELLING NR. --> 12.000
10409 | LIGNE 70KV [GODSHEIDE-[HASSELT 2 1.14 4 nieuwe masten P4N tot P7N Type H30.19 Verplaatsting mast P26 type RA19 ;D N.D.C. NR. --> VOIR FARDE 340.544 ZIE BESTELLING NR. --> 340.544 - 10.O74
10410 | LIAISON 150KV DE [HOUTHALEN 2 1.14 PYLONE:P3-4 TYPE:O.28 :P2 :0.32 :P5 :E18 ;XU N.D.C. NR. --> AO8 ZIE BESTELLING NR. -->
10411 | A) LIGNE [VERBRANDE BRUG-[KAMPENHOUT B) LIGNE [KAMPENHOUT-[HOENDERWELD 2 1.14 PYLONES 620.2 - 2 TERNES A) TYPE:20.38 PYLONE:P207 :20.30 :P344 :20.26 :P217 :40.34 :P234-P210 :40.30 :P343 :E20.38 :P346 :E20.30 :P57B :75.42 :P341 :SOO.32 :P215-P218
10412 | LIGNE [GOUY-[VIEUX GENAPPE 2 1.14 PYLONES 445.2 - 3 TERNES TYPE:3.SOO.24 PYLONE:P4-P13-P15-P46-P47 :3.SOO.28 :P3-P6-P12-P16-P20-P21-P34-P36-P37-P38 :3.SOO.32 :P7-P14-P19-P22-P23-P27-P28-P29-P30-P33-P41-P45 :3.SOO.36 :P8-P18-P25-P26-P32-P39-P40-P42 :3.SOO.40 :P11-P31-P43 :3.SOO.48 :P9 :3.SOO.52 :P17 :3.40.22 :P48 :3.40.26 :P10 :3.40.30 :P44
10413 | A) LIGNE [MARCHIENNE-[CHARLEROI PROGR .AMS 298.2 B) RACCORDEMENT DE [VISE-[S.N.C.B AMS 298.2 2 1.14 A) TYPE:E20.30 PYLONE:P1 :E20.42 :P6 :R75.34 :P3-P4 :R75.38 :P2 :R100.54 :P5 B) TYPE:D20.34 :P37N :E20.26 :P4 :40.26 :P1 :40.30 :P3 ;SK ;FD ;FB ;FX ;FE ;FM
10414 | LIGNE 150KV [ST GILLIS-[DENDERMONDE-[ZELE 2 1.14 PYLONE:P200 TYPE:ESP46 ;JM N.D.C. NR. --> CQ3 ZIE BESTELLING NR. --> 10.402
10415 | LIGNE 380KV [MERCATOR-[RODENHUIZE 2 1.14 PYLONES PROVISOIRES 150KV TYPE:1A-1B-1C POSTE DE [RODENHUIZE :P84A-P84B POSTE DE [MERCATOR ;SN N.D.C. NR. --> AO9bis ZIE BESTELLING NR. -->
10416 | LIGNE [RWANDA 2 1.14 TYP:L-A30-A65-EOO-SP ;ML ;MK ;MM ;MO N.D.C. NR. --> TYP:L N.D.C:DD9 :A30 :DD10 :A65-EOO :DD11 :SP :DD12 ZIE BESTELLING NR. -->
10417 | LIGNE 220KV [ORGEO-[RESPELT 2 1.14 TYPE:0 NAPPE TYPE:O.20,5 PYLONE:P7-P10-P18-P21-P27-P30-P33 :O.23,5 :P8-P11-P15-P19-P20-P35 :O.26,5 :P3-P12-P13-P14-P16-P23-P31-P36-P37 :O.29,5 :P5-P9-P22-P26-P32-P34 :O.32,5 :P6-P25-P28-P29 :O.35,5 :P38-P39 :O.38,5 :P40 ;XT N.D.C. NR. --> AP8 ZIE BESTELLING NR. --> 10.422
10418 | RACCORD.150KV POUR A.L.Z A [GENK 2 1.14 PYLONE TYPE OA ;KN N.D.C. NR. --> AO12 ZIE BESTELLING NR. -->41.475
10419 | LIGNE 150KV [STALEN-[BERINGEN 2 1.14 PYLONE NR.P43BIS TYPE:O.24 te [Heusden ;SL N.D.C. NR. --> AP4 ZIE BESTELLING NR. -->
10420 | A) LIGNE 380KV [AVELGEM-[IZEGEM B) LIGNE [GRAMME-[TIHANGE III 2 1.15 A) TYPE:E.40 PYLONE:P1 :ESP.40 :P55 :ESP.34 :P56 :60.34 :P3-P12 :60.46 :P40-P54 :30.34 :P20-P31 :30.40 :P18-P43-P51 :30.46 :P29 :15.34 :P21-P49 :15.40 :P38
10421 | LIGNE 380KV [VILLEROUX-[MONT LEZ HOUFFALIZE 2 1.15 TYPE:E12 PYLONE:P0 :E29 :P1-P57 :R18 :P57bis :OA.35.25 :P45-P48 :OA.35.28 :P17-P27-P32 :OA.35.31 :P2-P56 :OA35.34 :P24 :OA35.37 :P22 :OA35.43 :P23 :A60.25 :P36-P51 :A60.28 :P15-P19-P35-P42
10422 | LIGNE 225KV [ORGEO-[RESPELT 2 1.15 PYLONES TYPES OA - A ET E NAPPE TYPE:OA.17 PYLONE:P4 :OA.20 :P2 :E.37 :P41 :E.47 :P1 :A.17 :P24 :A.23 :P17 ;SQ N.D.C. NR. --> AP9BIS - AP10 ZIE BESTELLING NR. --> 10.417
10423 | A) LIGNE 150KV [HOENDERVELD-[WIJGMAAL B) LIGNE 150kV [IZEGEM-[PITTEM C) LIGNE 150kV [BEVEREN-[PITTEM 2 1.15 A) TYPE:SOO.28 PYLONE:P765-P766-P767 :SOO.32 :P771-P772-P781 :SOO.36 :P770-P774-P780 :SOO.40 :P769 :SOO.44 :P777-P778-P779 :SOO.48 :P775 :SOO.60 :P776 :20.30 :P764-P768 :40.30 :P773
10424 | LIGNE 150KV [LANGERLO-[FORD GENK 2 1.15 TYPE:OA PYLONE:P2N-P3N ;SG N.D.C. NR. --> AP9 ZIE BESTELLING NR. --> 40.866 - 60.058
10425 | A) LIGNE 70KV [BASCOUP-[FONTAINE L'EVEQUE B) LIGNE 70KV POSTE DE [PIETON 2 1.15 A) TYPE:SOO.36 PYLONE:P129N-P130N :ESP.20 :P136N-P54N B) TYPE:DSP.16 PYLONE:P128N :R12.26 :M :E.16 :B ;EO ;JK ;AI N.D.C. NR. --> TYP:E16-R12-ESP N.D.C:CP16 :DSP16 :CP17 ZIE BESTELLING NR. --> 40.829 ET:6465 CQ6[DEUX ACREN-[LENS
10426 | [IRAQ COLD STORES 2 1.15 GOUSSETS 10 POTEAUX EN TREILLIS DE 11M HAUTEUR ;H N.D.C. NR. --> DE11 ZIE BESTELLING NR. -->
10427 | LIGNE [LIXHE-[B.A.S.F. 2 1.15 TYPE:AR PYLONE:P5 ;VY N.D.C. NR. --> ZIE BESTELLING NR. --> 40.574
10428 | [NIGER 2 1.15 TYP:O-A-ARE-OTS ;MT ;MU ;MH N.D.C. NR. --> DE1 - DE2 - DE3 - DE5 - DE8 ZIE BESTELLING NR. --> 60.066 - 60.068
10429 | LIGNE 380KV [BRUME-[MONT LEZ HOUFFALIZE 2 1.15 + PLANS 40.723 TYPE:OA35.25 PYLONE:P59 :OA35.31 :P106 :OA35.28 :P117 :A60.25 :P82-P111 :A60.28 :P72 :A60.31 :P85-P104 :A60.34 :P75 :OA35.31 :P96-P88 :OA35.34 :P115 :OA.28 :P63 :OG.58D :P118
10430 | LIGNE 150KV [MONCEAU-[MALFALISE-[BASCOUP 2 1.15 REMPLACEMENT P85N ;FC N.D.C. NR. --> CQ16 ZIE BESTELLING NR. --> 60.059
10431 | RACCORDEMENT 150KV DE [HARELBEKE 2 1.15 TYPE:ESP.26 PYLONE:P1 :40.20 :P2 :DSP :P46N ;SR ;FI ;SU N.D.C. NR. --> TYP:40.20(P2) N.D.C:CR1 :ESP26(P1) :CS2 :ESP34(P46N) :CS6 :VERIFI(P46N) :CS6.50 ZIE BESTELLING NR.--> 40.937 + FICHEN SR - 60.060 - 60.061 - 60.063 60.066 - 60.067
10432 | LIGNE 70KV [WELKENRAEDT-[MONTZEN 2 1.15 TYPE:M00.14 :P114-P115-P118-P119-P124-P126-P132-P134-P135-P138 :P147-P150-P151 :MOO.16 :P112-P120-P121-P122-P130-P136-P137-P140 :MOO.18 :P102-P108-P110-P113-P125-P143-P144-P145-P146-P152 :MOO.20 :P103-P104-P105-P106-P111-P116-P117-P123-P127-P128 :P129-P133-P139-P153 :MOO.22 :P149 :D32 :P100 :M20.14 :P131 :M20.16 :P101-P142 :M40.14 :P109-P154
10433 | LIGNE 380KV [MASSENHOVEN-[HEZE-[MAASEIK 2 1-16 OM.ROL5 SP.ROL1 OP.ROL2 OA20.ROL3 OA40.ROL4 ER25.ROL6 A70.ROL7 OG.ROL8 E00/E70.ROL9 SOCLES.ROL10 TYPE:E70.34 PYLONE:P1-P203 :E70.31 :P57-P78A-P78B :A70.25 :P170 :A70.28 :P94 :A70.31 :P173-P177-P199 :A70.34 :P136-P191 :A70.40 :P31-P131 :A70.46 :P88 :OA20.16 :P146 :OA20.19 :P144bis-P147
10434 | LIGNE [RWANDA NR.2 2 1.16 TYP:L-A65-A30-EOO-SP-GP ;MJ ;MX ;MV ;MX ;MO ;MP N.D.C. NR. --> TYP:L N.D.C:DD13 :A30 :DD14 :A65 :DD15 :EOO :DD16 :SP12 :DE12 :GP :DD17 ZIE BESTELLING NR. -->
10435 | 2 PYLONS POUR LA [LIBYE 2 1.15 TYP:N ;N N.D.C. NR. --> ZIE BESTELLING NR. -->
10436 | E.B.E.S. KC [DOEL 4 LIAISON 380KV 2 1.15 MACHINE-POSTE 3 PYLONE PYLONE:P1 TYPE:E16 :P2 :R33 :P3 :E33 ;2TZ N.D.C. NR. --> TYP:E N.D.C:AO13 :R33 :AO14 ZIE BESTELLING NR. --> 41.055
10437 | 2E LIAISON POSTE 150KV ET 380KV A [LINT 2 1.15 2de verbinding 150kV Levering 1 nieuwe mast 1 terne type:R.15 ;XS N.D.C. NR. --> AS8 ZIE BESTELLING NR. --> 300.225 - 60.067
10438 | LIGNE 380KV [MERCATOR-[BUGGENHOUT 2E TERNE PAS DE PLAN ; NON REALISABLE TYPE:E31 PYLONE:P84 (NON EXECUTER) :RETRO :P84C ; N.D.C. NR. --> AS6 ZIE BESTELLING NR. --> 60.063 - 60.065 - ANNULE
10439 | LIGNE 380KV [MERCATOR-[LINT 3E TERNE 2 1.16 2 PYLONES OA39-E52 TYPE:OA39.58 MAST:P2B :E52 :P48B ;RT ;RR N.D.C. NR. --> TYP:OA39.58 N.D.C:AS4 :E52 :AS5 ZIE BESTELLING NR. --> 60.064 - 60.065 - 60.062 - 41.368 - 12.000
10440 | RACCORDEMENT 220KV [BRUME-[TROIS PONTS 2 2.2 TYPES:EB.25-EP.20-OA15.28 ;2RC N.D.C. NR. --> TYP:EB-EP N.D.C:AT1 :OA15 :AT2 ZIE BESTELLING NR. -->
10441 | LIGNE 150KV [DAMPREMY-[MARCHIENNE 2 2.2 PYLONE:P3 TYPE:A ;2AC N.D.C. NR. --> EC11 ZIE BESTELLING NR. --> 40.876
10442 | RACCORD.220KV AU POSTE DE [VILLEROUX 2 2.2 PYLONE RETRO R16 ;JT N.D.C. NR. --> AT3 ZIE BESTELLING NR. -->
10443 | LIGNE 150KV ZONE INDUSTRIELLE DE [GHLIN 2 2.2 TYPE:O.42,5 PYLONE:P3 :OA.38 :P2 :E.34 :P1 :E.24 :P5 :SP24 :P4 ;JX ;JW N.D.C. NR. --> TYP:O42.5 N.D.C:AT1 :E24-34-SP24-OA38 :AT2 ZIE BESTELLING NR. --> 40.594 - 10.942
10444 | LIGNE 380KV POSTE DE [TERGNEE 2 2.2 A) LIGNE 150KV [TERLINDEN-[MERCHTEM B) [MONCEAU-[MALFALIZE C) [AALST-[ST GILLIS-[DENDERMONDE D) [DROGENBOS-[RHODE E) POSTE DE [TERGNEE 150KV [ST GILLIS-[DENDERMONDE RENFORCE ETUDE TRACTEBEL PROGR. 445.2 298.2 AMS 620.2 AMS A) TYPE:E20.34 PYLONE:P1 :75.34 :P3 :75.38 :P2
10445 | LIGNE 380KV [ZOMERGEM-[EEKLO 2TERNES 2x620,2 AMS 2 2.2 TYPE:E70.34 PYLONE:P1 :E70.46 :P29 :OA40.25 :P12 :OA40.28 :P23 :OA40.61 :P28 :OA20.25 :P16 :OA20.28 :P17-P19-P25 :OA20.31 :P24 :OM37 :P7-P8-P10-P13-P14-P15 :OM40 :P9-P17 :OM52 :P21
10446 | PYLONES POUR FAISCEAUX [HERTZIENS 2 2.2 HAUTEUR:42-54-60-66-72-78M PARABOLE:3-7-12-31M ;2ZA N.D.C. NR. --> CS8 ZIE BESTELLING NR. --> 40.812 - 10.473 - R 022102-100
10447 | LIGNE 220/70KV [SERAING-[TILLEUR 2 2.2 PYLONE:P1 TYPE:E.20 :P2 :A.54 :P3 :E.78 ;2AJ ;2AN ;2AO N.D.C. NR. --> TYP:E20 N.D.C:AU8 :A54-E78 :AU9 ZIE BESTELLING NR. --> 60.071
10448 | LIGNE 70KV [BEVERCE-[HEID DE GOREUX 2 2.2 PYLONE:P37-45-62-113-127 TYPE:AR17 :P17 :AR20 ;2AB N.D.C. NR. --> AU2 ZIE BESTELLING NR. --> 10.448 - 10.464 - 40.883 - 40.944 - R004429.100
10449 | [RIMIERE-[AUBANGE AU POSTE DE [VILLEROUX 220KV 2 2.2 PYLONE P215BIS ;2AD N.D.C. NR. --> AT11 ZIE BESTELLING NR. --> 10.444
10450 | [RODENHUIZE-[BRUGGE POSTE VAN [EEKLO 2 2.2 TYPE:E20-E30 ;2AJ ;2AN N.D.C. NR. --> AU10 ZIE BESTELLING NR. --> 60.071
10451 | LIGNE [DOEL-[MERCATOR 2 2.2 GOUSSETS MAINS COURANTES ET ECHELONS SUPPL. TYPE:ED20.25 PYLONE:P319 :E70.40 :P380 :A70.31 :P354-P365 :A70.34 :P349 :AD70.28 :P339 :RD.87 :P358-P359 :OA40.28 :P345 :OA40.40 :P377 :OAD20.34 :P322 :OA20.28 :P360-P379
10452 | LIGNE [SPY-[GEMBLOUX 2 2.2 TYPE:G.OO.48 PYLONE:P201-P115 :G.OO.56 :P107 :G.OO.44 :P109-P112 :G.OO.40 :P106-P108-P110 :G.OO.36 :P111-P113 :G.OO.32 :P105-P114-P117 :G.OO.28 :P203 :G.40.42 :P204 :G.40.30 :P116 :G.E.20.30 :P118 :PO.40.09 :P202
10453 | LIGNE 150K [VOTTEM-[LIXHE 2 2.2 PYLONE:P28 TYPE:20.34 :P29 :S0036 Ook wel gekend als P29N ;DR ;AY N.D.C. NR. --> TYP:SOO N.D.C:CF1 (CDE:10.188) :20 :CF2 (CDE:10.188) ZIE BESTELLING NR. --> 2P - 41.651 - 41.737 - 41.821
10454 | [CAMPINE 2 ? PYLONE:P58 TYPE:SP.76 ACCIDENTE ;2RV ;2RZ N.D.C. NR. --> AR2BIS ZIE BESTELLING NR. -->
10455 | 380KV POSTE DE [MEERHOUT 2 ? 3 PYLONES PYLONE:P78A-78B TYP:E70.31 :P79 :OA20.31 ;RR ;RW N.D.C. NR. --> ZIE BESTELLING NR. --> 10.433
10456 | [RIMIERE-[AUBANGE AU POSTE DE [VILLEROUX 2 2.3 PYLONE P214 (VOIR AUSSI 10.449 P215bis) ;JJ N.D.C. NR. --> AU6 ZIE BESTELLING NR. --> 60.070
10457 | LIGNE [MASSENHOVEN-[HEZE-[MAASEIK-[HERENTALS 2 2.3 PYLONE:P36-37 TYP:OA30.40 ;2AS N.D.C. NR. --> AU7 ZIE BESTELLING NR. -->
10458 | [ESSOCHEM-[HEZE A [MEERHOUT 2 2.3 PYLONE E.30 ;2AS N.D.C. NR. --> AU11 ZIE BESTELLING NR. --> 60.071 - 55444Elia
10459 | LIGNE 380KV [MASSENHOVEN-[HEZE-[MAASEIK 2 ? PYLONE ACCIDENTE PYLONE:P185 TYPE:OA.20.31 ;2RW ;2RX N.D.C. NR. --> ZIE BESTELLING NR. --> 55444Elia
10460 | LIGNE 380KV [MASSENHOVEN-[HEZE-[MAASEIK 2 ? PYLONE ACCIDENTE PYLONE:P56 TYPE:ER25 ;RT N.D.C. NR. --> ZIE BESTELLING NR. -->
10461 | LIAISON 150KV ENTRE POSTE 150/380KV A [MEERHOUT 2 2.3 PYLONE RETRO R23 ;2CG N.D.C. NR. --> AU12 ZIE BESTELLING NR. -->
10462 | LIGNE 70KV [MENEN-[BAS WARNETON 2 2.3 TYPE:P49 24m :P50 28m :P51 24m ;2DA N.D.C. NR. --> CT1 ZIE BESTELLING NR. -->
10463 | LIGNE 150KV [AVELGEM-[RUIEN 2 2.3 617.2 AMS TYPE:SOO.24 PYLONE:P3 :E20.26 :P1-P4 :20.30 :P2 ;2DB ;2BJ ;2CA N.D.C. NR. --> TYP:20G N.D.C:CL10 (CDE:40.435) :SOO :CT5 :E20.26 :CT7 = CONTROLE CL15 (CDE:40.435) ZIE BESTELLING NR. --> PROGR 617.2 (CDE:40.435)- R013560.107
10464 | LIGNE 70KV [BEVERCE-[HEID DE GOREUX 2 2.3 TYPE:A PYLONE:P46-P47-P48-P49-P51-P52-P54-P55-P56-P76 :B :P53 :C :P50 ;2AH N.D.C. NR. --> AV11 ZIE BESTELLING NR. --> 10.448 - 10.464 - 40.883 - 40.944 - R004429.100
10465 | LIGNE 220KV535-522 [RIMIERE-[AWIRS + [LA TROQUE-[SERAING 2 2.3 TYPE:SP61 PYLONE:P9 :O.33 :P15 :E.26 :P30 :A.52 :P19 :AS.44 :P12 :AS.34 :P14 :OAD.15.55 :P10 :OA.35.46 :P11 :OA.35.42 :P17 :OA.35.29 :P13 :OA.15.21 :P23-P27-P28
10466 | LIGNE 380KV [LIXHE-[HERDEREN 2 2.3 TYPE:60.55 PYLONE:P302 :30.24 :P307 :30.34 :P321 :15.34(30.24) :P313 :OA.40(30.40) :P322 :DR.40 :P98N :EB.20 :P324 :R60.34 :P323 :OP28 :P316 :OP31 :P312-P315 :OP37 :P304-P306-P310-P311-P314-P320
10467 | LIGNE 220KV [BERNEAU-[LIXHE 2 2.4 TYPE:OO.52 PYLONE:P203 :OO.48 :P204-P206 :OO.36 :P209 :15.40 :P207-P208 :EE.50 :P210 :30.42 :P205 :ED.50 :P201 :EC.20 :P201 ;2DC ;2DD ;2DH ;2DI N.D.C. NR. --> 2QB ?????? N.D.C. NR. --> TYP:OO-15.9 N.D.C:CT12
10468 | POSTE DE [BINCHE 2 2.2 PYLONE:P40N TYPE:E20.34 2terne 2cdg ;2AF N.D.C. NR. --> CL14 (CDE:40.435) ZIE BESTELLING NR. --> 10.355
10469 | LIGNE 380KV DE LA [CAMPINE-[MASSENHOVEN-[HEZE-[MAASEIK 2 2.4 REMISE EN ETAT TYPE:OGR.37 PYLONE:P116R :OGR.40 :P117R :OGR.61 :P118R :OAR20.43 :P119R :OAR40.28 :P120R :OMR.43 :P121R-P122R ;2EA ;2EB ;2EC ;2ED ;2EE N.D.C. NR. --> TYP:OMR(P121-122) N.D.C:AV5 :OGR(N117R-118R) :AV4 :OAR40.28(P120) :AV6
10471 | 30KV DE LA [RUZIZI 2 2.4 2 PYLONES DE TRAVERSEE TR23 ;2AX ;2AY ;2AW N.D.C. NR. --> DE14-DE17-DE18 ZIE BESTELLING NR. -->
10472 | LIGNE 380KV [MASSENHOVEN-[HEZE-[MAASEIK ROL NR. --> 2-3 TYP:OG 2-3 TYP:OG 2-3 TYP:OG-OM-OP 2-3 TYP:OA 2-3 TYP:SP-OM 2-3 TYP:SP-OM 2-3 TYP:CTR 2-3 TYP:OP 2-3 TYP:OM 2-3 TYP:OM 2-3 TYP:OA20 2-3 TYP:OA20
10473 | [FOSSE LA VILLE ROL NR. --> 11 PYLONE HERTZIENS TYP:78M - SOCLE ;2ZA N.D.C. NR. --> ? ZIE BESTELLING NR. --> 10.446
10474 | LIGNE 220KV535-522 [AWIRS-[LA TROQUE 2 2.4 PYLONES SPECIAUX TYPE:SP61 PYLONE:P9 :O.33 :P15 :E.26 :P30 :A.52 :P19 :AS.44 :P12 :AS.34 :P14 :OAD.15.55 :P10 :OA.35.46 :P11 :OA.35.42 :P17 :OA.35.29 :P13
10475 | LIGNE 150KV [LANGERLO-[LANAKEN 2 2.4 TYPE:PORTIQUE PYLONE:P64KB-P64KA :E26 :P71bis :E35 :P64K-P37K :ES35/27 :P62K :A22 :P56K :A40 :P47K :A46 :P49K :OA52 :P51K :OA43 :P38K :OA34 :P61K :OA31 :P44K
10476 | LIGNE 70KV [MUIZEN-[WESPELAAR 2 2.4 TYPE:SP.20 PYLONE:A'-C-F-G-H-I-L :SP.23 :A-B-M :SP.17 :D-J-K :SP.14 :E ;2CX N.D.C. NR. --> TYP:S.O5-AE15-SP05 N.D.C:CU1 :O1-O2 :AE14 (CDE:10.146) ZIE BESTELLING NR. -->
10477 | RACCORDEMENT S.N.C.B. DE [MARBAIS 2 2.4 TYPE:E22 PYLONE:P11N :SP16 :P9N :O26.5 :P10N ;2CS N.D.C. NR. --> AW4 ZIE BESTELLING NR. --> 40.615
10478 | PYLONES D'[EEKLO 2 2.4 RENFORCEMENT DES PYLONES TYPE:E70.34 PYLONE:P1 :E70.46 :P29 :OA40.25 :P12 :OA40.28 :P23 :OA40.61 :P28 :OA20.25 :P16 :OA20.28 :P17-P19-P25 :OA20.31 :P24 :OM37 :P7-P8-P10-P13-P14-P15 :OM40 :P9-P17
10479 | LIGNE [WELKENRAEDT-[MONTZEN 2 2.4 NOUVEAU PYLONE P156 + PYLONE TYPE:ESP.14 EXISTANT P154 A VERIFIER TYPE:M.40.15 ;2BY ;JR N.D.C. NR. --> CR17 ZIE BESTELLING NR. --> 10.432
10480 | LIGNE 150KV [BRUGGE-[ZEEBRUGGE LIGNE 150KV [BRUGGE-[SLIJKENS 2 2.4 ZEEBRUGGE P1 TYP:E32 P37bis TYP:R15 SLIJKENS P1 TYP:E1.4 (vermoedelijk enkel versterking????) ;2EO ;2EW ;2ES N.D.C. NR. --> FA3 ZIE BESTELLING NR. --> 40.643 - 10.235 - 996.225
10481 | POSTE DE [ATH - pylones 64n + 1a9 POSTE D'[ENGHIEN - pylones 48N + 101a108 2 2.4 TYPE:D26 PYLONE:P64N :E26 :P9 :75.26 :P7 :OO.40 :P8 :OO.32 :P1-P6 :OO.28 :P2-P5 :OO.24 :P3-P4 ;2DG ;2DJ ;2DK N.D.C. NR. --> TYP:ATH-75G-E20 N.D.C:CV1 :D-20G-40G-E :CV1
10482 | A) LIGNE 150KV [POSTE DE [MARQUAIN B) LIGNE 150KV [STADEN-[BEERST C) LIGNE 150KV [KOKSIJDE-[BEERST 2 2.4 A) TYPE:E.20.26 PYLONE:P102 : - :P25N B) TYPE:E34 PYLONE:P37 :75.30 :P24 :75.26 :P30 :20.30 :P1-P8-P13 :20.34 :P32 :20.42 :P36 :40.30 :P19-P33
10483 | A) LIGNE 380KV [DOEL-[ZANDVLIET B) LIGNE 380KV [DOEL-[AVELGEM C) LIAISON POSTE 150/380KV A [RODENHUIZE 2 2.4 12 PYLONES A) TYPE:ED43 PYLONE:P0 :RETRO :P0bis :ES43 :P1 :OA2440 :P2 :R37 :P3A :R40 :P3B :E37 :4bis B) TYPE:RE.22 PYLONE:P62M
10484 | LIGNE 70KV [MONCEAU-[VILLE SUR HAINE 2 2.4 4 NOUVEAU PYLONES DEMOLITION 8 PYLONES EXISTANTE P132 A P139 TYPE:OO.40 PYLONE:P134N :OO.28 :P137N :20.22 :P139N :20.30 :P132N ;DG ;DJ ;DK N.D.C. NR. --> TYP:OO(P134N-137N) N.D.C:AY5 :20(P132N-139N) :AY6 ZIE BESTELLING NR. --> 113.101
10485 | POSTE DE [TERGNEE 2 2.4 RENFORCEMENT DES PYLONES TYPE:RO.34 PYLONE:P130N :EN.36 :P19(P819) :SD.28 :P16(P901) :15.34 :P6(P806 :15.28 :P16(P816) :60.34 :P2(P802) :60.46 :P13(813) :OM46 :P1(P801) :OP28 :P5(P805) :OP31 :P15(P815)
10486 | LIGNE 70KV [MONTEGNEE-[VOROUX 2 2.6 TYPE:OA.31 PYLONE:P30 :OA.25 :P28 :OA.22 :P29 :SP22 :P31 :OAR.20 :P15 :OAH.20 :P16 :AH.34 :P17 :OH.28,5 :P18 ;2EY ;2BO ;2EX N.D.C. NR. --> TYP:OH-OAH-AH N.D.C:AX10 :SP22 :AX11
10487 | A) LIGNE [AALST-[NINOVE B) LIGNE [AALST-[BRUEGEL 2 2.7 A) TYPE:R30.26 PYLONE:P48N B) TYPE:20.42 PYLONE:P4 VERIFICATION (EXICTANT VOIR 10.208) ;DW ;DX ;2FO N.D.C. NR. --> TYP:R30.26 N.D.C:CU6 :P4(20.42) :FD1 ZIE BESTELLING NR. --> 60.072
10488 | 70(150)KV [HARMIGNIES-[VILLE SUR HAINE 2 2.7 TYPE:E20.18 PYLONE:P1N :40.22 :P2N :75.26 :P3N :OO.28 :P4N :E.20.26 :P5N ;2DY ;2DZ ;2DW ;2EN N.D.C. NR. --> TYP:75G-E20 N.D.C:CW1 :40G :CW2 ZIE BESTELLING NR. --> 40.713
10489 | RACCORDEMENT 150KV DE LA ZONE DE [GHLIN 2 2.7 TYPE:ESP34 PYLONE:P1 :OE.42 :P2 :OA.38 :P3 :SP.24 :P4 :E.24 :P5 ;2EJ ;2EL ;DU N.D.C. NR. --> TYP:ESP34(P1) N.D.C:AZ7 :SP24(P4) :AZ7 :OE42(P2) :AZ7 :E24(P5) :AZ7 ZIE BESTELLING NR. --> 40.686
10490 | LIGNE 150kV [GOUY-[LA CROYERE-[TRIVIERES 2 2.5 1 PYLONE P4N VERVANGING MAST P4N VAN 10.118 VOOR AANSLUITING 10.119 ;2EP ;AJU N.D.C. NR. --> FC1 ZIE BESTELLING NR. --> 40.950 - 10.118 - 10.119
10491 | A) LIGNE 150KV [AALST-[BRUEGEL B) LIGNE 150KV [AALST-[DENDERLEEUW 2 2.7 ROL 1 ET 2 A) TYPE:ESP38 PYLONE:P1(10.204) :R.90.34 :P2 :40.46 :P3(10.208) B) TYPE:R50.34 :P1bis ;2FM ;2EQ ;DS ;DT ;JW ;2FP N.D.C. NR. --> TYP:R90.34 N.D.C:FA6 :40.46(P3) :FF1 :ESP38 :CF1 :R50.34 :FD3 ZIE BESTELLING NR. --> 10.208 - 10.204 - 40.669
10492 | PYLONES POUR FAISCEAUX [HERTZIENS 2 2.5 ;ZA ;FI N.D.C. NR. --> CS8 ZIE BESTELLING NR. --> 41.053 - 10.879 - 11.015 - 41.52810492
10493 | LIGNE 150KV [SCHELLE-[BRUEGEL-[SLUIS-[WINTHAM 2 2.7 TYPE:E.50.26 PYLONE:P1 :40.50 :P2 :20.50 :P3 :20.66 :P5 :OO.36 :P4 :R40.66 :P6 ;2DY ;2DZ ;2FD ;FB ;2FG ;2FH ;ACN ;CK ;2FE N.D.C. NR. --> TYP:20.9 N.D.C:CU3BIS :40-R20 :CU4 :R40-OO36 :CU5 :P2N :CU8
10494 | LIGNE 150kV [GREZ DOICEAU -[BAISY THY - 445,2 AMS 1CDG 2 1.14 2E TRONCON TYPE:ESP.40 PYLONE:P401 (40.614) :75.46 :P410 :75.38 :P520 :75.26 :P422 :40.28 :P402 :40.30 :P412 :40.38 :P418 :OO.56 :P405 :OO.52 :P404-P413-P414 :OO.48 :P411-P415
10495 | A) LIGNE 70KV [SCHELLE-[WILLEBROEK B) LIGNE 70KV [SCHELLE-[BAASRODE ROL NR. --> 320 A) TYPE:40.66 MAST:P13N B) :20.62 :P129N ;FA ;FB N.D.C. NR. --> 10.500 ZIE BESTELLING NR. --> 40.627 - 101.186
10496 | LIGNE 150KV [GOUY-[TERGNEE ROL NR. --> 323 PYLONE:P111N-P112N TYPe:OA35.35 ;2FC ;2FI N.D.C. NR. --> FD1 ZIE BESTELLING NR. -->
10497 | LIGNE 30/150KV [DAMPREMY-[MARCHIENNE ROL NR. --> 84-93 TYP:P4N-P3N ;EJ ;EL ;2DU ;ACE N.D.C. NR. --> FF2 ZIE BESTELLING NR. -->
10498 | LIGNE 220KV [RIMIERE-[JUPILLE ROL NR. --> 131-136-95-154-139-140-162-163-270-151 275-134-135-136-347-348 TYPE:ESP.30 PYLONE:P1 :M40.54 :P12-P19 :M40.34 dev :P20 :R.40.42 :P32 :RDA40 :P33 :RDB40 :P34 :R40.42 :P35 :SP42 :P39 :SP44 :P40 :75.28 :P27
10499 | LIGNE 150KV [LILLO-[SOLVAY 2 2.7 TYPE:A MAST:P2N ;2FN N.D.C. NR. --> ZIE TRACTEBEL ZIE BESTELLING NR. --> 41.005 - 10.091 - R019369.100
10500 | A) LIGNE 70KV [SCHELLE-[WILLEBROEK B) LIGNE 70KV [SCHELLE-[BAASRODE 2 2.6 A) TYPE:20.58 MAST:P12N B) :40.54 :P130N ;FA ;FB N.D.C. NR. --> FF4 ZIE BESTELLING NR. --> 40.627 - 40.668 - 101.186
10501 | LIGNE 150KV [QUAREGNON-[ZONING DE GHLIN 2 2.6 PYLONE:P1N ;EP N.D.C. NR. --> FF5 ZIE BESTELLING NR. -->
10502 | LIGNE 150KV [OUDENAARDE-[WORTEGEM 2 2.6 TYPE:E30 PYLONE:Z-P102 :20.30 :Y-P94 :20.34 :P85 :20.38 :P101 :75.34 :X :SOO.28 :P86-P87 :SOO.32 :P88-P89-P90-P91-P92-P93-P96-P97-P99 :SOO.36 :P95-P98 :SOO.44 :P100 ;2GE ;2GH ;2GI ;2GK ;2GM ;2GO N.D.C. NR. --> TYP:SOO N.D.C:FG1
10503 | POSTE DE [TIENEN 55M TV FM 2 2.6 ;2GW N.D.C. NR. --> DF8 ZIE BESTELLING NR. -->
10504 | A) LIGNE 380KV POSTE DE [CHAMPION B) LIGNE 380KV [GRAMME-[COURSELLES 2 2.6 ROL.1-2-3 A) TYPE: - PYLONE:P68Nbis-P68N :30.28 :P68.1 :30.34 :P68.2-P68.5 :30.40 :P68.3 :30.52 :P68.8 :R75.28 :P68.4 :OP34 :P68.6 :OM34 :P68.7 :ESP.28 :P68.9 B) + VERIFICATION ET RENFORCEMENTS DES PYLONES P67 ET P69 TYPE:OP31
10505 | A) LIGNE 150KV [HARMIGNIES-[VILLE SUR HAINE B) LIGNE 150KV [QUAREGNON-[TRIVIERE (40.713) 2 2.6 A) TYPE:OO.28 PYLONE:P6N :E26 :P7N B) TYPE: - PYLONE:P41 + 2 RANGEE D'ECHELONS ;2GF ;2GJ ;AEU N.D.C. NR. --> TYP:E26(P7) N.D.C:FN1 :OO28(P6) :FN2 ZIE BESTELLING NR. -->
10506 | LIGNE 150KV RACCORDEMENT DE [PUTTE 2 2.6 FOURNITURE P29N + VERIF. P28 ET P30 (2 RANGEE D'ECHELONS) TYPE:S0032 MAST:P28-P30 [LINT-[LEUVEN :29N :P29N ;2GS ;2GT ;AFG N.D.C. NR. --> TYP:P28-30 N.D.C:FN3 :P29N :FM1 ZIE BESTELLING NR. --> 40.716 - 60.074
10507 | LIGNE 150(380)KV [RUIEN-[AVELGEM-[IZEGEM 2 2.6 + LIGNE 150KV [RUIEN-[MOESKROEN FOURNITURE P4BIS ET VERIF. OP64(P2) VERIFICATION SOO24 P4 ET SOO36 P5 ;2GS ;2GT ;AFH ;AFJ N.D.C. NR. --> TYP:P4BIS N.D.C:FM2 :P4-P5 :FP4 :P2 :FP2 ZIE BESTELLING NR. --> 60.074
10508 | LIGNE 70KV [CHAMPION-[SART BERNARD 2 2.6 TYPE:E.19 PYLONE:P1 :E.16 :P38 :RETRO :P38A :R :P38B :O.20,5 :P2-P10-P11 :O.27,5 :P29 :O.32,5 :P19 :OR.21 :P6 :OR.21+6m :P7 :OAR.25 :P3-P8 :OAR.38 :P9
10509 | RWANDA 3 LIGNES 30KV [ZAZA-[RUKOMA-[SAKA ET [ZAZA-[MUGESERA [RWANDA 2 2.6 TYP:L-A60-E12-SP ;MJ ;MX ;MO N.D.C. NR. --> DD13 ZIE BESTELLING NR. -->
10510 | LIGNE 380KV [VILLEROUX-[AUBANGE ROL NR. --> 2-6 ROL:1 OP-OM-OG ROL:2 OA35-A ROL:3 E30-ESP-EA ROL:4 SOCLE-OP-OM-A ROL:5 OA TYPE:ESP.28 PYLONE:P1 :E.30 :P2 :EA.14 :P122 :A.25 :P117 :A.31 :P66-P76-P85 :A.34 :P87-P119 :A.40 :P38-P47-P81-P121
10511 | RACCORDEMENT 70KV S.N.C.B. [YVOIR 2 2.6 TYPE:R16 PYLONE:P44bis :SP47/18 :P43bis ;2HG ;2HX N.D.C. NR. --> TYP:SP47/18 N.D.C:FU7 :R16 :FU6 ZIE BESTELLING NR. --> 60.076
10814 | RACCORDEMENT 70/150KV DE [DEINZE ROL NR. --> 3-1 ROL:1-2-3-4 264 TYPE:SOO.32 PYLONE:P60 40.815 :SOO.36 :P62 40.815 :E20.26 :P61.1 :70.30 :P68N :40.34 :P61.2 :ESP16 :P67N :ESP26 :P61.6 :ESP34 :P61N :75.38 :P61.4 :IC :P66 40.815 :OO.28 :P61.3
10822 | LIGNE 380KV [MERCATOR-[BUGGENHOUT ROL NR. --> 3-1 1 PYLONE D'EXTREMITE TYPE:E28 PYLONE:P48 ;2HZ ;2HY N.D.C. NR. --> FT3 ZIE BESTELLING NR. -->
10823 | POSTE DE [WAVRE 2 GOUSSETS ROL.1-2 PLANS ROL.3-4-5 1 PYLONE DE 221M ;T N.D.C. NR. --> FR2 ZIE BESTELLING NR. --> 60.077 - 41.639 - 41.781
10824 | LIGNE 150KV [MENEN WEST ROL NR. --> 3-1 ROL:1-2-3-4 TYPE:OO.28 PYLONE:P60.1-P60.4 :OO.32 :P60.2 :OO.36 :P60.5-P60.5 :DR40 :P60N :20.42 :P60.3 :EB26 :P60.6 :EA26 :P60.7 ;2HU ;2HM ;2HR ;2HS ;2HP ;2IE ;2IA ;2IB ;2IC N.D.C. NR. --> TYP:EA26 N.D.C:FU1 :EB20 :FU1 :DR40 :FU1
10825 | LIGNE 220KV [AUBANGE-[ST MARD RACCORD. [DE LATOUR ROL NR. --> 3-1 ROL:1-2-3-4 65 PYLONES TYPE:O20.5 PYLONE:P5-P12-P14-P26-P34-P56-P63 :O23.5 :P11-P20-P23-P31-P36-P37-P38-P39-P57-P58 :O26.5 :P4-P8-P9-P13-P18-P22-P27-P33-P43-P53 :O29.5 :P3-P7-P10-P16-P17-P19-P21-P24-P25-P28-P29-P30-P45 :P51-P54-P59-P61-P62-P64 :O32.5 :P32-P52 :O35.5 :P15 :O50.5 :P41 :OA30.17 :P35-P44
10835 | LIGNE 70/150KV [AUVELAIS-[JEMEPPE ROL NR. --> 3-1 PYLONE:P10 TYPE:E27 ;2IV N.D.C. NR. --> FL9 ZIE BESTELLING NR. -->
10841 | LIGNE 150KV [IZEGEM-[MENEN ROL NR. --> 3-1 ROL:3-4 2 PYLONES TYPE:EA PYLONE:P134 :EB :P133 ;2IE ;2IA N.D.C. NR. --> FU3 ZIE BESTELLING NR. --> 60.075
10848 | LIGNE 150KV [BAISY-[THY-[CORBAIS ROL NR. --> 3-1 ROL:3-4 1 PYLONE TYPE:E30 PYLONE:P326N ;2IA ;2IE N.D.C. NR. --> FU4 ZIE BESTELLING NR. --> 60.075 - 10.824 - 10.814
10849 | LIGNE 150KV [DIEST-[MEERHOUT ROL NR. --> 3-1 ROL:1-2-3-4-5 53 PYLONES TYPE:OO.32 PYLONE:P225-P127-P244 :OO.36 :P113-P119-P120-P122-P124-P129-P131-P136 :OO.40 :P211-P116-P334-P138-P246 :OO.44 :P206-P210-P115-P241-P242 :OO.48 :P233 :OO.52 :P207 :OO.56 :P333-P135 :20.30 :P248 :20.34 :P123-P326-P240 :20.38 :P212-P121-P234-P245-P247
10870 | LIGNE 70KV [DENDERLEEUW -[S.N.C.B. ROL NR. --> 263-265 3 PYLONES TYPE:DR30 PYLONE:P37N :EA26 :P37.1 :ER26 :P37.2 ;2HW N.D.C. NR. --> TYP:EA26 N.D.C:FQ2 :ER26 :FQ3 :EB26 :FQ4 ZIE BESTELLING NR. -->
10879 | LIGNE [FAICEAUX-[HERTZIENS PHASE III ROL NR. --> 2-5 2 PYLONES FAISCEAUX HERTZIENS 3E PHASE [HOUFFALIZE 60m [SAINT MARD 84m ;2FI N.D.C. NR. --> ? ZIE BESTELLING NR. --> 10.492 - 11.015 - 41.053
10881 | RACCORDEMENT [HOUFFALIZE ROL NR. --> 4-1 2 PYLONES TYPE:ESP20 PYLONE:P57A :ESP35 :P57B ;2IL ;2IK ;2IM N.D.C. NR. --> TYP:ESP20 N.D.C:FN8 :ESP35 :FN6 ZIE BESTELLING NR. -->
10891 | LIGNE 150KV [ZWIJNDRECHT-[SCHELDELAAN ROL NR. --> 4-1 DEVIATION 5 PYLONES TYPE:OAL17 PYLONE:P46bis :EL28 :P46N :AR36 :P47N :OA38 :P48N-P49N ;2JB ;2JF N.D.C. NR. --> TYP:OAL17 N.D.C:FY3 :OA38 :FY4 :AR36 :FY5 :EL28 :FY6 ZIE BESTELLING NR. --> 41.004 - 487.225 - 554.225 - 60.085
10892 | LIGNE 70KV [SCHELLE-[LIER + AFTAKKING [KONTICH ROL NR. --> 4-1 2 PYLONES TYPE:E22 - P46A ;2IO N.D.C. NR. --> FZ1 ZIE BESTELLING NR. --> 225.160
10893 | LIGNE R.T.T. [OIGNIES ROL NR. --> 4-1 1 PYLONE POSTE MOBILOPHONE R.T.T. ;2JN N.D.C. NR. --> FV1 ZIE BESTELLING NR. --> 41.149
10894 | A)LIGNE 70/150KV [BEERST-[KOKSIJDE B) AFTAKKING [EIZERINGEN ROL NR. --> 4-1 ROL:1-2-3-4 ROL NR. --> 4-1 ROL:1 TYP:20-40 ROL NR. --> 4-1 ROL:2 TYP:00 ROL NR. --> 4-1 ROL:3 TYP:R00-20-60 ROL NR. --> 4-1 ROL:4 TYP:40-DR 38 PYLONES + 8 PYLONES A) TYPE:OO.28 PYLONE:P169-P170-P198 a P200-P299 :OO.32 :P168-P174-P175-P176-P177-P178-P179-P180-P181 :P182-P184 a P195-P197 :OO.36 :P167-P173 :OO.40 :P172
10896 | LIGNE 380KV [ZUTENDAAL-[ANDRE DUMONT ROL NR. --> 4-1 ROL:1 TYP:OP-OM SOCLE ROL NR. --> 4-1 ROL:2 TYP:30 ROL NR. --> 4-1 ROL:3 TYP:10 ROL NR. --> 4-1 ROL:4 TYP:R75-SP 13 PYLONES TYPE:OP34 PYLONE:P2-P6 :OP37 :P5 :OP43 :P1 :OM49 :P11 :10.28 :P10 :10.40 :P12 :10.58 :P9
10907 | LIGNE 150KV [OVERPELT ROL NR. --> 4-1 ROL:1 TYP:OA-O-R12 ROL NR. --> 4-1 ROL:2 TYP:AR-E 6 PYLONES TYPE:E24 PYLONE:P2 :AR56 :P3 :O34 :P4-P5 :OA40 :P6 :E27 :P7 :R12 :P8 ;2IY ;2IZ ;2JC ;2JD ;2JG ;FB ;AJS N.D.C. NR. --> ? ZIE BESTELLING NR. --> R010887.108
10908 | LIGNE 380KV [EKSEL-[OVERPELT ROL NR. --> 4-1 ROL:1-2-3-4-5-6-7 ROL NR. --> 4-1 ROL:1 TYP:OP-OM ROL NR. --> 4-1 ROL:2 TYP:30-T19 ROL NR. --> 4-1 ROL:3 TYP:OP-OM ROL NR. --> 4-1 ROL:4 TYP:R75-R90-E ROL NR. --> 4-1 ROL:5 TYP:10G-30G-ER18 ROL NR. --> 4-1 ROL:6 TYP:CAR29-ER18 ROL NR. --> 4-1 ROL:7 TYP:OP(P10)-10G40 ROL NR. --> 2-5 ZIE:10.498 27 PYLONES TYP:OP-OM-10-30-R75-R90-E-OAD-CAR29-T19 TYPE:T19 PYLONE:P137NOA :CAR29 :P137NO
10910 | RACC.150KV [ANDRE DUMONT-[SIKKEL ROL NR. --> 5-1 3 PYLONES TYP:AS-A-E TYPE:AS60.34 PYLONE:P6N :A30.24 :P6A :E15.20 :P6D ;2JR ;2JM ;2JL N.D.C. NR. --> TYP:E15.20 N.D.C:FZ5 :AS60.34 :FZ6 :A30.24 :FZ7 ZIE BESTELLING NR. -->
10913 | LIGNE 220KV [MOULAINE-[AUBANGE ROL NR. --> 5-1 PYLONE P96N TYPE:OA35 PYLONE ¨P97N TYPE:E20 ;2JU ;2JW N.D.C. NR. --> TYP:OA35 N.D.C:GC9 :E20 :GD1 ZIE BESTELLING NR. -->
10919 | RACCORDEMENT 150KV [AMOCO ROL NR. --> 5-1 1 PYLONE D'EXTREMITE TYPE:E39 PYLONE:P48A ;2JS ;2JT N.D.C. NR. --> GD3 ZIE BESTELLING NR. -->
10922 | LIGNE [CAP VERT ROL NR. --> 5-1 12 MATS POUR EOLIENNES ;2LF N.D.C. NR. --> GG5 ZIE BESTELLING NR. -->
10927 | A) LIGNE 380/150KV [GRAMME-[MAASBRACHT B) [AWIRS-[LIXHE-[LANGERLO ROL NR. --> 5-1 A) PYLONE:126N TYPE:DR40 B) PYLONE:60BIS TYPE:NOO22 ;2JP ;2JQ ;2JI N.D.C. NR. --> TYP:DR40 N.D.C:GC6 :NOO22 :GF1 ZIE BESTELLING NR. --> 10.092
10930 | LIGNE 380KV [BRUME-[VILLEROUX ROL NR. --> 5-1 1 PYLONE TYPE:ESB PYLONE:P119bis ;2KT ;2KJ N.D.C. NR. --> GE3 ZIE BESTELLING NR. --> 10.510
10932 | LIGNE 150KV [BAUDOUR-[TERTRE ROL NR. --> 5-1 3 PYLONES TYPE:TOO32 PYLONE:P6N :25.66 :P7N :E30.26 :P8N ;2FA ;2FB ;2JV N.D.C. NR. --> TYP:E30.26(P8N) N.D.C:GE1 :TOO32(P6N) :GD8 :25.66(P7N) :GD9 ZIE BESTELLING NR. -->
10934 | A) LIGNE 380KV [COURCELLE -[bruegel B) LIGNE 380KV [DOEL -[ZANDVLIET ROL NR. --> 5-1 ROL:1-2-34-55 ROL NR. --> 1 TYPE:OM ROL NR. --> 2 TYPE:OG-OP ROL NR. --> 3 TYPE:30-SOCLE 36 PYLONES LIGNES 380KV ACCIDENTEES A) TYPE:30.46 PYLONE:P71 ZONE BRUEGEL :OM37 :P73 :OM43 :P72 :OM49 :P74 :OP43 :P76 :15.40 :P75
10935 | A) LIGNE 120kV [MONCEAU-[CHOOZ-[JAMIOLLE B) LIGNE 150kV [ZANDVLIET-[BASF C) LIGNE 70kV [OISQUERCQ-[RONSE D) LIGNE 150kV [GOUY-[OISQUERCQ-[DROGENBOS E) LIGNE 150kV [HACQUENIES-[BAUDOUR ROL NR. --> 1-2-3 ROL NR. --> 1 TYP:III1k/a - I1a - OA3B - 20 - 30 ROL NR. --> 2 TYP:SOO - 10 ROL NR. --> 2 TYP:SOO (P54-55) -SOO28-36-40 20 PYLONES LIGNES 150+70KV ACCIDENTEES A) TYPE :OO.40 MAST :P35-36 CDE:10.452 - PROGR. 617.2 :OO.36 :P38-39 :OO.28 :P37
10942 | LIGNE 70KV [ATH-[LENS ROL NR. --> 5-1 a. Deplacement pylones P106 et P108 b. Nouveau PYLONES P103N et P105N TYP:OO27.5 Adaptation pylones Recuperation Zoning de GHLIN type 0.42 Recuperation Racc. de Nivelles type 0.39.5 ;WF ;M ;JX N.D.C. NR. --> AT1 - AK19 ZIE BESTELLING NR. --> 60.084 - 10.443 - 10.351 - 41.612 - 101.275
10943 | LIGNE 150KV [LANGERLO-[FORD(GENK) ROL NR. --> 5-1 3 PYLONES TYP:OA-E16 TYPE:E16 PYLONE:P1 :OA34 :P2-P3 ;AJT ;2JZ N.D.C. NR. --> TYP:OA34 N.D.C:GD2 :E16 :GD5 ZIE BESTELLING NR. -->
10949 | POSTE 70KV DE [LA LOUVIERE ROL NR. --> 5-1 3 PYLONES TYP:D22-D26 TYPE:D22 PYLONE:P109N :D26 :P110N ;2KN N.D.C. NR. --> TYP:D22-D26 N.D.C:GF3 :ESP12 :GF4 :COPIE GF3 :GE9 :ESP16 :GG8 VALT WEG :ESP12 ;2KP N.D.C:GF4 ZIE BESTELLING NR. -->
10954 | LIGNE 70KV [BUISSERET-[FELUY ROL NR. --> 5-1 NIEUWE MASTEN TYP:20.38 MAST:P444-445 :40.34 :P446 :75.38 :P447 :20.26 :P448 ;2JB ;2JV N.D.C. NR. --> TYP:P444 N.D.C:GF9 :P445 :GG1 :P446 :GG2 :P447 :GG3 :P448 :GG4 ZIE BESTELLING NR. --> 60.085 - 10.891 - FABRICATIE MET 10.949
10960 | LIGNE 70KV [STEMBERT-[TURON ROL NR. --> 5-1 ROL:1-2 ROL NR. --> 1 TYP:OO-SP100-EOO ROL NR. --> 2 TYP:20-40-75 20 PYLONES TYP:OO-20-40-75-SP-EOO TYPE:20.12 PYLONE:P22-P31-P42 :20.14 :P25-P160 :20.16 :P143 :20.20 :P28 :20.22 :P74 :20.28 :P55-P70 :20.30 :P71 :00.12 :P24-P26-P157
10962 | LIGNE 70KV [SCLESCIN-[SART TILMAN ROL NR. --> 5-1 ROL:1 5-1 ROL:1 TYPE:OA20 PYLONE:P10N ;2LW ;2LX ;2LU N.D.C. NR. --> GH6 ZIE BESTELLING NR. --> 41.121 - 10.960 - 60.087 - 41.294 - 41.328
10968 | LIGNE 150KV [LANGERBRUGGE-[HAM ROL NR. --> 5-1 ROL:1-2 3-1 ROL:2 CDE:10825 ROL NR. --> 1 TYP:AO-E-A-AS ROL NR. --> 2 TYP:OAR-E-A-AS 20 PYLONES TYP:OA20-OA40 TYPE:E38 PYLONE:P1-P20 :OA20.30 :P18 :OA20.36 :P2-P3 :OA20.40 :P4-P8-P12-P13-P17 :OA40.52 :P15 :OA40.60 :P5bis :OA40.84 :P6 :AS40.50 :P5
10972 | A)LIGNE 380KV [BRUEGEL-[COURCELLES B)LIGNE 380KV [DROGENBOS-[MEKINGEN ROL NR. --> 71-72-73-332-342-129-130-330-346-364-365-373 372-98-100-118 ROL NR. --> 6-1 ROL:1-2-3-4-5 ROL NR. --> 1 TYP:OM-OP ROL NR. --> 2 TYP:30-10 ROL NR. --> 3 TYP:SP-ESP-R66 ROL NR. --> 4 TYP:R75-30 ROL NR. --> 5 TYP:RA-RB-ESP 27 PYLONES TYP:OP-10-30-ESP-R75-SP-R68-RA-RB-R66-20 A) TYPE:ESP40 PYLONE:P100N :ESP76 :P100Nbis
10974 | LIGNE 70KV [FLEURUS-[TERGNEE ROL NR. --> 6-1 1 PYLONE DERIVATION TYP:DR32 ;2NY ;2NZ N.D.C. NR. --> GG9 ZIE BESTELLING NR. --> R008800.100
10975 | LIGNE 220KV [RIMIERE-[AUBANGE ROL NR. --> 2-14 CDE:40.931 3 PYLONES TYPE:I-II-VI ;2CL ;2CG N.D.C. NR. --> ZIE BESTELLING NR. --> 40.931 - 40.343
10976 | LIGNE 150KV [KALLO-[DOEL ROL NR. --> 6-1 REPARATION P10 TYPE:E ;2LO ;2LP N.D.C. NR. --> GI2 ZIE BESTELLING NR. --> 10.117 - 40.923 - 41.794 - R012123.100
10991 | A)LIGNE 150(17)KV [STADEN-[BEERST B) AFTAKKINGE VAN [PUTTE ROL NR. --> 6-1 1 PYLONE DE RENVOI + 1 PYLONE A) TYPE:E15 PYLONE:P1R B) TYPE:E15 PYLONE:P29A ;2OC N.D.C. NR. --> TYP:GK3-GK4 N.D.C:E15 :GL8 :RENVOI P12 ZIE BESTELLING NR. --> 41.077
10993 | LIGNE 380KV BEREKENING MASTEN TYPEN:OM-OP ;2OC N.D.C. NR. --> TYP:OP N.D.C:GN8 ZIE:GK5 :OM :GN9 ZIE:GK6 ZIE BESTELLING NR. -->
10995 | RACC.220KV DE LA [CELL.DES ARDENNES ROL NR. --> 6-1 3 PYLONES TYP:OA30-E20-E26 TYPE:E26 PYLONE:P1 :OA30.23 :P2 :E20 :P3 ;2KW ;2KX ;2MA ;2MB N.D.C. NR. --> ? ZIE BESTELLING NR. --> 60.089 - 10.825
10998 | RACCORDEMENT 150kV [DRONGEN ROL NR. --> 6-1 1 PYLONE TYPE:SP38 ;2LS ;2IA N.D.C. NR. --> GL4 ZIE BESTELLING NR. --> 10.814
11000 | LIGNE 380KV [TIHANGE-[MERCATOR 2 ;OM ROL.6 ZIE BESTELLING NR 40.642 40.670 40.722 41.022 41.355 2 ;OP ROL.7 " 40.538 40.216 2 ;NZ ROL.8 2 ;OG ROL.5 2 ;OE ROL.4 " NR 40.216 40.193 2 ;OB ROL.2 2 ;OA ROL.1 2 ;OC ROL.3 PYLONE TYPES OM-OP-SP-OG-E-OB-OA-OC60.0 N.D.C. NR. --> FARDE 11.000 41.612 - R008537.105 - R016841.120 - R022828.115 - R024048.100 40747.EK227 - 41125.EK227
11001 | POSTE 70(150KV) DE [KUURNE = AFTAKKING V/D [IZEGEM-[KORTRIJK ROL NR. --> 6-1 5 PYLONES TYP:DR-20-SOO-EA TYPE:DR44 PYLONE:P14N :20.30 :P14.1 :S00.40 :P14.2-P14.3 :EA34 :P14.4 ;2NE ;2NG ;2MV ;2MW N.D.C. NR. --> TYP:OOH-20H N.D.C:GL9 :EA34 :GM1 :DR44 :GM2 :EA34 :GM3 ZIE BESTELLING NR. --> 101.280 - 41.434 - R013560.107
11006 | LIGNE 150KV [IZEGEM-[ARDOOIE-[BEVEREN + [BEVEREN-[STADEN ROL NR. --> 6-1 2 PYLONES TYP:E20.26 PYLONE:P1N-P300 ;2NE ;2NG N.D.C. NR. --> GM4-GM6 ZIE BESTELLING NR. --> 60.090 - 41.560 - R015995.107
11007 | LIGNE 150KV [AWIRS-[LIXHE-[LANGERLO ROL NR. --> 6-1 1 PYLONE TYPE:EA PYLONE:P35bis ;2NE ;2NG N.D.C. NR. --> GM5 ZIE BESTELLING NR. --> 11.006 - 60.090
11008 | POSTE DE [ST MARD ROL NR. --> 6-1 1 PYLONE DE RENVOI NR.66 TYPE:P66 ;2NV N.D.C. NR. --> GN6 ZIE BESTELLING NR. -->
11011 | LIGNE 380KV [MOULAINE-[AUBANGE ROL NR. --> 6-1 4 PYLONES Pylone P32 TYP:OP40 Pylone P33 TYP:R75.34 ¦ Pylone P34 TYP:OA30.70 ¦ Gegroepeerde masten Pylone P35 TYP:E20.15 ¦ ;2JX ;2GR ;2GV ;2GL ;2JK N.D.C. NR. --> TYP:OP40 N.D.C:GM9 :75.34 :GN1 :OA30 :GN2 :E20 :GN3 ZIE BESTELLING NR. --> 10.896
11013 | LIGNE 225KV [MOULAINE-[AUBANGE ROL NR. --> 6-1 1 PYLONE (P94N) NAPPE H30 ;2MC N.D.C. NR. --> GM7 ZIE BESTELLING NR. -->
11015 | LIGNE [FAISCEAUX-[HERTZIENS 4 PHASE ROL NR. --> 2 PYLONES 60M 2 PYLONES 66M VOIR 10.492 ;2FI N.D.C. NR. --> ZIE BESTELLING NR. --> 10.446-10.492-10.879
11027 | LIGNE 70KV [AUVELAIS-[TERGNEE-[FLEURUS ROL NR. --> 6-1 + GOUSS. TYP:EA13 ;AKF N.D.C. NR. --> GO6 ZIE BESTELLING NR. -->
11028 | LIGNE 150KV [BALEN-[VIEILLE MONTAGNE ROL NR. --> 6-1 TYP:E-R ;2MD ;2OC N.D.C. NR. --> TYP:E N.D.C:GO8 :R :ZX6 ZIE BESTELLING NR. --> 10.991 - R013887.106
11034 | LIGNE 150KV [TRIVIERES-[BOEL MASTEN P1-16 LIGNE 150KV [LA CROYERE-[TRIVIERES MASTEN P14N + P15N ROL NR. --> 6-1 TYP:OO-20H-40H-75-ESP-ROO ;2LT ;2LY ;2NK ;2NI ;2NH ;2NE ;2NR ;2NG N.D.C. NR. --> TYP:75H N.D.C:GP7 :ROOH :GP8 :OOH :GP9 :20H :GQ1-ZZ1 :40H :GQ2-ZY9 :SP22(P142) :ZL4 :DR26(P49N) :ZL3 :ESP42(P1) :ZV9
11056 | LIGNE 150KV [BAUDOUR-[AIR LIQUIDE ROL NR. --> 6-1 TYP:20H-40-ESP-OOH-EA26-DR34 ;2MX ;2OK ;2NW ;2NX ;2OF ;2OE N.D.C. NR. --> TYP:20H N.D.C:ZU2 :40H :ZU1 :ESP22 :ZT9 :ESP42 :ZT8 :DR34 :ZU3 :EA26 :ZU4 :20H :ZU5 :OOH :ZU6 ZIE BESTELLING NR. --> 60.093
11057 | LIGNE 30KV [QUAREGNON-[CARBOCHIMIQUE ROL NR. --> 6-1 TYPE:SP20 PYLONE:P20 ;2MS N.D.C. NR. --> ZT5 ZIE BESTELLING NR. --> 60.093
11067 | LIGNE 150KV IS313[LIGNE-[WATTINES ROL NR. --> 6-1 TYPE:OO.36 PYLONE:P68.1 :OO.28 :P68.3-P68.4-P68.5 :20.30 :P68.2-P68.6 :DR34 :P68N :EA26 :P68.7 ;2MX ;2OK ;2OE ;2NX ;2OF N.D.C. NR. --> TYP:20H N.D.C:ZU2 :40H :ZU1 :00H :ZU6 :20H :ZU5 :EA26 :ZU4
11074 | LIGNE 220KV [AWIRS-[LE VAL ROL NR. --> 6-1 TYPE:ESP30 PYLONE:P9A :ESP26 :P9B RENFORCEMENTS TYPE:E26 PYLONE:P30 :R35.18 :P1 2 RANGEE D'ECHELONS PYLONE:P31bis ;2OS ;2NG ;ALH ;ANF ;M N.D.C. NR. --> TYP:ESP30 N.D.C:ZP2 :ESP26 :ZS1 :ESP30 :ZS2 ZIE BESTELLING NR. --> 60.101 - 11.001
11075 | PYLONE TEECOMMUNICATION [LIBAN ROL NR. --> 6-1 TYPE:A15-A20-B35 ;2SF ;2QS ;2SX N.D.C. NR. --> YY2-YY3 ZIE BESTELLING NR. -->
11088 | LIGNE 380KV [COURCELLES-[BRUEGEL ROL NR. --> 6-1 TYPE:30.40 PYLONE:P151 ;2GP ;2GQ N.D.C. NR. --> ZP3 ZIE BESTELLING NR. --> 10.896 10.908 10.972
11089 | RACCORDEMENT 150KV [DESSELGEM + AFTAKKING [DESSELGEM ROL NR. --> 6-1 TYPYE:ESP22 PYLONE:P37N :00.28 :P37.1 :75.26 :P37.2-P37.3 :40.26 :P37.4 :ESP22 :P37.5 ;2MO ;2OI ;2OK ;2NW ;2MX ;2OE ;2NX ;2OF ;2PE N.D.C. NR. --> TYP:ESP30 N.D.C:ZQ9 :75.26 :ZO2 :ESP22 :ZR1 ZIE BESTELLING NR. --> 60.093 - 60.094
11090 | RACCORDEMENT 150KV DE [TIELT + LIGNE 150KV [MUIZELAAR-[TIELT ROL NR. --> 6-1 TYPE:DR34 PYLONE:P3N :00.28 :P3.4-P3.5-P3.8-P3.11-P3.13-P3.14 :00.32 :P3.2-P3.6-P3.9-P3.10-P3.12 :20.26 :PP3.3-P3.8 :40.26 :P3.1 :EA.26 :P3.15 ;2MO ;2OI ;2PE ;2HU ;2OE ;2MR ;2NX ;2OF N.D.C. NR. --> TYP:EA26 N.D.C:ZN8 :20 :ZN9 :DR34 :ZQ8 (10.972) :40.26 :ZO3
11100 | LIGNE 150KV [BRUGGE- [ZUIENKERKE -[ZEEBRUGGE ROL NR. --> 6-1 Nieuwe mast P17N TYP:AS75.3G Versterking mast P16 TYP:O40 ;2JR N.D.C. NR. --> TYP:AS75.3G N.D.C:ZP1 :O40 :ZM4 (41.141) ZIE BESTELLING NR. --> 11.443 - 10.235
11101 | LIGNE 70KV POSTE DE [LA LOUVIERE ROL NR. --> 6-1 TYPE:ESP28 PYLONE:55bis :ESP18 :P104N :ESP30 :P114N-P2N :ESP19 :P1N ;2PC ;2OE ;2NX ;2OF ;2PI N.D.C. NR. --> TYP:ESP18 N.D.C:ZO8 :ESP19 :ZO9 :P114N :ZP8 DERIVATION MONCEAU-VILLE.SUR.HAINE :P2N :ZP9 :ESP28 :ZQ1 :SP34 :ZM9
11102 | LIGNE 150KV [TERGNEE-[FLEURUS ROL NR. --> 6-1 TYPE:SP28 PYLONE:P18bis :ESP14 :P19 :PORTIQUE.12 :P20 :SPF28 :P11bis :EF20 :P10 ;2TK ;2PB ;2OZ ;PM ;GQ ;RH ;2ML N.D.C. NR. --> TYP:ESP14 N.D.C:ZN2 :EF20 :ZN3 :SPF28 :ZN4 :PORT 12 :ZN5 :SP28 :ZM8
011107 | LIGNE [ROESELARE-[IEPER 1 4.15 TYP:V-VI-XII-XVII-X-XV-XVI PARKING ZIE DOOS:DG20 N.D.C. NR. --> ZIE BESTELLING NR. -->
11123 | LIGNE 70KV [BERINGEN-[DIEST ROL NR. --> 6-1 PYLONE:P69N TYPE:ESP20 !!!! NIET UITGEVOERD !!!! ;2OZ N.D.C. NR. --> ZG2 ZIE BESTELLING NR. --> 520.104
11134 | LIGNE 70/150KV [SEILLES-[WARET ROL NR. --> 6-1 TYPE:80.20 PYLONE:P142T :DR26 :P94N :SP22 :P142N ;2PB ;2OZ ;2MK N.D.C. NR. --> TYP:75.60 N.D.C:ZM1 :SP22 :ZL4 :DR26 :ZL3 ZIE BESTELLING NR. --> 60.100 - 11.102 - 60.105 - 11.102
11148 | LIGNE 150/380KV 2TERNES [IZEGEM-[ARDOOIE ROL NR. --> 6-1 ROL:1 TYPE:AR-OO-10 ROL:2 :05-20 ROL:3 :OM TYPE:00.28 PYLONE:P106 :00.32 :P108-P109 :00.36 :P104-P113-P114-P118-P119-P120-P122-P125-P126-P127 :00.40 :P105-P115-P117-P123-P124 :00.44 :P112 :00.48 :P128 :00.56 :P130 :05.64 :P129 :20.34 :P110
11154 | LIGNE 150KV [ARDOOIE-[BEVEREN ROL NR. --> 7-1 TYPE:OO.32 PYLONE:P200-P208 :00.36 :P206-P210 :00.40 :P203 :20.30 :P205-P207 :20.34 :P213 :20.38 :P201 :40.30 :P209 :40.34 :P202-214 :40.38 :P212 :75.42 :P211 :R20.38 :P215
11159 | LIGNE 150KV [MERCATOR-[HEIMOLEN-[RODENHUIZE ROL NR. --> 7-1 TYPE:E.34 PYLONE:P28A :E.40 :P40A :ESP.22 :P29A ;2QX ;M N.D.C. NR. --> TYP:E40 N.D.C:ZE9 :E34 :ZE8 :ESP22 :ZE7 :ARS :ZD8 (PLATE-FORME) ZIE BESTELLING NR. -->
11189 | RACCORDEMENT 150KV DE [KOBBEGEM ROL NR. --> 7-1 TYPE:ESP26 PYLONE:P44.1 :E30 :P44N ;2LS ;2IA ;2SI N.D.C. NR. --> TYP:E30 N.D.C:ZB5 :ESP26 :ZB4 ZIE BESTELLING NR. --> 10.814 - 10.998 - 11.101
11200 | RACCORDEMENT 70KV DE [FERBLATIL ROL NR. --> 7-1 TYPE:ESP36 PYLONE:P2 :ESP38 :P3 :ESP46 :P1 ;2PO ;2QB N.D.C. NR. --> TYP:ESP38(P3) N.D.C:ZA5 :ESP36(P2) :ZA6 :ESP46(P1) :ZA7 ZIE BESTELLING NR. -->
11215 | RACCORDEMENT 70KV/150KV DE [LIBERCHIES ROL NR. --> 7-1 ROL:1 TYPE:E28/28-D20 ROL:2 :D23 TYPE:E23/28 PYLONE:P15N :D20.25 :P16N :D20.32 :P17N :ED.23 :P18N ;2PN ;2OY ;2MQ N.D.C. NR. --> TYP:E28 N.D.C:YZ4 :D20 :YZ3 :ED :YZ2 ZIE BESTELLING NR. --> 11.587 - R000880.100
11230 | RACCORDEMENT 220KV DE [MARCOURT ROL NR. --> 7-1 TYPE:D44 PYLONE:P122N :ESP.38 :P122bis ;2QC ;2PU N.D.C. NR. --> TYP:D44 N.D.C:YY5 :ESP38 :YY4 ZIE BESTELLING NR. -->
11237 | LIGNE 150/380KV [DOEL-[ZANDVLIET A:ROL NR. --> 7-1 B:ROL NR. --> 7-1 A:TYPE:R10.55 PYLONE:P10N :R35.85 :P8N PLAN:20 VERHOGING DEFF ZIE C:10.172 B:TYPE:10.58 PYLONE:P9N A:;2SO ;2QR B:;2IP ;2GQ N.D.C. NR. --> TYP:R10.55(P10N) N.D.C:YP5 :R35.85(P8N) :YP4 :10.55(P9N) :YO8 ZIE BESTELLING NR. --> 10.908 - 10.972 - 10.172
11253 | LIGNE 70KV [ENGHIEN-[OISQUERCQ (TGV) P27N+P47NN+P48N [HERFELINGEN-[OISQUERCQ (TGV) P134N [ATH-[LENS (TGV) P72N [DEUX ACREN-[HOVES (TGV) P75N+P76N ROL NR. --> 7-1 TYPE:OO.25 PYLONE:P75N :AR28 :P76N :10.22 :P72N :10.25 :P134N :AR20 :P48N :AR32 :P47NN :AR36 :P27N ;2LW ;2LU ;2LX
11271 | DERIVATION 150KV DE [THUILLIES ROL NR. --> 7-1 TYPE:E PYLONE:P31N ;2SB N.D.C. NR. --> YT8 ZIE BESTELLING NR. -->
11281 | A-B:LIGNE 70KV [BERINGEN-[TIP C:LIGNE 70KV [BERINGEN-[DIEST C:LIGNE 70KV [PAAL-[TESSENDERLO A:ROL NR. --> 7-1 B:ROL NR. --> 7-1 C:ROL NR. --> 7-1 A:TYPE:EA34 PYLONE:P9E :EB30 :P9F :EC26 :P9H B:TYPE:ECAR.34 PYLONE:P9A C:TYPE:A16 :P60 :S :P1 A ;2ON ;2XA
11287 | DERIVATION 220KV DE [HEINSCH A:ROL NR. --> 7-1 ROL:1 B:ROL NR. --> 7-1 ROL:2 A:TYPE:OO.24 PYLONE:P323bIS B:TYPE:D30 :P323N :E20 :P323ter A ;2FK ;2FL B ;2ST ;2MN N.D.C. NR. --> TYP:D30(P323N) N.D.C:YP9 :E20(P323T) :YP8 :OO24(P323BIS) :YP7 ZIE BESTELLING NR. --> 6994 (FAMILLE TYPE:V)
11336 | LIGNE 70KV [OUGREE 1 -[SERAING 1 ROL NR. --> 7-1 TYPE:36.40 PYLONE:P10N PROG.298.2 AMS ;2QT ;2PH N.D.C. NR. --> ZK9 ZIE BESTELLING NR. --> FAMILLE I TYP:IA1
11354 | PYLONE 12M [SIRENES ROL NR. --> 7-1 POTEAU DE 12/24m ;2Q N.D.C. NR. --> YJ4 ZIE BESTELLING NR. -->
11360 | LIGNE 150KV [BRESSOUX-[JUPILLE ROL NR. --> 7-1 ROL:1 TYPE:ESP ROL:2 :E40-ESP TYPE:ESP48 PYLONE:P1 :E60.40 :P2 ;2SV ;2TG N.D.C. NR. --> TYP:ESP48 N.D.C:YL4 :E40.60 :YL5 ZIE BESTELLING NR. --> (41.232-N.D.C)
11362 | LIGNE 150KV [LANGERBRUGGE-[HAM ROL NR. --> 7-1 TYPE:E34 PYLONE:5BISN ;2PX ;2QX N.D.C. NR. --> YI2 ZIE BESTELLING NR. --> 10.968
11365 | PHASE HT 20/30M [GISMAN ROL NR. --> PLAN + FICHEN NOMMENCLATUUR ;2P N.D.C. NR. --> ZIE BESTELLING NR. -->
11373 | LIGNE 150KV [DAMPREMY-[THY-[MARCINELLE ROL NR. --> 7-1 TYPE:R30.30 PYLONE:P4 :R30/28 :P1 :SP20/46.7 :P2 :R10/36 :P3 ;2VC ;2NJ N.D.C. NR. --> TYP:R30.30 N.D.C:YJ6 :GEEN NDC :YJ2-3-5 ZIE BESTELLING NR. -->
11378 | AANSLUITING 70KV POSTE [ZONHOVEN ROL NR. --> 7-1 TYPE:EH35.32 :EH35.35 ;2EH ;2SU N.D.C. NR. --> TYP:EH35.32 N.D.C:YJ7 :EH35.35 :YJ8 ZIE BESTELLING NR. -->
11394 | DEEL 2 [OPGLABBEEK-[GERDINGEN LIGNE 70KV [OPGLABBEEK-[GERDINGEN ROL NR. --> 7-1 TYP:EH35.22 ROL NR. --> 7-1 TYP:L25-L27-L29 ROL NR. --> 7-1 TYP:H20.23-KH20.23-KL25-KN20.25-H45.27 TYPE:L27 PYLONE:P45-P47-P48-P49-P50-P53-P54-P56-P59-P61-P62-P64-P65 :P66-P68-P71-P73-P74-P76-P77-P78-P79-P81-P83-P84-P85 :P86-P87-P88-P90-P91-P94-P96-P97-P98-P101 :L25 :P51-P52-P55-P58-P60-P63-P72 :L29 :P46-P70-P75-P82-P92-P93-P99-P100-P102 :EH35 :P22-P106 :KL25 :P57 :H20 :P67
11401 | [GENT SINT PIETERS ROL NR. --> 7-1 TREINAANKONDIGINSINSTALLATIE (ALLEEN PLANS TEKENEN) ; N.D.C. NR. --> GEEN ZIE BESTELLING NR. -->
11405 | LIGNE 150KV [HOENDERVELD-[WESPELAAR ROL NR. --> 7-1 TYPE:E15 PYLONE:P7 ;2QF N.D.C. NR. --> YG9 ZIE BESTELLING NR. -->
11414 | LIGNE 150KV [bruegel-[NINOVE ROL NR. --> 7-1 TYPE:E18 PYLONE:P41bis ;2QF N.D.C. NR. --> YG5 ZIE BESTELLING NR. -->
11415 | LIGNE 150KV [VERBRANDE BRUG-[HOENDERVELD-[WESPELAAR ROL NR. --> 7-1 TYPE:ESP38 PYLONE:P6N TYPE:D20 :P42 3 BIJKOMENDE CONSOLES CL;IU ;2QX ;2PR ;IU N.D.C. NR. --> TYP:ESP38 N.D.C:YG6 ZIE BESTELLING NR. -->
11429 | [MOBISTAR ROL NR. --> 7-1 TYPE: 30M ;2R N.D.C. NR. --> ZIE BESTELLING NR. -->
11443 | LIGNE 150KV [BRUGGE-[BLAUWE TOREN-[ZEEBRUGGE ROL NR. --> 7-1 TYPE:E26 PYLONE:P17BIS :3ROO :P18N ;2JR N.D.C. NR. --> TYP:3ROO N.D.C:YD9 :E26 :YD8 ZIE BESTELLING NR. --> 11.100 - 10.235
11452 | [MOBISTAR ROL NR. --> 7-1 TYPE: 25M + POSTE 30M ;2R N.D.C. NR. --> ZIE BESTELLING NR. -->
11463 | LIGNE 150KV ENTREE A [CHIEVRES ROL NR. --> 7-1 TYPE:R9O.20 PYLONE:P86.1 :R90.32 :P87.N :ESP60.24 :P86.2 :ESP20.28 :P87.1 ;2PT ;2OJ [BAUDOUR-[CHIEVRES N.D.C. NR. --> TYP:ESP20.28(P87.1) N.D.C:YD5 :R.90.32 (P87.N) :YD4 [HACQUEGNIES-[CHIEVRES N.D.C. NR. --> :ESP60.24(P86.2) :YD3 :R.90.20 (P86.1) :YD2
11467 | LIGNE 150KV [HARMIGNIES-[VILLE SUR HAINE ROL NR. --> 7-1 TYPE:OO28-OO32-OO60-OO64 ROL:7-1 TYPE:20.30-40.30-20.66 ROL:7-1 TYPE:70.60-SP20.14 ROL:7-1 TYPE:SOO32(P48) ROL:7-1 + GOUSSETS TYPE:0028 PYLONE:P10N-P11N-P12N :00.32 :P9N :00.60 :P16N :00.64 :P15N :20.30 :P14N :20.66 :P17N :40.30 :P13N
11504 | LIGNE 70KV [ST BAAFS VIJVE-[DEINZE ROL NR. --> 8-1 TYPE:SP20(65N) NIEUWE MAST + PLATFORM TYPE:IC(P64) VERSTERKINGEN ;2PJ N.D.C. NR. --> YA8 ZIE BESTELLING NR. --> 173.101
011544 | LIGNE HT [MONTEGNEE-[VOROUX1 TYPE:R24/30 PYLONE:P1 :A29 :P2 :S20/30 :P3-6 :A16 :P4-7-10-11-12 :A19 :5-14 :A15 :8-9 :S15/15 :P13 :RSP15 :P15 :RSP22 :P16 :RSP18 :P17 N.D.C. NR. -->
11556 | LIGNE 150KV [MECHELEN-[LEEST ROL NR. --> 8-1 TYPE:ESP15(P13A) NIEUWE MAST (GEDEELTE STOCK 10.849) TYPE:ESP34(P31) VERSTERKINGEN TYPE:E70.21(P1) VERANKERING ;2IJ ;2IH ;ASL N.D.C. NR. --> TYP:ESP34 N.D.C:XX4 :ESP15 :XX5 ZIE BESTELLING NR. --> 10.849 - 10.249 - 10.238
11565 | LIGNE 70KV [BAASRODE-[MALDEREN ROL NR. --> 8-1 TYPE:00.15(P124N)-10.15(P125N) NIEUWE MAST TYPE:OP CONS.SUP FIL DE GARDE (ZIE CDE:10.383) ;2LW ;2LX ;2LW ;BA N.D.C. NR. --> XU3-4 ZIE BESTELLING NR. --> 10.960 - 10.962 -- 10.383
11565 | A)LIGNE 380KV [BUGGENHOUT-[VERBRANDE BRUG B)LIGNE 70KV [BAASRODE-[MALDEREN ROL NR. --> 8-1 A)TYPE:ESP50 PYLONE:P33bis NIEUWE MAST :NSP44 :P53 :OP67 :P6 :OP37 :P24 B)TYPE:00.15 PYLONE:P124N :10.15 :P125N ;2UD ;2BZ ;AHK ;2LW N.D.C. NR. --> XU4 ZIE BESTELLING NR. --> 40.936 - 102.003 - 10.960 -10.383
11567 | LIGNE 70KV [STALEN-[OPGLABBEEK A:ROL NR. --> 8-1 B:ROL NR. --> 8-1 C:ROL NR. --> 8-1 D:ROL NR. --> 8-1 A:TYPE:L B:TYPE:H20-KH20-K45-KL C:TYPE:EH35 D:TYPE:KH45.37(P20)-KH70.22(P14)-EH35SP.23(P4) TYPE:L27 PYLONE:P16-P17-P24-P25-P27-P31-P33-P34-P35-P37-P40-P41 :L29 :P6-P18-P26-P28-P38-P39 :L31 :P5-P12-P42 :L25 :P29-P36
11575 | LIGNE 70KV [AALST-[ZOTTEGEM ROL NR. --> NDC TYPE:E14 MAST:P207N ; N.D.C. NR. --> XT5 ZIE BESTELLING NR. -->
11587 | LIGNE 150KV [GRAMME-[SEILLES ROL NR. --> 8-1 TYPE:E20.20 PYLONE:P188BIS :20.20 :P188TER :E24 :P188N ;2MQ ;2OJ ;2PT N.D.C. NR. --> TYP:E20.20 N.D.C:XT9 :20.20 :XT8 :R24 :XS6 ZIE BESTELLING NR. --> 11.215 - 11.463
11595 | LIGNE 150KV [BATTICE-[EUPEN ([ROMSEE) ROL NR. --> 8-1 TYPE:ESP34 PYLONE:P37N NIEUWE MAST + PLATEFORM ;2VD ;2PR N.D.C. NR. --> XT6 ZIE BESTELLING NR. -->
11596 | LIGNE 220KV [SERAING-[ROMSEE-[JUPILLE ROL NR. --> 8-1 TYPE:ESP26 PYLONE:P48N NIEUWE MAST ;2VB N.D.C. NR. --> XT4 ZIE BESTELLING NR. --> R012065.100
11603 | LIGNE 380KV [DOEL-[MERCATOR ROL NR. --> 8-1 DEELA+VOETSTUKKEN DEELB DEELC DEELD DEELE+2PC+1PC+SAMENPLAN MASTARMEN PLAT FORME TYPE:RD20.130 PYLONE:9N-10N-10MN-11MN NIEUWE MAST ;2ZBS ;2ZB ;2XB ;2YB N.D.C. NR. --> TYP:RD20.130 N.D.C:XP4
11621 | LIGNE 70KV [CHAMPION-[SART BERNARD ROL NR. --> 8-1 TYPE:ESP26 PYLONE:P25N NIEUWE MAST ;2WA N.D.C. NR. --> XS2 ZIE BESTELLING NR. -->
11626 | LIGNE 70KV [JODOIGNE-[LANDEN ROL NR. --> 8-1 TYPE:BOO30 PYLONE:P30N NIEUWE MAST ;2QN N.D.C. NR. --> XR9 ZIE BESTELLING NR. --> 10.045
11636 | LIGNE 70KV [AWIRS-[IVOZ-[JEMEPPE ROL NR. --> 8-1 TYPE:55.38 PYLONE:P14A NIEUWE MAST ;2UC ;2PQ N.D.C. NR. --> XS3 ZIE BESTELLING NR. --> 11.281
11652 | LIGNE 150KV [ANTOING-[THIEULAIN ROL NR. --> 8-1 NIEUWE MASTEN 3.TERNE
11677 | LIGNE 150KV [KALLO-[DOEL ROL NR. --> 8-1 DEELA DEELB DEELC DEELD SAMENPLAN+VOETSTUKKEN+2 DEEL MASTARMEN PLAT FORME TYPE:N23 PYLONE:23N :N24 :24N NIEUWE MAST ;2ZBS ;2ZB ;2TS ;2YB ;2WB
11693 | LIGNE 70KV [ANS-[SCLESSIN ROL NR. --> 8-1 TYPE:ESP40 PYLONE:P31BIS NIEUWE MAST ;2IA ;2IB ;2IC ;2ZD N.D.C. NR. --> TYPE:ESP40 N.D.C:XO6 :RH30.140 :XP2 ZIE BESTELLING NR. -->10.814 - 10.824
11699 | LIGNE 150KV [TERGNEE-[SEILLES UR210 ROL NR. --> 8-1 TYPE:E100.24(P16NBIS) NIEUWE MAST ;2NK ;2LY N.D.C. NR. --> XO3 MAST:P16Nbis XO2 :ESP ZIE BESTELLING NR. --> 11.034 - R000880 - (ZIE OOK 41.698 + 41.699)
11705 | LIGNE 66KV [ALEPPO ([SYRIE) ROL NR. --> 8-1 TYPE:SUBPOSTE COLOM-BEAM 9M-BAEM 7M ;2ZP N.D.C. NR. --> ZIE BESTELLING NR. -->
11733 | LIGNE 150KV [AWIRS_[RIMIERE ROL NR. --> 8-1 TYPE:40.48 P3N NIEUWE MAST ;2TQ N.D.C. NR. --> XN1 ZIE BESTELLING NR. -->
11734 | LIGNE 150KV [LANGERLO-[FORD ROL NR. --> 8-1 TYPE:20.84 NIEUWE MAST + LICHTBEBAKENING + VEILIGHEIDSRAIL ;2SW ;2KW N.D.C. NR. --> TYPE:20.84 N.D.C:XM9-YD9 ZIE BESTELLING NR. -->
11735 | LIGNE 150KV [BATTICE-[EUPEN ROL NR. --> 8-1 TYPE:R20.84 PYLONE:P17N NIEUWE MAST ;2TX N.D.C. NR. --> XM8 ZIE BESTELLING NR. -->
11756 | LIGNE 150KV [TIHANGE-[AVERNAS ROL NR. --> NDC TYPE:SP34 MAST:P202 :E22 :P201 :E30 :P202.2-P205 :00.54 :P204 :20.44 :P203 :20.62 :P202.1 :SP34 :P202 :E22 :P201 ;2US ;2UX ;2UT N.D.C. NR. --> TYPE:SP34 N.D.C:XL7 :E30 :XL8-XM2
11785 | LIGNE [ALZ OVEN 1 EN OVEN 2 ROL NR. --> 8-1 TYPE:ESP55 PYLONE:P1 NIEUWE MAST ;2WC ;2VC N.D.C. NR. --> ZIE BESTELLING NR. -->
12000 | LIGNE 380KV [MERCATOR-[LINT 2 3.3 ;XE ;XH TYPE:OQP25 PYLONE:P8 :OQP28 :P10 :OQP31 :P33-P34 :OQP34 :P9-P28-P29-P39-P41 :OQP37 :P27 :OQP40 :P7-P35-P38 :OQP46 :P20-P30-P37 :OQP49 :P36 :OQP55 :P12 ;XG ;XH TYPE:OQG37 PYLONE:P4 :OQG49 :P44
012107 | LIGNE HT [IEPER-[WIELTJE 1 5.8 PARKING ZIE DOOS:DG20 PYLONE N.D.C. NR. --> ZIE BESTELLING NR. -->
13000 | A)LIGNE 380KV [MERCATOR-[KALLO-[DOEL 2EME LIAISON 2 3.3 ;TA TYPE:OP31 PYLONE:P381 :OP34 :P344 :OP37 :P348-P350-P356-P374 :OP40 :P346-P355-P361-P362-P363-P371-P375-P376 :OP49 :P351-P353 ;TB TYPE:OM43 PYLONE:P347 ;TC TYPE:OG43 PYLONE:P340-P341-P342-P343 ;TD TYPE:OA20.28 PYLONE:P360-379 :OA20.34 :P357-P364 :OA20.37 :P368 :OA20.46 :P369-P370-P372-P378
014107 | LIGNE [BEERSE-[TURNHOUT 1 4.15 PYLONES PARKING ZIE DOOS:DG20 N.D.C. NR. --> ZIE BESTELLING NR. -->
015107 | LIGNE [TIENEN-[HOEGAARDEN 1 4.15 TYP:IA-B-C-D-E-F-G IIA-B-D-E IIIA-B-D IVB-D VD IX PARKING ZIE DOOS:DG20 N.D.C. NR. --> ZIE BESTELLING NR. -->
016107 | LIGNE [KOKSIJDE-[DE PANNE 1 4.15 TYPE:IIB P9 IVA P10 IB P22 IA P42 P23-41 PARKING ZIE DOOS:DG16 N.D.C. NR. --> ZIE BESTELLING NR. -->
017107 | LIGNE HT [LOMMEL 1 4.14 PYLONE TYPE:A-B PARKING ZIE DOOS:DG16 N.D.C. NR. --> ZIE BESTELLING NR. -->
019107 | PYLONE [MERCHTEM 1 4.14 PYLONE TYPE:A-B N.D.C. NR. --> ZIE BESTELLING NR. -->
20001 | A) NAPPE-VOUTE [NOORDSCHOTE - [IEPER - [YPRES B) NAPPE-VOUTE [ESSENE - [MERCHTEM1 A) TYPE:BOO.20 PYLONE:P14-P15-P17-P18-P19-P23-P24-P27-P28-P30-P35-P36-P37 :P38-P42 :BOO.18 :P13-P16-P20-P29-P40 :BOO.16 :P22-P25-P26-P31-P33-P34-P39-P41 :O.18 :P12 :O.16 :P43 :7.16 :P21 B) TYPE:BOO.20 :P25-P28-P38-P39 :PBOO.20 :P27 :BOO.18 :P7-P11-P12-P13-P15-P29-P35-P40
20002 | POSTE 150kV[LINT1 PORTIQUE N.D.C. NR. --> ZIE BESTELLING NR. -->
20003 | POSTE [SCHELDELAAN1 PORTIQUE N.D.C. NR. --> ZIE BESTELLING NR. -->
20006 | LIGNE 70kV[BEERST - [KOKSIJDE - [COXYDE1 NAPPE VOUTE + PORTIQUES N.D.C. NR. --> ZIE BESTELLING NR. -->
20007 | NAPPE-VOUTE [NOORDSCHOTE - [IEPER - [YPRES1 TYPE:BOO.22 x8 :BOO.20 x6 :BOO.18 x3 :BOO.16 x2 :BOO.14 x4 :BOO.24M x4 N.D.C. NR. --> ZIE BESTELLING NR. -->
20008 | POSTE 70/150KV [SCHELLE 1 5.7 PORTIQUE JEU DE BARRE N.D.C. NR. --> AA20 ZIE BESTELLING NR. -->
20010 | POSTE 380KV [BRUME-[COO-[TROIS PONTS 1 5.7 PORTIQUE JEU DE BARRE N.D.C. NR. --> PA1 - PA4 - PA5 ZIE BESTELLING NR. -->
20012 | POSTE 150KV [MERCATOR 1 5.7 PORTIQUE PYLONE UNS6 - UN14.15 N.D.C. NR. --> PA2 ZIE BESTELLING NR. --> 40.226 - 41.430
21337 | 1 4.15 GEEN PLANS IN ARCHIEF PYLONES D'ECLAIRAGE N.D.C. NR. --> ZIE BESTELLING NR. -->
21828 | LIGNE 150KV [MERKSEM-[OORDEREN LIGNE 150KV [OORDEREN-LILLO LIGNE 150KV [OORDEREN-[ZANDVLIET OMLEIDING VOOR [HOGE MAEYSTORT SOO-10 ROL NR. --> 58-59 R70-70 ROL NR. --> 60 SP42 ROL NR. --> 61 40-45 ROL NR. --> 62 TYP:R70.42 PYL:P36N :70.42 :P6ZN :70.46 :P ZN :S00.40 :P2ZN :S00.44 :P39N
21853 | LIGNE 70KV [LIER-[MOL ROL NR. --> 2-21 plans gescand 41.853 en 21.853 2 RIJ KLIMBOUTEN ;2M N.D.C. NR. --> ZIE BESTELLING NR. --> R010887.108
21873 | POSTE [ZEEBRUGGE 1 NDC TYPE:E28 MAST:37 N.D.C. NR. --> XH3 ZIE BESTELLING NR. --> (10.235 NDC:AI17)
038225 | POSTE DE [LANGERBRUGGE 1 4.2 N.D.C. NR. --> ZIE BESTELLING NR. -->
40000 | [SOCOFONDA2 DECOUPAGE DE 200 PLATS N.D.C. NR. --> ZIE BESTELLING NR. -->
40001 | LIGNE [HERSTAL-[FN 2 2.12 GABARITS PYLONE NR.4-ESP28 N.D.C. NR. --> GEEN ZIE BESTELLING NR. --> 40.026 - 130.101
40002 | LIGNE [RUIEN-[GENT2 PLATS MISE A LA TERRE N.D.C. NR. --> GEEN ZIE BESTELLING NR. --> 40.217 - 40.253 - 40.662
40003 | LIGNE [AWIRS-[RIMIERE2 21 ECHELONS SUPPLEMENTAIRES N.D.C. NR. --> GEEN ZIE BESTELLING NR. --> 40.478 - 40.619 - 40.940
40006 | DETOURNEMENT [OBOURG-[JEMAPPES2 30 ECHELONS DIAM.20 - 1 GOUSSET ET JEU 196 + BOULONS FIXATION PYLONE P6N N.D.C. NR. --> GEEN ZIE BESTELLING NR. --> 40.043 - 40.046 - 40.012 - 40.008
40007 | A) HT. [HACQUEGNIES-[BAUDOUR CDE:101.273 B) [GOUY-[OISQUERCQ-[DROGENBOS :080.456 C) [RUIEN-[HACQUEGNIES :101.257 D) [GOUY-[DROGENBOS :040.480 2 2.12 Renforcement TETRAPODES A) TYPE :SOO24 MAST :P75-88-89-97-98-99 :SOO28 :P54-55-58-59-65-66-70-73-80-85a87-100-102a105 :P107-123 :SOO32 :P60-61-64-68-69-72-74-76-78-79-81-83-84-95-96-109-117 :SOO36 :P57-62-63-92-93-106-110-124 :SOO40 :P91-111-112-114-121-122 :10.25 :P101
40008 | A) HT. [HARCQUEGNIES-[GAURAIN CDE:101.257 B) [GOUY-[JUMET :272.101 C) [LENS-[DEUX ACREN :101.275 D) [IZEGEM-[COURTRAI-[KORTRIJK :101.280 E) [RUIEN-[IZEGEM :093.101 F) [OBOURG-[QUAREGNON :206.101 G) POSTE [BAUDOUR :163.586 2 2.12 Renforcement TETRAPODES A) TYPE :3.00.23 MAST :P24-27-30-36 :3.00.25 :P18-31-32 :3.00.27,5 :P34 :3.00.27,5S :P19-20-23-28-29-33-37
40009 | RACCORDEMENT 70KV [SAFAK A [SCLESSIN 2 plan zie ook 5.7 462.581 16 I MISE A LA TERRE PN8 AVEC CLAMES N.D.C. NR. --> GEEN ZIE BESTELLING NR. --> 462.581
40011 | 2 2.12 132 I PRISE DE TERRE N.D.C. NR. --> GEEN ZIE BESTELLING NR. --> (ET.5279)
40012 | LIGNE [OBOURG-[JEMAPPES2 BARRES DEMOLIES DURANT TRANSPORT N.D.C. NR. --> GEEN ZIE BESTELLING NR. -->
40014 | LIGNE 70KV [BERINGEN-[DIEST2 SOCLE POUR PYLONE NR.5 TYPE A22 (PLAN NR.202B) N.D.C. NR. --> ZIE BESTELLING NR. --> 520.104 - 40.461 - 40.539
40015 | LIGNE 70KV [BERINGEN-[DIEST2 BOULONS POUR DEMONTAGE ET REMONTAGE DU PYLONE NR.5 N.D.C. NR. --> GEEN ZIE BESTELLING NR. -->
40017 | LIGNE [RODENHUIZE-[FLORA 2 2.12 REMISE EN ETAT PYLONE NR.3 TYPE RO1 N.D.C. NR. --> GEEN ZIE BESTELLING NR. -->2 N.D.C. NR. --> ZIE BESTELLING NR. --> 11.070 - 23.3012
40018 | 2 N.D.C. NR. --> ZIE BESTELLING NR. --> 11.070 - 23.3012 N.D.C. NR. --> ZIE BESTELLING NR. --> 617 DU 16/02/1967 - 65012 VENTE STOCK SOCLES ET TRONCONS DE PYL. N.D.C. NR. -->
40019 | 2 N.D.C. NR. --> ZIE BESTELLING NR. --> 617 DU 16/02/1967 - 65012 VENTE STOCK SOCLES ET TRONCONS DE PYL. N.D.C. NR. --> ZIE BESTELLING NR. -->2 FABRICATION PIECES PERDUES
40020 | 2 VENTE STOCK SOCLES ET TRONCONS DE PYL. N.D.C. NR. --> ZIE BESTELLING NR. -->
40021 | 2 FABRICATION PIECES PERDUES N.D.C. NR. --> GEEN ZIE BESTELLING NR. --> 435.50
40022 | LIGNE [SCHELLE-[LANGERBRUGGE 2 2.12 REMISE EN ETAT PYLONE 144 TETR.TYPE IV 1 N.D.C. NR. --> GEEN ZIE BESTELLING NR. --> 225.1462 12 I MISE A LA TERRE N.D.C. NR. --> GEEN ZIE BESTELLING NR. --> 10.135
40023 | 2 12 I MISE A LA TERRE N.D.C. NR. --> GEEN ZIE BESTELLING NR. --> 10.135
40024 | 2 PIECES DETERIOREES DURANT TRANSPORT N.D.C. NR. --> GEEN ZIE BESTELLING NR. -->
40026 | LIGNE [HERSTAL2 3 GOUSSETS POUR F.N. N.D.C. NR. --> GEEN ZIE BESTELLING NR. --> 130.101 - 40.001
40029 | LIGNE 150 KV [DROGENBOS-[VERBRANDE BRUG 2 2.12 REMISE EN ETAT PYLONE NR.68 TYPE 23DA16 ;H N.D.C. NR. --> GEEN ZIE BESTELLING NR. --> 091.579 - 353.456
40031 | POSTE DE [LINT 2 GEEN PLANS FERRURES POUR DISJONCTEURS N.D.C. NR. --> GEEN ZIE BESTELLING NR. --> 300.225
40033 | [BRESSOUX-[PETIT RECHAIN2 FOURNITURE BARRES SUPPLEMENTAIRE 1 X GS100 + 1 X GS102 PYL.TYPE SOO N.D.C. NR. --> GEEN ZIE BESTELLING NR. --> 435.101 - 40.044
40036 | LIGNE [BRESSOUX-[VERVIERS 2 2.12 RENFORCEMENT CONSOLES P140 ANCIEN P142 N.D.C. NR. --> Y3 ZIE BESTELLING NR. --> R013343.100 - 004.101 - R15173.100
40037 | LIGNE [GOUY-[DAMPREMY 2 2.12 AMENAGEMENT DES CONSOLES PYLONE 4 N.D.C. NR. --> ZIE BESTELLING NR. --> 520.462 (ET.5339)2 PIECES DEMOLIES PENDANT TRANSPORT N.D.C. NR. --> GEEN ZIE BESTELLING NR. -->
40038 | 2 PIECES DEMOLIES PENDANT TRANSPORT N.D.C. NR. --> GEEN ZIE BESTELLING NR. -->
40040 | RACCORDEMENT DE [BAISY THY2 1 PIECE GPC 17 N.D.C. NR. --> GEEN ZIE BESTELLING NR. --> 479.456
40043 | LIGNE [OBOURG-[JEMAPPES 2 2.12 AMENAGEMENT PYLONE P10 N.D.C. NR. --> T23 ZIE BESTELLING NR. -->
40044 | LIGNE 150KV 170-171 [BRESSOUX-[PETIT RECHAIN 2 2.12 CHEVALET DU PYLONE NR.46 TYPE E20.30 ;HD N.D.C. NR. --> ZIE BESTELLING NR. --> 435.101 - 40.033
40045 | LIGNE [MECHELEN-[MUIZEN-[LEUVEN 2 2.12 REHAUSSEMENT PORTEE 89-90 PYLONE TYPE IA + PLAN SOCLE N.D.C. NR. --> T25 ZIE BESTELLING NR. -->
40046 | LIGNE [OBOURG-[JEMAPPES 2 2.12 MANCHETTE 5M REHAUSSEMENT PYL.17 N.D.C. NR. --> T26 ZIE BESTELLING NR. --> 101.1862 PIECES DEMOLIES N.D.C. NR. --> GEEN ZIE BESTELLING NR. -->
40047 | 2 PIECES DEMOLIES N.D.C. NR. --> GEEN ZIE BESTELLING NR. -->
40049 | POSTE DE [BAULERS 2 2.12 POTEAU ECLAIRAGE PR.[BAULERS N.D.C. NR. --> ZIE BESTELLING NR. --> 102.714 (ET.5355)
40050 | RACCORDEMENT DE [ZWIJNDRECHT2 PIECES DEMOLIES N.D.C. NR. --> GEEN ZIE BESTELLING NR. -->
40051 | POSTE 36KV [RODENHUIZE 2 2.12 8 SUPPORTS D'ARMATURE POUR ECLAIRAGE N.D.C. NR. --> GEEN ZIE BESTELLING NR. --> 105.851
40053 | POSTE DE [WAVRE2 REMISE EN ETAT PYLONE 245M N.D.C. NR. --> ZIE BESTELLING NR. --> 40.060 - 40.069 - 40.074 - 133.702
40054 | LIGNE 150KV [SCHELLE-[BURCHT-HAVEN [ANTWERPEN RENFORCEMENT PYLONE 44 + 2 2-12 GOUSSETS RACCORDEMENT POSTE DE [ZWIJNDRECHT P45 TYPE E N.D.C. NR. --> ZIE BESTELLING NR. --> 487.225
40055 | POSTE [RUISELEDE2 REMPLACEMENT ARMATURES 8 LAMPES N.D.C. NR. --> ZIE BESTELLING NR. --> (ET.5354)
40056 | [LABORELEC2 FOURNITURE PIECES DIVERSES A LABORELEC N.D.C. NR. --> GEEN ZIE BESTELLING NR. -->
40058 | RACCORDEMENT 15KV [LIXHE-[VISE 2 2.12 AMENAGEMENT PYLONES 1 VIZ ET 10 IVY N.D.C. NR. --> CA15 ZIE BESTELLING NR. --> 101.155 - 101.107
40059 | LIGNES [TEHERAN-[GORGAN-[MAZANDERAN2 PIECES DETACHEES N.D.C. NR. --> GEEN ZIE BESTELLING NR. -->
40060 | POSTE DE [WAVRE2 PHASE II - PYLONE 245M N.D.C. NR. --> ZIE BESTELLING NR. --> 40.053 - 40.069 - 40.074 - 133.702
40061 | LIGNE [MONCEAU-[HARMIGNIES 2 2.12 MODIFICATION PYLONE NR.2 AGENCEMENT DES CONSOLES N.D.C. NR. --> CA14 ZIE BESTELLING NR. --> 101.170
40062 | LIGNE [MECHELEN-[TISSELT [BRUSSEL-[ANTWERPEN 2 2.12 REHAUSSEMENT P11 -P12 POUR AUTOROUTE ;DH N.D.C. NR. --> CA13 ZIE BESTELLING NR. --> (ET.5262) 102.003
40063 | PYLONE TV TE [GENK EN [AALTER POSTE 150M A [FROIDMONT ET [RIVIERE [OOSTVLETEREN 2 2.12 FIXATION POSTE PARABOLIQUE POUR PYL.TV DE 100M ET 150M N.D.C. NR. --> ZIE BESTELLING NR. --> 326.325 - 40.130 - 461.437
40064 | POSTE 70KV [ST BAAFS VIJVE -[WORTEGEM 2 2.12 GOUSSETS CONSOLES POUR PORTIQUE (ORIGINEEL PLAN ZIE NOMENCLATUUR) N.D.C. NR. --> CA12 ZIE BESTELLING NR. --> 40.126 - 229.101 - 101.2292 PIECES DIVERSES N.D.C. NR. --> GEEN ZIE BESTELLING NR. --> 40.126
40065 | 2 PIECES DIVERSES N.D.C. NR. --> GEEN ZIE BESTELLING NR. --> 40.126
40066 | LIGNE [GEEL-[OEVEL / [SCHELLE-[LANGERBRUGGE2 PIECES DEMOLIES EN COURS TRANSPORT N.D.C. NR. --> GEEN ZIE BESTELLING NR. -->2 TRANSFERT PYLONES DE FABRICOM A C.S. N.D.C. NR. --> GEEN ZIE BESTELLING NR. -->
40067 | 2 TRANSFERT PYLONES DE FABRICOM A C.S. N.D.C. NR. --> GEEN ZIE BESTELLING NR. -->
40068 | LIGNE [GOUY-[OISQUERCQ2 + SORTIE DE [MONCEAU LIGNE A LIGNE [BAUDOUR-[PATURAGES 1 PYLONE TYPE IV2D REMISE EN ETAT + 4 PYLONES TYPES P1+P2+P3+P4 + 1 PYLONE TYPE SOO.40 N.D.C. NR. --> ZIE BESTELLING NR. --> 40.083
40069 | POSTE DE [WAVRE-[TOMBEEK2 REMPLACEMENT SUPPORT BALISE 3E ETAGE PYLONE 245M N.D.C. NR. --> ZIE BESTELLING NR. --> 40.053 - 40.060 - 40.074 - 133.702
40070 | LIGNE [BAISY THY-[COURT ST ETIENNE 2 2.12 SUPPORTS PLAQUES DE SOCLES N.D.C. NR. --> GEEN ZIE BESTELLING NR. -->
40071 | LIGNE [GEEL-[OEVEL2 REMPLACEMENT PARTIE SUPERIEURE SOCLES PYLONE NR.11 N.D.C. NR. --> ZIE BESTELLING NR. -->
40074 | POSTE A [WAVRE2 MODIFICATION PYLONES D-E-F-G-H N.D.C. NR. --> ZIE BESTELLING NR. --> 133.702 - 40.053 - 40.060 - 40.069
40075 | LIGNE [MECHELEN-[TISSELT2 REMPLACEMENT PIECES PERDUES POUR PYLONE P12 TYPE:IA N.D.C. NR. --> GEEN ZIE BESTELLING NR. --> 102.003
40076 | LIGNE 70KV [ANTOING-[GAURAIN 2 2.12 CONSOLES POUR PYLONE NR.11 N.D.C. NR. --> ZIE BESTELLING NR. --> (ET.5385)2 1 PIECE UEC 4 PERDUE SUR CHANTIER N.D.C. NR. --> GEEN ZIE BESTELLING NR. -->
40077 | 2 1 PIECE UEC 4 PERDUE SUR CHANTIER N.D.C. NR. --> GEEN ZIE BESTELLING NR. -->
40078 | LIGNE [TIENEN-[ST TRUIDEN-[CITRIQUE 2 2.12 a. Vervangen bouten op mast P24N (PB) N.D.C. NR. --> GEEN ZIE BESTELLING NR. --> 101.190 - 101.225
40078 | b. LIGNE [BRESSOUX-[MAASTRICHT 2 2.12 b. CONTROLE ET REMISE EN ETAT PYLONE 94BIS TYPE IVE DE LA LIGNE [BRESSOUX-[MAASTRICHT N.D.C. NR. --> GEEN ZIE BESTELLING NR. --> 101.155 (ET.5435)
40079 | LIGNE [MAZANDERAN2 PIECES DIVERSES (28 T) N.D.C. NR. --> GEEN ZIE BESTELLING NR. -->
40082 | LIGNE [MONCEAU-[MARCHIENNE2 PIECES POUR APPROPRIATION PYL NR.3 N.D.C. NR. --> GEEN ZIE BESTELLING NR. -->
40083 | LIGNE [ANTOING-[TOURNAI2 REMISE EN ETAT 2 PYLONES TYPES SOO.28 + SOO.36 N.D.C. NR. --> GEEN ZIE BESTELLING NR. --> 40.068
40084 | [LABORELEC2 PIECES D'ESSAIS POUR CHAINES D'ISOLATEURS N.D.C. NR. --> GEEN ZIE BESTELLING NR. -->
40085 | LIGNE [FARCIENNES-[VILLE SUR HAINE2 BOULONS ET RONDELLES N.D.C. NR. --> GEEN ZIE BESTELLING NR. -->
40087 | LIGNE [RODENHUIZE-[SCHELLE + [ESKAARDE-[LOKEREN2 REMPLACEMENT DE PROFILS SUR PYLONE 33 [RODENHUIZE-[SCHELLE ET NR.7 [ESKAARDE-[LOKEREN N.D.C. NR. --> ZIE BESTELLING NR. --> 127.538 (ET.5436)
40088 | LIGNE [MAZANDERAN2 DEFENSES POUR PYLONES N.D.C. NR. --> GEEN ZIE BESTELLING NR. -->
40089 | LIGNE [IEPER-[BAS WARNETON2 PIECES REMPLACEMENT N.D.C. NR. --> GEEN ZIE BESTELLING NR. -->
40094 | LIGNE [PERONNES-[TRIVIERES2 RENFORCEMENT DES PYLONES 2-12 ET 13 N.D.C. NR. --> ZIE BESTELLING NR. -->
40095 | LIGNE [SCHELLE-[LANGERBRUGGE2 REMISE EN ETAT PYLONES 37 ET 91 N.D.C. NR. --> GEEN ZIE BESTELLING NR. -->
40097 | TRAVERSEE DE LA MEUSE AU PONT D'[OUGREE 2 2.12 GABARIT DE PLACEMENT DES CORNIERES SOCLES DES PYLONES 1 ET 2 N.D.C. NR. --> W7 ZIE BESTELLING NR. --> 10.028
40098 | LIGNE [TERGEE-[RIMIERE 2 2.12 GABARIT DE PLACEMENT DES SOCLES N.D.C. NR. --> ZIE BESTELLING NR. --> 10.055
40099 | LIGNE [EISDEN-[LUTTERADE 2 2.12 + [STALEN-[EISDEN [STALEN-[BERINGEN [STALEN-[WATERSCHEI RENFORCEMENT 123 PYLONES TETRAPODES : N.D.C. NR. --> ZIE BESTELLING NR. --> (ET.5460) - R000878.103
40100 | LIGNE [EISDEN-[MAASEIK2 PIECES ET BOULONS N.D.C. NR. --> ZIE BESTELLING NR. -->
40101 | LIGNE 150KV [SCHELLE-[LANGERBRUGGE 2 2.12 SURELEVATION P33 TYPE A2 + CHAINES ANCRAGE + ALLONGE + SOCLE P 34/35 ;C N.D.C. NR. --> AB1 ZIE BESTELLING NR. --> (ET.5481)
40103 | LIGNE 150KV [SCHELLE-[BURCHT 2 2.12 REHAUSSEMENT PYLONE 48 TYPE O3 N.D.C. NR. --> ZIE BESTELLING NR. --> (ET.5479)
40104 | PIECES POUR [ISLANDE2 PIECES REMPLACEMENT PYLONES [IJSLAND N.D.C. NR. --> ZIE BESTELLING NR. --> 125.027 - 40.111
40105 | LIGNE 70KV [SCHELLE-[MECHELEN 2 2.12 VERIF.ET AMENAGEMENT PYLONE 90 TYPE VIG N.D.C. NR. --> CB3 ZIE BESTELLING NR. -->
40106 | LIGNE 70KV [MOL-[BEERSE 2 2.12 TRONCON ADDITIONNEL 7M PYL.85/86 A [TURNHOUT TYPE I N.D.C. NR. --> AB3 ZIE BESTELLING NR. --> 225.101
40107 | LIGNE 70KV [PAALSTEENSTRAAT-[HOUTHALEN2 FONDATIONS DES PYLONES TYPES EH 30.20 ET EH 30.30 N.D.C. NR. --> ZIE BESTELLING NR. -->
40108 | LIGNE [RUIEN-[HACQUENIES2 1 EX. CHAQUE TYPE DE PYLONE AVEC CONSOLE 1 BORDEREAU RECAPITULATIF N.D.C. NR. --> ZIE BESTELLING NR. -->
40109 | LIGNE [MOL-[BEERSE 2 2.12 RENFORCEMENT PYLONES 25-30-32-108A N.D.C. NR. --> ZIE BESTELLING NR. --> 120.111 - 225.101
40110 | [BREDENE-[KUURNE-[ROCOURT-[VELTEM2 CONTROLE VERTICALITE PYLONES CENTRES (ET. 5504) N.D.C. NR. --> ZIE BESTELLING NR. -->
40111 | PIECES POUR [ISLANDE2 PIECES DIVERSES POUR IJSLAND N.D.C. NR. --> ZIE BESTELLING NR. --> 125.027 - 40.104
40117 | LIGNE [QUAREGNON-[MONS2 PIECES DIVERSES RENFORCEMENT N.D.C. NR. --> ZIE BESTELLING NR. --> (5499)
40119 | LIGNE [EISDEN-[MAASEIK2 PIECES SUPPLEMENTAIRES RENFORCEMENT TETRAPODES N.D.C. NR. --> ZIE BESTELLING NR. -->
40120 | LIGNE [DROGENBOS-[VERBRANDE BRUG2 REMISE EN ETAT PYLONE P37 TYPE 26DL1 N.D.C. NR. --> GEEN ZIE BESTELLING NR. -->
40126 | LIGNE [ZWEVEGEM-[ST BAAFS VIJVE 2 2.12 + HT. [ST BAAFS VIJVE-[DEINZE POSTE DE [ST BAAFS VIJVE (PLAN POSTE ZIE NOMENCLATUUR) AMENAGEMENT + RENF.DES CONSOLES TYPE XIVA P83 + TYPES VIF P2N + IB P3 N.D.C. NR. --> CB12 P3 TYPE:Ib CA12 ZIE BESTELLING NR. --> 40.064 - 229.101 - 101.229
40127 | LIGNE HT. [COO-[TIHANGE2 2 GABARITS PLACEMENT L SOCLES N.D.C. NR. --> ZIE BESTELLING NR. --> (ET.5555)
40128 | LIGNE [MONTIGNIES-[CHATELINEAU-[FARCIENNES 2 2.12 FOURNITURE D'UN RENF.D'UN PIED DE TETRAPODE DU PYLONE P22N TYPE E50.40 N.D.C. NR. --> ZIE BESTELLING NR. -->
40129 | LIGNE 70KV [SCHELLE-[LIER 2 2.12 SURPLOMB SUR L'AUTOROUTE [MECHELEN-[ANTWERPEN A LA PORTEE 35/36 - FOURNITURE DE DEUX EXTENSIONS AUX PYLONES SUSDITS TYPES: O1 - O4 N.D.C. NR. --> AB9 ZIE BESTELLING NR. --> 225.160 (ET5531) - R008535.104
40130 | PYLONE A [AALTER2 FOURNITURE ET REMPLACEMENT DE 8 ARMATURES D'ECLAIRAGE A 50M N.D.C. NR. --> ZIE BESTELLING NR. --> 40.063 - 326.325 (ET5558)
40133 | LIGNE 150KV [SCHELLE-[LANGERBRUGGE 2 2.12 ALLONGE 14M PYLONE NR.36 TYPE: O1 N.D.C. NR. --> AB11 ZIE BESTELLING NR. --> 127.538 (ET.5565)
40134 | LIGNE 380KV [GOUY-[MERCATOR2 PIECES DIVERSES LIGNE 380KV N.D.C. NR. --> GEEN ZIE BESTELLING NR. -->
40135 | LIGNES [HOUTHALEN-[BERINGEN-[ZOLDER2 MATERIEL GALVANISE POUR MODIFICATION BRAS 46 PYLONES N.D.C. NR. --> ZIE BESTELLING NR. --> (ET.5561) 108.225
40136 | LIGNE 380KV [TIHANGE-[GOUY2 PLANS POUR SOCLES DU PYLONE NR.77 + PYLONES TYPES OM31 A OM58 N.D.C. NR. --> BC19 ZIE BESTELLING NR. -->
40137 | LIGNE 380KV [TIHANGE-[GOUY-[MERCATOR2 REMPLACEMENT DES PIECES N.D.C. NR. --> ZIE BESTELLING NR. -->
40140 | LIGNE 380KV [TIHANGE-[GOUY2 PIECES SUPPLEMENTAIRES DESTINEES AU PYLONE ACCIDENTE 30.24 NR.58 N.D.C. NR. --> ZIE BESTELLING NR. -->
40141 | LIGNE 150KV [STALEN-[EISDEN 2 2.12 + [EISDEN-[LUTTERADE AMENAGEMENT PYLONE S 00.24 POSTE DE LIAISON [EISDEN ;GO N.D.C. NR. --> BA12 ZIE BESTELLING NR. --> (ET.5600)
40142 | PYLONE DE 150M DE [LIEGE 2 2.12 ETUDE RENFORCEMENT PYLONE BOL D'AIR POUR PLACEMENT POSTE TV.C. DE [LIEGE 150M (ET. 5529) N.D.C. NR. --> ZIE BESTELLING NR. --> 543.102 (ET.5529)
40143 | LIGNE [MONTEGNEE-[VOROUX2 + [LANGERBRUGGE-[GENT REMISE EN ETAT DU PYLONE TYPE S20.30 + RENFORCEMENT DU 7E TRONCON DU PYLONE TYPE O2 N.D.C. NR. --> ZIE BESTELLING NR. -->
40149 | LIGNE 150KV [STALEN-[BERINGEN2 AMENAGEMENT DU PYLONE NR.60 + 56 N.D.C. NR. --> BC6 -BC7 -BC12 -BC13 ZIE BESTELLING NR. --> 352.538 - 520.105 (ET.5705)
40150 | LIGNE [ALLEGHENY-[LONGDOZ2 REMISE EN ETAT PYLONE NR.1 N.D.C. NR. --> GEEN ZIE BESTELLING NR. --> 40.154
40153 | LIGNE [VERBRANDE BRUG-[LINT2 PIECES POUR REMISE EN ETAT P45 N.D.C. NR. --> GEEN ZIE BESTELLING NR. -->
40154 | POSTE 150KV [ALLENGHENY-[LONGDOZ 2 2.12 PIECES SPECIALES POUR DEPART LIGNE + PIECES ANCRAGE CABLE DE TERRE N.D.C. NR. --> GEEN ZIE BESTELLING NR. --> 40.150
40156 | LIGNE 150KV [LANGERBRUGGE - STAD [GENT2 BARRES REMPLACEMENT PYLONES N.D.C. NR. --> ZIE BESTELLING NR. -->
40157 | LIGNE 70KV [SCHELLE-[WILLEBROEK 2 2.12 3 DEMI-CONSOLES PYLONE NR.32 TYPE I2E NOUVEAU POSTE DE [WILLEBROEK - OUVERTURE DU TERNE L DE LA LIGNE N.D.C. NR. --> CB13 ZIE BESTELLING NR. --> 101.252 (ET.5597)
40159 | RACC.30KV ZONING D'[HEPPIGNIES2 SOCLE PYLONE NR.97BIS N.D.C. NR. --> ZIE BESTELLING NR. -->
40162 | LIGNE [DEUX ACREN-[RONSE 2 2.12 1 PYLONE DE STOCK P13bis ;DD N.D.C. NR. --> ZIE BESTELLING NR. -->
40164 | LIGNE [TILLEUR-[MONTEGNEE2 BOULONS ET RONDELLES CHANTIER N.D.C. NR. --> GEEN ZIE BESTELLING NR. -->
40165 | LIGNE 150KV [SCHELDELAAN-[HAVENDOK2 4 JEUX SUPPORTS PLAQUES SIGNALETIQUES EN ALU N.D.C. NR. --> ZIE BESTELLING NR. --> 10.081 - 40.168 (ET.5641)
40168 | POSTE [SCHELDELAAN 2 2.12 PIECES SPECIALES DEPART LIGNES ET 7E DARSE N.D.C. NR. --> ZIE BESTELLING NR. --> 10.081 - 40.165
40170 | LIGNE 70KV [TIENEN-[DIEST2 VERIFICATION ET RENFORCEMENT D'UN PYLONE TYPE ESP18 NR.62N - POSTE DE [KERSBEEK N.D.C. NR. --> ZIE BESTELLING NR. --> 10.010
40172 | POSTE DE [LILLO ET [ZWIJNDRECHT 2 2.12 DEPART LIGNE + PIECES SPECIALES N.D.C. NR. --> ZIE BESTELLING NR. -->
40173 | LIGNE 70KV [LIER-[OLEN Aanpassing voor ring rond Lier 2 2.12 Nieuwe mast P4 type A2 = identiek aan kallo-Zwijndrecht Vervangen bestaande mast P5 (OD4) door stockmast EBES Schelle-Langerbrugge type T4 ;NS N.D.C. NR. --> AD1 ZIE BESTELLING NR. --> 10.091 - 225.146 (ET.5647)
40179 | LIGNE 70KV [GODSHEIDE-[HASSELT2 MODIFICATION CONSOLES PYLONES 3 TYPE A19 ET 21 TYPE A22 N.D.C. NR. --> ZIE BESTELLING NR. --> 340.544 (ET.5667)
40182 | LIGNE [LILLO-[SOLVAY2 PIECES PYLONE ACCIDENTE NR.5 N.D.C. NR. --> ZIE BESTELLING NR. -->
40183 | 150KV [SCHELLE-[BURCHT -POSTE DE [ZWIJNDRECHT 2 2.12 1 SOCLE POUR PYLONE AUXILIAIRE N.D.C. NR. --> ZIE BESTELLING NR. --> (ET.5666)
40184 | LIGNE 150KV [SCHELLE-[RODENHUIZE2 POSTE [MERCATOR A [BAZEL - FOURNITURE DE PIECES DE FIXATION DE CHARNIERES AUX PORTIQUES N.D.C. NR. --> ZIE BESTELLING NR. --> 40.154
40185 | LIGNE [KALLO-[ZWIJNDRECHT 2 PLAN ZIE 10.091 SOCLE PYLONE NR.6 TYPE AR1 N.D.C. NR. --> ZIE BESTELLING NR. --> 10.091
40186 | LIGNE [SCHELDELAAN-[7E DARSE2 SUPPORTS PLAQUES EN ALU N.D.C. NR. --> ZIE BESTELLING NR. -->
40187 | LIGNE [TIHANGE-[GOUY-[MERCATOR2 2 PIECES ABIMEES EN COURS TRANSPORT N.D.C. NR. --> ZIE BESTELLING NR. -->
40188 | LIGNE 380KV [TIHANGE-[GOUY2 FOURNITURE DE PIECES POUR RATTRAPAGE AU PIED 1 DU PYLONE NR.66 - SUITE A L'ERREUR D'IMPLANTATION DU SOCLE N.D.C. NR. --> ZIE BESTELLING NR. -->
40189 | LIGNE 70/150KV [LANGERLO-[BILZEN 2 2.12 MATERIEL AMENAGEMENT PYLONE NR.11 TYP:A28 ;UE N.D.C. NR. --> ZIE BESTELLING NR. --> (ET.5687)
40190 | LIGNE [COO-[BRUME2 AMENAGEMENT PYLONE NR.1 PIEDS 3 ET 4 N.D.C. NR. --> ZIE BESTELLING NR. -->
40191 | LIGNE 36KV [STENE-[GISTEL2 PIECES PLIEES N.D.C. NR. --> ZIE BESTELLING NR. -->
40192 | LIGNE 70KV [GODSHEIDE-[HASSELT 2 2.12 REHAUSSEMENT DEFENSES PYL.21-A22 ;B N.D.C. NR. --> ZIE BESTELLING NR. --> 340.544 - 40.336 (ET.5695)
40193 | LIGNE 380KV [GOUY-[MERCATOR2 REMISE EN ETAT DES SOCLES MAL IMPLANTES AU PYLONE NR.134 TYPE 60 N.D.C. NR. --> ZIE BESTELLING NR. --> 11.000
40194 | LIGNE [MOL-[BEERSE2 BOULONS ET RONDELLES N.D.C. NR. --> ZIE BESTELLING NR. -->
40197 | LIAISON 150KV [SCHELLE-[MERCATOR2 4 PIECES DE FIXATION DE CHARNIERES POUR CABLE DE GARDE N.D.C. NR. --> ZIE BESTELLING NR. -->
40198 | LIGNE 380KV200-11 [GRAMME-[MAASBRACHT 2 2.12 AMENAGEMENT DES PIEDS DES PYLONES NR.28 ET 36 N.D.C. NR. --> ZIE BESTELLING NR. --> 10.092
40199 | LIGNE [TIHANGE-[MAASBRACHT2 PIECES DIVERSES N.D.C. NR. --> ZIE BESTELLING NR. -->
40200 | LIGNE [GRAMME-[MAASBRACHT2 PIECES DIVERSES (BOULONS) N.D.C. NR. --> ZIE BESTELLING NR. --> 10.092
40202 | [GOODYEAR2 3 JEUX PLANS EM BUILDING N.D.C. NR. --> ZIE BESTELLING NR. -->
40204 | POSTE DE [LA LOUVIERE2 REPARATION PYLONE NR.10 TYPE E.OO.34 N.D.C. NR. --> ZIE BESTELLING NR. -->
40205 | POSTE 380KV [BRUME2 MODIFICATION PORTIQUE ARRIVEE LIGNE - POUTRE + DEPLACEMENT ANCRAGE COTE COLONNE G104 N.D.C. NR. --> ZIE BESTELLING NR. -->
40206 | LIGNE 150KV [MERKSEM-[SCHELLE 2 GEEN PLANS Herstelling masten voor het trekken 2de draadstel Vervangen geplooide (10%) en geroeste staven (90%). Chemisch onderzoek TBL 106 ton = 20% van alle geleverde zwarte profielen vervangen door verzinkte N.D.C. NR. --> ZIE BESTELLING NR. --> 747.456 - 898.456 - (ET.5599)
40207 | LIGNE 150KV [LINT-[LEUVEN2 PYLONE ACCIDENTE NR.6 - REMISE EN ETAT - TYPE S00.36 N.D.C. NR. --> ZIE BESTELLING NR. --> 574.101
40209 | LIGNE HT. POSTE DE [ST NIKLAAS2 RACCORDEMENT [HEIMOLEN PIECES PLIEES N.D.C. NR. --> ZIE BESTELLING NR. --> 40.211
40210 | LIGNE [TILLEUR-[MONTEGNEE2 BOULONS ET RONDELLES + FLOTTES CARREES BIAISES N.D.C. NR. --> ZIE BESTELLING NR. -->
40211 | POSTE DE [ST NIKLAAS - RACCORDEMENT [HEIMOLEN2 AMENAGEMENT D'UN PIED DE SOCLE PYLONE NR.7 TYPE E20.34 N.D.C. NR. --> ZIE BESTELLING NR. --> 40.209
40212 | LIGNE 150KV [LANGERLO-[FORD 2 2.12 DEPLACEMENT PYLONE 1 (SOCLE) TYPE RH 60DEGR.20 N.D.C. NR. --> ZIE BESTELLING NR. --> (ET.5723) - 809.520
40213 | PYLONE DE 60M DE [ROCOURT2 VERIFICATION DES TENSIONS DE POSE DES HAUBANS ET REGLAGE DE LA VERTICALITE DU PYLONE N.D.C. NR. --> ZIE BESTELLING NR. -->
40214 | PYLONE DE [HOUDENG2 REMPLACEMENT D'UN CABLE VFVB 2 X 6 MM2 DU NIVEAU 50M AU NIVEAU 100M N.D.C. NR. --> ZIE BESTELLING NR. --> (ET.5725)
40215 | LIGNE [DROGENBOS-[VERBRANDE BRUG2 VERIFICATION PYLONE 89 TYPE 31 NA 48S N.D.C. NR. --> CC20 ZIE BESTELLING NR. -->
40216 | LIGNE [TIHANGE-[GOUY2 SUPPORT D'POSTE SUR PYL.71 FAISEAU HERTZIEN [COO-[GOUY - TYPE OP46 N.D.C. NR. --> ZIE BESTELLING NR. --> 11.000
40217 | LIGNE 150KV [RUIEN-[GENT 2 2.12 AMENAGEMENT 2 PYLONES NR.23 ET 24 ABAISSEMENT DU CABLE DE GARDE N.D.C. NR. --> ZIE BESTELLING NR. -->
40218 | LIGNE [KALLO-[DOEL2 DISPOSITIF D'ECOULEMENT COURANT DE FOUDRE PYLONE TYPE A S NR.8 ET 9 N.D.C. NR. --> ZIE BESTELLING NR. --> 10.117
40220 | LIGNE 70KV [STALEN-[GODSHEIDE 2 2.12 Verplaatsing mast P56 en hernoemen 56Bis - H21-26,5 nummering 2009 = P55 N.D.C. NR. --> ZIE BESTELLING NR. --> 098.462 - (ET.5726) - R019880-100
40221 | LIGNE 150KV [MERKSEM-[SCHELLE 2 2.12 Masten gevallen tijdens uitvoeren onderhoudswerken 40.206 Mast P5 type OA4 = Volledig nieuw geleverd Mast P6 type OA4 = Armen + TR 1-2-3-4 Mast P67 type OA4 = Vervangen 1 membrure ;GC N.D.C. NR. --> ZIE BESTELLING NR. --> 747.456 - 40.206
40223 | [COKERILL2 ETUDE PYLONE EN ACIER PROTENAX N.D.C. NR. --> DA10 ZIE BESTELLING NR. --> (ET.5746)
40224 | PYLONE DE 60M DE [BOIS SEIGNEUR ISAAC2 SUPPORTS D'POSTES N.D.C. NR. --> ZIE BESTELLING NR. --> (ET.5740)
40225 | LIAISON 150KV [BRESSOUX-[JUPILLE 2 2.12 RENFORCEMENT PORTIQUE D'ARRIVEE LIGNE N.D.C. NR. --> ZIE BESTELLING NR. --> (ET.5752)
40226 | LIGNE 150KV [KALLO-[MERCATOR 2 2.12 PIECES D'ANGRAGE POUR CHARNIERES POUR 2 PORTIQUES DU POSTE DE [MERCATOR + PIECES D'AMENAGEMENT POUR DES CHARNIERES SUR 3 CONSOLES DU PYLONE P45BIS DU RACCORDEMENT DE [ZWIJNDRECHT ET EN 3 POINTS D'UN PORTIQUE DU POSTE DE [ZWIJNDRECHT N.D.C. NR. --> ZIE BESTELLING NR. --> 20.012
40227 | LIGNE [SCHELLE-[MECHELEN2 CADRE DE DEFENSES COMPLET POUR LE PYLONE NR.6 N.D.C. NR. --> ZIE BESTELLING NR. -->
40228 | LIGNE [KALLO-[ZWIJNDRECHT2 PIECES AMENAGEMENT DE 4 CONSOLES DU PYLONE NR.2 - TYPE AR2 N.D.C. NR. --> ZIE BESTELLING NR. --> 10.091
40230 | LIGNE [GODSHEIDE-[HASSELT2 REMPLACEMENT BARRES PYLONE A19 ;A N.D.C. NR. --> ZIE BESTELLING NR. --> (ET.5773)
40231 | LIGNE 70KV [STALEN-[HOUTHALEN2 ALLONGE 5M PYLONE P180 TYPE IA (PLANS ZIE BEST:8D) N.D.C. NR. --> AE13 ZIE BESTELLING NR. --> (ET.5753) - 8D
40232 | LIGNE [LANGERLO-[BILZEN2 VERIFICATION 1 PYLONE TYPE HSTA20 N.D.C. NR. --> ZIE BESTELLING NR. --> (ET.5350)
40233 | LIGNE [STALEN-[BERINGEN + POSTE TE [BERINGEN 2 2.12 SOCLES ET BOULONS POUR PYLONE TYPE HSTA20 ET TYPE RSA20 N.D.C. NR. --> ZIE BESTELLING NR. --> 10.027 (ET.5770)
40234 | LIGNE [OOSTDUINKERKE-[VINKEM2 BARRES VOLEES PYLONE NR.8 N.D.C. NR. --> ZIE BESTELLING NR. -->
40235 | PYLONE DE BOL D'AIR A [OUGREE2 CALCULS DOUBLE PLATS-FORME POUR PARABOLES ORIENTABLES AU PYLONE DU BOL-D'AIR N.D.C. NR. --> ZIE BESTELLING NR. --> (ET.5729)
40237 | LIGNE [SCHELLE-[BURCHT2 L GALVANISEES POUR PYLONE O2 N.D.C. NR. --> ZIE BESTELLING NR. -->
40239 | LIGNE [SCHELLE-[MECHELEN 2 2.12 GOUSSETS REDRESSEMENT PYLONE NR.75 TYPE IIL N.D.C. NR. --> ZIE BESTELLING NR. -->2 PIECES COMMUNES AUX COMMANDES N.D.C. NR. --> ZIE BESTELLING NR. --> 10.047 - 10.136 - 10.144
40240 | 2 PIECES COMMUNES AUX COMMANDES N.D.C. NR. --> ZIE BESTELLING NR. --> 10.047 - 10.136 - 10.144
40241 | LIGNE 150KV [KALLO-[ZWIJNDRECHT2 RACCORDEMENTS AU POSTE DE [KALLO VERIFICATION DE PYLONES 1 ET 2 N.D.C. NR. --> ZIE BESTELLING NR. --> (ET.5785)
40242 | LIGNE [LANGERBRUGGE-[NIEUWE VAART2 2E TERNE ([GENT) ETUDE RENFORCEMENT PYLONE NR.12 TYPE A1.4 ;TI N.D.C. NR. --> D49 TYP:A1H ZIE BESTELLING NR. --> (ET.5783)
40246 | LIGNE 70KV [HOUTHALEN-[STALEN2 APPROPRIATION CONSOLES PYLONES 167/168 N.D.C. NR. --> ZIE BESTELLING NR. --> (ET.5789)
40250 | [R.T.B. 2 2.12 TRAVAUX D'ENTRETIEN PYLONE DE 245M CLEF POUR TENDEUR (COURONNE SUP.) + N.D.C. NR. --> ZIE BESTELLING NR. --> CLEF POUR CHAINE + MATS PROVISOIRE N.D.C. NR. --> ZIE BESTELLING NR. -->
40251 | VOORLOPIGE MAST 2 2.12 1 ELEMENT A SELON PLAN NR.1B DU 18/01/1961 N.D.C. NR. --> ZIE BESTELLING NR. --> 20.000
40252 | LIGNE [RUIEN-[IZEGEM 2 2.12 MODIF.(NOUV.CONSOLES) P1 TYPE E10.26 N.D.C. NR. --> ZIE BESTELLING NR. --> 093.101 (ET.5803)
40253 | LIGNE 150KV [RUIEN-[GENT 2 2.12 MODIF.(NOUV.CONSOLES) + PARTIE COMMUNE P1 TYPE E40.44 ;HD N.D.C. NR. --> CD12 ZIE BESTELLING NR. --> (ET.5805)
40254 | LIGNE 70/150KV [ANTOING-[GAURAIN 2 2.12 VERIF.ET AMENAGEMENT PYLONE NR.11 - TYPE: 15.24 ALIMENTATION AU POSTE 70KV "CARRIERES DU MILIEU" N.D.C. NR. --> CD11 ZIE BESTELLING NR. --> (ET.5794)
40255 | LIGNE 150KV [STALEN-[BERINGEN2 PIECES REDRESSEMENT PYL.40 TYPE A24 N.D.C. NR. --> ZIE BESTELLING NR. --> 520.105 - 266.520
40256 | LIGNE 150KV [MOL-[BERINGEN 2 2.12 1 SOCLE POUR PYLONE NR.1 TYPE ESP60.24 N.D.C. NR. --> ZIE BESTELLING NR. --> (ET.5801) - 804.456
40257 | POSTE 150KV [GRAMME 2 2.12 CHASSIS POUR DISJONCTEURS DES TRACEES SEMO N.D.C. NR. --> ZIE BESTELLING NR. --> 40.270 (ET.5793)
40260 | LIGNE [KALLO-[DOEL2 PIECES DIVERSES POUR PYLONES NR.8 ET 9 N.D.C. NR. --> ZIE BESTELLING NR. -->
40261 | [KIVU2 3 OZALID PLANS C/PYLONES FOURNIS EN 1956 N.D.C. NR. --> ZIE BESTELLING NR. -->
40264 | POSTE NUCLEAIRE DE [TIHANGE2 BOULONS N.D.C. NR. --> ZIE BESTELLING NR. -->
40265 | LIGNE [HACQUEGNIES-[BAUDOUR2 VERIFICATION PYL.NR.53 TYPE ESP50.22 N.D.C. NR. --> CE3 ZIE BESTELLING NR. --> 101.273 - 10.154 - R017457.100
40268 | LIGNE [MOL-[HOUTHALEN 2 2.12 SOCLE POUR 1 PYLONE NR.139 TYPE II30A N.D.C. NR. --> ZIE BESTELLING NR. --> 135.225
40269 | LIGNE HT.70KV [ST JOB-[SCHOTEN2 + HT.380KV [KALLO-[MERCATOR BOULONS POUR PYLONE P6 BARRES PLIEES PYLONE NR.248 + NR.242 N.D.C. NR. --> ZIE BESTELLING NR. -->
40270 | POSTE 150KV DE [GRAMME 2 PLAN ZIE BESTELLING 40.257 CHASSIS POUR DISJONCTEURS DE TRAVEES SEMO - FOURNITURE DE FERRURES SUPPLEMENTAIRES - AVENANT DE REGULARISATION N.D.C. NR. --> ZIE BESTELLING NR. --> 40.257
40271 | LIGNE [ST JOB-[SCHOTEN +[BOTERMELK2 PIECES DIVERSES POUR PYLONE NR.1 TYPE ES1 + NR.3 TYPE OA1 + NR.6 TYPE OA2 + NR.15 TYPE OA1 N.D.C. NR. --> ZIE BESTELLING NR. --> 10.146
40272 | LIGNE [MERCATOR-[DOEL2 PIECES DIVERSES N.D.C. NR. --> ZIE BESTELLING NR. -->
40274 | LIGNE [LANGERBRUGGE-[GENT2 BARRES POUR PYLONE NR.10 N.D.C. NR. --> ZIE BESTELLING NR. -->
40275 | LIGNE 150KV [RUIEN-[WORTEGEM 2 2.12 1 SOCLE POUR PYLONE NR.1 TYPE ESP48 N.D.C. NR. --> ZIE BESTELLING NR. -->
40276 | LIGNE 380KV [MERCATOR-[DOEL2 PIECES ENDOMMAGEES AU PYLONE ACCIDENTE NR.72 + FOURNITURE ALLONGE DE SOCLES NR.273 1E PARTIE + 2E PARTIE + 3E PARTIE N.D.C. NR. --> ZIE BESTELLING NR. -->
40279 | LIGNE [ANTOING-[HACQUEGNIES + [GAURAIN2 REMPLACEMENT D'UNE CONSOLE AU P3 N.D.C. NR. --> ZIE BESTELLING NR. -->
40281 | POSTE 150KV DE [GRAMME2 8 FERRURES SUPPLEMENTAIRES DESTINEES AUX SUPPORTS DES SECTIONNEURS PANTOGRAPHES DES TRAVEES [TIHANGE 150KV N.D.C. NR. --> ZIE BESTELLING NR. -->
40282 | PYLONE 101M TE [GENK 2 2.12 PLAATSING VAN PARABOLISCHE POSTE OP PEIL 50M + PASSERELLE N.D.C. NR. --> ZIE BESTELLING NR. --> 326.325 (ET.5839)
40283 | 380KV POSTE [GRAMME2 CHASSIS SUPPORTS POUR TP N.D.C. NR. --> ZIE BESTELLING NR. --> (ET.5849)
40284 | LIGNE [SCHELLE-[BURCHT2 AMENAGEMENT EXTREMITES CONSOLES PYLONES E2 ET S3 N.D.C. NR. --> ZIE BESTELLING NR. -->
40285 | LIGNE 150KV [LANGERBRUGGE-[BRUGGE 2 2.12 BETONNAGE DU TETRAPODE DU PYLONE NR.130 TYPE A3 + AMENAGEMENT DEFENSES N.D.C. NR. --> ZIE BESTELLING NR. --> (ET.5851)
40286 | LIGNE [GEEL-[OEVEL-[AMOCA2 2 FERS GALVANISES PYLONE TYPE 01 N.D.C. NR. --> ZIE BESTELLING NR. --> 10.030 - 40.295
40287 | LIGNE [RIMIERE-[ROMSEE2 PIECES DIVERSES N.D.C. NR. --> ZIE BESTELLING NR. -->
40288 | [DOEL-[ZANDVLIET2 + [MERCATOR-[RODENHUIZE [TIHANGE-[GRAMME PYLONES COMMUNS N.D.C. NR. --> ZIE BESTELLING NR. -->
40289 | LIGNE 150KV [BRUGGE-[SLIJKENS LIGNE 150KV [RODENHUIZE-[BRUGGE2 VERIFICATION PYLONES Brugge-Slijkens P6 type A1.4 P7 type 02 Mast P6 Brugge-Slijkens wordt ook mast P147 van lijn Rodenhuize-Brugge (bestelling uit te zoeken) N.D.C. NR. --> I3 + IBM74.9 ZIE BESTELLING NR. --> (ET.5853) - 996.225
40290 | LIGNE 150KV [LA LOUVIERE [CROYERE-[GOUY2 PYLONE NR.24E TYPE E.40.28 LEVERING VOOR COM 10.119 - MAST UIT STOCK 10.120 N.D.C. NR. --> EA23 ZIE BESTELLING NR. --> 10.119 - 40.651
40291 | LIGNE 220KV [RIMIERE-[ROMSEE2 REMPLACEMENT PIECES PYL.NR.38 TYPE OAR3 N.D.C. NR. --> ZIE BESTELLING NR. -->
40293 | LIGNE [RODENHUIZE-[FLORA2 + [RODENHUIZE-[MERCATOR [SCHELLE-[LANGERBRUGGE PIECES DIVERSES N.D.C. NR. --> ZIE BESTELLING NR. --> 351.456 - 127.538
40295 | LIGNE [GEEL-[OEVEL-[AMOCA2 PIECES DIVERSES POUR PYLONE TYPE O1 ;ZP N.D.C. NR. --> ZIE BESTELLING NR. --> 10.030 - 40.286
40296 | LIGNE [EISDEN-[LANAKEN2 BARRES DE REMPLACEMENT N.D.C. NR. --> ZIE BESTELLING NR. -->
40297 | T.M.T.2 DEFAUTS DE GALVANISATION N.D.C. NR. --> ZIE BESTELLING NR. -->
40298 | POSTE [WOLVERTEM2 PLANS PYLONE 165M B.R.T. N.D.C. NR. --> ZIE BESTELLING NR. -->
40299 | 150KV [RUMBEKE-[BEVEREN 2 2.12 Recuperatie NR.16B TYPE 2E50.17 PROVENANT DE LA LIGNE [GAURAIN - C.C.B. Nieuwe inplanting mast P1Bis in POSTE Rumbeke Nieuwe levering van 1 SOCLE N.D.C. NR. --> ZIE BESTELLING NR. --> 101.257(STOCK) - 40.309 - 237.101 - 184.101 R018032.100 Oude vermelding doch vermoedelijk fout = 10.165
40301 | LIGNE 70KV [LIXHE-[VISE 2 2.12 GOUSSETS NOUVEAU PYL P 8N TYPE E30.42 ;ET N.D.C. NR. --> CE5 ZIE BESTELLING NR. --> 10.013
40302 | LIGNE [RODENHUIZE-[AVELIN-[AVELGEM2 PIECES MANQUANTES N.D.C. NR. --> ZIE BESTELLING NR. --> 10.150
40303 | LIGNE [RODENHUIZE-[AVELIN-[AVELGEM2 FOURNITURES SOCLES PYLONE 523 N.D.C. NR. --> ZIE BESTELLING NR. --> 10.150
40304 | LIGNE 150KV [LANGERLO-[BILZEN2 VERIFICATION TYPES A + A32 NR.12 + 15DGR. NR.4+5 + 30DEGR. + 50DEGR. + HT30.26 + HSTB26 N.D.C. NR. --> ZIE BESTELLING NR. --> 10.027 (ET.5892)
40305 | PYL.TV DISTR.DE 73M A [TURNHOUT 2 2.12 VERIFICATION PYLONE 73M A [TURNHOUT N.D.C. NR. --> DB6bis ZIE BESTELLING NR. --> (ET.5836)
40307 | LIGNE 70/150KV [RUMBEKE-[BEVEREN2 ECRAN DE PROTECTION POUR P12 N.D.C. NR. --> ZIE BESTELLING NR. -->
40308 | LIGNE 150KV [MERCATOR-[RODENHUIZE 2 2.12 REHAUSSEMENT DEFENSES PYLONES 116/117 TYPES O1 + A5 ;B N.D.C. NR. --> ZIE BESTELLING NR. --> 127.538 (ET.5864)
40309 | LIGNE [RUMBEKE-[BEVEREN 2 2.12 RENFORCEMENT PYLONE 1BIS TYPE 2E 50.17 N.D.C. NR. --> ZIE BESTELLING NR. --> 40.299
40310 | LIGNE 150KV [GOUY-[DROGENBOS2 PIECES ANCRAGE CABLE DE GARDE DES PYLONES NR.83 ET 120 N.D.C. NR. --> ZIE BESTELLING NR. -->
40311 | [S.A.G.2 35 PIECES DIVERSES N.D.C. NR. --> ZIE BESTELLING NR. -->2 TRANCHES COMMUNES N.D.C. NR. --> ZIE BESTELLING NR. --> 10.185 - 10.188
40313 | 2 TRANCHES COMMUNES N.D.C. NR. --> ZIE BESTELLING NR. --> 10.185 - 10.188
40314 | LIGNE [BALEN-[OVERPELT2 PIECES DIVERSES N.D.C. NR. --> ZIE BESTELLING NR. -->
40315 | LIGNE 380KV [DOEL-[ZANDVLIET2 PIECES REMPLACEMENT N.D.C. NR. --> ZIE BESTELLING NR. --> 10.171
40316 | LIGNE 70 KV [BERINGEN-[DIEST 2 2.12 ALLONGE 9M POUR PYLONE NR.10 TYPE A19 + A28 - CONS.COND. + TETR. + SOCLE N.D.C. NR. --> BC19 ZIE BESTELLING NR. --> 520.104 (ET.5908)2 PYLONES COMMUNES N.D.C. NR. --> ZIE BESTELLING NR. --> 10.188 - 10.197
40317 | 2 PYLONES COMMUNES N.D.C. NR. --> ZIE BESTELLING NR. --> 10.188 - 10.197
40319 | LIGNE 70KV [HAMME-[ST NIKLAAS 2 2.12 2 ALLONGES DE 5M POUR REHAUSSEMENT P49 + 50 TYPE IB N.D.C. NR. --> CF15 ZIE BESTELLING NR. --> 102.105 - R014713.1002 MISE EN FABRICATION COMMUNE N.D.C. NR. --> ZIE BESTELLING NR. --> 10.191 - 10.199
40320 | 2 MISE EN FABRICATION COMMUNE N.D.C. NR. --> ZIE BESTELLING NR. --> 10.191 - 10.199
40320 | LIGNE 150kV [LIER-[OLEN-[MOL AANPASSING BEC MAST:P55 TYPE:O6 ; N.D.C. NR: --> ZIE BESTELLING NR: --> EXTERNE PLANNEN
40321 | LIGNE 150KV [LANGERBRUGGE-[HAM NCD TYPE:AS MAST:P5 N.D.C. NR. --> YQ1 ZIE BESTELLING NR. -->
40322 | LIGNE 70KV [GODSHEIDE-[HASSELT2 REPARATION PYLONE 10 TYPE A28 N.D.C. NR. --> ZIE BESTELLING NR. --> 40.323 - 340.544
40323 | LIGNE 70KV [GODSHEIDE-[HASSELT2 REHAUSSEMENT DES FONDATIONS P18 + RENFORCEMENT DEFENSES N.D.C. NR. --> ZIE BESTELLING NR. --> 40.322 - 340.544
40324 | LIGNES 30KV DU [ZAIRE2 3 ALLONGES DE 3M : 1 POUR PYLONE OA + 2 POUR PYLONES O1 N.D.C. NR. --> ZIE BESTELLING NR. -->
40325 | LIGNE 70KV [MOESKROEN-[DOORNIK 2 2.12 AMENAGEMENT DU P67 DE L'POSTE DE [DOTTIGNIES TYPE S00.32 ;EO N.D.C. NR. --> ZIE BESTELLING NR. -->
40326 | LIGNE [IZEGEM-[NOORDSCHOTE P18N TYPE S.00.36 + [TIRLEMONT-[ST TROND P20N TYPE S.00.36 + [OISQUERCQ-[DEUX ACREN P45N - P47N TYPE S.00.36 N.D.C. NR. --> IBM 1 ZIE BESTELLING NR. -->
40326 | LIGNE 70KV [TIENEN-[ST TRUIDEN 2 2.12 + 70KV [OISQUERCQ-[DEUX ACREN [IZEGEM-[NOORDSCHOTE [IZEGEM-[RUMBEKE [ZWEVEGEM-[MOESKROEN Reprise de pylone S.00.36 de stock du program 210mm 2 ternes TIENEN-ST.TRUIDEN - P20N OISQUERCQ-DEUX ACREN - P45N-47N IZEGEM-NOORDSCHOTE - P18N IZEGEM-RUMBEKE - P11N ZWEVEGEM-MOESKROEN - P46N ;EO
40327 | LIGNE 380KV [RODENHUIZE-[AVELIN-[AVELGEM 2 2.12 SOCLES ET AMENAGEMENT 3 PYLONES PROVISOIRES + PIECES D'AMENAGEMENT POUR PYLONE A1-O2-O3 N.D.C. NR. --> ZIE BESTELLING NR. --> 127.538
40328 | LIGNE [TIENEN-[JODOIGNE 2 2.12 MODIFICATION PYLONE 56 TYE E60.24 N.D.C. NR. --> ZIE BESTELLING NR. --> 163.101
40329 | LIGNE [RODENHUIZE-[AVELIN-[AVELGEM 2 2.12 PYLONE 131 - TYPE E47 ECHELLE D'ACCES A LA PLATE-FORME METEOROLOGIQUE N.D.C. NR. --> ZIE BESTELLING NR. --> 10.092 (ET.5940)
40330 | LIGNE [SUEZ-[ALEXANDRIE(EGYPTE)2 N.D.C. NR. --> ZIE BESTELLING NR. -->
40331 | LIGNE 150KV [MERKSEM-[MOL 2 2.12 DEVIATION ENTRE 140/143 2 SOCLES PYL.TYPES 03 NR.142 ET OA3 NR.141 + PRISES DE TERRE POUR 1 PYLONE + BOULONS ET RONDELLES POUR REMONTAGE DU PYL. TYPE 03 N.D.C. NR. --> ZIE BESTELLING NR. --> (ET.5941)
40332 | LIGNE [GOUY-[OISQUERCQ-[DROGENBOS 2 2.12 PYLONE NR.110 TYPE E30.35 REMISE EN ETAT : UN NOUVEAU CHEVALET ET 6 CONSOLES N.D.C. NR. --> ZIE BESTELLING NR. --> 080.456 - 40.007 (ET.5958)
40333 | LIGNE 70KV [AWIRS-[AMPSIN 2 2.12 PYLONE NR.5 ACCIDENTE - FOURNITURE DES TRONCONS INFERIEURS TYPE A3.35 ;LI N.D.C. NR. --> ZIE BESTELLING NR. --> 174.581
40334 | RACCORDEMENT [LANDEN - [S.N.C.B.2 VERIFICATION P2A DE LA LIGNE 70KV [ORSMAEL-[LANDEN N.D.C. NR. --> CG10 ZIE BESTELLING NR. --> 10.218 - 40.415
40336 | LIGNE 70kV [GODSHEIDE-[HASSELT 2 2.12 GOUSSETS PYLONE 24 AMENAGEMENT CONSOLES ET RENFORCEMENT TYPE S3 N.D.C. NR. --> BC14 ZIE BESTELLING NR. --> 340.544 - 40.192 (ET.5935)2 MISE EN FABRICATION N.D.C. NR. --> ZIE BESTELLING NR. --> 10.206 - 10.221
40337 | 2 MISE EN FABRICATION N.D.C. NR. --> ZIE BESTELLING NR. --> 10.206 - 10.221
40340 | LIGNE 150KV [SCHELLE-[MERCATOR2 PIECES D'ANCRAGES POUR DESCENTES AU POSTE DE [SCHELLE - PYLONE NR.6 N.D.C. NR. --> ZIE BESTELLING NR. --> 10.133 - 40.431
40341 | 2 N.D.C. NR. --> ZIE BESTELLING NR. --> 10.206 - 10.214
40342 | LIGNE 70KV [AWIRS-[AMPSIN 2 2.12 DETOURNEMENT ENTRE LES PYLONES NR. 21 ET 25 FOURNITURE SOCLE A4.40 (P23N) POUR DEPLACEMENT PYL:P8 ORIGINE N.D.C. NR. --> ZIE BESTELLING NR. --> 174.581
40343 | LIGNE 380KV [DOEL-[MERCATOR 2 2.12 ALLONGES POUR CONSOLES DU PYLONE NR.258 N.D.C. NR. --> ZIE BESTELLING NR. -->
40344 | LIGNE [RODENHUIZE-[BRUGGE 2 Geen plannen, vermoedelijk identiek aan bestaande console 1 NOUVELLE CONSOLE POUR CABLE DE GARDE POUR PYLONE NR.1 TYPE ES4 N.D.C. NR. --> ZIE BESTELLING NR. --> 10.162
40345 | LIGNE 150KV [MONTEGNEE-[VOTTEM2 VERIFICATION PYLONE NR.2 DE LA LIGNE [MONTEGNEE-[AWIRS ET P33 DE LA LIGNE [BRESSOUX-[GLAIN N.D.C. NR. --> ZIE BESTELLING NR. --> (ET.5993)
40346 | LIGNE 150KV [NINOVE-[AALST2 2 DIPOSITIFS ANTI-ESCALADE DESTINES AU PYLONE NR.1 N.D.C. NR. --> ZIE BESTELLING NR. -->
40347 | LIGNE 70KV [ZWEVEGEM-[ST BAAFS VIJVE 2 2.12 RENFORCEMENT PYLONE NR.78 N.D.C. NR. --> CG11bis ZIE BESTELLING NR. --> 002.103
40349 | [SAUTRAC ET [LINALUX2 N.D.C. NR. --> ZIE BESTELLING NR. --> 10.224 - 10.237
40350 | [INTERCOM ET [SAUTRAC2 N.D.C. NR. --> ZIE BESTELLING NR. --> 10.224 - 10.2262 N.D.C. NR. --> ZIE BESTELLING NR. --> 10.229 - 10.2362 N.D.C. NR. -->
40351 | 2 N.D.C. NR. --> ZIE BESTELLING NR. --> 10.229 - 10.236
40352 | 2 N.D.C. NR. --> ZIE BESTELLING NR. --> 10.232 - 10.242
40353 | LIGNE [RODENHUIZE-[BRUGGE2 BOULONS ET RONDELLES POUR CHANTIER DE SYSELE N.D.C. NR. --> ZIE BESTELLING NR. -->
40354 | RACCORDEMENT 150KV [LANGERLO-[FORD2 REHAUSSEMENT DES FONDATIONS DU PYLONE P4 TYPE 60.36 N.D.C. NR. --> ZIE BESTELLING NR. --> (ET.6014) - 809.5202 PYLONES COMMUNS N.D.C. NR. --> ZIE BESTELLING NR. --> 10.233 - 10.242
40355 | 2 PYLONES COMMUNS N.D.C. NR. --> ZIE BESTELLING NR. --> 10.233 - 10.242
40356 | LIGNE 70KV [MONTIGNIES-[CHATELINEAU-[FARCIENNES2 L'ADAPTATION DES PYLONES 253-254-POSTE DE HAUTS FOURNEAUX N.D.C. NR. --> ZIE BESTELLING NR. -->2 PYLONES COMMUNS N.D.C. NR. --> ZIE BESTELLING NR. --> 10.234 - 10.235
40357 | 2 PYLONES COMMUNS N.D.C. NR. --> ZIE BESTELLING NR. --> 10.234 - 10.235
40358 | 2 PYLONES COMMUNS N.D.C. NR. --> ZIE BESTELLING NR. --> 10.234 - 10.242
40359 | LIGNE 150KV [MOL-[BERINGEN 2 2.12 RENFORCEMENT P2 - P3 TYPE:S00.40 MAST:P3 :40.40 :P2 ;BK ;BC N.D.C. NR. --> ZIE BESTELLING NR. --> 804.456 - 40.493 (ET.6022)- R015505.100 R018161.100
40360 | [ESMALUX ET [INTERCOM2 PYLONES COMMUNS N.D.C. NR. --> ZIE BESTELLING NR. --> 10.233 - 10.242 - 10.246
40361 | LIGNE 150KV [VERBRANDE BRUG-[SCHAARBEEK2 REHAUSSEMENT DES DEFENSES DES PYLONES 4-7 ET 8 N.D.C. NR. --> ZIE BESTELLING NR. --> (ET.6039)2 PYLONES COMMUNS N.D.C. NR. --> ZIE BESTELLING NR. --> 10.224 - 10.244
40364 | 2 PYLONES COMMUNS N.D.C. NR. --> ZIE BESTELLING NR. --> 10.224 - 10.2442 PYLONES COMMUNS N.D.C. NR. --> ZIE BESTELLING NR. --> 10.234 - 10.242 - 10.2432
40365 | 2 PYLONES COMMUNS N.D.C. NR. --> ZIE BESTELLING NR. --> 10.234 - 10.242 - 10.2432 PYLONES COMMUNS N.D.C. NR. --> ZIE BESTELLING NR. --> 10.224 - 10.229 - 10.236 - 10.2442
40366 | 2 PYLONES COMMUNS N.D.C. NR. --> ZIE BESTELLING NR. --> 10.224 - 10.229 - 10.236 - 10.2442 PYLONES COMMUNS N.D.C. NR. --> ZIE BESTELLING NR. --> 10.236 - 10.2482
40367 | 2 PYLONES COMMUNS N.D.C. NR. --> ZIE BESTELLING NR. --> 10.236 - 10.2482 PYLONES COMMUNS N.D.C. NR. --> ZIE BESTELLING NR. --> 10.224 - 10.2492
40368 | 2 PYLONES COMMUNS N.D.C. NR. --> ZIE BESTELLING NR. --> 10.224 - 10.249
40369 | 2 PYLONES COMMUNS N.D.C. NR. --> ZIE BESTELLING NR. --> 10.243 - 10.245
40370 | LIGNE [OUDENAARDE-[ZOTTEGEM-[AALST) 2 2.12 SOCLE POUR PYLONE NR.2 TYPE VD N.D.C. NR. --> ZIE BESTELLING NR. --> 101.1032 PYLONES COMMUNS N.D.C. NR. --> ZIE BESTELLING NR. --> 10.233 - 10.234
40371 | 2 PYLONES COMMUNS N.D.C. NR. --> ZIE BESTELLING NR. --> 10.233 - 10.234
40372 | 2 PYLONES COMMUNS N.D.C. NR. --> ZIE BESTELLING NR. --> 10.224 - 10.232 - 10.243 - 10.251
40373 | PYLONE TV DISTRIBUTION DE [DUISBURG2 AMENAGEMENT DU PYLONE TV A [TERVUREN N.D.C. NR. --> ZIE BESTELLING NR. -->
40374 | LIGNE 150KV [STALEN-[BERINGEN 2 2.12 RENFORCEMENT DE PYLONES 8 X TYPE A20 - 18 X TYPE A24 - 8 X TYPE A28 - 3 X TYPE T20 - 1 X TYPE T32 - 1 X TYPE T24 ET ANCRAGE - 1 X TYPE RH20 - A32 - H15.28 - H50.24 - HSTA20 - H30.24 N.D.C. NR. --> BE1 - BE5 ZIE BESTELLING NR. --> 520.105 - 40.656 (ET.6015) - 40.149 R000878.103
40375 | LIGNE 150KV [GEEL-[OEVEL 2 2.12 AMENAGEMENT PYLONE + CONSOLES AUXILIAIRES P16 TYPE E2 ;ZQ N.D.C. NR. --> BE1 - BE5 - BC12 - BC13 ZIE BESTELLING NR. --> 10022 (ET.6043)
40376 | PYLONE D'EMISSION [ANDERLUES2 PYLONE D'[ANDERLUES 150M FIXATION POSTE PARABOLIQUE A 85M N.D.C. NR. --> ZIE BESTELLING NR. --> 10.083 (ET.6038)2 PYLONES COMMUNS AUX COMMANDES N.D.C. NR. --> ZIE BESTELLING NR. --> 10.236 - 10.248 - 10.249
40377 | 2 PYLONES COMMUNS AUX COMMANDES N.D.C. NR. --> ZIE BESTELLING NR. --> 10.236 - 10.248 - 10.249
40380 | LIGNE 380KV [MERCATOR-[DOEL 2 2.12 ECHELLES POUR PYLONES NR.21 ET 22 (RD87) ;OT N.D.C. NR. --> ZIE BESTELLING NR. --> 10.130 (ET.6045)
40383 | LIGNE 380KV [DOEL-[ZANDVLIET2 FOURNITURE SUPPORT BRETELLE POUR PORTIQUE SP4 ROL NR.--> 225 ;OZ N.D.C. NR. --> ZIE BESTELLING NR. --> 10.171 - 10.483
40384 | LIGNE [OUGREE-[TILLEUR2 NOUVEAU TRONCON POUR PYLONE NR.1 ACCIDENTE TRAVERSEE DE LA MEUSE AU PONT D'[OUGREE N.D.C. NR. --> ZIE BESTELLING NR. -->
40385 | LIGNE [SCHELLE-[BURCHT2 MODIFICATION DES MANILLES AUX PYLONES 50 ET 51 N.D.C. NR. --> ZIE BESTELLING NR. --> 487.225
40415 | LIGNE 70KV [ST.TRUIDEN-[BORGLOON2 (POSTE DE [ST.TRUIDEN) AMENAGEMENT + MODIFICATION DU PYLONE 1 N.D.C. NR. --> ZIE BESTELLING NR. -->
40416 | LIGNE 70KV [AALST-[ZOTTEGEM 2 2.12 REHAUSSEMENT + ALLONGE 5M POUR PYLONE NR.120 TYPE IB ;IY N.D.C. NR. --> CK7 ZIE BESTELLING NR. --> 101.130 - 41.726
40417 | LIGNE 70KV [BERINGEN-[DIEST 2 2.12 NOUVEAU SOCLE + MODIFICATION DES DEFENSES ET SUPPORTS PLAQUES SIGNALETIQUE POUR PYLONE NR.11 TYPE T28 N.D.C. NR. --> ZIE BESTELLING NR. -->
40419 | LIGNE [LINT-[LIER 2 2.12 PIECES (GOUSSETS) N.D.C. NR. --> ZIE BESTELLING NR. -->
40420 | LIGNE 220KV [RIMIERE-[AUBANGE2 PIECES MANQUANTES TYPE I ET II POSTE DE [RIMIERE N.D.C. NR. --> ZIE BESTELLING NR. --> 10.230
40421 | LIGNE 150KV [POEDERLEE-[BEERSE 2 2.12 FOURNITURE DES PYLONES - CLAMES POUR DESCENTE DU CABLE DE GARDE N.D.C. NR. --> ZIE BESTELLING NR. --> (ET.6192)
40422 | LIGNE 150KV [BRUGGE-[SLIJKENS 2 2.12 MODIFICATION DU PYLONE TYPE E 1.4 N.D.C. NR. --> ZIE BESTELLING NR. -->
40424 | LIGNE 70KV [AWIRS-[AMPSIN 2 2.12 REPARATION D'UN DES SOCLES DU PYLONE 5N PIEDS 1 - 2 - 3 N.D.C. NR. --> ZIE BESTELLING NR. --> (ET.6194) 10.193 - 174.581
40425 | POSTE 150KV DE [BAISY THY2 2E TERNE VERIFICATION DU PYLONE 83 TYPE ESP26 N.D.C. NR. --> ZIE BESTELLING NR. -->2 PIECES SUPPLEMENTAIRES POUR LE [QATAR N.D.C. NR. --> ZIE BESTELLING NR. -->
40426 | 2 PIECES SUPPLEMENTAIRES POUR LE [QATAR N.D.C. NR. --> ZIE BESTELLING NR. -->
40427 | LIGNE 70KV [TIENEN-[DIEST 2 2.12 DEPLACEMENT DU PYLONE NR.P104A ;DH N.D.C. NR. --> CK18 ZIE BESTELLING NR. --> 110.102 - 40.062 (ET.6214)
40428 | LIGNE 150KV [ZWEVEGEM-[BEKAERT2 PIECES POUR P.2(TYPE S00.32) N.D.C. NR. --> ZIE BESTELLING NR. -->
40429 | LIGNE 132 KV [IRAK2 ESSAIS PYLONE TYPE DS N.D.C. NR. --> ZIE BESTELLING NR. --> 40.430
40430 | LIGNE 132KV [IRAK2 GABARITS DE PLACEMENT CORNIERES SOCLES POUR L'[IRAK N.D.C. NR. --> ZIE BESTELLING NR. --> 40.429
40431 | LIGNE 150KV [SCHELLE-[MERCATOR2 FOURNITURE DE BOULONS ET RONDELLES POUR PYLONES NR.0 TYPE OAH SP + NR.1A TYPE E1H + NR.2A TYPE S1H + NR.3A TYPE AR1H + NR.4 TYPE OR1H + SOCLE PYL.TYPE OA1H P4A + ALLONGE TYPE A2 P5A + CONSOLE I + PART.COMM. TYPE E3 P6 ;NN N.D.C. NR. --> ZIE BESTELLING NR. --> 10.133 (ET.6218)
40432 | LIGNE 150KV [MERKSEM-[SCHELLE 2 2.12 Nieuwe mastkoppen (TR1+2+3) met recuperatie originele armen Mast 3 = type O4 Mast 4 = type O5 Mast 9 = type O3 Mast 19 = type O2 Mast 82 = type O5 ;GA N.D.C. NR. --> ZIE BESTELLING NR. --> 747.456 (ET.6217)
40433 | LIGNE 70KV [SCHELLE-[LANGERBRUGGE 2 2.12 MOFIFICATION DES EXTREMITES DE CONSOLES DES PYLONES 1 - 2 ET 3 N.D.C. NR. --> ZIE BESTELLING NR. --> 225.147 (ET.6196)
40434 | LIGNE 70KV [ZOLDER-[BERINGEN2 2 ALLONGES DE 4M DESTINEES A REHAUSSER LES PYLONES P18 ET P19 TYPE IA ;I N.D.C. NR. --> BE12 ZIE BESTELLING NR. --> 108.225 (ET.6223) - R003258.100
40435 | POUR LES PLANS VOIR FARDE PROGRAM.ROL:600 TOT 615 + 628 ********* POSTE 150KV DE [TIHANGE 2 + [CIPLY-[WESPELAAR - [TAMISE ET [CHARLEROI [GRAMME-[TIHANGE HAUTE TENSION [CIPLY-[HARMIGNIES (70/150KV) 150KV [IEPER-[MENEN 150KV [DOORNIK-[MOESKROEN ********* PROGR. 298.2 AMS ---> SOO-CL1 20G-CL2 40G-CL3 75G/R00/R20a75-CL4 E20-CL13 D20-CQ2 PROGR. 445.2 AMS ---> SOO-CL5 20G-CL6 40G-CL7 75G/R-CL8 E20-CL14 D20-CM11
40437 | LIGNE 150KV [EEKLO-[AALTER2 ETUDE ET EXECUTION DES 3 SUPPORTS DE COFFRETS DE TRANSLATION POUR PYLONES 59 TYPE E30 - 83 TYPE AR1 ET 108 TYPE E22 POUR PYLONES 59 - 83 - 108 ;WB N.D.C. NR. --> ZIE BESTELLING NR. --> 10.332
40438 | LIGNE 132KV [IRAK2 MODIFICATION PYLONE DS N.D.C. NR. --> ZIE BESTELLING NR. --> 40.442
40439 | LIGNE 150KV [STALEN-[BERINGEN 2 2-12 AMENAGEMENT DU PYLONE:P33 TYPE:A24 ;A N.D.C. NR. --> ZIE BESTELLING NR. -->
40440 | POSTE 70KV FN [VOTTEM 2 2-12 MODIFICATION DU PYLONE:P17 TYPE:00.36 DE LA LIGNE [BRESSOUX-[HERSTAL-[GLAIN-[SCLESSIN ;EH N.D.C. NR. --> CM1 ZIE BESTELLING NR. --> 130.101
40442 | LIGNE 132KV [IRAK 2 2-12 GABARITS DE PLACEMENT DE SOCLES POUR PYLONE TYPE DT1 + DT PYLONES TYPE DT DOG N.D.C. NR. --> ZIE BESTELLING NR. --> 40.438
40443 | LIGNE 150/220KV [MONCEAU-[CHOOZ 2 GOUSSETS NOUVELLES DESCENTES SUR LA TRAVEE "JAMIOLLE" - NOUVEAUX EFFORTS SUR LE P1 N.D.C. NR. --> ZIE BESTELLING NR. --> 291.4562 VERLOREN STUKKEN VOOR [IRAK N.D.C. NR. --> ZIE BESTELLING NR. -->
40444 | 2 VERLOREN STUKKEN VOOR [IRAK N.D.C. NR. --> ZIE BESTELLING NR. -->
40445 | LIGNE 70KV [ZOLDER-[BERINGEN 2 2-12 1 ALLONGE DE 4M DESTINEE A REHAUSSER LE PYLONE NR.14 TYPE IB + DES NOUVEAUX ANCRAGES POUR LES CONSOLES DES PYLONES NR.28 ET 29 N.D.C. NR. --> ZIE BESTELLING NR. --> (ET.6243) - 108.225 - R003258.100
40447 | LIGNE 150KV [STALEN-[BERINGEN 2 2-12 REHAUSSEMENT DU PYLONE:P40 TYPE:A24 N.D.C. NR. --> ZIE BESTELLING NR. --> 40.255 - 520.165 (ET.6247)
40448 | LIGNE 70KV [DINANT-[ACHENE-[CINEY2 RENFORCEMENTS SOCLES SUITE A UNE IMPLANTATION DEFECTUEUSE DES PYLONES : 3-27-32-36-37-39-40-41-47-48-50-51 N.D.C. NR. --> AK3 - AK4 - AK5 - AK6 - AK7 ZIE BESTELLING NR. --> 10.334
40449 | LIGNE 150KV [IEPER-[MENEN2 VERIFICATION DU PYLONE NR.1 TYPE E35.30 N.D.C. NR. --> ZIE BESTELLING NR. -->
40450 | LIGNE 70KV [HOUTHALEN-[STALEN2 MISE EN ANCRAGE DES CONSOLES DE DEUX PYLONES TYPE IA NR.146 ET 147 N.D.C. NR. --> ZIE BESTELLING NR. --> (ET.6252)
40451 | LIGNE [DOEL-[MERCATOR 2 2.12 METEO - SITE DE [DOEL - PASSERELLE SUR LE P281 (E.35) N.D.C. NR. --> ZIE BESTELLING NR. -->
40452 | LIGNE 70KV [OLEN-[HERENTALS2 4 CONSOLES POUR PYLONES DE LIGNE 70KV. : 1 CONS.MEDIANE DE 4.6M DE LONGUEUR JUSQU'A L'AXE DU PYLONE P1 TYPE E1B + 1 CONS.MEDIANE PYLONE P3 TYPE E1A + 2 CONSOLES INFERIEURS ET SUPERIEURE DE 4.250M POUR PYLONE P2 TYPE O N.D.C. NR. --> ZIE BESTELLING NR. -->
40453 | LIGNE [MOL-[BERINGEN + [LANGERLO-[HASSELT2 PIECES DIVERSES POUR REPARATION PYLONES N.D.C. NR. --> ZIE BESTELLING NR. --> 804.456 - 10.201 (ET.6251)
40454 | LIGNE 150KV [BRUGGE-[SLIJKENS2 REPARATION P21 (FICHEN ZIE NOMMENCLATUUR GEEN PLANS) N.D.C. NR. --> ZIE BESTELLING NR. --> 996.225
40455 | LIGNE 150KV [KALLO-[MERCATOR2 REPARATION P42 - TYPE 0 N.D.C. NR. --> ZIE BESTELLING NR. -->
40456 | LIGNE 70KV [BERINGEN-[DIEST 2 2.12 1 ALLONGE DE 4M DESTINEE A REHAUSSEMENT LE PYLONE NR.36 + PIECES DESTINEES A MODIFIER LES 6 CONSOLES CONDUCTEUR DES PYLONES NR.36 ET 37 + ALLONGE DE 3M N.D.C. NR. --> ZIE BESTELLING NR. --> (ET.6271) 520.104
40457 | LIGNE 70KV [LUMMEN-[HEUSDEN 2 2.12 + 70KV [MOL-[TIP-[HOUTHALEN TRANSFORMATION DU PYLONE NR.113 TYPE TC - TROIS CARCANS N.D.C. NR. --> ZIE BESTELLING NR. --> 40.471 (ET.6222)
40459 | LIGNE 70KV [HOUTHALEN-[STALEN 2 2.12 ALLONGE POUR PYLONE:P151 TYPE:IIIA N.D.C. NR. --> ZIE BESTELLING NR. --> (ET.6278)
40460 | LIGNE 150KV [STALEN-[BERINGEN 2 2.12 NOUVEAU TETRAPODE POUR PYLONE:P40 TYPE:A24 RENFORCEMENT DES PYLONES PYLONE:P39 TYPE:A28 :P41 :A24 ZIE BESTELLING NR. --> 520.105
40461 | LIGNE 70KV [BERINGEN-[DIEST 2 2.12 2 ALLONGES DE 4M DESTINEES A REHAUSSER LES PYLONES P17 ET P18 TYPE A19 ET A FIXER SUR LES SOCLES EXISTANTES + PIECES A MODIFIER LES 3 CONS.CONDUCTEUR DU PYLONE NR.18 DE MANIERE A PLACER LES CONDUCTEURS EN ANCRAGE + PRIX POUR 2 ALLONGES DE 4M AVEC SOCLE A PLACER AUTOUR DE LA FONDATION EXISTANTE N.D.C. NR. --> BE13 ZIE BESTELLING NR. --> (ET.6279) 520.104
40462 | LIGNE 70kV [CIPLY - [PATURAGES HAUBANGE PYLONES TYPE: I - MAST:P258-294-301-303 : III - :P256 : IV - :P266-292 : V - :P260 : VII - :P273 : XI - :P268-309 ; N.D.C. NR: --> ZIE BESTELLING NR: --> EXTERNE PLANNEN
40464 | LIGNE 150KV [MERCATOR-[HEIMOLEN-[ZELE 2 2.10 PLAN:ZIE BEST:10.232 A. TRANSFORMARION P24 TYPE O44 -> OS62 B. ADAPTATIONS BEC DE CONSOLES PYLONES D'ALIGNEMENT C. RENFORCEMENT P4+6+30+54 D. DESCENTE CABLE DE GARDE P4+19+28+30+42+54 ;KA N.D.C. NR. --> ZIE BESTELLING NR. --> 10.232
40468 | LIGNE 70KV [MERKSEM-[SCHELLE 2 2.12 GOUSSETS Vervangen geroeste staven 20 ton = 5% van alle geleverde zwarte profielen vervangen door verzinkte N.D.C. NR. --> ZIE BESTELLING NR. --> 747.456 - 898.456 Link na te kijken -> 10.334 (ET.6294)
40469 | LIGNE 380KV [GRAMME-[COURCELLES 2 2.12 2E TERNE + 150KV [GOUY-[DROGENBOS 380KV [TIHANGE-[GRAMME C. POSTE DE [RHODE ST GENESE PIECES NECESSAIRES A LA MISE EN ANCRAGE D'UN CABLE DE GARDE SUR 17 PYLONES TYPE OP ET 12 PYLONES OM + MODIFICATION DU PYLONE 153 + PLATE-FORMES, CHEMIN A CABLES, ALLONGES, CORNIERES POUR SHUNTS + MODIFICATION DES CHAINES D'ANCRAGE N.D.C. NR. -->
40471 | LIGNE 70/110KV [MOL-[TIP-[HOUTHALEN 2 2.12 TRANSFORMATION DES BECS DE CONSOLES POUR LES PYLONES NR.110-111-131 ET 132 (EQUIPEMENT EN ANCRAGE) N.D.C. NR. --> ZIE BESTELLING NR. --> 40.457 (ET.6268)
40473 | LIGNE 150kV [WATTIGNES NIEUWE 1STE BOVENSTUK MAST:P68N TYPE:DR34 ;2OR N.D.C. NR: --> ZIE BESTELLING NR: --> 11.067
40474 | LIGNE 150KV [STALEN-[EISDEN 2 2.12 REHAUSSEMENT DE 4M+6M DES PYLONES NR.28-29 TYPE A20 ET 30 TYPE A24 ;A N.D.C. NR. --> ZIE BESTELLING NR. --> (ET.6341) - 520.105
40475 | LIGNE 150KV [RODENHUIZE-[BRUGGE 2 Plannen zoek geraakt!!! Levering van 3 nieuwe consoles voor de mast P12 Type E34 ;?? N.D.C. NR. --> Berekening Traction ZIE BESTELLING NR. --> 10.354
40476 | LIGNE 150KV [GOUY-[TERGNEE 2 2.12 ;PM DEVIATION ENTRE LES PYLONES 92 ET 96N ;PM N.D.C. NR. --> ZIE BESTELLING NR. --> PLAN ELABORE 10.100 TYPE BSP46 (ET.6350)
40477 | LIGNE 70KV [AALST-[OUDENAARDE 2 2.12 REPARATION DU PYLONE ACCIDENTE NR.7 - TYPE VD 30M N.D.C. NR. --> ZIE BESTELLING NR. --> 101.103 ET.6351 (ET.6351)
40478 | LIGNE 150KV [AWIRS-[RIMIERE-[LO 2 2.12 RENFORCEMENT TETRAPODE P3 TYPE:S46.35 + RESTAURATION TRACONS ;LJ N.D.C. NR. --> ZIE BESTELLING NR. --> 346.581
040480 | LIGNE [DROGENBOS-[GOUY-[OISQUERCQ 1 5.5 GEEN PLANS IN ARCHIEF N.D.C. NR. --> ZIE BESTELLING NR. --> 40.007
40480 | LIGNE 150KV [MONTIGNIES-[FARCIENNES 2 2.12 GOUSSETS REMISE EN ETAT DU P126 (ANCIEN P3) N.D.C. NR. --> ZIE BESTELLING NR. --> 10.023
40483 | LIGNE 150KV [GOUY-[DAMPREMY 2 2.12 RENFORCEMENTS DES PYLONES 27 + 29 N.D.C. NR. --> ZIE BESTELLING NR. --> (ET.6374)
40484 | LIGNE 150KV [DROGENBOS-[SCHELLE PLANS GESCAND GEEN PLANS GEVONDEN AMRNAGEMENT CONSOLES P86N P86Nbis N.D.C. NR. --> ZIE BESTELLING NR. -->
40485 | LIGNE 150KV [MERKSEM-[SCHELLE 2 2.12 RACCORDEMENT DE [WOMMELGEM AU PYLONE NR17 Versterking mast P19 Type OA4 + toevoegen 2 consoles lyre ;GC N.D.C. NR. --> ZIE BESTELLING NR. --> 747.456 (ET.6395-ET.6348) - 10.386
40486 | RACCORDEMENT 70KV [LIER-[MOL 2 2.12 POSTE 70KV D'[HERENTHOUT 2 NOUVELLES CONSOLES AUXILIAIRES POUR PYLONE NR.78A TYPE OAR3 + PIECES POUR ANCRAGE DE 2 CABLES SUPPLEMENTAIRES, NDC AI9 2 NOUVEAUX CHEVALET DE 15M DE HAUTEUR HORS SOL + VERIFICATION DU PYLONE NR.78A, NDC AO2 ;AX ;FN N.D.C. NR. --> AI9-01B-18TOT29 EN AO2.1TOT8 ZIE BESTELLING NR. --> 10.185 - 4P - 40.587 (ET.6380)
40488 | LIGNE 70KV [STALEN-[WATERSCHEI 2 2.12 GOUSSETS 1 ALLONGE DE 3M DESTINE A REHAUSSER PYLONE NR.4 TYPE A19 + SOCLE (P8) ;Z N.D.C. NR. --> ZIE BESTELLING NR. --> (ET.6394)
40489 | LIGNE 70KV [AUVELAIS-[BOIS DE VILLERS 2 2.12 RACCORDEMENT 70KV POSTE DE [FOSSES.LA.VILLE ADAPTATION PYLONE NR.41 TYPE O + PYLONE NR43 TYPE OAR4 - FOURNITURE DES SOCLES ;KZ ;KR N.D.C. NR. --> ZIE BESTELLING NR. --> (ET.6398)
40490 | LIGNE [RODENHUIZE-[MERCATOR([BAZEL) 2 2.12 + [MERCATOR-[AVELIN MODIFICATION DES PYLONES NR.112 + 117 + 3 (CONSOLES DES PYLONES OM + PIECES D'ANCRAGE CONDUCTEUR) (GOUSSETS C BIJ ;GC) ;OM N.D.C. NR. --> ZIE BESTELLING NR. --> 127.538 - 10.092 - 10.130 - 10.150 - 10.220 (ET.6401)
40492 | LIGNE 70KV [SCHELLE-[LANGERBRUGGE 2 2.12 GOUSSETS DEPLACEMENT DU PYLONE D'ANGLE NR.146 TYPE OA ;ZZ N.D.C. NR. --> AA5 ZIE BESTELLING NR. --> 10.036 - 10.170 (ET.6407) - 225.146
40493 | LIGNE 150KV [MOL-[BERINGEN 2 4.9 (GECLASSEERD 804.456) RENFORCEMENT TYP:SOO-40-ESP-AOO ;BK ;BC ;BE N.D.C. NR. --> ZIE BESTELLING NR. --> 804.456 - 40.359
40495 | POSTE DE [KESSEL LO 2 2.12 MISE A DISPOSITION DES PYLONES S00.40 ET S00.36 P.C. + CONS. + SOCLES POUR TYPE S00.24 NR.P25N LE PYLONE S00.40 PROVIENT VRAISEMBLABLEMENT DE LA LIGNE [BAUDOUR-[ELOUGES-[PATURAGES ;AX N.D.C. NR. --> ZIE BESTELLING NR. --> (511.101 - 531.101)(ET.6402)
40498 | LIGNE 150KV [STALEN-[BERINGEN 2 2.12 REHAUSSEMENT DE 4M DU PYLONE NR.26 TYPE A24 ;A N.D.C. NR. --> ZIE BESTELLING NR. --> (ET.6424)
40500 | LIGNE HT 70KV [AALST-[NINOVE 2 2.12 1E TERNE REMPLACEMENT P18 - VERIFICATION, ADAPTATION ET MISE A DISPOSITION D'UN PYLONE S00.24 ;EO N.D.C. NR. --> ZIE BESTELLING NR. --> 10.399 (ET.6431) - 101.186
40501 | RACCORDEMENT 380KV DE [TIHANGE III 2 2.12 SOCLE POUR UN PYLONE TYPE OP.40 ;BA N.D.C. NR. --> ZIE BESTELLING NR. -->
40505 | LIGNE 150KV [FARCIENNES-[AUVELAIS 2 1.6 1 PYLONES S.37.G.54 ;HO N.D.C. NR. --> EA5 TOT EA8 ZIE BESTELLING NR. --> 10.110
40506 | LIGNE 70KV [MENEN-[BAS WARNETON 2 2.12 AMENAGEMENT DU PYL.TYPE S00.24 NR.P8 ;ES N.D.C. NR. --> ZIE BESTELLING NR. --> 581.101
40507 | LIAISON MACHINE POSTE 150KV A [MOL 2 2.12 FOURNITURE DES CONSOLES RELATIVES AUX PYLONES T1 : 2 CONSOLES CONDUCTEURS + 2 CONSOLES CABLE DE GARDE + NOUVELLES TRONCONS 1-2-3 ;RA N.D.C. NR. --> ZIE BESTELLING NR. --> 730.225 (ET.6455)
40508 | MAST OP ZENDMAST 150M B.R.T.TE [OOSTVLETEREN 2 2.12 + TE [GENK INSTALLATIE R.T.T.-MAST OP ZENDMAST N.D.C. NR. --> ZIE BESTELLING NR. --> 461.437
40509 | LIGNE 70KV [OUDENAARDE-[ZOTTEGEM-[AALST 2 2.12 MISE A DISPOSITION DU PYLONE TYPE 20.42 P18N + DES SOCLES ;AZ N.D.C. NR. --> ZIE BESTELLING NR. --> 804.456 - 907.456 (ET.6452)
40511 | LIGNE 70KV [HOUTHALEN-[OVERPELT 2 2.13 ALLONGE DE 11M AVEC SOCLES POUR FAIRE D'UN L 28M DE [EISDEN-[MAASEIK UN L 39M P15BIS ET DE LA BOULONNERIE NECESSAIRE AU REMONTAGE D'UN PYLONE L 28M ;PD N.D.C. NR. --> BF1 ZIE BESTELLING NR. --> 802.348 - 10.032 (ET.6456) - 41.576
40512 | PYLONES D'ECLAIRAGE EN GARE DE [SCHAARBEEK 2 2.13 REMISE EN ETAT DES PIEDS DES PYLONES N.D.C. NR. --> ZIE BESTELLING NR. --> 337.110
40514 | LIGNE 150KV [ST GILLIS-[DENDERMONDE-[ZELE 2 1.14 PYLONE ACCIDENTE P211 TYP:SOO.32 ;FH N.D.C. NR. --> ZIE BESTELLING NR. --> 10.402
40515 | LIGNE [THIEULAIN-[LIGNE 2 2.13 PYLONE NR.24 TYPE:E40.38 - CONSOLES POUR POSTES ;AI N.D.C. NR. --> ZIE BESTELLING NR. -->
40516 | LIGNE 150KV [BRUGGE-[ZEEBRUGGE 2 2.13 BEVESTIGINGSPLATEN VOOR TELETRANSMISSIE - AARDKABEL MET BEVESTIGINGSBOUT M12 + STUKKEN OM TELETRANSMISSIE - AARDKABEL IN VERANKERING TE PLAATSEN OP MASTEN TYPE O ;UQ N.D.C. NR. --> ZIE BESTELLING NR. --> 10.235 (ET.6461)
40517 | LIGNE [POSTE 60M 2 2.13 MODIFICATION DES POSTE ; N.D.C. NR. --> ZIE BESTELLING NR. --> 930.684
40518 | LIGNE 70KV [ST BAAFS VIJVE-[DEINZE 2 2.13 LA FOURNITURE DES PIECES NECESSAIRES A LA REALISATION DU TRONCON DE BASE S00.24 + LA FOURNITUREDES SOCLES ET LA BOULONNERIE ;EO N.D.C. NR. --> ZIE BESTELLING NR. -->
40520 | LIGNE 70KV [MECHELEN-[TISSELT 2 2.13 REMPLACEMENT DU P59 - MISE A DISPOSITION D'UN PYLONE S00.40 DU PROGRAMME 298.2 A1.AC (PROVENANCE DE [BAUDOUR-[ELOUGES) + FOURNITURE D'UN NOUVEAU SOCLE + BOULONS ;B N.D.C. NR. --> ZIE BESTELLING NR. -->
40521 | LIGNE 70KV [MOL-[TIP-[HOUTHALEN + [MOL-[HOUTHALEN 2 2.13 ALLONGE POUR PYLONE NR.114 TYPE:IA ALLONGE POUR PYLONE NR.142 (ZIE BEST:8D) TYPE:XC ;E ;YY ;D N.D.C. NR. --> ZIE BESTELLING NR. --> 135.225 - (ET. 6482 - 6473 - 6476) - 41.786 - 8D
40522 | LIGNE 70KV [DEUX ACREN-[LENS 2 2.13 MISE A DISPOSITION D'UN PYLONE S00.36 2 TERNES EN PROVENANCE DE [TOURNAI-[MOUSCRON : VERIFICATION DU PYLONE + AMENAGEMENT DU PYLONE EN S00.24 - P71N 2 TERNES + UN NOUVEAU SOCLE + BOULONS ;EO N.D.C. NR. --> ZIE BESTELLING NR. --> 41.254
40523 | LIGNE 150KV [STALEN-[BERINGEN 2 2.13 SOCLES + ALLONGES POUR PYLONE:P44BIS TYPE:O24 :P29N TYPE:A20 + 8m ;G N.D.C. NR. --> ZIE BESTELLING NR. --> (ET. 6489 - 6476)
40526 | LIGNE 150KV [SCHELLE-[MERCATOR 2 2.12 REPARATION DU P2B TYPE S4H - REPARATION D'UNE JAMBE DE FORCE ;H N.D.C. NR. --> ZIE BESTELLING NR. -->
40527 | LIGNE 150KV [LINT-[LEUVEN 2 2.12 RACCORDEMENT [HOENDERVELD-[WIJGMAAL AMENAGEMENT NOUVELLES CONSOLES POUR PYLONE:69 TYPE:70GR30 ;EC N.D.C. NR. --> ZIE BESTELLING NR. -->
40529 | LIGNE 150KV [MENEN-[IZEGEM 2 2.12 VERIFICATION DU PYLONE:P32 TYPE:SP30 ;EP N.D.C. NR. --> ZIE BESTELLING NR. --> 101.161 (ET.6495)
40532 | LIGNE 150KV [VERBRANDE BRUG-[SCHAARBEEK 2 2.12 REHAUSSEMENT DU SYSTEME ANTI-ESCALADE DES PYLONES 5 ET 6 TYPE:52NA48S N.D.C. NR. --> ZIE BESTELLING NR. -->
40533 | PYLONE B.R.T. A [OOST VLETEREN 2 2.12 PYLONE TE [AALTER ([RUISLEDE) STUDIE DER AANPASSINGEN LEVEREN EN MONTEREN VAN KABELSTEUNEN OP DE MAST N.D.C. NR. --> ZIE BESTELLING NR. --> 40.565 - 40.063 (ET.6497) - 461.437
40535 | LIGNE 220KV [JUPILLE-[FRONTIERE NL. 2 2.12 ANCRAGES POUR BECS DE CONSOLES POUR PYLONES TYPES T-TV-W1-W2-SW ET SBK N.D.C. NR. --> ZIE BESTELLING NR. --> (ET.6515) R023051.100
40536 | LIGNE 380KV [GRAMME-[COURCELLES 2 2.12 ETUDE ET MISE A DISPOSITION D'UN PROLONGEMENT DU PLANCHER LAUFFER DU PYLONENR.114 ET VUE D'Y AJOUTER UN SECOND COFFRET N.D.C. NR. --> ZIE BESTELLING NR. --> MOD 40.469-11.000 TYP:OP7 (ET.6516)
40538 | LIGNE 380KV200-11 [GRAMME-[MAASBRACHT 2 2.12 RENFORCEMENT PYLONE:P198 TYPE:OP31 ;OP N.D.C. NR. --> ZIE BESTELLING NR. --> 10.092
40539 | LIGNE 70KV [BERINGEN-[DIEST 2 2.12 GOUSSETS 2 ALLONGES POUR PYLONES NR.39 TYPE A19 ET NR.40 TYPE H15GR16 ;D N.D.C. NR. --> ZIE BESTELLING NR. --> 40.579 - (520.102) - 520.104
40540 | 70KV POSTE DE [GILLY 2 2.12 MISE A DISPOSITION D'UN PYLONE P5 TYPE 40.34 DU PROGRAMME 298.2 AMS - 2 TERNES EN PROVENANCE DE L'POSTE DE [WESPELAAR + NOUVEAU SOCLE ;FD N.D.C. NR. --> ZIE BESTELLING NR. --> 40.873 (ET.6525)
40541 | PYLONE DE [FROIDMONT 2 2.12 PIECES NECESSAIRES A L'INSTALLATION D'UNE POSTE PARABOLIQUE + FABRICATION DE 25 SUPPORTS + MONTAGE DES PIECES SUR LE PYLONE N.D.C. NR. --> ZIE BESTELLING NR. --> (ET.6531) - 461.437
40543 | LIGNE 70KV [SOMMIERE-[DINANT 2 2.12 Nouveau pylone P25bis a Dinant ;FC N.D.C. NR. --> Voir dossier commerciale ZIE BESTELLING NR. --> 10.242
40544 | LIGNE 220KV [RIMIERE-[AUBANGE 2 2.12 SURELEVATION DE LA PORTEE P216-P217 TYPE:A36/32 + FOURNITURE DE 2 PYLONES AVEC SOCLES, BOULONS ET GOUSSETS - SUPPLEMENTS :PR N.D.C. NR. --> ZIE BESTELLING NR. --> 291.456 (ET.6501)
40545 | B.R.T.-PYLONE TE [AALTER 2 2.12 STUDIE-OPDRACHT IN VERBAND MET DE VROEGERE NIR-PYLONEN N.D.C. NR. --> ZIE BESTELLING NR. --> 40.533 (ET.6524)
40548 | LIGNE 70/150KV [GOUY-[JUMET 2 2.12 MISE A DISPOSITION DE 3 PYLONES DE STOCK : NR.5 : 1 X 40.34 + NR.6 : 1 X S00.32 --> 298.2 AMS : ANT.DE [WESPELAAR NR.7 : 1 X S00.28 --> 445.2 AMS : [IZEGEM-[PITTEM + FOURNITURE BOULONNERIE ET SOCLES ;MF ;FD ;FB N.D.C. NR. --> ZIE BESTELLING NR. --> (ET.6556) 10.423 -10.358 - 41.752 - R013502.100
40549 | LIGNE 70KV DEVIATION -[GERAARDSBERGEN 2 2.12 VERIFICATION PYLONE D'EXTREMITE P64N TYPE:R75.20 PROGR. AMS 298.2 ;FE N.D.C. NR. --> CR9 ZIE BESTELLING NR. --> (ET.6550)
40553 | LIGNE 150/30KV [RESSAIX-[DISTRIGAZ 2 2.12 RACCORDEMENT DE PERONNES FOURNITURE D'UNE NOUVELLE CONSOLE POUR LE PYLONE NR.1 ACCIDENTE TYPE:E37.5 + BARRES SUPPLEMENTAIRES A [PERONNES ;SO N.D.C. NR. --> ZIE BESTELLING NR. -->
40555 | LIGNE 220KV [ORGEO-[RESPELT 2 2.12 VERIFICATION + NOUVELLES FOURNITURES POUR PYLONE E.47 ;SQ N.D.C. NR. --> ZIE BESTELLING NR. --> 10.422
40556 | LIGNE 70KV [HARMIGNIES-[VILLE SUR HAINE 2 2.12 2 NOUVEAUX TRONCONS ET DES CONSOLES POUR PYLONE:P40 TYPE:I ;Y N.D.C. NR. --> ZIE BESTELLING NR. -->
40561 | LIGNE 220KV [RIMIERE-[AUBANGE 2 2.12 GOUSSETS RACCORDEMENT AU POSTE DE [VILLEROUX VERIFICATION DES PYLONES 214 ET 214BIS + SUPPLEMENT POUR RENFORCEMENT DU PYLONE 214BIS N.D.C. NR. --> ZIE BESTELLING NR. -->
40562 | LIGNE 380KV [BRUME-[MONT LEZ HOUFFALIZE 2 2.12 AMENGEMENT DU PYLONE TYPE:EB46/48.5 N.D.C. NR. --> ZIE BESTELLING NR. --> 10.429
40565 | LIGNE 380KV [GRAMME-[COURCELLES 2 2.12 DESCENTES 380KV AU POSTE DE [COURCELLES OUVERTURE DU TERNE 380/31 - AMENAGEMENT DU P158 TYPE ESP35 : ETUDE - VERIFICATION ET FOURNITURE N.D.C. NR. --> ZIE BESTELLING NR. --> 10.371 (ET6586)
40566 | LIGNE 30KV [VILLEROT-[BAUDOUR 2 2.12 LIAISON SOUS-POSTE L'AIR LIQUIDE TERNE 1 - P.16B49 - ECHELLE A CABLE ;LW N.D.C. NR. --> ZIE BESTELLING NR. --> 10.009 (ET.6595) - R018322.113
40567 | LIGNE 150KV [OBOURG-[VILLE SUR HAINE 2 2.12 REMISE EN ETAT DU PYLONE NR.12 TYPE S00.40 ;GS N.D.C. NR. --> ZIE BESTELLING NR. --> 907.456
40568 | LIGNE 380KV [AVELGEM-[IZEGEM 2 2.12 GOUSSETS VERIFICATION P55 TYPE ESP40 ;F ;FCA N.D.C. NR. --> ZIE BESTELLING NR. --> 10.420
40569 | LIGNE 30KV [TERGNEE-[HEPPIGNIES 2 2.12 REMPLACEMENT TETE PYLONE P18 ;2CJ N.D.C. NR. --> ZIE BESTELLING NR. --> 41.385
40575 | LIGNE 70KV [BAASRODE-[MERCHTEM 2 2.12 GOUSSETS + 70KV [ESSENE-[MERCHTEM AMENAGEMENT AU POSTE DE [MERCHTEM DES PYLONES P44N TYPE ESP50.26 ET P49 TYPE E70.30 -FOURNITURE DE CONSOLES ;K ;L N.D.C. NR. --> ZIE BESTELLING NR. -->
40576 | LIGNE 150KV [MECHELEN-[TISSELT + DE L'POSTE DE [WESPELAAR) 2 2.12 REMPLACEMENT DU PYLONE NR.60 TYPE S00.32 + P60N TYPOE S00.44 (PROGRAMME 298.2 AMS/2 TERNES EN PROVENANCE ;FB N.D.C. NR. --> ZIE BESTELLING NR. --> 10.358 - 102.003 - R21121.106
40581 | LIGNE 150KV [MONTIGNIES-[FARCIENNES 2 2.12 GOUSSETS MISE A DISPOSITION D'UN PYLONE DE STOCK P146N + ETUDE ET FOURNITURE DU RENFORCEMENT DU PYLONE EXISTANT P145 PROGRAMME 298.2 - 2 TERNES ;EM N.D.C. NR. --> ZIE BESTELLING NR. --> 298.101
40582 | LIGNE 70KV [OUDENAARDE-[AALST 2 2.13 GOUSSETS ETUDE - FOURNITURE ET FABRICATION D'UNE MANCHETTE DE 10M POUR REPARATION DU PYLONE NR 209 ;W N.D.C. NR. --> ZIE BESTELLING NR. --> 101.103
40584 | LIGNE 70KV [PELLENBERG-[HEVERLEE 2 2.13 VERIFICATION ET ETUDE DE RENFORCEMENT PROGRAMME 210.2 DES PYLONES P0 TYPE ESP20 ET P3 TYPE S00.36 ;AE N.D.C. NR. --> V1-T1 ZIE BESTELLING NR. --> 330.101 (ET.6640)
40585 | LIGNE 70KV POSTE DE [KESSEL LO 2 2.13 P24N - 1 PYLONE METALLIQUE COMPLET AVEC SOCLES ET CONSOLES - ENTIEREMENT GALVANISE PROGRAMME 445.2 AMS ;2AG N.D.C. NR. --> ZIE BESTELLING NR. --> 10.444 (ET.6641)
40587 | LIGNE 70/150KV [IZEGEM-[KORTRIJK 2 2.13 VERIFICATION DES PYLONES NR.16 TYPE S00.24 + NR.18 TYPE S00.3 + NR.17N TYPE S00.32 (REHAUSSE PAR ADJONCTION D'UN TRONCON DE 8M) PROGRAMME 298.2 AMS ;FB N.D.C. NR. --> ZIE BESTELLING NR. --> 101.280 REFERENTIES 298.2 AMS 10.185 - 10.358 - ( 40.486 - 4P (ET.6635) )
40589 | LIGNE 70KV [LEUVEN-[WESPELAAR 2 2.13 GOUSSETS + [LIXHE-[C.B.R. [FARCIENNES-[CHATELINEAU REFECTION DU PYLONE P155 + PIECES POUR PYLONE TYPE 60.26 + PYLONE NR.275 ;X N.D.C. NR. --> ZIE BESTELLING NR. -->
40591 | LIGNE [BRESSOUX-[LIXHE 2 2.13 GOUSSETS + 150KV [VOTTEM-[LIXHE-[LANGERLO VERIFICATION ET RENFORCEMENT DE PYLONE NR.46 TYPE 20.46 (EX.P45) + VERIFICATION ET ETUDE DE RENFORCEMENT EVENTUEL P35 TYPE ESP26 ;AZ N.D.C. NR. --> ZIE BESTELLING NR. --> 10.211 (ET.6657)
40592 | LIGNE 70KV [ZWEVEGEM-[SINT BAAFS VIJVE 2 2.13 REMPLACEMENT DES PYLONES NR.77 ET 78 PAR P77N TYPE S00.36 PROGRAMME 298.2 ;FB N.D.C. NR. --> ZIE BESTELLING NR. --> 40.601 - 10.358 - 10.185 - 40.587 - 40.486 (ET.6647)
40594 | RACCORDEMENT 150KV AU ZONING DU [GHLIN 2 2.13 GOUSSETS VERIFICATION PYLONES NR.2-3 TYPE OA + NR.4 TYPE SP24 ;JW N.D.C. NR. --> ZIE BESTELLING NR. --> (ET.6665)
40595 | LIGNE 70KV [ST BAAFS VIJVE-[WORTEGEM 2 GEEN PLANS GEVONDEN + LIGNE 70KV [WORTEGEM-[OUDENAARDE --> 330.101 LIGNE 70KV [BEKAERT-[KORTRIJK OOST --> 10.040 LIGNE 150KV [RUIEN-[GENT --> 907.456 - 40.662 LIGNE 70KV [RONSE-[OUDENAARDE --> 10.226 LIGNE 70KV [NOORDSCHOTE-[IEPER --> 10.226 LIGNE 70KV [NOORDSCHOTE-[BEERST --> PROGR.129.2 - 1 TERNE LIGNE 70KV [BEERST-[KOKSIJDE --> 10.026 LIGNE 70KV [NOORDSCHOTE-[KOKSIJDE --> 192.101 LIGNE 150KV [WORTEGEM-[ST BAAFS VIJVE --> 10.236 - 10.229 LIGNE 70KV [MENEN-[NEERWAASTEN --> LIGNE 70KV [IEPER-[NEERWAASTEN --> 10.034
40597 | POSTE DE [LIXHE 2 GEEN PLANS GEVONDEN ;IV N.D.C. NR. --> ZIE BESTELLING NR. -->
40598 | POSTE DE [TURNHOUT 2 GEEN PLANS GEVONDEN (ZIE DOSSIER TEKENBUREEL ;RB N.D.C. NR. --> ZIE BESTELLING NR. -->
40599 | LIGNE 220KV [RIMIERE-[ROMSEE 2 2.13 GOUSSETS PYLONE DE [SERAING AMENAGEMENT DU PYLONE ED ;CZ N.D.C. NR. --> ZIE BESTELLING NR. --> 10.151 PLANS TRACTIONEL (ET.6671)
40601 | LIGNE HT.[ST BAAFS VIJVE-[DESSELGEM 2 2.13 RENFORCEMENT DU P49N TYPE VIC - P46 ET FOURNITURE DE 3 NOUVELLES CONSOLES ;Y N.D.C. NR. --> ZIE BESTELLING NR. --> 10.358 - 40.592 (ET.6672)- 002.103
40604 | LIGNE 70KV [MECHELEN-[DENDERMONDE 2 2.13 (GOUSSETS) FOURNITURE TETE DU PYLONE 174 + PYLONE 158 (TRONCON DE 10M) ;Z N.D.C. NR. --> ZIE BESTELLING NR. --> (ET.6691) - 102.003
40604 | LIJN 380kV [AVELGEM - [RODENHUIZE VERSTERKING MASTEN MAST:P34 TYPE:OP40 :P36 :OP31 ;2BDA N.D.C. NR: --> VJ7P34 ZIE BESTELLING NR: --> 10.150
40605 | LIGNE 150KV [PONT.BRULE-[VERBRANDE BRUG-[SCHAARBEEK 2 2.13 REPARATION DU P6 TYPE 52NA48S ;X N.D.C. NR. --> ZIE BESTELLING NR. --> 141.466
40606 | ZENDMASTEN 150KV TE [OOSTVLETEREN EN [SCHOTEN 2 2.13 INSTALLATION DE MATS R.T.T. SUR PYLONES ;Y N.D.C. NR. --> ZIE BESTELLING NR. --> 40.607 (ET.6638) - 461.437
40607 | ZENDMASTEN 150KV TE [ANDERLUES EN [FROIDMONT 2 2.13 INSTALLATION DE MATS R.T.T. SUR PYLONES ;Y N.D.C. NR. --> ZIE BESTELLING NR. --> 40.606 (ET.6685) - 461.437
40611 | LIGNE 70/150KV [LANGERLO-[BILZEN 2 2.13 DEPLACEMENT DU PYLONE NR.4 TYPE H15.40 + FOURNITURE D'UNE ALLONGE DE PYLONE + DES NOUVEAUX SOCLES VERIFICATION + ALLONGE ;UG N.D.C. NR. --> AZ1 ZIE BESTELLING NR. --> 10.027 (ET.6700)
40612 | LIGNE 150KV [AALST-[NOORD-[ZELE-[MERCATOR 2 2.?? ADAPTATIONS DES RACCORDEMENTS A ZELE LIGNE ST.GILLIS-DENDERMONDE-ZELE P219 TYPE 40.34 (10.402) LIGNE MERCATOR-HEIMOLEN-ZELE P53 TYPE A.32 (10.232) N.D.C. NR. --> ZIE BESTELLING NR. --> 10.232 - 10.402
40613 | LIGNE 10KV [LA TROQUE-[VALFIL RENFORCEMENT P2 GOUSSETS N.D.C. NR. --> ZIE BESTELLING NR. --> 10.221
40614 | LIGNE 150KV [GREZ-[DOICEAU-[BAISY.THY 2 2.13 SOCLES ET ALLONGE DE 12M POUR PYLONE TYP:E20.42(P401) ;2EU N.D.C. NR. --> ZIE BESTELLING NR. --> 10.402 - 10.411 - 10.494
40615 | LIGNE S.N.C.B. [MARBAIS 2 2.13 (GOUSSETS) REPARATION PYLONE NR.110 TYPE 0.25.5 ;CS N.D.C. NR. --> ZIE BESTELLING NR. --> 10.477
40616 | LIGNE 150KV [LINT-[WILSELE 2 2.13 + C.G.T. ENTRE [WIJGMAAL ET [WILSELE FOURNITURE DE 2 PLATE-FORMES POUR UN COFFRET TRANSLATEUR A DOUBLE PORTE AU NIVEAU DES DEFENSES DES PYLONES EXISTANTES P42 (EX P763) TYPE D20.34 A [HOENDERVELD ET P66 TYPE ESP30 A [WIJGMAAL DE LA LIGNE 150KV ([VERBRANDE BRUG)-[KAMPENHOUT-[HOENDERVELD- [WIJGMAAL ([WILSELE) + GOUSSETS LE PYLONE P66 DE 150KV [LINT ([WIJGMAAL)-[TIENEN ;DQA N.D.C. NR. -->
40617 | PYLONE FAISCEAUX HERTZIENS DE [GRAMME2 1 PORTE DE 3,00 X 0,45M DESTINEE A ETRE PLACEE SUR L'ECHELLE D'ACCES DU PYLONE. N.D.C. NR. --> ZIE BESTELLING NR. --> 10.446
40618 | LIGNE POSTE DE [CARLAM2 + [GOUY-[VIEUX.GENAPPE POSTE DE [NIVELLES [MONCEAU-[GOUY FOURNITURE DE JAMBES DE FORCE POUR PYLONES P2-P8-P1-P36 N.D.C. NR. --> ZIE BESTELLING NR. --> 10.208 - 10.412 - 10.351 - 714.101 (ET.6710)
40619 | LIGNE 150KV [AWIRS-[RIMIERE-[LO 2 2.13 (GOUSSETS) RENFORCEMENT PYLONES 31 ET 31BIS TYPES R15.28 ET S30.45 ;LL ;LJ N.D.C. NR. --> ZIE BESTELLING NR. --> PLANS TRACTEBEL (ET.6715)
40620 | LIGNE 150KV [GOUY-[LA.CROYERE-[TRIVIERES 2 2.13 (GOUSSETS) + [TRIVIERES-[FELUY ;II REPARATION PYLONE 24 TYPE S40.35 NOUVEAU CONTREVENTEMENT REMPLACEMENT DE LA BOULONNERIE DE P25N SP25/33 (10.118????) ;II N.D.C. NR. --> DF10 ZIE BESTELLING NR. -->
40621 | LIGNE 70KV [MONSIN-[BRESSOUX2 PIECES REPARATION PYLONE 90.42 N.D.C. NR. --> ZIE BESTELLING NR. --> 10.155
40622 | LIGNE 150KV [SCHAARBEEK-[PONT.BRULE-[VERBRANDE BRUG 2 2.13 REMISE EN ETAT DES PYLONES P4 A P9 TYPES S2NA48S NR.4-5-6-8-9 + 50NA48S NR.7 ;X ;EX N.D.C. NR. --> ZIE BESTELLING NR. --> (ET.6713)
40623 | LIGNE 70KV [LEUVEN-[WESPELAAR 2 2.13 REPARATION DU PYLONE NR.177 (ALLONGE DE 4M) ;2XX N.D.C. NR. --> ZIE BESTELLING NR. -->
40624 | LIGNE 150KV [PONT.BRULE-[VERBRANDE BRUG-[SCHAARBEEK 2 2.13 PARK CS (OS1 MAST 14) REMISE EN ETAT DU PYLONE NR.14 TYPE OS.1 ;YY N.D.C. NR. --> ZIE BESTELLING NR. --> 141.466
40625 | LIGNE 380KV [DOEL-[AVELGEM 2 2.13 2EME RANGEE D'ECHELONS SUR 84 PYLONES ANCIENNEMENT DENOMMEE 380KV [RODENHUIZE-[MERCATOR ;2LL N.D.C. NR. --> ZIE BESTELLING NR. --> 10.150 - 10.163 (ET.6697)
40626 | LIGNE 380KV [VILLEROUX-[MONT.LEZ.HOUFFALIZE 2 2.13 (GOUSSETS) FOURNITURE ET ETUDE DES ACIERS DESTINES AU RENFORCEMENT DES CONSOLES DE MEME QUE L'ADAPTATION DES BECS DE CONSOLES DU PYLONE P2 TYPE OA35 ;HH N.D.C. NR. --> ZIE BESTELLING NR. --> (ET.6714)
40627 | LIGNE 70KV [SCHELLE-[WILLEBROEK-[SLUIS WINTHAM LIGNE 70KV [SCHELLE-[BAASRODE 2 2.13 RENFORCEMENT TYPES P127-P15-P12-P130 ;2SS ;2OO ;2PP ;2TT N.D.C. NR. --> ZIE BESTELLING NR. --> 101.186 101.251
40628 | LIGNE 150KV [MONCEAU-[GOUY-[FARCIENNES 2 2.13 REPARATION DU PYLONE ACCIDENTE NR. 36 TYPE E.70.29 ;KK N.D.C. NR. --> ZIE BESTELLING NR. -->
40629 | RACCORDEMENT POSTE DE [RODENHUIZE ([KENNEDYLAAN) 2 2.13 (GOUSSETS) UNE CHAINE DE BRETELLE A LA VERTICALE DE LA CHAINE D'ANCRAGE DU CONDUCTEUR INTERIEUR SUR LE PYLONE NR.2 TYPE E COTE POSTE DE KENNEDY ;ZM N.D.C. NR. --> ZIE BESTELLING NR. --> 10.015
40631 | LIGNE 70KV [IZEGEM-[NOORDSCHOTE 2 2.13 VERIFICATION ET ETUDE DE RENFORCEMENT DES PYLONES EXISTANTS P1 - P144 ;2UU ;2FF N.D.C. NR. --> ZIE BESTELLING NR. --> 101.239 - R000527.115
40634 | LIGNE [BRUGGE-[ZEEBRUGGE [BRUGGE-[SLIJKENS 2 2.13 AMENAGEMENT DU PYLONE NR.1 TYPE E1.4 DE ;M N.D.C. NR. --> ZIE BESTELLING NR. --> 996.225 - 10.480 - 40.638 (ET.6718)
40635 | LIGNE [DROGENBOS-[BRUEGEL 2 2.13 DEPLACEMENT DU PYLONE NR.100 TYPE 00.36 022.25(P99)-F5 T22.25(P101)-ACB PROGRAMME 445.2 AMS ;2JJ ;2DV ;2FJ ;ACB N.D.C. NR. --> ZIE BESTELLING NR. --> 10.402 (ET.6722)
40636 | LIGNE 70KV [OUDENAARDE-[ZOTTEGEM 2 2.13 VERIFICATION DU PYLONE NR.11 TYPE 20G.42 + RENFORCEMENT D'UNE ALLONGE DE 8M PROGRAMME 445.2 AMS ;QQ N.D.C. NR. --> ZIE BESTELLING NR. --> 10.402 (ET.6723)
40637 | LIGNE 70KV [SCHELLE-[LIER [KONTICH 2 2.13 REHAUSSEMENT DES PYLONES 39 ET 40 type 04 + 4,5m ;ABZ ;2HH N.D.C. NR. --> ZIE BESTELLING NR. --> (ET. 6725) - 225.160
40638 | LIGNE 380KV [DOEL-[AVELGEM 2 2.13 RENFORCEMENT DU PYLONE 83 TYPE 15.40 ;2MM N.D.C. NR. --> ZIE BESTELLING NR. --> 10.130 - 40.634
40639 | LIGNE 70KV [GOUY-[BAULERS 2 2.13 REHAUSSEMENT PORTEE 62-63 FOURNITURE DE 2 MANCHETTES ;ABK N.D.C. NR. --> ZIE BESTELLING NR. --> 456.102 (ET. 6732)
40641 | LIGNE 70KV [St JOB-[BEERSE PLAN GESCAND GEEN PLAN GEVONDEN HERSTELLING P28 TYPE O1 N.D.C. NR. --> ZIE BESTELLING NR. -->
40642 | LIGNE 380KV [GRAMME-[COURCELLES-[GOUY-[BRUEGEL 2 2.13 2E RANGEE D'ECHELONS POUR 262 PYLONES ;2GG N.D.C. NR. --> ZIE BESTELLING NR. --> 11.000 (ET. 6613)
40643 | LIGNE 150KV [BRUGGE-[ZEEBRUGGE 2 2.13 2E RANGEE D'ECHELONS POUR 37 PYLONES ;2KK N.D.C. NR. --> ZIE BESTELLING NR. --> 10.235 - 10.480 (ET. 6738)
40644 | LIGNE 150KV [SCHELLE-[BRUEGEL 2 2.13 (GOUSSETS) 2E RANGEE D'ECHELONS POUR 79 PYLONES ;2II N.D.C. NR. --> ZIE BESTELLING NR. --> 10.066 - 40.645 (ET. 6737) - Nobels Peelman
40645 | LIGNE 150KV [SCHELLE-[BRUEGEL 2 2.13 GOUSSETS RENFORCEMENT DES PYLONE TYPES 0.20-25 ET 0.21,5 ;2ET ;ABC ;ABD ;ABE ;ABC ;ABH N.D.C. NR. --> ZIE BESTELLING NR. --> 40.644 PLAN TRACTEBEL(ET. 6737)- Nobels Peelman
40646 | LIGNE 380KV [RODENHUIZE-[AVELIN-[AVELGEM 2 2.13 GOUSSETS REPARATION DES PYLONES NR.122-160 TYPE OP34 + NR.119-146 TYPE OP37 + NR.120 TYPE OP40 + NR.98 TYPE OP46 + NR.108 TYPE OM52 ;A ;OM N.D.C. NR. --> ZIE BESTELLING NR. --> 10.150
40648 | LIGNE 150KV [LANGERBRUGGE-[BRUGGE 2 2.13 2E RANGEE D'ECHELONS ET AMENAGEMENT 1E RANGEE D'ECHELONS + RENFORCEMENTS Masten 2 tot 28 ;ABJ ;ABN ;ABO ;ADQ N.D.C. NR. --> ZIE BESTELLING NR. --> 225.181 (ET. 6739) 41.285 - 41.390
40649 | LIGNE 70KV [BAASRODE-[MALDEREN 2 2.13 GOUSSETS SOCLES POUR PYLONE NR.133 (EX 129) ;Z N.D.C. NR. --> ZIE BESTELLING NR. -->
40650 | LIGNE 70KV [MONTEGNEE-[BRESSOUX 2 2.13 GOUSSETS 1E MANCHETTE DE 4M A PLACER AU PYLONE P29 TYPE T21 ;ABP N.D.C. NR. --> ZIE BESTELLING NR. --> (ET. 6742)
40651 | LIGNE 150KV [GOUY-[LA CROYERE 2 2.13 2E RANGEE D'ECHELONS SUR PYLONES P6 - 2.20.26 P7 - 2.60.36 P11 - 2.20.30 P14 - 2.20.32 P19 - S.00.28 P20 - S.00.40 P22 - S.00.32 P24 - P24E P30 - 2.60.24 ;ABR
40652 | LIGNE 150KV [EEKLO-[AALTER 2 2.13 GOUSSETS 2E RANGEE D'ECHELONS AU PYLONES P59A JUSQUA P108A ;ABS N.D.C. NR. --> ZIE BESTELLING NR. --> 10.332 (ET. 6746) + CECCOLI - R008523-101
40653 | LIGNE 150KV [RUIEN-[HACQUEGNIES 2 2.13 GOUSSETS 2E RANGEE D'ECHELONS POUR P12 A P17 INCLUS (6 PYLONES 2 nieuwe rijen geplaatst ;ABT N.D.C. NR. --> ZIE BESTELLING NR. --> 101.257 (ET. 6743)
40655 | 150KV RACCORDEMENT D'[ALLEGHENY-[LONGDOZ 2 2.13 GOUSSETS RENFORCEMENT P3 TYPE E ;ABW N.D.C. NR. --> ZIE BESTELLING NR. --> 10.084
40656 | LIGNE 150KV [STALEN-[BERINGEN 2 2.13 ADAPTATION DU PYLONE NR.28 TYPE A20 ;ABU N.D.C. NR. --> 520.105 40.374 (ET. 6753) ZIE BESTELLING NR. --> 40.374 - 520.105
40657 | LIGNE 150KV [LINT-[LIER PLANS:CECCOLI * TYPE:E PLAN:5267/3/C/41 PYLONE TYPE:E /3/C/42 PYLONE TYPE:E /3/C/44 PYLONE TYPE:E /3/C/45 PYLONE TYPE:E /3/C/46 BASE E1 /3/C/47 1 TR D'ALLONGE BASE E1 /3/C/48 2 TR D'ALLONGE BASE E1 * TYPE:A PLAN:5267/2/C/21 CHEVALET DU C.D.G /2/C/22 1TR-2TR PARTIE HAUTE /2/C/24 1TR-2TR FUT POUR TYPE:A1-A3-A4 /2/C/25 3TR FUT-1TR ALLONGE BASE A1-A3-A4 /2/C/27 1TR ALLONGE BASE A3-A4/BASE A3
40657 | LIGNE 150KV [LINT-[LIER 2 2.13 GOUSSETS 2E RANGEE D'ECHELONS SUR 14 PYLONES DU SOMMET JUSQU'AUX DEFENSES ;ABX N.D.C. NR. --> ZIE BESTELLING NR. --> (ET. 6750)
40658 | LIGNE 150KV [ZWIJNDRECHT-[SCHELDELAAN 2 2.13 GOUSSETS 2E RANGEE D'ECHELONS SUR LES PYLONES 46 A 49 (4 PYLONES) + RENFORCEMENT DES 4 PYLONES NR. 46 A 48 ET 50 ;2EV N.D.C. NR. --> ZIE BESTELLING NR. --> (ET. 6751) 487.225 - 554.225
40659 | LIGNE 150KV [PONT.BRULE-[VERBRANDE BRUG-[SCHAARBEEK ROL NR. --> 2-13 REPARATION DU PYLONE NR.5N TYPE 52NA48 ;ABY N.D.C. NR. --> ZIE BESTELLING NR. -->
40660 | LIGNE [MONCEAU-[FABRIQUE.DE.FER ROL NR. --> 2-13 GOUSSETS REPARATION DU PYLONE P16 ;ACG N.D.C. NR. --> ZIE BESTELLING NR. --> 190.101 - 10.138
40664 | LIGNE 150KV [RUIEN-[HACQUEGNIES ROL NR. --> 2-13 GOUSSETS 2E RANGEE D'ECHELONS SUR 46 PYLONES (P1 A P11 + P18 A P52) 2 nieuwe rijen geplaatst ;ABT N.D.C. NR. --> ZIE BESTELLING NR. --> 101.257 (ET. 6757)
40665 | ROL NR. --> 2-13 PIECES POUR ESSAIS A LABORELEC ;ACH N.D.C. NR. --> ZIE BESTELLING NR. --> 271.456
40667 | LIGNE 70KV [OUDENAARDE-[ZOTTEGEM ROL NR. --> 2-13 VERIFICATION ET RENFORCEMENT DES PYLONES P14 ET P10 ;EK ;ACK N.D.C. NR. --> ZIE BESTELLING NR. --> 10.068 - 10.109 - 40.978 (ET. 6768)
40668 | LIGNE HT. [SCHELLE-[BAASRODE + [SLUIS-[WINTAM ROL NR. --> 2-13 GOUSSETS + [SCHELLE-[BAASRODE RENFORCEMENT P131N + [SLUIS-[WINTAM) RENFORCEMENT P11N + RANGEE D'ECHELONS ;ACQ ;PP N.D.C. NR. --> ZIE BESTELLING NR. --> 101.251 - 101.186 - 10.500 - 41.793
40669 | LIGNE 70KV [AALST-[DENDERLEEUW ROL NR. --> 2-13 VERIFICATION ET RENFORCEMENT DES PYLONES 1 + 1BIS ET 2 ;ACP ;ACR N.D.C. NR. --> ZIE BESTELLING NR. --> 456.110 (ET.6767) - 10.491
40670 | 380KV [COURCELLES-[bruegel ROL NR. --> 2-13 + [GRAMME-[BRUEGEL [PERONNES-[TRIVIERES POSTE DE [NIVELLES [GRAMME-[COURCELLES [MONCEAU-[LOBBES JAMBES DE FORCE POUR PYLONES NR. 72-96-160 + 2 + 1 + 108-144-155 + 11 ;A N.D.C. NR. --> ZIE BESTELLING NR. --> 11.000 - 40.722 - 40.911 (ET.6771)
40671 | LIGNE 150KV [MERCATOR-[RODENHUIZE ROL NR. --> 2-13 RENFORCEMENTS DE 48 PYLONES + 2E RANGEE D'ECHELONS (PYL.21 A 40 + 91 A 118) + JAMBES DE FORCE 15 PYL. (22-24-28-34-39- 98 A 101-104-106-107-111-112-115) ;FX ;2GA ;2GB ;ADN ;2GC N.D.C. NR. --> ZIE BESTELLING NR. --> 127.538 (ET.6772) - R018672.100
40672 | LIGNE 150KV [QUAREGNON-[BAUDOUR ROL NR. --> 2-13 VERIFICATION ET RENFORCEMENT DU PYLONE TYP:SOO.35(P2) ;ACU N.D.C. NR. --> ZIE BESTELLING NR. --> 513.462
40673 | LIGNE 70KV [MECHELEN-[DENDERMONDE ROL NR. --> 2-13 RENFORCEMENT DES PYLONES NR.105 TYPE IIA + NR.106 TYPE IA + NR.107 TYPE IA ;2GD N.D.C. NR. --> ZIE BESTELLING NR. --> 102.003
40674 | LIGNE 150KV [GOUY-[DAMPREMY ROL NR. --> 2-13 RENFORCEMENT PYLONES NR.6-8-12-17-18-24-26-27 ;ACT ;ACS) N.D.C. NR. --> ZIE BESTELLING NR. --> PLANS ELECTRABEL (ET.6779)
40676 | [GRAMME-HAUTE.SARTE-[SEILLES ROL NR. --> 2-13 GOUSSETS + [JEMEPPE-[SOLVAY VERIFICATION ET RENFORCEMENT DES PYLONES P1-P17-P143-P182 A P189-P234 ;ACZ ;ACY ;ADH ;AES ;ADG ;ADB ;ADJ N.D.C. NR. --> TYP:P184 N.D.C:FL1-FL2 :P181 :FL3 :P182 :FI6-FI7 :P183 :FI8-FI9 :P185 :FL3-FL4 :P186 :FM3 :P187 :FL5-FL6
40677 | REPIQUAGE 150KV DE [CHERATTE ROL NR. --> 2-13 GOUSSETS VERIFICATION ET RENFORCEMENT DU PYLONE NR.17 TYPE SP40.30 PROGRAMME 298.2 45 ;ACX N.D.C. NR. --> FL4 ZIE BESTELLING NR. --> 530.101
40678 | LIGNE [BEVEREN-[STADEN ROL NR. --> 2-13 2E RANGEE D'ECHELONS D'ESCALADE ;ACW N.D.C. NR. --> ZIE BESTELLING NR. --> 10.402 - 40.679 (ET.6777) - 41.718
40679 | LIGNE 380KV [RODENHUIZE-[AVELGEM ROL NR. --> 2-13 2E RANGEE D'ECHELONS D'ESCALADE ;2GG N.D.C. NR. --> ZIE BESTELLING NR. --> 10.150 - 40.678 (ET.6777)
40681 | LIGNE 150KV [BRUEGEL-[VERBRANDE.BRUG ROL NR. --> 2-13 ROL:1-2 GOUSSETS + [DROGENBOS-[BRUEGEL [SCHAARBEEK-[VERBRANDE.BRUG VERIFICATION ET RENFORCEMENT DES PYLONES + REMPLACEMENT DES CABLES DE GARDE + 2E RANGEE D'ECHELONS TYPE:A2R MAST:P35 :A1 :P3 :OA3 :P5 :O2 :P7-15-18-20-26 :O1 :P2-13-14-17-23 :O6 :P4 :E1 :P1
40682 | LIGNE 150KV [LILLO-[SOLVAY ROL NR. --> 2-13 GOUSSETS RENFORCEMENT PYLONE NR.1 TYPE E + NR.3 TYPE O3 ;ADK N.D.C. NR. --> ZIE BESTELLING NR. --> 10.091 (ET.6775)
40683 | LIGNE 70KV [AALST-[OUDENAARDE ROL NR. --> 2-13 1 NOUVEAU TRONCON INFERIEUR DE 5M POUR LE PYLONE 215 TYPE IE ;W N.D.C. NR. --> ZIE BESTELLING NR. --> 101.103
40684 | LIGNE 150KV [BAUDOUR-[RUIEN + 150KV [RUIEN-[BAUDOUR ROL NR. --> 2-13 REFECTION TRONCON ACCIDENTE ENTRE P19 ET P26 REMPLACEMENT DE 7 PYLONES ACCIDENTES Par nouveux pylones P19N->P25N TYPE:18.28 MAST:P19 :00.28 :P22 :00.19 :P21 :00.32 :P23aP25 ;2FU ;2MF N.D.C. NR. --> TYPE:18.28 N.D.C:FK1 :00.28 :FK2 :00.19 :FK3 :00.32 :FK4
40685 | LIGNE 380KV [TIHANGE-[GRAMME.C ROL NR. --> 2-13 GOUSSETS 2E RANGEE D'ECHELONS POUR 12 PYLONES ;ADR N.D.C. NR. --> ZIE BESTELLING NR. --> 10.361 - 10.371 - 10.125 - 10.420 - 40.705 (ET.6774)
40686 | LIGNE 150KV [QUAREGNON-[AIR.LIQUIDE ROL NR. --> 2-13 + 150KV [QUAREGNON-[AIR.LIQUIDE AMENAGEMENT D'UNE PASSERELLE AU PYLONE P10 (EX:P1) TYPE:ESP34 ;DU ZIE BESTELLING NR. --> 10.489
40687 | LIGNE 150KV [SCHELLE-[LINT ROL NR. --> 2-13 a. RENFORCEMENT DU PYLONE NR.105, Verdubbeling membrure binnenkant hoek b. 2E RANGEE D'ECHELONS AUX PYLONES 102 A 106 ;ADS N.D.C. NR. --> Studie Tractebel ZIE BESTELLING NR. --> 747.456 (ET.6790)
40688 | LIGNE 150KV [LANGERBRUGGE-[RUIEN ROL NR. --> 2-13 GOUSSETS 2E RANGEE D'ECHELONS SUR LES PYLONES 1 A 12 + RENFORCEMENT DES 5 PYLONES (NR:2A5 ET 9) ;ADT N.D.C. NR. --> ZIE BESTELLING NR. --> 523.456 (ET.6780)
40689 | LIGNE 150KV [MASSENHOVEN-[MERKSEM ROL NR. --> 2-13 GOUSSETS RENFORCEMENT DES PYLONES NR.115 A 151 + 2E RANGEE D'ECHELONS AUX PYLONES NR. 115F 115 A 151 ;ADU ;ADZ ;ADW ;ADX ;ADY ;ADE ;AEC N.D.C. NR. --> ZIE BESTELLING NR. --> 41.054 40.861 567.456 (ET.6787) 41.331 - R023419.103
40690 | LIGNE 150KV [MOL-[BALEN ROL NR. --> 2-13 2E RANGEE D'ECHELONS SUR 12 PYLONES (NR:15 A 26) ;AEB N.D.C. NR. --> ZIE BESTELLING NR. --> 10.059 (ET.6782) - 41.679 - R013887.106
40691 | LIGNE 150KV [MASSENHOVEN-[WESTMALLE-[ST.JOB ROL NR. --> 2-13 GOUSSETS 2E RANGEE D'ECHELONS SUR 8 PYLONES : 4 TERNES P1 A P8 ;AEH N.D.C. NR. --> ZIE BESTELLING NR. --> 10.384 (ET.6800)
40692 | LIGNE 150KV [POEDERLEE-[BEERSE ROL NR. --> 2-13 2E RANGEE D'ECHELONS SUR 36 PYLONES ;AEG N.D.C. NR. --> ZIE BESTELLING NR. --> 27A (ET.6799)
40693 | LIGNE 150KV [MERKSEM-[MOL ROL NR. --> 2-13 2E RANGEE D'ECHELONS SUR 109 PYLONES ;AEJ N.D.C. NR. --> ZIE BESTELLING NR. --> 567.456 (ET.6798)
40694 | LIGNE 380KV [LINT-[MASSENHOVEN ROL NR. --> 2-13 GOUSSETS 2E RANGEE D'ECHELONS SUR 33 PYLONES ;AEK N.D.C. NR. --> ZIE BESTELLING NR. --> 13.000 - 79.1862 STEYAERT (ET.6797)
40695 | LIGNE 150KV [MEERHOUT-[HEZE ROL NR. --> 2-13 GOUSSETS 2E RANGEE D'ECHELONS SUR 26 PYLONES (P36 A P61) ;AEL N.D.C. NR. --> ZIE BESTELLING NR. --> 10.245 (ET.6792)
40696 | LIGNE 150KV [RODENHUIZE-[LANGERBRUGGE ROL NR. --> 2-13 GOUSSETS RENFORCEMENT ET 2E RANGEE D'ECHELONS P119 A P130 INCLUS ;AEN ;2FX ;AEQ ;AER ;GA ;AEP N.D.C. NR. --> ZIE BESTELLING NR. --> 127.538 - 871.456 - 10.148 (ET.6791)
40697 | LIGNE [MOL-[TIP ROL NR. --> 2-13 PLANS NIET GEVONDEN RENFORCEMENT DE 6 PYLONES (P3 A P8) ;AEW ;AEX ;AEY N.D.C. NR. --> ZIE BESTELLING NR. --> 486.225 - 135.225 - 10.196 (ET.6789)
40698 | LIGNE 380KV [DOEL-[MERCATOR ROL NR. --> 2-13 GOUSSETS AMENAGEMENT D'UNE PASSERELLE POUR RELAIS PASSIF ET PROLONGEMENT JUSQU'AUX DEFENSES DE LA 2E RANGEE D'ECHELONS AU PYLONE NR.2 TYPE E70.40 ;AEZ N.D.C. NR. --> ZIE BESTELLING NR. --> 13.000 (ET.6788)
40699 | LIGNE 150KV [VERBRANDE.BRUG-[SCHAARBEEK ROL NR. --> 2-13 GOUSSETS REPARATION DES PYLONES ;AFW ;Y ;YY N.D.C. NR. --> ZIE BESTELLING NR. --> 141.466
40700 | LIGNE 70KV [MONTIGNIES-[FARCIENNES2 + 70KV POSTE DE [LOBBES 70KV [MONCEAU-[LOBBES FOURNITURE DE JAMBES DE FORCE N.D.C. NR. --> ZIE BESTELLING NR. -->
40700 | LIGNE 70KV [MONTIGNIES-[FARCIENNES2 + 70KV POSTE DE [LOBBES 70KV [MONCEAU-[LOBBES FOURNITURE DE JAMBES DE FORCE N.D.C. NR. --> ZIE BESTELLING NR. -->
40701 | LIGNE 70KV [MOL-[BEERSE ROL NR. --> 2-13 REPARATION DU PYLONE TYPE E A [BEERSE ;KQ N.D.C. NR. --> ZIE BESTELLING NR. --> 10.252
40702 | LIGNE 70KV [HOUTHALEN-[STALEN ROL NR. --> 2-13 RENFORCEMENTS DES PYLONES NR.141 A 151 ;AFB N.D.C. NR. --> ZIE BESTELLING NR. --> 386.225 (ET.6789)
40703 | LIGNE 150KV [SCHELLE-[bruegel2 RENOUVELLEMENT 1ERE RANGEE D'ECHELONS P8 A P84 INCLUS N.D.C. NR. --> ZIE BESTELLING NR. --> 40.704
40703 | LIGNE 150KV [SCHELLE-[bruegel2 RENOUVELLEMENT 1ERE RANGEE D'ECHELONS P8 A P84 INCLUS N.D.C. NR. --> ZIE BESTELLING NR. --> 40.704
40704 | LIGNE [SCHELLE-[bruegel ROL NR. --> 2-13 REMPLACEMENT DE GOUSSETS SUR LES PYLONES 71-77 ET 78 + FOURNITURE DE 8 CONSOLES ;AFD ;A ;HM N.D.C. NR. --> ZIE BESTELLING NR. --> 10.066 - 40.703
40705 | LIGNE 150KV [AWIRS-[TIHANGE ROL NR. --> 2-13 + RACCORDEMENT DE CLERMONT 2E RANGEE D'ECHELONS SUR 30 PYLONES ;AFC N.D.C. NR. --> ZIE BESTELLING NR. --> 10.125 - 10.420 - 40.685 (ET.6774) 79.1879 - 80.1879 STEYAERT
40706 | LIGNE 70KV [WELKENRAEDT-[MONTZEN ROL NR. --> 2-13 GOUSSETS 1 MANCHETTE - ALLONGE DE 8M A INSERER AU PYLONE 101 TYPE M20.16 + ADAPTATION ET RENFORCEMENT DU P133 + 2E RANGEE D'ECHELONS ;AFE N.D.C. NR. --> FP3 ZIE BESTELLING NR. --> 10.432 (ET.6803)
40707 | LIGNE 70/150KV [FARCIENNES-[MONTIGNIES ROL NR. --> 2-13 ENTRE P130 ET POSTE EST ADAPTATION DU PYLONE P130 ;AFR N.D.C. NR. --> ZIE BESTELLING NR. -->
40708 | LIGNE 380KV [AVELGEM-[IZEGEM ROL NR. --> 2-13 GOUSSETS 2E RANGEE D'ECHELONS SUR LES PYLONES 1 A 56 ;AFK N.D.C. NR. --> ZIE BESTELLING NR. --> 10.420 (ET.6794)
40709 | LIGNE 150KV [GOUY-[MONCEAU2 2E RANGEE D'ECHELONS D'ESCALADE (ET. 6805) ;AFL N.D.C. NR. --> ZIE BESTELLING NR. --> 063.225 - 714.101 - 40.681
40709 | LIGNE 150KV [GOUY-[MONCEAU2 2E RANGEE D'ECHELONS D'ESCALADE (ET. 6805) N.D.C. NR. --> ZIE BESTELLING NR. --> 063.225 - 714.101 - 40.681
40710 | LIGNE 150KV [MASSENHOVEN-[ST.JOB2 REPARATION PYLONE 67 N.D.C. NR. --> ZIE BESTELLING NR. -->
40710 | LIGNE 150KV [MASSENHOVEN-[ST.JOB2 REPARATION PYLONE 67 N.D.C. NR. --> ZIE BESTELLING NR. -->
40711 | LIGNE 70KV [BEVERCE-[ROMSEE ROL NR. --> 2-13 GOUSSETS RENOVATION DES PYLONES Type I : 12x tetes 2x Pc2 1x CS + 3x CM + 4x CI Type II : 1x tetes 1x CM Type III : 4x tetes 2x CS + 1x CM + 1x CI ;AFQ ;AFS ;AFT N.D.C. NR. --> ZIE BESTELLING NR. --> (6763) - R017770.100 - 40.883 - 40.956 - 40.944
40711 | LIGNE 70KV [ROMSEE - [BEVERCE2 TETES TYPES:I-II-III ;AFQ N.D.C. NR. --> ZIE BESTELLING NR. -->
40712 | LIGNE 70KV [AALST - [ZOTTEGEM2 SOCLE POUR P112 TYPE:E30.19 ; N.D.C. NR. --> ZIE BESTELLING NR. --> 372.101
40712 | LIGNE 70KV [AALST-[ZOTTEGEM ROL NR. --> 2-13 DEPLACEMENT DE PYLONE NR.112 ;A N.D.C. NR. --> ZIE BESTELLING NR. --> 372.101
40713 | LIGNE [QUAREGNON-[TRIVERES ROL NR. --> 2-13 + 150KV [QUAREGNON-[TRIVIERES P6 ET 7 + VERIFICATION ET FOURNITURE DES PIECES DE RENFORCEMENT ET D'AMENAGEMENT DU P41 TYPE T + 2E RANGEE D'ECHELONS ;AFU N.D.C. NR. --> TYPE:P41 N.D.C:FP1 :P1 :FT7 ZIE BESTELLING NR. --> 10.353 - 10.488 - 10.505 (ET.6796)41675
40714 | LIGNE 150KV [SCHELLE-[LANGERBRUGGE ROL NR. --> 2-13 INITIALEMENT [SCHELLE-[LANGERBRUGGE RENFORCEMENT DU PYLONE NR.117 :Z N.D.C. NR. --> ZIE BESTELLING NR. --> 127.538
40715 | LIGNE 70kV POSTE DE [BATTICE2 2 RIJ KLIMBOUTEN PYLONE:P5-6-7-8-9 TYPE:S.00.24 :P2 :60.30 :P10-113-1 ;AGC N.D.C. NR. --> ZIE BESTELLING NR. --> 556.101
40715 | LIGNE 70KV POSTE DE [BATTICE ROL NR. --> 2-13 2E RANGEE D'ECHELONS D'ESCALADE ;AGC N.D.C. NR. --> ZIE BESTELLING NR. --> 269.101 - 556.101 - 10.058
40716 | LIGNE 150KV [PUTTE - [LINT - [LEUVEN NIEUWE MASTEN PYLONE:PP28N-P30N TYPE:20.34 ;AFX N.D.C. NR. --> ZIE BESTELLING NR. -->
40716 | RACCORDEMENT DE [PUTTE-[LINT-[LEUVEN ROL NR. --> 2-16 VERIFICATION ET ADAPTATION DE 2 MASTEN TYPE:20.34 MAST:P28N-P30N ;AFX ;QQ N.D.C. NR. --> FL9 ZIE BESTELLING NR. --> 10.402 - 10.506
40717 | LIGNE 70KV [OUDENAARDE-[GAVERE ROL NR. --> 2-13 SUPPORTS POUR PEINTURE DES MATS TUBULAIRES ;AGE N.D.C. NR. --> ZIE BESTELLING NR. --> 574.775 (ET.6807)
40718 | LIGNE 70KV [SART.TILMAN ROL NR. --> 2-13 3 CONSOLES GALVANISEES POUR LE P7 TYPE SP14 ;AGD 6820) N.D.C. NR. --> ZIE BESTELLING NR. --> (ET.6820)
40718 | LIGNE 70KV [SART.TILMAN NIEUWE MASTARMEN PYLONE:P7 TYPE:SP14 ;AGD N.D.C. NR. --> ZIE BESTELLING NR. -->
40719 | PYLONE [MANNHEIM2 ESSAI PYLONE OP31 A [MANNHEIM N.D.C. NR. --> ZIE BESTELLING NR. --> 10.504
40719 | PYLONE [MANNHEIM2 ESSAI PYLONE OP31 A [MANNHEIM N.D.C. NR. --> ZIE BESTELLING NR. --> 10.504
40720 | LIGNE [CHAMPION-[SART.BERNARD ROL NR. --> 2-13 GOUSSETS ESSAI D'UNE CONSOLE POUR PYLONE NR.38A ET 308 ;AGK N.D.C. NR. --> ZIE BESTELLING NR. --> (ET.6809) 41.537
40720 | LIGNE 70kV [CHAMPION - [SART BERNARD2 CONSOLES + CHEVALET SUP PYLONE EN BETON ;AGK N.D.C. NR. --> ZIE BESTELLING NR. -->
40721 | LIGNE 150KV [QUAREGNON-[BAUDOUR2 RENFORCEMENT DE PYLONE P10A ;AGJ N.D.C. NR. --> ZIE BESTELLING NR. -->
40721 | LIGNE 150KV [BAUDOUR-[JEMAPPE ROL NR.--> 2-13 RENFORCEMENT DE PYLONE P10A N.D.C. NR. --> ZIE BESTELLING NR. -->
40722 | LIGNE 380KV [GRAMME-[COURCELLES ROL NR. --> 2-13 JAMBES DE FORCE POUR PYLONES 63-64-107 ET 112 ;A N.D.C. NR. --> ZIE BESTELLING NR. --> 11.000 (ET.6818)
40723 | LIGNE 380KV [BRUME-MONT.LEZ.HOUFFALIZE ROL NR. --> 2-13 ROL:1-2 PLAN ZIE 10.429 VERIFICATION ET RENFORCEMENT DES PYLONES TYPES OP-OM-OG ;2HF ;A ;AA ;X ;2GU ;EE ;2HJ N.D.C. NR. --> TYP:OM N.D.C:FS1 :OP :FS2 :OG58 :GE2 ZIE BESTELLING NR. --> 10.429 - 40.801 (ET.6801)
40724 | LIGNE 150KV [TURON-[SPA2 JAMBES DE FORCE POUR PYLONE NR.1 (ET. 6818) N.D.C. NR. --> ZIE BESTELLING NR. -->
40724 | LIGNE 150KV [TURON-[SPA2 JAMBES DE FORCE POUR PYLONE NR.1 (ET. 6818) N.D.C. NR. --> ZIE BESTELLING NR. -->
40726 | LIGNE [RUIEN-[LANGERBRUGGE + 70KV [DEINZE-[ST.BAAFS.VIJVE ROL NR. --> 2-13 RENFORCEMENT ET VERIFICATION PYLONES P60+P62+P66 RACCORDEMENT 70/150KV DE [DEINZE) TYPE S00 ;AGL N.D.C. NR. --> TYPE:P60 N.D.C:FP7 :P66 :FM8 101.173 ZIE BESTELLING NR. --> 10.814 - 907.456 (ET.6815)
40727 | RACCORDEMENT 150KV [MARCHE.LEZ.ECAUSSINES ROL NR. --> 2-13 GOUSSETS RENFORCEMENT DES PYLONES P26-P27-P28-P30 ET P31 NOUVELLES DEFENSES ET NOUVEAUX SUPPORTS PLAQUES SIGNALETIQUES ;AGN ;AGP N.D.C. NR. --> ZIE BESTELLING NR. --> 10.253 PLANS ELECTRABEL
40801 | LIGNE 380KV [BRUME-MONT.LEZ.HOUFFALIZE ROL NR. --> 2-14 RENFORCEMENT DES PYLONES OP-OM ET OG 2E RANGEE D'ECHELONS OP-OM ;AHF ;M N.D.C. NR. --> ZIE BESTELLING NR. --> 10.429 - 40.723 (ET.6801)
40812 | PYLONE [FAISCEAUX [HERTZIENS ROL NR. --> 2-14(GOUSSETS) 1 TUBE DIAMETRE 139,7 - EPAISSEUR 5MM - LONGUEUR 6M DESTINE AU PYLONE D'[EBLY ;FI N.D.C. NR. --> ZIE BESTELLING NR. --> 10.446 (ET.6812)
40815 | LIGNE [ST.BAAFS.VIJVE-[DEINZE2 ADAPTATION DU P66 - POSTE DE [DEINZE N.D.C. NR. --> ZIE BESTELLING NR. -->
40815 | LIGNE [ST.BAAFS.VIJVE-[DEINZE2 ADAPTATION DU P66 - POSTE DE [DEINZE N.D.C. NR. --> ZIE BESTELLING NR. -->
40816 | LIGNE 380KV [MERCATOR-[LINT-[MASSENHOVEN ROL NR. --> 2-14 (GOUSSETS) RENFORCEMENT DES PYLONES 1A-1M-33M ET 48 ;AFL N.D.C. NR. --> ZIE BESTELLING NR. --> PLANS ELECTRABEL (ET.6816)
40819 | LIGNE 150KV [VERBRANDE.BRUG-[SCHAARBEEK ROL NR. --> 8.1 OPGEPAST PLANS ONDER CDE:41.819 + [DROGENBOS-[BRUEGEL [VERBRANDE.BRUG-[SCHAARBEEK [VERBRANDE.BRUG-[BRUEGEL [VERBRANDE.BRUG-[TFO [VERBRANDE.BRUG-[MACHELEN 2E RANGEE D'ECHELONS POUR PYLONES P51-P1 A P37-P1-P2-P10 A P39-P95BIS-P96-P37BIS A P57-P63 A P70 ET P11 ;AHW N.D.C. NR. --> ZIE BESTELLING NR. -->(ET.6819) 60.081 - 41.819 - 141.466
40827 | LIGNE 150KV [TRIVIERE-[LA.CROYERE-[BOEL ROL NR. --> 2-14 2E RANGEE D'ECHELONS POUR PYLONES P27-P28-P29 PYLONES NOBELS-PEELMAN ;AHR N.D.C. NR. --> ZIE BESTELLING NR. --> (ET.6827)
40829 | LIGNE 70KV POSTE DE [LA.LOUVIERE ROL NR. --> 2-14 + [BASCOUP-[FONTAINE-[LEVEQUE [MONCEAU-[GOUY A AUTOROUTE [GOUY-[TERGNEE [MONTIGNIES-[FARCIENNES JAMBES DE FORCE POUR PYLONES P3-P130-P91-P82-P82BIS P249 ;EO ;GW ;GU ;AE N.D.C. NR. --> ZIE BESTELLING NR. --> 10.094 - 321.553 - 10.425 - 437.101 (ET.6829)
40829 | LIGNE POSTE DE [LA.LOUVIERE2 N.D.C. NR. --> ZIE BESTELLING NR. -->
40830 | LIGNE 380KV [MERCATOR-[BUGGENHOUT-[BRUEGEL2 2E RANGEE D'ECHELONS SUR 34 PYLONES [MERCATOR-[BUGGENHOUT + 36 PYLONES [BUGGENHOUT- [BRUEGEL ET 1 PLAQUE DE RAPPEL DE TERNE [DOEL-[ZANDVLIET 2E RANGEE D'ECHELONS [MERCATOR-[LINT 2E RANGEE D'ECHELONS (ET. 6830) N.D.C. NR. --> ZIE BESTELLING NR. --> 41.380 - 42.830 - 43.830
40830 | LIGNE 380KV [MERCATOR-[BUGGENHOUT-[BRUEGEL2 2E RANGEE D'ECHELONS SUR 34 PYLONES [MERCATOR-[BUGGENHOUT + 36 PYLONES [BUGGENHOUT- [BRUEGEL ET 1 PLAQUE DE RAPPEL DE TERNE [DOEL-[ZANDVLIET 2E RANGEE D'ECHELONS [MERCATOR-[LINT 2E RANGEE D'ECHELONS (ET. 6830) N.D.C. NR. --> ZIE BESTELLING NR. --> 41.380 - 42.830 - 43.830
40831 | LIGNE 70KV [LIER-[OLEN2 REPARATION 1 PYLONE P4 (ET. 6831) N.D.C. NR. --> ZIE BESTELLING NR. --> 40.173
40831 | LIGNE 70KV [LIER-[OLEN2 REPARATION 1 PYLONE P4 (ET. 6831) N.D.C. NR. --> ZIE BESTELLING NR. --> 40.173
40834 | LIGNE 150KV [IEPER-[MENEN ROL NR. --> 2-14 + [IEPER.NOORD-[MENEN 2E RANGEE D'ECHELONS D'ESCALADE ET DU SUPPORTS DE PLAQUES D'AVERTISSEMENT ;AGW N.D.C. NR. --> ZIE BESTELLING NR. --> 161.101 - 10.355 (ET.6834)
40837 | LIGNE 70KV POSTE DE [KERSBEEK ROL NR. --> 2-14 2E RANGEE D'ECHELONS D'ESCALADE ET PLAQUES SIGNALETIQUES AVEC SUPPORT (5 PYLONES) ;M N.D.C. NR. --> ZIE BESTELLING NR. --> 10.010 (ET.6837)
40838 | LIGNE 150KV [GOUY-[DAMPREMY2 17 JAMBES DE FORCE (ET. 6838) N.D.C. NR. --> ZIE BESTELLING NR. -->
40838 | LIGNE 150KV [GOUY-[DAMPREMY2 17 JAMBES DE FORCE (ET. 6838) N.D.C. NR. --> ZIE BESTELLING NR. -->
40842 | LIGNE 380KV [MERCATOR-[BUGGENHOUT ROL NR. --> 2-14 CONSOLES AUXILIAIRES POUR PYLONE 34BIS TYPE:E43 ;AJG N.D.C. NR. --> TRACTEBEL ZIE BESTELLING NR. --> 10.383 (ET.6842)
40844 | LIGNES [BRESSOUX ROL NR. --> 2-14 + [LIXHE-[BATTICE [MONTEGNEE-[AWIRS SORTIE [BRESSOUX [BRESSOUX-[HERSTAL [GLAIN-[SCLESSIN POSTE DE [GLAIN 2E RANGEE D'ECHELONS 180 POUR TYPE CSE 4 (45PYLONE) ;AHJ N.D.C. NR. --> ZIE BESTELLING NR. --> 10.126 - 21A - 10.120 - 573.101 - 130.101 - 188.101 - 189.101 (ET.6844) 60.078 - 60.081
40847 | LIGNE 380KV [BUGGENHOUT-[VERBRANDE.BRUG ROL NR. --> 2-14 + [AALST-[NINOVE [BRUEGEL-[NINOVE [WIJGMAAL-[TIENEN [VERBRANDE.BRUG-[KAMPENHOUT 2E RANGEE D'ECHELONS SUR 219 PYLONES ;M N.D.C. NR. --> ZIE BESTELLING NR. --> 10.183 - 10.208 - 10.191 - 10.411 (ET.6847)60082
40851 | LIGNE 150KV [VERBRANDE.BRUG-[SCHAARBEEK ROL NR. --> 2-14(GOUSSETS) REMPLACEMENT JDF P6 TYPE:52NA48S ;J ;P N.D.C. NR. --> ZIE BESTELLING NR. --> 141.466 (ET.6851)
40852 | LIGNE 380KV [MASSENHOVEN-[HEZE-[MAASEIK ROL NR. --> 2-14 (GOUSSETS) 2E RANGEE D'ECHELONS (77 PYLONES) P1 TOT P77 ;AGY N.D.C. NR. --> ZIE BESTELLING NR. --> 10.472 - 40.853 - 40.854 - 40.855 (ET.6852) 41.345 - R016157.101
40853 | LIGNE 380KV [MERCATOR-[KALLO-[DOEL ROL NR. --> 2-14 2E RANGEE D'ECHELONS (59 PYLONES) ;AGZ N.D.C. NR. --> ZIE BESTELLING NR. --> 13.000 - 40.852 - 40.854 - 40.855 (ET.6853)
40854 | LIGNE 150KV [KALLO-[MERCATOR ROL NR. --> 2-14(GOUSSETS) 2E RANGEE D'ECHELONS (45 PYLONES) ;AGX N.D.C. NR. --> ZIE BESTELLING NR. --> 40.852 - 40.853 - 40.855 (AT.6854)
40855 | LIGNE 150KV [SCHELLE-[MERCATOR ROL NR. --> 2-14(GOUSSETS) 2E RANGEE D'ECHELONS (13 PYLONES) ;AGT N.D.C. NR. --> ZIE BESTELLING NR. --> 10.101 - 10.133 - 40.852 - 40.853 - 40.854 (ET.6855) - R001221.111
40856 | LIGNE 30KV [CARBOCHIMIQUE-[HENSIES-[POMMEROEUL ROL NR. --> 2-14 ADAPTATION DES CONSOLES + UNE PASSERELLE AU NIVEAU 5M POUR PYLONE P40 ;AFL N.D.C. NR. --> ZIE BESTELLING NR. --> EBL.412361 (ET.6856)
40857 | LIGNE 70KV [OUDENAARDE-[GAVERE ROL NR. --> 2-14 2E RANGEE D'ECHELONS SUR 25 POTEAUX BETON ;AHC N.D.C. NR. --> ZIE BESTELLING NR. --> (ET.6857)
40858 | LIGNE 220KV [COCKERILL-[LA.TROQUE ROL NR. --> 2-14 2E RANGEE D'ECHELONS DESTINES AUX PYLONES 1 A 8 ;M N.D.C. NR. --> ZIE BESTELLING NR. --> 10.225 (ET.6858) 60.086
40859 | LIGNE 70KV [ZWEVEGEM-[MOESKROEN2 FABRICATION DE PLATS N.D.C. NR. --> ZIE BESTELLING NR. -->
40859 | LIGNE 70KV [ZWEVEGEM-[MOESKROEN2 FABRICATION DE PLATS N.D.C. NR. --> ZIE BESTELLING NR. -->
40860 | 150KV RACCORDEMENT DE [GRIMBERGEN ROL NR. --> 2-14 (GOUSSETS) PIECES D'ANCRAGE SUPPLEMENTAIRES AU P73 AU RACCORDEMENT 150KV DE [GRIMBERGEN ;AHE N.D.C. NR. --> ZIE BESTELLING NR. --> 10.384 (ET.6860)
40861 | LIGNE 150KV [MASSENHOVEN-[MERKSEM ROL NR. --> 2-14 DEFENSES PYLONE P135 TYPE 01 ;ADU N.D.C. NR. --> ZIE BESTELLING NR. --> 567.456 - 40.689 (ET.6861) - R023419.103
40862 | LIGNE 150KV [BAISY.THY-[CORBAIS ROL NR. --> 2-14 2E RANGEE D'ECHELONS D'ESCALADE ET DE SUPPORTS DE PLAQUES D'AVERTISSEMENT SUR 32 PYLONES EXISTANTES P327 A P357 PROGRAMMA 445.2 AMS ;AHB N.D.C. NR. --> ZIE BESTELLING NR. --> 10.402 - 10.389 (ET.6862)
40863 | LIGNE 380KV [MASSENHOVEN-[ST.JOB ROL NR. --> 2-14 (GOUSSETS) RENFORCEMENT DES PYLONES NR.6-8 ET 13 + GOUSSETS ;AHD N.D.C. NR. --> ZIE BESTELLING NR. --> 10.384 (ET.6863)
40865 | LIGNE 70KV [FLAWINNE-[ST.SERVAIS2 VERIFICATION 3 CONSOLES P69 N.D.C. NR. --> ZIE BESTELLING NR. --> 10.216
40865 | LIGNE 70KV [FLAWINNE-[ST.SERVAIS2 VERIFICATION 3 CONSOLES P69 N.D.C. NR. --> ZIE BESTELLING NR. --> 10.216
40866 | LIGNE 380KV [BRUME-MONT.LEZ.HOUFFALIZE ROL NR. --> 2-14 ROL:1-2 + [VILLEROUX-[MONT.LEZ.HOUFFALISE RENFORCEMENT PYLONES TYPES OA-A-EH-EV-EB-OP-OM-OG ;C ;BB ;B ;D ;J ;G ;H N.D.C. NR. --> TYP:ESP28 N.D.C:GF2 :EB :FM7 :A :FM9 :A60/34 :FO9 :OA :FS2 :EH29 :FZ8 :ESP28 :GF2 ;EV 380KV :FM8
40867 | LIGNE 70KV [LIER-[HERENTALS-[MOL ROL NR. --> 2-14 2E RANGEE D'ECHELONS P173-174-175 + ADAPTATION DIVERSES DES PYLONES P128-P129-81N-108B ;AHP N.D.C. NR. --> ZIE BESTELLING NR. --> 486.225 (ET.6867)
40868 | PYLONE POUR FOIRE COMM. A [GENT ROL NR. --> 259 MISE A DISPOSITION DU PYLONE ;ES N.D.C. NR. --> ZIE BESTELLING NR. --> 298.101
40871 | LIGNE 70KV [PEPINSTER-[TURON ROL NR. --> 2-14 (GOUSSETS) A LA LIGNE 70KV [TURON-[PEPINSTER VERIFICATION + FOURNITURE RENFORCEMENTS PROGRAMMA 153.2 AMS DES PYLONES 1 ET 34 + 2E RANGEE D'ECHELONS A 90 ;AHL ;AHU N.D.C. NR. --> TYPE:E60.24 N.D.C:FU9 ZIE BESTELLING NR. --> 180.101 - 10.340 (ET.6871) - 160.101
40872 | REPIQUAGE 150KV DE [CHERATTE ROL NR. --> 2-14 2E RANGEE D'ECHELONS (2 PYLONES) ;AHJ N.D.C. NR. --> ZIE BESTELLING NR. --> 530.101 - 568.101 (ET.6872) 60.078
40873 | LIGNE [MONTIGNIES-[GILLY-[POSTE DE GILLY ROL NR. --> 2-14 2E RANGEE D'ECHELONS D'ESCALADE (9 PYLONES) ;M N.D.C. NR. --> ZIE BESTELLING NR. --> 10.134 - 40.540 (ET.6873)
40874 | LIGNE 150KV [LINT-[VERBRANDE.BRUG ROL NR. --> 2-14 (GOUSSETS) RENFORCEMENT PYLONES 44 TYPE 20.50 + NR.45 TYPE 70.46 + 284 SUPPORTS + PYLONES 14 ET 15 ;Z ;GW ;GV N.D.C. NR. --> ZIE BESTELLING NR. --> 271.456
40875 | LIGNE 150KV [MONCEAU-[MARCHIENNE-[DAMPREMY ROL NR. --> 2-14 VERIFICATION ET RENFORCEMENT DU PYLONE P10 TYPE:70.19 ;AHT N.D.C. NR. --> ZIE BESTELLING NR. --> 10.406 - 40.876 (ET.6875)
40876 | LIGNE 150KV [MONCEAU-[MARCHIENNE-[DAMPREMY ROL NR. --> 2-14 2E RANGEE D'ECHELONS D'ESCALADE (14 PYLONES) ;AHJ PLANS:8-9-80-90 ZIE CDE:41.509 ROL:807 N.D.C. NR. --> ZIE BESTELLING NR. --> 10.406 - 40.875 - 129.101 - 10.441 (ET.6876) 60.078 - 41.509 - 6P - R014744.100 - R022834.107
40877 | LIGNE [GOUY-[LA.CROYERE-[TRIVIERE ROL NR. --> 2-14 2E RANGEE D'ECHELONS D'ESCALADE (5 PYLONES) P1 - 2.60.48 10.118 P2 - 2.20.38 10.118 P3 - 2.20.26 10.118 P25 - P25N 10.118 P26 - EXTERNE PLANNEN ;AHQ N.D.C. NR. --> ZIE BESTELLING NR. --> 10.118 (ET.6877)
40880 | LIGNE 380KV [VILLEROUX-[MONT.LEZ.HOUFFALIZE ROL NR. --> 2-14 + [VILLEROUX-[MONT.LEZ.HOUFFALIZE RENFORCEMENT + 2E RANGEE D'ECHELONS DES PYLONES TYPES OA-A-EH-EV-EB-OP-OM-OG ;AHN N.D.C. NR. --> ZIE BESTELLING NR. --> 10.421 - 40.866 - 40.884 (ET.6880)
40883 | LIGNE 70kV [BEVERCE-[HEID.DE.GOREUX + 70KV [BEVERCE-[BRONROME ROL NR. --> ? A. Beverce - Heid de Goreux 2 nouveau pylones Type A: pylones P100 + 106 Remise en etat: pylone P83 - type C pylone P87 - type C pylone P89 - type B - nouveau console Inferieure pylone P91 - type B pylone P93 - type D pylone P94 - type C B. Beverce - Bronrome 14 pylones Type I
40884 | LIGNE 380KV [VILLEROUX-[HOUFFALIZE ROL NR. --> 2-14 (GOUSSETS) + [VILLEROUX-MONT.LEZ.HOUFFALIZE RENFORCEMENT + 2E RANGEE D'ECHELONS DES PYLONES TYPES OA-A-EH-EV-EB-OP-OM-OG ;M ;D ;L N.D.C. NR. --> ZIE BESTELLING NR. --> 10.421 - 40.866 - 40.880 (ET.6866) 60.07960081
40886 | LIGNE [BEKAERT-[COURTRAI2 REPARATION P9 + P22 N.D.C. NR. --> ZIE BESTELLING NR. -->
40886 | LIGNE [BEKAERT-[COURTRAI2 REPARATION P9 + P22 N.D.C. NR. --> ZIE BESTELLING NR. -->
40888 | LIGNE 70KV [MOL-[TURNHOUT-[BEERSE LIGNE 70KV [SCHELLE-[LIER -> WERKEN NIET UITGEVOERD ROL NR. --> 2-14 2E RANGEE D'ECHELONS 5 PYLONES ;L N.D.C. NR. --> ZIE BESTELLING NR. --> 225.160 - 10.153 - 10.223 (ET.6888)
40889 | LIGNE 150KV [BAISY.THY-[CORBAIS2 SOCLES + TRONCON INFERIEUR D'UN PYLONE 330BIS TYPE S00.28 N.D.C. NR. --> ZIE BESTELLING NR. --> 10.402
40889 | LIGNE 150KV [BAISY.THY-[CORBAIS2 SOCLES + TRONCON INFERIEUR D'UN PYLONE 330BIS TYPE S00.28 N.D.C. NR. --> ZIE BESTELLING NR. --> 10.402
40890 | LIGNE HT. [MONTEGNEE-[VOROUX ROL NR. --> 2-14 (GOUSSETS) RENFORCEMENT DE CERTAINS PYLONES ;AJE N.D.C. NR. --> ZIE BESTELLING NR. --> 544.101 (ET.6890)
40895 | LIGNE [DROGENBOS-[GOUY ROL NR. --> 2-14 1 NOUVEAU TRONCON DE 8M DESTINE AU REHAUSSEMENT DU P163 ;AJD N.D.C. NR. --> ZIE BESTELLING NR. -->
40897 | LIGNE 150KV [SCHELLE-[MERKSEM ROL NR. --> 2-14 a. Nieuwe mastkoppen TR1+2+3 (armen worden gerecupereerd) mast P22 = Type OA2 mast P23 = Type OA2 b. Een nieuwe tetrapode P107 = Type E2 c. Remise en etat JDF P30 ET P105 Melding zware roestproblemen masten P10 = Type OA3 = Chevalet P22 = Type OA2 = TR1+2+3+4 GEEN HERSTELLING UITGEVOERD P24 = Type A2S = TR1+2 P27 = Type O2H = Onderkant Kattekop P29 = Type O2H = Onderkant Kattekop P76 = Type O3 = Chevalet
40899 | LIGNE 150KV [GOUY-[LA.CROYERE-[TRIVIERES2 RENFORCEMENTS 4 PYLONES : ETUDE TRACTEBEL 1N + 25N - ORIGINE 10.118 26N + 102N - ORIGINE ???? N.D.C. NR. --> ZIE BESTELLING NR. --> 10.118
40899 | LIGNE 150KV [GOUY-[LA.CROYERE-[TRIVIERES2 RENFORCEMENTS 4 PYLONES : ETUDE TRACTEBEL 1N + 25N - ORIGINE 10.118 26N + 102N - ORIGINE ???? N.D.C. NR. --> ZIE BESTELLING NR. --> 10.118
40900 | LIGNE 70KV POSTE TE [AALST ROL NR. --> 2-14 2 PYLONES DE 13M PYLONE FONDATION N.D.C. NR. --> ZIE BESTELLING NR. --> PLANS INTERCOM
40901 | LIGNE 220KV [RIMIERE-[JUPILLE2 VERIFICATION P36BIS N.D.C. NR. --> ZIE BESTELLING NR. -->
40901 | LIGNE 220KV [RIMIERE-[JUPILLE2 VERIFICATION P36BIS N.D.C. NR. --> FW3 ZIE BESTELLING NR. -->
40902 | R.T.B.F. [ATTENRODE-[LIEGE2 PLACEMENT POSTES (BA) - [BIHAIN-[ANLIER (ET. 6902) N.D.C. NR. --> ZIE BESTELLING NR. -->
40902 | R.T.B.F. [ATTENRODE-[LIEGE2 PLACEMENT POSTES (BA) - [BIHAIN-[ANLIER (ET. 6902) N.D.C. NR. --> ZIE BESTELLING NR. -->
40903 | LIGNE 70KV [AALST-[DENDERLEEUW ROL NR. --> 2-14 (GOUSSETS) VERIFICATION ET RENFORCEMENT DES PYLONES EN TREILLIS METALLIQUES EXISTANTS P1 ET P18 - 2 PYLONES - 2 TERNES 54CU - 1 CDG 25BR - FOURNITURE DE 3 CONSOLES POUR LE P18 ;AJF N.D.C. NR. --> TYPE:P18 N.D.C:FZ2 :P1 :FZ3 ZIE BESTELLING NR. --> 456.110
40904 | LIGNE 220KV [COCKERILL-[LA.TROQUE ROL NR. --> 2-14 (GOUSSETS) REPARATION DU PYLONE P2 ;QR N.D.C. NR. --> ZIE BESTELLING NR. --> 10.225 (ET.6769)
40911 | LIGNE HT.150KV [LA.LOUVIERE-[FELUY ROL NR. --> 2-14 + 380KV [GRAMME-[COURCELLES 150KV [GOUY-[VIEUX.GENAPPE 150KV [LA.LOUVIERE-[FELUY 30KV [MANAGE 150KV [MENEN-[IEPER [BAISY.THY-[CORBAIS JAMBES DE FORCES POUR PYLONES P2-P38-P44-P111P41-P19-P9 ;CT N.D.C. NR. --> ZIE BESTELLING NR. --> 10.118
40912 | LIGNE [ZWEVEGEM-[MOESKROEN ROL NR. --> 2-14 (GOUSSETS) REPARATION DU P5 TYPE IIC (TRONCON 9M) ;AJH N.D.C. NR. --> ZIE BESTELLING NR. --> (ET.6769)
40914 | LIGNE 50KV [QUAREGNON-[TERTRE ROL NR. --> 2-14 (GOUSSETS) FOURNITURE DU PYLONE P35N ([KEMIRA) ;IN N.D.C. NR. --> GA2 ZIE BESTELLING NR. --> (ET.6914)
40918 | LIGNE POSTES 150KV DE [TIHANGE 2 ROL NR. --> 2-14 2E RANGEE D'ECHELONS ;M N.D.C. NR. --> ZIE BESTELLING NR. --> 10.400 (ET.6918) 60.083 - 10.360
40923 | LIGNE 150KV [KALLO-[DOEL ROL NR. --> 2-14 (GOUSSETS APPART) 2 CONSOLES AUXILIAIRES SUPERIEURES + RENFORCEMENT DU PYLONE P10 ET AMENAGEMENT D'UN BEC DE CONSOLE C.D.G. (RACCORDEMENT 150KV DE [KETENISSE) TYPE OA32.5 ;AJK ;2LO N.D.C. NR. --> GB5 ZIE BESTELLING NR. --> 10.117 - 10.976 - 40.723 (ET.6923)
40924 | LIGNE [VILLEROUX-[AUBANGE2 ETUDES RECTIF SOCLES N.D.C. NR. --> ZIE BESTELLING NR. -->
40924 | LIGNE [VILLEROUX-[AUBANGE2 ETUDES RECTIF SOCLES N.D.C. NR. --> ZIE BESTELLING NR. -->
40925 | LIGNE [SCHELLE-[LIER ROL NR. --> 2-14 (GOUSSETS) RENFORCEMENTS P46 ET P47 TYPE 05 + 2E RANGEE D'ECHELONS POUR LE PYLONE 46BIS AU RACCORDEMENT DE [KONTICH ;AJR ;M N.D.C. NR. --> ZIE BESTELLING NR. --> 10.192 - 225.160 (ET.6925)
40926 | LIGNE 38-11 [GRAMME-[MAASBRACHT ROL NR. --> 2-14 + 150KV [AWIRS-[LIXHE-[LANGERLO FOURNITURE DE DEUX PYLONES (POSTE 1) ET D'UNE 2E RANGEE D'ECHELONS (POSTE 2) POUR 201 PYLONES ;M N.D.C. NR. --> ZIE BESTELLING NR. --> 10.092 - 10.927 (ET.6926) 60.082
40926 | LIJN 150kV [MOL - [BALEN AANPASSING VOOR AARDKABEL MASTUITEINDE MAST:P1 TYPE:E4t ;2BDA N.D.C. NR: --> ZIE BESTELLING NR: --> 10.059
40931 | LIGNE 220KV [RIMIERE-[AUBANGE ROL NR. --> 2-14 PYLONES POUR RECONSTRUCTION DE CANTON 184-193 : 6 PYLONES COMPLETS TYPE I + 6 CONSOLES POUR PYLONES TYPES II + 1 TRONCON NR.3 POUR PYLONE TYPE II ;CL ;CG ;AJP N.D.C. NR. --> ZIE BESTELLING NR. --> 10.975 - 40.943
40935 | LIGNE 70KV [KESSEL.LO-[PELLENBERG-[TIENEN2 ;AJQ - ALLEEN GOUSSETS P91AP94 N.D.C. NR. --> ZIE BESTELLING NR. -->
40935 | LIGNE 70KV [KESSEL.LO-[PELLENBERG-[TIENEN2 ;AJQ - ALLEEN GOUSSETS P91AP94 N.D.C. NR. --> ZIE BESTELLING NR. -->
40936 | LIGNE 380KV [BUGGENHOUT-[PONT.BRULE-[VERBRANDE BRUG ROL NR. --> 2-14 1 CONSOLE AUXILIAIRE PYLONE NSP44 AU POSTE 380KV [VERBRANDE.BRUG ;AHK N.D.C. NR. --> ZIE BESTELLING NR. --> 10.383 - 11.565
40937 | LIGNE 150KV RACCORDEMENT D'[HARELBEKE ROL NR. --> 2-14 AMENAGEMENT DES PYLONES P1 ET P46N + 2E RANGEE D'ECHELONS D'ESCALADE POUR LES P1 ET P2 FICHEN SR ZIE NOMEMCLATURE ;2JH ;2SR ;M N.D.C. NR. --> ZIE BESTELLING NR. --> 10.431 - 60.083
40940 | LIGNE 150KV [AWIRS-[RIMIERE ROL NR. --> 2-14 MISE A DISPOSITION DU PYLONE NR.14N TYPE G00.40 ;AT ;AJL N.D.C. NR. --> ZIE BESTELLING NR. --> 10.452
40944 | LIGNE 70KV [BEVERCE-HEID.DE.GOREUX + 70KV [BEVERCE-[BRONROME ROL NR. --> 2-14 (GOUSSETS) a. Beverce - Heid de Goreux P97 - type A : Tete + 2 Troncons P99 - type A : Tete + 1 Troncons P100 - type A : Tete + 1 Troncons b. Beverce - Bronrome P152 - type I : Tete + 1 Troncons P153 - type I : Tete + 1 Troncons P154 - type I : Tete + 1 Troncons ;AH N.D.C. NR. -->
40945 | LIGNE 150KV [VERBRANDE BRUG -[DROGENBOS ROL NR. --> 2-14 2 RANGEE D'ECHELONS A 180 (BUISEN) ;L N.D.C. NR. --> ZIE BESTELLING NR. -->
40946 | LIGNE 70KV [AUVELAIS-[OTTIGNIES ROL NR. --> 2-14 + GOUSSETS REMISE EN ETAT PYLONES P30 A P35 INCLUS ;2KO N.D.C. NR. --> GD7 ZIE BESTELLING NR. -->
40948 | LIGNE 150KV LIAISON [FORD ROL NR. --> 2-14 (GOUSSETS) RENFORCEMENT DU PYLONE P4 TYPE H60.36 + 2E RANGEE D'ECHELONS POUR P4 ET P5 ;AJT ;M N.D.C. NR. --> ZIE BESTELLING NR. --> 809.520 (ET.6948)
40950 | [LA CROYERE-[TRIVIERES-[FELUY-[MARCHE.LES.ECAUSSINES ROL NR. --> 2-14 + [LA.LOUVIERE-[FELUY POSTE DE [FELUY 3 CONSOLES SUPPLEMENTAIRES P417-P418-P419 (EX P17-19 10.118) P424 (EX P4N 19A) 2E RANGEE D'ECHELONS A 90 P405 A P419 (10.118) P420 A P423 (10.088) P424 (19A) P426 A P431 (10.253) RENFORCEMENTS P4N (10.490) P419 (10.118) P421 (10.088)
40952 | LIGNE 150KV [LANGERLO-[HASSELT ROL NR. --> 2-14 2E RANGEE D'ECHELONS POUR PYLONES 1-2-3-4 ;M N.D.C. NR. --> ZIE BESTELLING NR. --> 10.201 - 60.083
40955 | LIGNE [GOUY-[TERGNEE2 + [JAMIOLLE-[CHOOZ [MONCEAU-[JAMIOLLE REMPLACEMENT JAMBES DE FORCE POUR PYLONES : P101 TYPE A3G + P112 TYPE S00.44 + P34 TYPE S00.32 N.D.C. NR. --> ZIE BESTELLING NR. --> 291.456 - 10.100
40955 | LIGNE [GOUY-[TERGNEE2 + [JAMIOLLE-[CHOOZ [MONCEAU-[JAMIOLLE REMPLACEMENT JAMBES DE FORCE POUR PYLONES : P101 TYPE A3G + P112 TYPE S00.44 + P34 TYPE S00.32 N.D.C. NR. --> ZIE BESTELLING NR. --> 291.456 - 10.100
40956 | LIGNE 70KV [BEVERCE-[ROMSEE ROL NR. --> 2-14 (GOUSSETS APPART) REHAUSSEMENT DE 4M POUR PYLONES P74 ET P75 ;AH N.D.C. NR. --> ZIE BESTELLING NR. --> 10.201 - 40.944 - 40.883 - 40.711
40957 | LIGNE 150KV [ZWIJNDRECHT-[SCHELDELAAN ROL NR. --> 2-14 DEVIATION ENTRE P46 ET P49 - AMENAGEMENT P46 TYPE E ;2KQ N.D.C. NR. --> ZIE BESTELLING NR. --> 10.014 (ET.6957)
40964 | LIGNE 380KV200-11 [GRAMME-[MAASBRACHT ROL NR. --> 2-14 (GOUSSETS) REPARATION PYLONE 102 TYPE OP34 ;OP N.D.C. NR. --> ZIE BESTELLING NR. --> 10.092
40965 | LIGNE 150KV [LANGERLOO-[HASSELT 2 1-9 RENFORCEMENT CONS INF-MED-SUP ;AKB ;WA N.D.C. NR. --> ZIE BESTELLING NR. --> 10.201
40966 | LIGNE 150KV [LANGERBRUGGE-[BRUGGE ROL NR. --> 2-14 (GOUSSETS APPART) Aanpassing tetrapodes op masten: P4 Type A1 P23 Type O1 P67+77 Type O2 Nakijken aanpassing kan herhaalt zijn buiten CS om door Tractebel ;ALB N.D.C. NR. --> ZIE BESTELLING NR. --> 225.181
40967 | LIGNE 220KV [AUBANGE-[ECH 'SUR' ALZETTE ROL NR. --> 2-14 2 RANGEE D'ECHELONS A 90 ;M N.D.C. NR. --> ZIE BESTELLING NR. --> ELECTRABEL
40973 | LIGNE 150KV [TRIVIERE-[BOEL ROL NR. --> 2-14 REHAUSSEMENT PORTEE P15-P16 + MISE A DISPOSITION D'UN PYLONE TYPE 40.38 DU STOCK AVEC FOURNITURE DES SOCLES ET D'UNE -2E RANGEE D'ECHELONS ;2SG N.D.C. NR. --> ZIE BESTELLING NR. --> 10.402 - 60.086
40977 | LIGNE 65KV [HEISDORF-[ITZIG-[CONTERN2 REPARATION DES PYLONES NR.8 TYPE LNZ ET NR.9 + 10 TYPE LNY (ET. 6977) N.D.C. NR. --> ZIE BESTELLING NR. -->
40977 | LIGNE 65KV [HEISDORF-[ITZIG-[CONTERN2 REPARATION DES PYLONES NR.8 TYPE LNZ ET NR.9 + 10 TYPE LNY (ET. 6977) N.D.C. NR. --> ZIE BESTELLING NR. -->
40978 | LIGNE 70KV [OUDENAARDE-[ZOTTEGEM ROL NR. --> 2-14 (GOUSSETS) DEPLACEMENT DE LA LIGNE ENTRE P11N ET P16 + MISE A DISPOSITION DE 2 PYLONES DU STOCK (1 PYLONE TYPE 75G34 + 1 PYLONE TYPE:40.42 ;JJ ;2SG ;M N.D.C. NR. --> GI1 ZIE BESTELLING NR. --> 10.068 - 10.109 - 10.402 - 40.667
40979 | LIGNE 70KV [ANS-[JUPILLE ROL NR. --> 2-14 (GOUSSETS) TYPE:A16 ;AKC N.D.C. NR. --> ZIE BESTELLING NR. --> 2742 (ET.6979)
40981 | LIGNE 150KV [GOUY-[MARCINELLE ROL NR. --> 2-14 2E RANGEE D'ECHELONS POUR PYLONE TYPE:S (P30) ;M N.D.C. NR. --> ZIE BESTELLING NR. --> UNERG 39.986 (ET.6981)
40982 | LIGNE [BURCHT-[ZWIJNDRECHT-[SCHELDELAAN ROL NR. --> 2-14 (GOUSSETS) RENFORCEMENT DU PYLONE S-O3-O5-O6-A7-AR2-E ;K ;B ;H ;TW ;ZI ;TE N.D.C. NR. --> ZIE BESTELLING NR. --> 554.225 - 487.225 - 10.014 - 41.023 (ET.6982)
40983 | ZENDMAST VAN 200M TE [GENK ROL NR. --> 2-14 INSTALLATIE VAN EEN NIEUWE STEUNBUIS EN KABELWEG VOOR R.T.T.-POSTES ;AJY N.D.C. NR. --> ZIE BESTELLING NR. --> 10.372 (ET.6983)
40983 | LIJN 150kV [VERBRANDE BRUG - [LINT VERSTERKING + AANPASSING BEC VOOR AE(CONS/CDG) MAST:P38 TYPE:S.00.32 ;2BCZ N.D.C. NR: --> ZIE BESTELLING NR: --> 101.11440747.EK227 LIJN 380kV [VAN EYCK - [ZUTENDAAL VERSTERKING MASTEN TYPE:OM34 MAST:P196 :OM37 :P168-185-189-195 :OM40 :P186
40983 | LIJN 70kV [MECHELEN - [SCHELLE AANPASSING BEC VOOR AE(CONS/CDG) MAST:P72 TYPE:IIL ;2BCZ N.D.C. NR: --> ZIE BESTELLING NR: --> 101.114
40985 | RACCORDEMENT [DE VISE - PROGRAMME 298.2 AMS ROL NR. --> 2-14 2 RANGEE D'ECHELONS A180 TYP:D20-E20-SOO-ESP-40-70 ;L N.D.C. NR. --> ZIE BESTELLING NR. --> 567.101 - 10.413 - 10.358 -10.211
40986 | LIGNE 150KV [KALLO-[DOEL ROL NR. --> 2-14 (GOUSSETS APPART) + 380KV [DOEL-[MERCATOR NOUVEAUX TRONCONS + 2E RANGEE D'ECHELONS ;2MY ;YE ;2LG ;2KV ;2KZ ;J ;M ;2LZ ;2KY N.D.C. NR. --> TYP:O N.D.C:GJ3 TYP:AR1 :GJ4-5 TYP:AR2 :GJ6 TYP:A :GJ7 TYP:OP :GJ8-GL6 TYP:OA :GJ9 TYP:15.28 :GK1 TYP:OA20.34 :GJ5
40990 | LIGNE [MECHELEN-[SCHELLE ROL NR. --> 2-14 (GOUSSETS) REMISE EN ETAT DU PYLONE NR.18 TYPE IIN SPECIAL ;AJW N.D.C. NR. --> ZIE BESTELLING NR. --> 101.114
40991 | LIGNE 380KV [TIHANGE-[MERCATOR ROL NR. --> 2-14 REMPLACEMENT OP34(P44-111) ;A N.D.C. NR. --> ZIE BESTELLING NR. -->
40996 | LIGNE 70KV [OISQUERCQ-[BRAINE.LE.COMTE2 REMISE EN ETAT PYLONES P10-P22-P13-P39- P25 ET P2 ( TRONCONS + CONSOLES) (ET. 7024) N.D.C. NR. --> ZIE BESTELLING NR. -->
40996 | LIGNE 70KV [OISQUERCQ-[BRAINE.LE.COMTE2 REMISE EN ETAT PYLONES P10-P22-P13-P39- P25 ET P2 ( TRONCONS + CONSOLES) (ET. 7024) N.D.C. NR. --> ZIE BESTELLING NR. -->
40997 | DIV. LIGNES ROL NR. 2-14 + 70KV [AMPSIN-[SEILLES --> 162.101 150KV [BRESSOUX-[PETTIT.RECHAIN --> 435.101 70KV [BRESSOUX-[BATTICE --> 10.058 POSTE D'[AMERCOEUR-[MARCHIENNE.AU.PONT --> 10.002 LIGNE 150/220KV [MERTENNE-[THUILLIES --> 291.456 [MONCEAU-[JAMIOLLE [DAUSSOIS LIGNE [GOUY-[DAMPREMY --> 130.228 LIGNE 150/220KV [MONCEAU-[PHILLIPPEVILLE-[CHOOZ --> 291.456 REPARATION DES PYLONES P7-P113N-P44-P28-P29- P33-P22-P20-P53-P2-P7-P43-P45-P66-P415 ET P5
40999 | LIGNE 70KV [DEUX.ACREN-[MESLIN-[LENS ROL NR. --> 2-14 2E RANGEE D'ECHELONS + REPARATION SOO24 P37N ;L ;FB N.D.C. NR. --> ZIE BESTELLING NR. --> 10.358
41000 | LIGNE 150KV [MERKSEM-[OORDEREN-[ZANDVLIET PYLONE AFTAKKING [EKEREN/AFTAKKING [7E.HAVENDOK ROL NR. --> 2-15 (GOUSSETS) 402 2.R.D.E 2E RANGEE D'ECHELONS + 1 NOUVEAU TRONCONDE TYPE: O2 -P20 ;AJZ ;M ;SM N.D.C. NR. --> GN4 ZIE BESTELLING NR. --> 322.225 - 10.087 - 41.059 (ET.7000) - R017819.100
41002 | LIGNE 220KV [COCKERILL-[LA.TROQUE ROL NR. --> ZIE NOMEMCLATUUR REPARATION PYLONE P6 TYPE: OO43 (O3)-JAMBES DE FORCE ;QS N.D.C. NR. --> ZIE BESTELLING NR. -->
41003 | LIGNE 220KV [LIXHE-[JUPILLE ROL NR. --> ZIE NOMEMCLATUUR REMPLACEMENT DISPOSITIFS ANTI-ESCALADE ENTRE P11 A P72 N.D.C. NR. --> ZIE BESTELLING NR. --> (ET.7003)
41004 | LIGNE 150KV [ZWIJNDRECHT-[SCHELDELAAN ROL NR. --> 2.15 REMPLACEMENT P51 TYPE E2 + REPARATION OA38 -P48N ;ALP ;2JF ;2ME N.D.C. NR. --> ZW5 ZIE BESTELLING NR. --> 487.225 -10.891 (ET.7004)
41005 | LIGNE 150KV [LILLO-[SOLVAY ROL NR. --> 2-15 2E RANGEE D'ECHELONS + NOUVEAU TRONCONS DE PYLONES:O2(P8-9)-O3(P3-6-7)-O5(P4)-E1(P1)-E2(P10)-A3(P5)-D(P11) :A(P2) ZIE CDE:10.499 ;AKQ ;M N.D.C. NR. --> N.D.C:ZZ2 (AC2) TYPE:O3 P6-7 1 RANGEE D'ECHELONS :ZZ3 (AC2) :O2 P8-9 3 RANGEE D'ECHELONS : (AC1) :O5 P4 4 RANGEE D'ECHELONS ZIE BESTELLING NR. --> 10.091 (ET.7005) 60.092 - 60.099
41009 | LIGNE 70/150KV [IZEGEM-[RUMBEKE + [RUMBEKE-[BEVEREN ROL NR. --> 2-15 + 4-9 ADAPTATION DE 3 PYLONES -E30 (P1 AN) - E40 (P1) -E20.20 ;BN ;HR ;AKE ;AKJ ;SM ;M N.D.C. NR. --> GN5 ZIE BESTELLING NR. --> 184.101 - 237.101 - 10.047 (ET.7009)41560
41010 | LIGNE 70/150KV [STADEN-[BEERST-[BEVEREN-[STADEN ROL NR. --> 2-15 ADAPTATION DES PYLONES D'EXTREMITE P28N TYPE D20.30 ET P65 TYPE E34 ;2DS ;IU N.D.C. NR. --> GN7 ZIE BESTELLING NR. --> 10.402 - 10.482 (ET.7010) - R008790.100
41016 | LIGNE 150KV [SINT.GILLIS-[DENDERMONDE-[ZELE AMS.445 ROL NR. --> 2-15 2E RANGEE D'ECHELONS SUR 21 PYLONES (P200->220) ;M N.D.C. NR. --> GEEN ZIE BESTELLING NR. --> 10.402 (ET.7016) 60.092
41017 | LIGNE 70KV [BATTICE-[EUPEN ROL NR. --> 2-15 (GOUSSETS) REHAUSSEMENT TYPE 8A P41 (VIIIA)ET P42(VIIIA) ;AKP N.D.C. NR. --> TYP:VIIIA (P41) N.D.C:ZZ7 :VIIIA (P42) :ZZ6 ZIE BESTELLING NR. --> 101.003 - 101.007 (ET.7017)
41019 | LIGNE 380KV [VILLEROUX-[HOUFFALIZE REMPLACEMENT JAMBES DE FORCE TYPE: OM61 NR 11 ROL NR. --> 2-15 + KLASSEUR + [ZUTENDAAL-[ANDRE.DUMONT REMPLACEMENT JAMBES DE FORCE TYPE: OM49 P11 ;J ;2JK N.D.C. NR. --> ZIE BESTELLING NR. --> 10.896 (ET.7019)
41021 | LIGNE 70KV [OUGREE-[SERAING ROL NR. --> 2-15 + GOUSSET REPARATION DU PYLONE NR.9 ;C N.D.C. NR. --> ZIE BESTELLING NR. --> 512.636 (ET.7021)
41022 | RENFORCEMENT PRIORITAIRE DE LIGNES 380KV ROL NR. --> 2-15 ROL:1 PLANS:1-14 15-25 ROL:2 PLANS:26-40 53-62 ROL:3 PLANS:41-52 63-72 ROL:4 PLANS:93-97 73-80 81-89 ROL:5 PLANS:91-99 100-135 113-125 RENFORCEMENT DE 90 PYLONES + 2EME RANGEE D'ECHELONS ;2PA ;2MT ;2QA ;THS 10.092 LN 380KV [TIHANGE-[GRAMME-[MAASBRACHT 10.130 LN 380KV [MERCATOR-[DOEL + LN150KV [POSTE DE KALLO 10.150 LN 380KV [RODENHUIZE-[AVELIN-[AVELGEM 10.420 LN 380KV [AVELGEM-[IZEGEM 10.934 LN 380KV [DOEL-[ZANDVLIET-[COURCELLE-[BRUEGEL
41023 | LIGNE 150KV [BURCHT-[ZWIJNDRECHT ROL NR. --> ZIE NOMEMCLATUUR RENFORCEMENT DU PYLONE P39 ET P45 ;AKD N.D.C. NR. --> ZIE BESTELLING NR. --> 554.225 - 10.014 - 40.982
41024 | LIGNE 70KV [OISQUERCQ-[BRAINE.LE.COMTE ROL NR. ->2-15 (GOUSSETS) REMISE EN ETAT ;2TM ;2TY ;2TJ ;2TV N.D.C. NR. --> ZIE BESTELLING NR. --> 566.544
41025 | LIGNE 70KV [EUPEN-[PETIT.RECHAIN-[POSTE 70KV "LES PLESESSES" ROL NR. --> 2-15 VERIFICATION DU PYLONE TYPE:IA NR. 37 + NOUVEAUX POINTS D'ACCROCHAGE AU RACCORDEMENT DU P37 TYP:IA ;ALC N.D.C. NR. --> ZZ8 ZIE BESTELLING NR. --> 101.007
41026 | ROL NR. --> ZIE NOMMENCLATUUR WINKELHAKEN MET SCHUIFGAT ; N.D.C. NR. --> ZIE BESTELLING NR. -->
41030 | LIGNE 150KV [WORTEGEM-[OUDENAARDE ROL NR. --> 2-15 ZIE NOMMENCLATUUR REMISE EN ETAT PYLONE P2 CONSOLE MED. ET INF. EN SUP.P23 ;ALT N.D.C. NR. --> ZIE BESTELLING NR. --> 10.236
41031 | LIGNE 36KV [STENE-[GISTEL ADAPTATION PASSERELLE TYPE: EO -P47 ROL NR. --> 2-15 (GOUSSET) ;AKS N.D.C. NR. --> ZIE BESTELLING NR. --> 10.096 (ET.7031) 60.092
41032 | LIGNE 70/150KV [BEERST-[KOKSIJDE ROL NR. --> 2-15 BALISAGE + PANNEAUX SOLEIL + PLATE FORME ;2IQ ;AKG ;2IR ;2IS ;2IU ;2IW N.D.C NR. --> ZIE BESTELLING NR. --> 10.894
41033 | LIGNE 70KV [DEUX.ACREN-[MESLIN-[LENS CDE.FABRICOM 41.033 ROL NR. --> 754 CDE C.S 40.999 1 PYLONE EN TREILLIS METALLIQUE P37N TYPE S00.24 - 2 TERNES - 54MM2 CUIVRE - 1 CDG 25MM2 BRONZE + 2EME RANGEE D'ECHELONS ;L ;FB N.D.C. NR. --> ZIE BESTELLING NR. --> 40.435 - 40.999 - 10.358 - 119.103 - R0022834-129
41034 | LIGNE [RWANDA (POTEAUX) ROL NR. --> 2-15 (GOUSSETS) 7/15 - 6/15 ;A N.D.C. NR. --> ZIE BESTELLING NR. -->
41040 | LIGNE 380KV [MASSENHOVEN-[HEZE-[MAASEIK + [ZOMERGEM-[EEKLO ROL NR. --> NOMENCLATUUR DETERMINATION DES SURFACES A PEINDRE N.D.C. NR. --> ZIE BESTELLING NR. --> 10.433 - 10.478
41041 | LIGNE 150KV [ANTOING-[GAURAIN ROL NR. --> 2-16 (GOUSSETS) REPARATION P2 ;AKH N.D.C. NR. --> ZIE BESTELLING NR. --> 101.257
41042 | LIAISON 70KV POSTE DE [WILSELE ROL NR. --> 2-15 (GOUSSETS) VERIFICATION ET ADAPTATION P1 ET P2 TYPE: E60.20 ;ANK N.D.C. NR. --> ZZ9 ZIE BESTELLING NR. --> 10.016
41045 | LIGNE 380KV [DOEL-[MERCATOR ROL NR. --> 2-15 REMISE EN ETAT DES PYLONES NR. 14-15-41- 50-2M-4M + REMPLACEMENT JAMBES DE FORCE ;AKL N.D.C. NR. --> ZIE BESTELLING NR. --> 10.092 - 10.130 - 10.150 - 10.220
41050 | LIGNE 70/150KV [RAC.DE MONSIN SUR-[BRESSOUX-[HERSTAL-[VOTTEM ROL NR. --> 2-15 VERIFICATION ET AMENAGEMENT DES 3 CONSOLES TYPE: 30.36 DU P5 AU RACCORDEMENT MONSIN PROGRAMME 298.2 4 TERNES ;AKW N.D.C. NR. --> ZIE BESTELLING NR. --> (ET.7050)
41051 | LIGNE 70KV [FORRIERES-[VILLEROUX ROL NR. --> 2-15 (GOUSSETS) REHAUSSEMENT DES PYLONES NR.55-79-190-203 ;AKT N.D.C. NR. --> ZIE BESTELLING NR. -->
41052 | LIGNE 150KV [MONCEAU-[JAMIOLLE -[PHILIPPEVILLE -[CHOOZ ROL NR. --> 2-15 REPARATION DU PYLONE P61 ACCIDENTE NOUVELLE PARTIE 20M TYPE:2.S00.44 ;ALD N.D.C. NR. --> ZIE BESTELLING NR. --> 291.456
41053 | PYLONES D'POSTES AU POSTE [BAISY.THY ROL NR. --> ??????? PLACEMENT D'UNE PLATE-FORME SUR 66M ;FI N.D.C. NR. --> ZIE BESTELLING NR. --> 10.492 - 10.879 - 11.015
41054 | LIGNE 150KV [MASSENHOVEN-[MERKSEM ROL NR. --> ZIE 40.689 PLAN:13 RENFORCEMENT + GOUSSETS PLAN 13 01 NR.121-122 PYLONE ;ADU N.D.C. NR. --> ZIE BESTELLING NR. --> 40.689 - 567.456 - 40.861 - 41.331
41055 | POSTE NUCLEAIRE [DOEL 4 LIAISON MACHINE - POSTE ROL NR. --> 2-15 RENFORCEMENT DE PYLONE NR.2 TYPE R33 ET NR.3 TYPE E33 ;AKY N.D.C. NR. --> ZIE BESTELLING NR. --> 10.436
41058 | LIGNE 150KV [KALLO-[ZANDVLIET ROL NR. --> 2-15 REMISE EN ETAT DU PYLONE P19 TYPE O4 ;N N.D.C. NR. --> ZIE BESTELLING NR. --> 10.117
41059 | LIGNE 150KV [OORDEREN-[ZANDVLIET ROL NR. --> 1 CTR POUR 11 PYLONES NR. 5-6-7-9-11-14-16-22-24-26-27 TYPES:O3 ;AKU N.D.C. NR. --> ZIE BESTELLING NR. --> (ET.7059)plans gecoli
41061 | LIGNE 70KV [ZWEVEGEM-[MOESKROEN + [ST.BAAFS.VIJVE-[DEINZE -[LANGERBRUGGE ROL NR. --> ZIE NOMEMCLATUUR FOURNITURE DE PLATS N.D.C. NR. --> ZIE BESTELLING NR. --> 173.101
41065 | LIGNE 150KV DERIVATION DE [MORTSEL Vervangen kabels 298mm² naar 445mm² Versterking masten P39 = Type E1H P40 = Type A2H P41 = Type O3H P42 = Type O3H P43 = Type O3H P44 = Type O2H P45 = Type O4H P46 = Type S1H P47 = Type A2H Afbraak P30bis ROL NR. --> 2-15
41069 | LIGNE 380KV [BRUEGEL-[MERCATOR ROL NR. --> 2-15 RENFORCEMENT PYLONES TYPES OM55(P61)-R52(P25)-OM43(P46)-OG55(P19) ;AKX N.D.C. NR. --> ZIE BESTELLING NR. --> 41.116
41070 | LIGNE 150KV [OBOURG-[VILLE.SUR.HAINE ROL NR. --> ????????? REMISE EN ETAT DU PYLONE P11 TYPE R75.34 N.D.C. NR. --> ZIE BESTELLING NR. --> 10.402
41077 | LIGNE 150KV [KRUISBAAN-[HEIST.OP.DEN.BERG ROL NR. --> 2-15 NOUVELLES PIECES PYLONE TYPE:E15 MAST:P29A ;OC N.D.C. NR. --> ZQ3 ZIE BESTELLING NR. --> 10.991
41080 | LIGNE 150KV [SCHELLE-[LANGERBRUGGE ROL NR. --> ZIE NOMEMCLATUUR REPARATION DU PYLONE P67 TYPE O3 N.D.C. NR. --> ZIE BESTELLING NR. -->
41084 | LIGNE 380KV [DOEL-MERCATOR II] ROL NR. --> REPARATION DU PYLONE P15M TYPE A70/31 ZIE BESTELLING NR. -->13.000
41085 | LIGNE 380KV [DOEL-[ZANDVLIET ROL NR. --> 2-15 VERSTERKING PYLONE 4 TYPE SP4 HERSTELLING PYLONE 8 TYPE OP37 HERSTELLING PYLONE 12 TYPE 15.34 ZIE BESTELLING NR. -->10.171 - 41.083 - 41.119
41086 | LIGNE 70KV [CHAMPION-[SART.BERNARD ROL NR. --> 2-15 PIED OAR25 NR.8 ;2HI N.D.C. NR. --> ZIE BESTELLING NR. --> 10.508
41087 | LIGNE 150KV [PUTTE-[HEIST.OP.DEN.BERG (KRUISBAAN) ROL NR. --> 2-15 2E RANGEE D'ECHELONS A 90 ;M N.D.C. NR. --> GEEN ZIE BESTELLING NR. --> 12P - 60.095
41087 | LIGNE [LINT-[LEUVEN ROL NR. --> 2-15 ECHELLE 90GR.+ CONSOLES P33 ;M N.D.C. NR. --> GEEN ZIE BESTELLING NR. --> P33
41091 | LIGNE 150KV [RIMIERE-[SART.TILMAN ROL NR. --> 2-15 2E RANGEE D'ECHELONS A 90GR. ;M N.D.C. NR. --> GEEN ZIE BESTELLING NR. --> 540.581 - 60.101
41092 | LIGNE 70KV [MOL-[TURNHOUT ROL NR. --> 2-15 RENFORCEMENT P2 TOT P16 MISE EN ETAT DU PYLONE NO 77 ;ALX N.D.C. NR. --> ZIE BESTELLING NR. --> 10.012 - 10.106 - 10.135 - 225.101
41093 | LIGNE 70KV [BOTERMELK-[ST.JOB-[KALMTHOUT-[SCHOTEN ROL NR. --> 2-15 (GOUSSETS) 2E RANGEE D'ECHELONS A 90 REMISE EN ETAT P16 ;M ;YB N.D.C. NR. --> GEEN ZIE BESTELLING NR. --> 310.225 - 10.146 - (EBES 4128) - 60.101 41.312 - 10.075 - R009671.100 - R022830.140
41094 | LIGNE 150KV [HACQUEGNIES -[BAUDOUR ROL NR.--> 2-15 (GOUSSETS) REMISE EN ETAT SOO36 -P106 ;ANB N.D.C. NR.--> ZO4 ZIE BESTELLING NR. --> 101.274 - 101.273 - R017457.100
41095 | LIGNE 70KV [LIER-[MOL-[DEVIATION IOK ROL NR. --> 2-15 REMPLACEMENT JAMBE DE FORCES P81N ;KO N.D.C. NR. --> ZIE BESTELLING NR. --> 4P
41096 | LIGNE 150KV [AWIRS-[RIMIERE ROL NR. --> 2-15 (PAPIEREN) PLANS ELECTRABEL (13924) + 1 RIJ KLIMBOUTEN (BUIS) TYPES:A-S-R-TPS-T-S32 ;L N.D.C. NR. --> ZIE BESTELLING NR. --> 10.095 - 60.101 - R010887.113 - R023421.100
41097 | LIGNE FAISCEAUX HERTZIENS -[POSTE [PEPINSTER ROL NR.--> 2-17 (GOUSSETS) SUPPORT D'POSTE PEPINSTER P2. ;AKZ N.D.C. NR.--> ZIE BESTELLING NR. --> 911.101
41104 | LIGNE 150KV 170-171 [BRESSOUX-[PETIT.RECHAIN ROL NR. --> 2-15 2 RANGEE D'ECHELONS A 90 TYPES:SOO-20-70-E20 ;M N.D.C. NR. --> GEEN ZIE BESTELLING NR. --> 435.101
41105 | LIGNE 150KV [WAARLOOS-[DUFFEL ROL NR. --> 2-15 2E RANGEE D'ECHELONS A 90GR. TYPES:D1-D2-A-E ;M N.D.C. NR. --> GEEN ZIE BESTELLING NR. --> 458.225 - 10.249 - 60.095 - 60.103 - 41.492
41105 | LIGNE [PONT.BRULE-[VERBRANDE BRUG-[LINT ROL NR. --> 2-15 2E RANGEE D'ECHELONS A 90GR. PROGRAMMA 445.2 TYPES:SOO-20-40-70-SP-E63-B ;M N.D.C. NR. --> GEEN ZIE BESTELLING NR. --> 271.456
41107 | LIGNE 150KV [LINT-[LEUVEN ROL NR. --> 2-15 2E RANGEE D'ECHELONS A 90GR. PROGRAMME 298.2 TYPES:E35-E60-70-R10-30-SOO ;M N.D.C. NR. --> GEEN ZIE BESTELLING NR. --> 12P - 574.101
41107 | LIGNE 150KV [WILSELE-[TIENEN ROL NR. --> 2-15 2E RANGEE D'ECHELONS A 90GR. TYPES:SOO-20-40-70-ESP ;M N.D.C. NR. --> GEEN ZIE BESTELLING NR. --> 10.191 - 60.103
41108 | LIGNE 150KV [WILSELE-[TIENEN ROL NR. --> ????? 2E RANGEE D'ECHELONS A 90GR. N.D.C. NR. --> GEEN ZIE BESTELLING NR. --> 10.191
41109 | LIGNE 70KV [FARCIENNES-[MONTIGNIES ROL NR. --> 2-15 REMISE EN ETAT 80.38 (P275) ;ALK N.D.C. NR. --> ZIE BESTELLING NR. --> 962.456
41110 | LIGNE 150KV [GODSHEIDE-[BRUSTEM ROL NR. --> 2-15 2E RANGEE D'ECHELONS A 90GR. TYPES:OQ-AQ-AR-ESP-E-A-E26 ;M N.D.C. NR. --> GEEN ZIE BESTELLING NR. --> 10.206 - 10.189 - 60.099
41111 | LIGNE 70/150KV [PITTEM-[BEVEREN ROL NR. --> 2-15 2E RANGEE D'ECHELONS A 90GR. E-70-20-SOO ;M N.D.C. NR. --> GEEN ZIE BESTELLING NR. --> 10.229 - 60.101
41112 | LIGNE 150KV [SELLIES-[WARET ROL NR. --> 42-15 CONTREVENTEMENT-CONSOLES-RENFORCEMENT-BEC DE CONCOLE-FOURRRURE TREILLIS DENSE CONS + GOUSSETS:PS TYPE:A-T-TH-20 ;2SK ;2PS N.D.C. NR. --> TYPE:A N.D.C:ZB6 :T :ZA8 :TH :ZA9 :20 :ZA3 :P33 :ZA4 :A2 :ZO7 ZIE BESTELLING NR. --> 10.055-10.404-2683
41115 | LIGNE 380KV [MERCATOR-[DOEL ROL NR. --> 2-16 REMISE EN ETAT DU PYLONE OD-ED-OP-OM-15-30-60 ;ALR N.D.C. NR. --> ZIE BESTELLING NR. --> 10.130-10.150
41116 | LIGNE 380KV [bruegel-[MERCATOR ROL NR. --> 2-16 ROL 1:PLANS:15 a 41- 43 a 80 ROL 2:PLANS:81 a 180 ROL 3:PLANS:181 a 239 REMISE EN ETAT DU PYLONE OP-A15-OM-15-60-R-OG-SP ;AKX Y;ANH N.D.C. NR. --> ZIE BESTELLING NR. --> 11.000
41119 | LIGNE 380KV [DOEL-[ZANDVLIET ROL NR. --> 2-15 REMISE EN ETAT DU PYLONE TYPE:R12-P6 ;ALQ N.D.C. NR. --> ZIE BESTELLING NR. --> 10.171
41121 | LIGNE 70KV [SART-[TILLMAN -[SCLESSIN ROL NR.--> 2-15 REMISE EN ETAT TYPE: T18(P9) ;ANP N.D.C. NR. --> ZIE BESTELLING NR. --> 60.586 (PL.ELECTRABEL) -10.962
41125 | LIGNE 150KV [VERBRANDE.BRUG-[LINT ROL NR. --> 2-16 (GOUSSETS) REMISE EN ETAT TYPE:C MAST:C :S0028 :P8 :S0030 :P61 :S0032 :P20-26 :20.30 :P19 ;C ;GO ;HJ N.D.C. NR. --> ZIE BESTELLING NR. --> 153.579 - 271.456
41125 | 40747.EK227 LIJN 380kV [VAN EYCK - [ZUTENDAAL VERSTERKING MASTEN TYPE:OM34 MAST:P196 :OM37 :P168-185-189-195 :OM40 :P186 :OM46 :P127-193 :OM49 :P129 :OM52 :P128-191-192 :OP28 :P133-137-140-155-160-161-162-171 :OP31 :P132-136-138-141-142-149-152-153-159-163-165-166 :P184-188 :OP34 :P143-154-158-167 :OP37 :P135-144-148
41126 | LIGNE 380KV [COURCELLES-[BRUEGEL ROL NR. --> 2-16 NOUVELLE PYLONE+RENFORCEMENT OM46(P99)-A30.40(P101) ;ANE N.D.C. NR. --> TYP:OM46(P99) N.D.C:ZM3 :A30.40(P101) :ZM2 ZIE BESTELLING NR. --> 11.000
41128 | LIGNE 150KV [VERBRANDE.BRUG-[SCHAARBEEK ROL NR. --> 2-16 ZIE NOMMENCLATUUR MODIFICATION PLAQUE DANGER N.D.C. NR. --> ZIE BESTELLING NR. --> 141.466 - 40.532
41129 | LIGNE 380KV [MERCATOR-[DOEL ROL NR. --> 2-16 RENFORCEMENT 1P.C-2P.C-TETRA-CONS GOUSSET TYPE:30.40 (P23) ;ALR ;ANK N.D.C. NR. --> ZIE BESTELLING NR. -->10.130
41133 | LIGNE 70KV [SEILLES-[WARET ROL NR. --> 2-16 CONSOLES SUP-MED-INF E60.26(P53) N.D.C. NR. --> ZG3 ZIE BESTELLING NR. --> 162.101 - 283.101
41138 | LIGNE 150KV [LANGERBRUGGE-[HAM ROL NR. --> 107 (GOUSSETS) ????? MODIFICATION PYLONE OA20-36 ;2LM N.D.C. NR. --> ZIE BESTELLING NR. --> 10.968
41139 | LIGNE 70KV [STALEN-[GODSHEIDE ROL NR. --> 2-16 (GOUSSETS) REPARATION L20.5(P20) N.D.C. NR. --> ZIE BESTELLING NR. --> 098.462
41141 | LIGNE 150KV [BRUGGE-[ZEEBRUGGE ROL NR.--> NDC RENFORCEMENT TYPE:O40 MAST:P16 ; N.D.C. NR. --> ZM4 ZIE BESTELLING NR. --> 10.235
41142 | PYLONE TV (RTBF) A FROIDMONT ROL NR.--> 2-16 INSTALLATIE V.E BUIS VOOR POSTE GSM NIV.52M ;AND N.D.C. NR. --> ZIE BESTELLING NR. --> 461.437
41143 | LIGNE 150KV [GOUY-[BINCHE ROL NR. --> 2-16 NOUVELLE PYLONE TYPE:40.42 (P16N) ;2HO ;2HP ;2SE N.D.C. NR. -->ZB8-ZC1-ZC2 ZIE BESTELLING NR. -->10.849
41143 | LIGNE 150KV [GOUY-[BINCHE ROL NR. --> 464 NOUVELLE PYLONE TYPE:40.42 (P16N) ;2HO ;2HP ;2SE N.D.C. NR. -->ZB8-ZC1-ZC2 ZIE BESTELLING NR. -->10.849
41144 | LIGNE 70KV [BEERSE-[MOL ROL NR. --> 2-16 REMISE EN ETAT PYLONE TYPE I NO P89 ;X N.D.C. NR. --> ZIE BESTELLING NR. --> 225.101
41145 | LIGNE 150KV POSTE POSTE A [LANGERLO ROL NR. --> 2-16 SOCLE + PIECES POUR LE LEVAGE DE PYLONE O44(P3) ;UQ N.D.C. NR. --> ZIE BESTELLING NR. -->
41149 | PYLONE RTT OIGNIES ROL NR.--> 2-16 (GOUSSETS) FIXATION DU TUBE POUR POSTE PARABOLE GSM N.D.C. NR. --> ZIE BESTELLING NR. --> 10.893
41153 | LIGNE 150KV [OORDEREN-[ZANDVLIET RACORDEMENT 150KV DE B.A.S.F ROL NR. --> ZIE:10172 RENFORCEMENT-REMISE EN ETAT +GOUSSET TYPE:EZ(P1)-OA(P3-4)-OA2(P3-4)-EZ-OA3-EB-EZ ;ANG N.D.C. NR. --> TYP:OA2B(P3) N.D.C:ZB9 :OA2B(P4) :ZB7 :OA3(P2) :ZD1 :E2(P1) :ZD2 :OA2(P3) :ZC9-ZB9 :EP(P5) :ZC8 ZIE BESTELLING NR. -->10.172 - 10.935
41160 | LIGNE 150KV [MERCATOR-[HEIMOLEN ROL NR. --> 2-16 NOUVELLE PYLONE +GOUSSET -JAMBES DE FORCE TYPE:O3(P41)-OS66(P27)-O3(P30-P41) ;2SN N.D.C. NR. --> TYP:O3(P41) N.D.C:ZE1-2-ZD9 :OS66(P27) :ZC5 :O3(P30) :ZC4 :O3(P41) :ZC3 ZIE BESTELLING NR. --> 127.538
41169 | A)LIGNE 150KV [HOENDERVELD-[WIJGMAAL B)LIGNE 150KV [VERBRANDE BRUG-[KAMPENHOUD-[HOENDERVELD ROL NR. --> 2-16 2 RANGEE D'ECHELONS A 90 A)TYPE:S.OO-20.30-40.30-E20.26 B)TYPE:D20.34-S.OO-40-20-E20-75.42 ;M N.D.C. NR. --> GEEN ZIE BESTELLING NR. -->10.402 - 10.423 - 10.411
41173 | LIGNE 150KV [KALLO-[ZWIJNDRECHT ROL NR. --> 2-16 ROL:1-2 2 RANGEE D'ECHELONS A 90 TYPE:OA-O-A1-A2-AR1-E1-ES64 ;M N.D.C. NR. --> GEEN ZIE BESTELLING NR. -->10.091
41173 | LIGNE 150KV [KALLO-[ZWIJNDRECHT ROL NR. --> 457 RENFORCEMENT-REMISE EN ETAT DU PYLONE TYPE:A2-AR1-A-O-OA ;M N.D.C. NR. --> ZIE BESTELLING NR. -->10.091
41173 | LIGNE 150KV [KALLO-[ZWIJNDRECHT PLANS GECOLI NR:4895/4/0/151A166 ROL NR. --> 458-459 PYLONE TYPE:E-ES ; N.D.C. NR. --> ZIE BESTELLING NR. -->4895
41174 | LIGNE 150KV [KALLO CENTRAL-[KALLO POSTE ROL NR. --> 2-16 REMPLACEMENNT DE BARRES TYPE:E2(P1)-E34(P1)-OA29(P2) ;APL N.D.C. NR. --> ZIE BESTELLING NR. --> 10.137
41175 | LIGNE 150KV [BASF-[ZANDVLIET ROL NR. --> 457 2 RANGEE D'ECHELONS A 90 TYPE:EB-OA3-EZ-OA2 ;M N.D.C. NR. --> GEEN ZIE BESTELLING NR. -->10.172
41178 | LIGNE 380KV200-11 [GRAMME-[MAASBRACHT ROL NR. --> 2-16 REMISE EN ETAT PYL: 4-23-35-57-60-62-69-89 TYPE:OM-OP ;APN N.D.C. NR. --> ZIE BESTELLING NR. --> 10.092 - R010887.108
41180 | LIGNE 70KV [OUDENAARDE-[AALST ROL NR. --> 2-16 REMISE EN ETAT TYPE:IB P198 ;APE N.D.C. NR. --> ZIE BESTELLING NR. --> 101.103
41181 | LIGNE 150KV [RUIEN-[GENT ROL NR. --> 461 NOUVELLE PYLONE TYPE:70G37.82(P113N) ;2SG N.D.C. NR. --> ZC6 ZIE BESTELLING NR. --> 907.456 - 10.420 - 41.688
41186 | LIGNE 380KV [MASSENHOVEN-[HEZE-[MAASEIK ROL NR. --> 2-16 REMISE EN ETAT DU PYLONE TYPE:OA20-OM-E70-SP76-20-75-OA30-A70 ;2RW ;B ;2RV ;I ;APD N.D.C. NR. --> ZIE BESTELLING NR. --> 10.472 - 10.433
41188 | LIGNE PYLONE DE 221M A [WAVRE ROL NR. --> 2-16 TUBE SUPPORT D'POSTES NIVEAU 66.5M-132.6M TYPE:221M ;S N.D.C. NR. --> ZIE BESTELLING NR. --> 10.823
41190 | LIGNE 150KV [MOL-[BERINGEN ROL NR. --> 2-17 2 RANGEE D'ECHELONS A 90 TYPE:40-S.OO-20-AOO-ESP ;M N.D.C. NR. --> GEEN ZIE BESTELLING NR. --> 804.456 - 41.669
41193 | LIGNE 380KV [MERCATOR-[bruegel ROL NR. --> 2-17 REMPLACER JAMBES DE FORGES TYPE:OM43(P6) ;ANU N.D.C. NR. --> ZIE BESTELLING NR. -->11.000-41.022
41194 | LIGNE 150KV [FORRIERES-[HERBAIMONT ROL NR. --> 2-17 REMISE EN ETAT DU PYLONE TYPE:P30 ;ALZ N.D.C. NR. --> ZIE BESTELLING NR. --> 804.456
41199 | LIGNE 70KV [KONTICH-[DUFFEL ROL NR. --> 2-17 REMISE EN ETAT DU PYLONE TYPE:0+9.4M(P95) ;APC N.D.C. NR. --> ZIE BESTELLING NR. --> 393.225
41203 | LIGNE 380KV [AUBANGE-[VILLEROUX ROL NR. --> 2-17 REMISE EN ETAT DU PYLONE TYPE:OM31(P15) ;AJB N.D.C. NR. --> ZIE BESTELLING NR. --> 10.510
41208 | LIGNE 150KV [MOL-[BERINGEN ROL NR. --> 2-17 BARRES PROVISOIR POUR REMPLACENT TREILLIS TYPE:S.OO-20-40-AOO-ESP ;BC ;BD ;BK N.D.C. NR. --> ZIE BESTELLING NR. --> 804.456
41211 | LIGNE 70KV [POSTE ST.JOB IN 'T GOOR ROL NR. --> 2-17 (GOUSSET) PLANS ZIE NOMMENCLATUUR TR20 ; N.D.C. NR. --> ZIE BESTELLING NR. -->
41213 | LIGNE [HERTZIEN DE MARCOURT ROL NR. --> 2-17 HERTZIEN DE MARCOURT ;2HU ;2HM N.D.C. NR. --> ZIE BESTELLING NR. --> 10.849
41214 | LIGNE 150KV [MOL-[BALEN ROL NR. --> 472 ARRANGEMENT MEMBRURE B ;AQG N.D.C. NR. --> ZIE BESTELLING NR. --> 10.059
41216 | LIGNE 70/150KV [IZEGEM-[RUMBEKE ROL NR. --> 2-17 RENFORCEMENT CONSOLE (ANCRAGE) TYPE:E50.30-P20 ;ANX N.D.C. NR. --> ZIE BESTELLING NR. --> 184.101 - 41.534
41217 | LIGNE 380KV [DOEL-[MERCATOR ROL NR. --> 2-17 REMISE EN ETAT DU PYLONE TYPE:OA20.37(P14) ;2TD N.D.C. NR. --> ZIE BESTELLING NR. --> 13.000
41220 | LIGNE 380KV [DOEL-[MERCATOR ROL NR. --> 468 REMISE EN ETAT DU PYLONE TYPE:OM43(P10) ;APF N.D.C. NR. --> ZIE BESTELLING NR. --> 10092
41221 | LIGNE 30KV [MANAGE-[GILSON ROL NR. --> GEEN PLANS ;AQH N.D.C. NR. --> ZIE BESTELLING NR. -->
41223 | LIGNE 150KV [SCHELDELAAN-[7 HAVENDOK ROL NR. --> 469 REMISE EN ETAT DU PYLONE TYPE:OA(P14)-A3(P10) ;NG N.D.C. NR. --> ZIE BESTELLING NR. --> 10.081
41225 | LIGNE 150KV [SCHELLE-[WILLEBROEK ROL NR. --> 2-17 (GOUSSET) AMENAGEMENT DES CONSOLES TYPE:I2E(P32) ;2SQ N.D.C. NR. --> ZIE BESTELLING NR. --> 40.157
41231 | LIGNE HT [QUAREGNON-[TRIVIERE ROL NR. --> 2-17 REMISE EN ETAT DU PYLONE + NOUVELLE CONSOLES TYPE:33-T-TSP-A-S-SOO ;2PS N.D.C. NR. --> TYP:ASPII P50 N.D.C:YV9 :A4 P44 :YV8 : P57 :YV7 ZIE BESTELLING NR. --> 60.107
41232 | LIGNE HT [GOUY-[TERGNEE ROL NR. --> 2-17 (GOUSSETS) REMISE EN ETAT DU PYLONE TYPE:A-SP-20-S21-70-2.20-SOO-ASP ;2PS N.D.C. NR. --> TYP:A4 P65 N.D.C:YV6 :T2 P59 :YV5 :ASPII P50 :YV9 :A4 P44 :FY8 ZIE BESTELLING NR. --> 60.107
41234 | LIGNE 150KV [QUAREGNON-[TRIVIERE ROL NR. --> 2-17 2 RANGEE D'ECHELONS A 90 TYPE:A-TSP-T-ASP-33-S-SOO-72 ;M N.D.C. NR. --> GEEN ZIE BESTELLING NR. --> 60.106 - 41.377 - 41.699 - 41.555
41235 | LIGNE 150KV [GOUY-[TERGNEE ROL NR. --> 2-17 (GOUSSETS) 2 RANGEE D'ECHELONS A 90 TYPE:A-T-ASP-SP-70-20-SOO-2.20-S ;M N.D.C. NR. --> GEEN ZIE BESTELLING NR. --> 60.106-41.377
41236 | LIGNE 150KV [QUAREGNON-[TRIVIERE ROL NR. --> 2-17 NOUVELLE CONSOLE SUP-MED-INF TYPE:T1 ;2XS N.D.C. NR. --> ZIE BESTELLING NR. -->
41241 | LIGNE [VERBRANDE BRUG-[HOENDERVELD LIGNE [HEIMOLEN-[ST.PAUWELS LIGNE [MECHELEN-[LEEST ROL NR. --> PLAN ZIE NOMENCLATUUR REMISE EN ETAT DU PYLONE TYPE:P7-P3-P2 ; N.D.C. NR. --> ZIE BESTELLING NR. --> 3.688 - R016325.106
41242 | LIGNE 150KV [MOL-[LIER ROL NR. --> 2-17 REMISE EN ETAT DU PYLONE TYPE:O(P90) ;A N.D.C. NR. --> ZIE BESTELLING NR. --> 3.688
41248 | LIGNE 150KV [BASCOUP-[MONTIGNIES ROL NR. --> PLAN ZIE NOMENCLATUUR (TRACTEBEL) TYPE:P65 ;2ANQ N.D.C. NR. --> ZIE BESTELLING NR. -->
41250 | LIGNE 150KV [MERKSEM-[OORDEREN-[ZANDVLIET ROL NR. --> GEEN PLANS REPARATION P40-P41-P42 FICHEN ; N.D.C. NR. --> ZIE BESTELLING NR. -->
41252 | [DERIVATION 70KV DE SOY ROL NR. --> 2-17 NOUVELLE PYLONE TYPE:20.16(P46BIS) ;2LW ;2NA ;2NB N.D.C. NR. --> YW2 - YW1 ZIE BESTELLING NR. --> 10.960
41254 | A/LIGNE 70KV [DEUX ACREN-[LENS B/LIGNE 70/150KV [ENGHIEN-[OISQUERCQ C/LIGNE 70KV [ATH-[LENS(TGV) RENFORCEMENT A:RSP24(P7) B:SOO36(P45N) C:IE(P73) ROL NR. --> 2-17 ;AQC N.D.C. NR. --> TYP:IE N.D.C:YT9 :I1d :YU2 :D22 :YU6 :OO36 :YU5
41255 | LIGNE 70KV [BERINGEN-[LUMMEN-[DIEST-[TIP ROL NR. --> GEEN PLANS COUVRE-JOINTS N.D.C. NR. --> GEEN ZIE BESTELLING NR. -->
41261 | LIGNE HT [QUAREGNON-[TRIVIERE LIGNE HT [GOUY-[TREGNEE ROL NR. --> 2-17 1 BALANCIER N.D.C. NR. --> ZIE BESTELLING NR. -->
41266 | [ACHENE-[CINEY-[HOGNE ROL NR. --> PLAN NOMENCLATUUR REMISE EN ETAT ;KZ N.D.C. NR. --> ZIE BESTELLING NR. -->
41267 | LIGNE 70KV [DIEST-[TIENEN ROL NR. --> 2-17 (GOUSSETS) VERVANGEN VAN TWEE HOOFDSTIJLEN ;AQG N.D.C. NR. --> ZIE BESTELLING NR. --> 110.102 - 101.117 - 41.623
41268 | LIGNE 70KV [BERINGEN-[TIP ROL NR. --> 2-17 RENFORCEMENT OQ28(P9) ;MZ N.D.C. NR. --> YU3 ZIE BESTELLING NR. --> 30A
41270 | PROG.210.2 2T 70KV [MALDEREN-[WILLEBROEK ROL NR. --> ZIE NOMMENCLATUUR REMISE EN ETAT PYLONES SOO-P1-70-40-ROO-20 ;AE ;AF ;AG ; N.D.C. NR. --> ZIE BESTELLING NR. --> 330.101
41272 | DERIFATION 150KV [DE THUILLIES ROL NR. --> 2-17 RENFORCEMENT 2.S.OO36 ;AQG N.D.C. NR. --> YS5 ZIE BESTELLING NR. --> 291.456
41275 | LIGNE 380KV [MERCATOR-[DOEL II ROL NR. --> 2-17 (GOUSSETS) HERSTELLINGEN VAN PYLOON OA20.46-OP37-OP40 ;ARB N.D.C. NR. --> ZIE BESTELLING NR. --> 13.000
41277 | LIGNE 70KV [OULTRE-[AALST ROL NR. --> 2-17 VERHOGING MAST (VAN 6M) TYP:I1C(P42N) ;APK N.D.C. NR. --> ZIE BESTELLING NR. --> 101.186
41278 | LIGNE 150KV [AFTAKKING DE RELEGEM ROL NR. --> 217 (GOUSSETS) PYLONE NR.53 TYPE:23DA16 RENFORCEMENTS+CONS INFER LYRE :AQK N.D.C. NR. --> YT4 ZIE BESTELLING NR. --> 091.579
41280 | LIGNE 150KV [OORDEREN-[LILLO ROL NR. --> 2-17 2 RANGEE D'ECHELONS A 90 ;M N.D.C. NR. --> GEEN ZIE BESTELLING NR. --> 10.087
41281 | LIGNE 150KV [BERINGEN-[ZOLDER ROL NR. --> 2-17 VOETSTUKKEN SP16 MAST 40 ;AQJ N.D.C. NR. --> ZIE BESTELLING NR. --> 520.106 - 108.225
41283 | LIGNE [MONCEAU-[GOUY I ROL NR. --> PLANS ZIE NOMMENCLATUUR ;ANZ N.D.C. NR. --> ZIE BESTELLING NR. -->
41285 | LIGNE HT [LANGERBRUGGE-[BRUGGE Vervanging aardkabel door opgw A:ROL NR. --> 2-17 ROL:1 PLANS:80-31a35-5-8a17-1a3-20a21-180 :6-18-19-4-26a30-23a25 B:ROL NR. --> 2-17 ROL:2 PLANS:80-90-100-110-120-150-170-180 :190-220-310-320-330-520-550-560 A:RENFORCEMENT TYP:O8-O1-O2-O3-O5-O6-A1(P46)-A1-A3 B:REMISE EN ETAT TYP:O8-O1-O2-O3-O5-O6-A1-E2 ;ABJ Uitgevoerde werken: - Versterking P28-140 - Aanpassing ophanging naar verankering P20-22-24-69-92-108-111 - Aanpassing tetrapodes naar isostatisch op 24 masten
41290 | A/LIGNE 380KV [GRAMME-[MAASBRACHT B/LIGNE 70/150KV [ST.TRUIDEN-[TIENEN C/LIGNE 70KV [AFTAKKKING DE LUMMEN D/LIGNE 70/150KV LANGERLOO-BILZEN E/LIGNE 150KV [GODSHEIDE-[HASSELT-[ALKEN F/LIGNE 150KV [BERINGEN-[DIEST REMISE EN ETAT DIFFERENT LIGNES A:OP28(P41)-OP31(P46-48-67)-OP37(P74)-30.40(P146) B:SOO36(P20N) C:OA2(P3) D:A24(P20)=H50.20(P8) E:OQ36(P8) F:MAST 66BIS +GOUSSETS
41291 | LIGNE 70KV [MALDEREN-[BAASRODE ROL NR. --> 2-17 MAST 114 NIEUW ONDERSTE GEDEELTE VAN MAST ;APW N.D.C. NR. --> ZIE BESTELLING NR. --> ?
41292 | LIGNE 380KV [BUGGENHOUT-[PONT.BRULE-[VERBRANDE BRUG ROL NR. --> 2-17 REMPLACEMENT JAMBES DE FORCE TYP:OP40-P4 ;BA N.D.C. NR. --> ZIE BESTELLING NR. --> 10.382
41293 | LIGNE 70KV [SCHELLE-[LANGERBRUGGE ROL NR. --> 2-17 P16N-P17N ;MF N.D.C. NR. --> ZIE BESTELLING NR. --> 10.402 - 225.146 - R023419.100
41294 | LIGNE 70KV [EUPEN-[WELKENRAEDT ROL NR. --> 2-17 MAST 4BIS TYP:OO.28 ;2LW ;2LU ;2LX N.D.C. NR. --> YQ9 ZIE BESTELLING NR. --> 10.960 - 10.962 - 302.544
41295 | LIGNE 70KV [TIENEN-[ST.TRUIDEN ROL NR. --> 2-17 TYPE:IC(P33-P34) Nieuwe mastkoppen ;APQ N.D.C. NR. --> ZIE BESTELLING NR. --> 101.109 - 41.851
41296 | A:LIGNE 150KV [RUIEN-[HACQUEGNIES Origine=101.257 B:LIGNE 150KV [HACQUEGNIES-[BAUDOUR Origine=101.273 C:LIGNE 150KV [GAURAIN-[HACQUEGNIES Origine=101.257 ROL NR. --> ZIE NOMENCLATUUR A:PYLONE NR.52 TYPE:4E.72.22 B:PYLONE NR.53 TYPE:ESP.50.22 C:PYLONE NR.38 TYPE:3E.42.20 :APU N.D.C. NR. --> Renforcements Tractebel IS392/538/568303-4-5 ZIE BESTELLING NR. --> 101.257 - 101.273 - R017457.100
41298 | LIGNE 150KV [SCHELLE-[bruegel ROL NR. --> 2-17 ETRIER + DESCENTE DU C.D.G TETE 1 CABLE DE GARDE ; N.D.C. NR. --> ZIE BESTELLING NR. -->
41299 | LIGNE 150KV [OORDEREN-[ZANDVLIET ROL NR. --> 2-17 TYPE:AR-E-AE-AS-OA-O-A-AD 2 RANGEE DECHELONS A 90 ;M N.D.C. NR. --> GEEN ZIE BESTELLING NR. --> 10.172
41300 | LIGNE [SART-[TILMAN-[SCLESSIN ROL NR. --> oude goussets ALLEEN GOUSSETS MODIFICATION CABLE DE GARDE ;T N.D.C. NR. --> ZIE BESTELLING NR. -->
41301 | A-LIGNE 150KV [MERKSEM-[SCHELLE (P1-24)+(P49-65)+(P66-P101) B-AFTAKKING 150KV [POSTE WOMMELGEM (P17A+P17B) C-AFTAKKING 150KV [POSTE SCHELLE DORP (P1-3) ROL NR. --> 2-17 TYPE:OA-O-E-A-S 2 RANGEE DECHELONS A 90 ;M N.D.C. NR. --> GEEN ZIE BESTELLING NR. --> 747.456 - 10.407 - 10.056 - 10.386
41302 | LIGNE HT 150KV [LANGERBRUGGE-[BRUGGE ROL NR. --> 2-17 TYPE:O-E3-A-E2-O8-O 2 RANGEE DECHELONS A 90 Nieuwe ladders op masten P29 tot P140 Aanpassing ladders 40.648 op masten P2 tot 28 ;M N.D.C. NR. --> GEEN ZIE BESTELLING NR. --> 225.181 - 41.285 - 41.390 - 40.648
41306 | LIGNE 70KV [BERINGEN-[DIEST ROL NR. --> 2-17 TYPE:OAQ28-OQ28-OQ-E-ESP17 2 RANGEE DECHELONS A 90 ;M N.D.C. NR. --> GEEN ZIE BESTELLING NR. --> 30A
41311 | LIGNE 70KV [BAASRODE-[MERCHTEM ROL NR. --> 2-17 TYPE:E18{P43N) PYLONNE (STOCK) ;2NC :2NC N.D.C. NR. --> ZIE BESTELLING NR. --> 10.960
41312 | LIGNE 70KV [ST.JOB-[KALMTHOUT ROL NR. --> 2-17 TYPE:P28-P30 AMENAGEMENT PLAT.FORME ;M N.D.C. NR. --> ZIE BESTELLING NR. --> 310.225 - 41.093
41313 | LIGNE 70KV [KOKSIJDE-[NOORDSCHOTE ROL NR. --> GEEN PLANS ; N.D.C. NR. --> ZIE BESTELLING NR. -->
41315 | LIGNE 70KV [VILLEROUX-[LONGLIER-[NEUFCHATEAU ROL NR. --> 2-17 RENFORCEMENT A16(P106) ;AQE N.D.C. NR. --> ZIE BESTELLING NR. --> 7072
41317 | LIGNE 70KV [RACC.POSTE RIJKEVORSEL ROL NR. --> 2-17 2 RANGEE D'ECHELONS A 90 ;M N.D.C. NR. --> GEEN ZIE BESTELLING NR. --> 13P
41320 | LIGNE 70KV [DEUX ACREN-[ATH-[LENS-[EXTENTION "BAXTER" ROL NR. --> 2-17 NOUVELLE PYLONE TYPE:20.32(P27N)-OO.32(P26N) ;2LW ;2NA ;2NB ;2LU ;2LX N.D.C. NR. --> TYPE:20.32 N.D.C:YO9 :00.32 :YP1 ZIE BESTELLING NR. --> 10.960 - 119.103 - R022834-129
41322 | LIGNE 150KV [B.A.S.F-[ZANDVLIET ROL NR. --> ZIE NOMMENCLATUUR - GOUSSETS ; N.D.C. NR. --> ZIE BESTELLING NR. -->
41323 | ROL NR. --> GOUSSETS RENFOR DE L'EMSEMBLE MONUTENTION DE SIEGES ;... N.D.C. NR. --> ZIE BESTELLING NR. -->
41324 | LIGNE 70KV [DEUX-[ACREN-[OISQUERE LIGNE 70KV [DEUX-[ACREN LIGNE 70KV [HERFELINGEN-[OISQUERE ROL NR. --> PLANS NOMENCLATUUR CARDON POUR ACCROCHAGE ;ARC N.D.C. NR. --> ZIE BESTELLING NR. -->
41325 | LIGNE 150KV [AUVELAIS-[TERGNEE ROL NR. --> 2-17 2 RANGEE D ECHELONS A 90 ;M N.D.C. NR. --> TYPE:R012 P1 N.D.C:YL2 :A3.28 P2 :YL1 :A3.48 P3 :YK9 :52S.34 P4 :YK8 :A3.52 P5 :YK7 :SSP25.38 P6 :YK6 :A3.24 P7 :YK5 :S37.54 P8+P9 :YK4-3 :S62.50 P10 :YK2
41326 | RACCORDEMENT POSTE [ROMSEE NDC TYPE:OSP1 MAST:P45 :SP44 :P40 N.D.C. NR. --> TYP:OSP1 NDC:YL8 :SP44 :YL7 ZIE BESTELLING NR. -->
41327 | LIGNE 150KV [MERKSEM-[SCHELLE ROL NR. --> 2-17 Herstellen van vastgestelde beschadigingen (fotodossier opzoeken) ;GA ;GF ;GG ;TL ;WT N.D.C. NR. --> ZIE BESTELLING NR. --> 747.456
41328 | LIGNE 70KV DERIVATION [GHLIN ROL NR. --> 2-17 PYLONE DOO20(P5N) ;2LW ;2LU ;2LX N.D.C. NR. --> YO7 ZIE BESTELLING NR. --> 10.960 - 10.962
41329 | LIGNE 50KV [DEUX ACREN-[LENS ROL NR. --> PLANS NOMENCLATUUR ;ARC N.D.C. NR. --> ZIE BESTELLING NR. -->
41330 | LIGNE 380KV [DOEL-[ZANDVLIET ROL NR. --> 2-17 RENFORCEMENT 15.34 P12 ;AQS N.D.C. NR. --> YM3 ZIE BESTELLING NR. --> 10.150
41331 | LIGNE 150KV MASSENHOVEN-MERKSEM-AFTAKKING OELEGEM ROL NR. --> 2-17 RENFORCEMENT P121 ;ADU ;ARC N.D.C. NR. --> YM5 ZIE BESTELLING NR. --> 567.456 - 40.689 - 41.054
41332 | LIGNE 150KV [BASF-[ZANDVLIET ROL NR. --> PLANS NOMMENCLATUUR ROL NR. --> GOUSSETS VERLAGEN PORTIEKEN DRAADSTEL 150-111/112 ; N.D.C. NR. --> ZIE BESTELLING NR. -->
41334 | LIGNE 70KV PAALSTEENSTRAAT-HOUTHALEN ROL NR. --> 2-17 RENPLACEMENT DUN J.D.F TYP:L36 NR:11 ;PO N.D.C. NR. --> ZIE BESTELLING NR. --> 10.107
41335 | LIAISON SOUTERAINE LIGNE 150KV AALST [DERIVATION NINOVE ROL NR. --> 2-17 LIAISON SOUTERAINE TYPE:ESP38(P24) PLATFORME 2 RANGEE D ECHELONS A 90 ;2XT ;M N.D.C. NR. --> TYPE:ESP P24 N.D.C:YM6 (10.208 N.D.C:CG7) ZIE BESTELLING NR. --> 10.208 - 41.680
41337 | LIGNE 70KV [MOL-[TURNHOUT-[BEERSE ROL NR. --> 2-17 VERHOOGD 6M EN HERSTELLING I (P67) ;AQP N.D.C. NR. --> ZIE BESTELLING NR. --> 225.101
41338 | LIGNE 70KV [GOUY-[OISQUERCQ ROL NR. --> 2-17 TYPE:20.50(P100N) NOUVELLE PYLONE ;2LW ;2NA ;2NB N.D.C. NR. --> YM4 ZIE BESTELLING NR. --> 10.960
41339 | LIGNE 70KV [DE JEMELLE-{MARLDIE ROL NR. --> GOUSSETS GOUSSETS DE SOCLE ;AQK N.D.C. NR. --> ZIE BESTELLING NR. --> 337.114
41344 | LIGNE 150KV [MONTEGNEE-[VOTTEM ROL NR. --> 2-17 2 RANGEE D ECHELONS A 90 JAMBE DE FORCE R70.58(P8)-40.34(P10) ;M ;DS ;AW N.D.C. NR. --> ZIE BESTELLING NR. --> 10.188 - 13P - 10.120 - 2P
41345 | LIGNE 380KV [MAASEIK-[MEERHOUT ROL NR. --> 2-17 + GOUSSET NACHTBEBAKENING A70-OA40-OM-OP ; N.D.C. NR. --> GEEN ZIE BESTELLING NR. --> 10.433
41345 | LIGNE 380KV TRANCON [MAASEIK-[MEERHOUT ROL NR. --> 2-17 2 RANGEE D ECHELONS A 90 P78 TOT P115 ;AGY N.D.C. NR. --> GEEN ZIE BESTELLING NR. --> 10.433
41348 | LIGNE 70KV [WORTEGEM-[PETEGEM ROL NR. --> 2-17 + GOUSSETS REMISE EN ETAT ;AQS N.D.C. NR. --> ZIE BESTELLING NR. --> 330.101
41348 | LIGNE 150KV [EKSAARDE-[LOKEREN ROL NR. --> 2-17 REMISE EN ETAT ; N.D.C. NR. --> ZIE BESTELLING NR. --> 831.456
41350 | 150KV [7DE HAVENDOK P5-P6 KREUZUNSMASTE 164m GMH6944077 PLANS:EBES (DUITS) * TYPE:164m PLAN:25346 !!!!!! 9072 TRAVERSE 1 9073 TRAVERSE 2 9074 TRAVERSE 3 9075 LAUFSTEG FUR TR 3 9076 SCHUB 1-2 9077 SCHUB 3 9078 SCHUB 4 9079 SCHUB 5 9080 SCHUB 6 9081 SCHUB 7
41350 | LIGNE 380KV [MASSENHOVEN-[LINT LIGNE 380KV [MERCATOR-[DOEL LIGNE 150KV [MERKSEM-[OORDEREN LIGNE 150KV [MERKSEM-[MOL [POSTE DE MOL LIGNE 70KV [DIEST-[HALEN ----------- P12+P19 LIGNE 70-150KV [ALKEN-[ST.TRUIDEN LIGNE 70-150KV [VOTTEM-[LIXHE-[LANGERLO LIGNE 70-150KV [VOTTEM-[LIXHE-[LANGERLO LIGNE 150KV [BERINGEN-[P.C.T LIGNE 150KV [STALEN-[LANGERLO LIGNE 150KV [BERINGEN-[ESSOCHEM LIGNE 150KV [STALEN-[EISDEN
41353 | LIAISON SOUTERAINE 150KV DERIVATION [DROGENBOS-[RHODE ROL NR. --> 2-17 PASSEREL E40(P194N) F75(P187N) ;2PZ N.D.C. NR. --> TYPE:E40 N.D.C:YL6 :R75.30 :YM1 (10.494 N.D.C:CL8) ZIE BESTELLING NR. --> 10.144 - 10.444
41355 | A:LIGNE 70KV [YVOIR-[DORINNE B:LIGNE 380KV [ACHENE-[GRAMME B:LIGNE 70KV [ACHENE-[HOGNE B:LIGNE 70KV [ACHENE-[CINEY C:LIGNE 380KV [ACHENE-[LONY C:LIGNE 70KV [ACHENE-[SOMMIERE C:LIGNE 380KV [COURCELLES-[GRAMME C:LIGNE 70KV [CHAMPION-ST.SERVAIS-NAMUR C:LIGNE 70KV [CINEY-[ON C:LIGNE 70KV [CINEY-[DORINNE C:LIGNE 70KV [BOIS DE VILLERS-[YVOIR C:LIGNE 70KV [LEUZE-[MARCHE LES DAMES C:LIGNE 70KV [AUVELAIS-[CHAMPION
41356 | LIGNE 150KV [LANGERBRUGGE-[GENT PL:1A4 LIGNE 150KV [RUIEN-[GENT PL:5 TYPE:E60.26 MAST:P117 LIGNE 70/150KV [IZEGEM-[RUMBEKE PL:6 ROL NR. --> 2-18 2 RANGEE D ECHELONS A 90 ;M N.D.C. NR. --> GEEN ZIE BESTELLING NR. --> 752.456 - 523.456 - 184.101 - 907.456
41358 | LIGNE 150KV [EISDEN-[STALEN ROL NR. --> 280 TYP:OO N.D.C: ROL NR. --> 281 TYP:4O : ROL NR. --> 282 TYP:75G :YL3 (10.849 N.D.C:FQ6) ROL NR. --> 283 TYP:2O : ROL NR. --> 2-18 TYP:T20(P33) :YJ9 ROL NR. --> 2-18 TYP:H50.24(P41) :YL9 NOUVELLE PYLONE ;ASB (RENFORCEMENT) + GOUSSETS ;2HU ;2HM ;2HO ;2HP ;2IJ ;2IH ;2HR ;2HU ;2HS ;2HP ;2YE N.D.C. NR. --> ZIE BESTELLING NR. --> 10.849 - 520.105
41359 | LIGNE 70KV [LANGERLO-[BILZEN ROL NR. --> 2-18 2 RANGEE D ECHELONS A 90 ;M N.D.C. NR. --> GEEN ZIE BESTELLING NR. --> 10.027
41368 | LIGNE 380KV [LINT-[MASSENHOVEN ROL NR. --> 2-18 DESCENTE CABLE OPTIQUE- CONS F.D.G ACCROCHAGE SUPPLEMENTAIRE +RENF.FDG E52(P48B) ;TC ;2Y N.D.C. NR. --> YE2 ZIE BESTELLING NR. --> 13.000 - 41.368
41369 | LIGNE 380KV [MAASBRACHT-[MAASEIK ROL NR. --> 2-18 RENFORCEMENT OG46-OA40-OM-E70 144xE60 / 144xE61 ;ARL N.D.C. NR. --> ZIE BESTELLING NR. --> 10.472
41370 | LIGNE [JAMIOLLE-[CHOOZ LIGNE [BAUDOUR-[LENS LIGNE [JAMIOLLE-[NEUVILLE LIGNE [LA CROYERE-[MARCHE.LEZ.ECAUSSINES ROL NR. --> PLANS ZIE NOMMENCLATUUR REMISE EN ETAT ; N.D.C. NR. --> ZIE BESTELLING NR. --> 291.456 - 10.035 - 327.456
41373 | [DAMPREMY-[CS DAMPREMY NDC TYPE:R30.28 MAST:P1 :R10.36 :P3 :SP20/46.7 :P2 N.D.C. NR. --> TYP:R30.28 NDC:YJ5 :R10.36 :YJ3 :SP20/46.7 :YJ2 ZIE BESTELLING NR. -->
41377 | LIGNE 150KV [GOUY-[TRIVIERES ROL NR. --> 2-18 2 RANGEE D'ECHELONS A 90 + BEC + CONSOLES ;M ;2PS N.D.C. NR. --> TYP:A2 P29 N.D.C:YG3 :A3 P28 :YG4 ZIE BESTELLING NR. --> 41.385 - 41.234 - 41.235
41379 | LIGNE 70/150KV [BATTICE-[EUPEN ROL NR. --> 2-18 2 RANGEE D'ECHLONS A 90 ;M N.D.C. NR. --> GEEN ZIE BESTELLING NR. --> 10.185 - 10.188
41382 | LIGNE 150KV AFTAKKING [EKEREN ROL NR. --> 2-18 2 RANGEE D'ECHLONS A 90 ;M N.D.C. NR. --> GEEN ZIE BESTELLING NR. --> 322.225
41383 | LIGNE 380KV [COURCELLE-[bruegel ROL NR. --> 2-18 RENFORCEMENT OM40 (P147N) ;2LB ;2LA N.D.C. NR. --> ZIE BESTELLING NR. --> 10.934
41384 | LIGNE 150KV [DAMPREMY-[GOUY ROL NR. --> 2-18 PYLONE TYPE:R80.30 NOUVELLE PYLONE :S81 (P21) RENFORCEMENT + 2 RANGEE :R36 NOUVELLE PARTIE SUP+RENFORCEMENT + 2 RANGEE ;2IH ;2IJ ;2UB ;M N.D.C. NR. --> TYPE:P29N N.D.C:YH4 :R36 :YI1 :SP52 :YI3 ZIE BESTELLING NR. --> 10.384 - 10.001 - R017133.100
41385 | LIGNE 150KV [TERGNEE-[HEPPIGNIES ROL NR. --> 2-18 2 RANGEE D'ECHLONS A 90 RENFORCEMENT PLAN:10=1 CDE:40.569 RENFORCEMENT PLAN:20=2 CDE:40.569 ;M ;2CJ N.D.C. NR. --> TYPE:T1 P18 N.D.C:YH3 :A5 P16 :YH2 ZIE BESTELLING NR. --> 41.377 - 40.569 - 10.100
41387 | LIGNE 150/220KV [JAMIOLLE-[CHOOZ ROL NR. --> 2-18/ REMISE EN ETAT SOO40(90) ;ARL N.D.C. NR. --> ZIE BESTELLING NR. --> 291.456
41388 | LIGNE 70KV [NAMUR-[S.N.C.B ROL NR. --> 2-18 REHAUSE TRANCON 5M type:B PYLONE:P3 ;2QD N.D.C. NR. --> TYPE:P3 N.D.C:YH8 ZIE BESTELLING NR. -->
41389 | LIGNE 70KV [BONNERT-VILLERS SUR SEMOIS ROL NR. --> 2-18 NOUVELLE PYLONE:75.20(P68N) ;2NC ;2ND N.D.C. NR. --> ZIE BESTELLING NR. --> 10.960
41390 | LIGNE 150KV [LANGERBRUGGE-[BRUGGE ROL NR. --> 2-18 + GOUSSETS DECENTE Cables + ADAPTATION DU CABLE DE GARDEE A1 Masten Type 01 = P108 O2 = P79 O3 = P63 A1 = P14 + P46 A2 = P130 E2 = P2 E3 = P140 N.D.C. NR. --> GEEN ZIE BESTELLING NR. --> 41.285 - 41.302 - 225.181
41392 | LIGNE 70KV [DIEST-HALEN ROL NR. --> 2-18 2 RANGEE D'ECHLONS A 90 ;M N.D.C. NR. --> GEEN ZIE BESTELLING NR. --> 290.520 - R024940.100
41395 | LIGNE 70KV [JODOIGNE-[LANDEN ROL NR. --> 2-18 REMISE EN ETAT SOO32 ;ES N.D.C. NR. --> ZIE BESTELLING NR. --> 10.045
41396 | LIGNE 70KV [A ANGLEUR ROL NR. --> 2-18 REMISE EN ETAT P3(3) ;CP N.D.C. NR. --> ZIE BESTELLING NR. --> 10.142
41397 | LIGNE 70KV [SCHELLE-[HAMME-[LANGERBRUGGE ROL NR. --> 2-18 NOUVELLE PYLONE:ESP30(P48N) Aanpassing type Sp100.28 Stembert-Turon Vervangt bestaande P48 Kruising Langerbrugge-Schelle (P49-P47) Hamme-StNiklaas (P32-P33) ;2JK ;2MK N.D.C. NR. --> YH1 ZIE BESTELLING NR. --> 102.105 - 225.146
41398 | LIGNE 150KV [MENEN-[IZEGEM ROL NR. --> 2-18 HERSTELLING MAST 27 TYPE:SOO ;EO N.D.C. NR. --> ZIE BESTELLING NR. --> 161.101
41399 | LIGNE 380KV [DOEL-ZANDVLIET ROL NR. --> 2-18 HERSTELLING MAST P7A-P7B-E31(P14)-OA24.40(P2-3B) ;OY ;ARG ROL NR. --> 396 N.D.C. NR. --> TYP:E31 N.D.C:YG7 ZIE BESTELLING NR. --> 10.171
41403 | LIGNE 150KV [VOTTEM-LIXHE-LANGERLO ROL NR. --> 2-18 HERSTELLINGEN VAN PYLOON 40.50(P27) - SOO32(P23) ;AW ;DR N.D.C. NR. --> ZIE BESTELLING NR. --> 2P
41404 | LIGNE 70KV [GODSHEIDE-[HASSELT ROL NR. --> 2-18 + GOUSSETS REHAUSSEMENT PYLONE P3 A19+13M - DEVIEN P3N ;2TO N.D.C. NR. --> YG8 ZIE BESTELLING NR. --> 340.544
41409 | LIGNE 150KV [EISDEN-[BEKAERT ROL NR. --> 2-18 2 RANGEE D'ECHELONS A 90 ;M N.D.C. NR. --> GEEN ZIE BESTELLING NR. --> 10.111
41410 | LIGNE 150KV [SCHAERBEEK-[VERBRANDE BRUG ROL NR. --> 2-18 VERHOGING V/D FUNDERINGEN P8 TYP:52NA48S ; N.D.C. NR. --> ZIE BESTELLING NR. --> 141.466
41412 | LIGNE 150KV [SCHELDELAAN-[7 HAVENDOK ROL NR. --> 2-18 2 RANGEE D'ECHELONS A 90 ;M N.D.C. NR. --> GEEN ZIE BESTELLING NR. --> 10.081
41413 | LIGNE 150KV [ANTOING-[THIEULAIN ROL NR. --> 2-18 ROL:1 2/RANGEE D'ECHELONS 3.00. ROL NR. --> 2-18 ROL:2 RENFORCEMENT 3R.00.20 2/D'ECHELONS SP90.30-3R0020-3E42.20-4E72.22-ESP50.22 ROL NR. --> 2-18 ROL:1 RENFORCEMENT 1.25 REMISE EN ETAT 1.15.32(4) ROL NR. --> 2-18 ROL:1 RENFORCEMENT 1E12.19 ROL NR. --> 2-18 ROL:3 RENFORCEMENT E35(14-16)-4E.72.22(52)-3E42.20(38) ROL NR. --> 2-18 ROL:2 RENFORCEMENT 1.15.32(13)-1.42(3) 2/RANGEE D'ECHELONS 1.42.24-1.25.27/32-1E12.19 2/RANGEE D'ECHELONS 1.15.32-1.15.24-1.10.32-ESP60 ROL NR. --> 2-18 ROL:2 RENFORCEMENT SP90.30(17)-1.10.32(12) REMISE EN ETAT 1.10.32(12)
41416 | LIGNE 70KV [AUVELAIS-[BOIS DE VILLERS ROL NR. --> PLANS ZIE NOMMENCLATUUR REHAUSSE DE 6M PYLONE:P5 ;AQT N.D.C. NR. --> ZIE BESTELLING NR. -->
41419 | LIGNE 150KV [RODENHUIZE-SIDMAR ROL NR. --> 2-18 2 RANGEE D'ECHELONS A 90 ;M N.D.C. NR. --> P1 TYP:E4 --> P2 :O1-2-3 --> P4 :A1-2 --> P5 :E --> P6 :OA1.4-OA2.4 --> O7 :OA1-2-3 --> O10 :AS ZIE BESTELLING NR. --> PLANS:EBES - R026294.100
41420 | LIGNE 150KV [HOENDERVELD-WESPELAAR ROL NR. --> 2-18 TYPE:ESP26 P1BIS ;2IH ;2IJ N.D.C. NR. --> YG2 ZIE BESTELLING NR. --> 10.849
41423 | LIGNE 380KV [MAASBRACHT-[MAASEIK ROL NR. --> 2-18 TYPE:MAST 203 PLAASTSEN VAN BROEKSCHEURDERS ; N.D.C. NR. --> GEEN ZIE BESTELLING NR. -->
41424 | 150KV [BRUEGEL-[DROGENBOS 40.644 ARCHIEFDOOS 7A 150KV [SCHELLE-[BRUEGEL PLANS:LES ATELIER METALLURGIQUES STE AME NIVELLES CDE:352495S PLAN:76.139 PYLONES ANCRAGES 140 ENSEMBLE ET DETAILS TYP:020.25 141 ENSEMBLE ET DETAILS TYP:022.25 - 025.25 143 PIED P22-35-112-118 144 CONSOLE INF TYP:0 145 CONSOLE MED-SUP TYP:0 PORTEES 4.750m ET 3.750m 376 ENSEMBLE ET DETAIL P118 403 PYL NR:66 PLAN ENSEMBLE
41424 | 150KV [BRUEGEL-[DROGENBOS 40.644 ARCHIEFDOOS 7A 150KV [SCHELLE-[BRUEGEL PLANS:LES ATELIER METALLURGIQUES STE AME NAMUR CDE:3063 PLAN:24.722 CADRES SCELLEMENT DES L D'ANCRAGE TYP:0 794 CADRES SCELLEMENT DES L D'ANCRAGE TYP:0 CDE:3067 24.793 CADRE POUE LE SCELLEMENT DES L D'ANCRAGE CDE:3014 24.745 PLAN SCHEMATIQUE TYP:0 746 PLAN SCHEMATIQUE TYP:T 747 PLAN SCHEMATIQUE TYP:A 748 PLAN SCHEMATIQUE TYP:A
41424 | 150KV [BRUEGEL-[DROGENBOS 40.644 ARCHIEFDOOS 7A 150KV [SCHELLE-[BRUEGEL PLANS:LES ATELIER METALLURGIQUES STE AME WILLEBROEK CDE:3118 PLAN:3 BRAS INFERIEURE DE 5.750 7 BRAS SUPERIEURE DE 4.000 8 ENSEMBLE ET DETAILS 40.5 P1 TYP:A23.5 10 ENSEMBLE ET DETAILS 44.5 P15-60 TYP:A27.5 12 ENSEMBLE ET DETAILS 40.5 P42-51-90 TYP:A23.5 13 TYP: A32.5 15GR 2 FILLE DE TERRE P120 TYP: A32.5 15GR 1 FILLE DE TERRE P110 14 TYP: A20.5 2G50 1 FILLE DE TERRE P68 TYP: A20.5 2G50 1 FILLE DE TERRE P75-81-104
41424 | 150KV [BRUEGEL-[DROGENBOS 40.644 ARCHIEFDOOS 7B 150KV [SCHELLE-[BRUEGEL PLANS:SMULDERS CDE:3318 PLAN:1 TYP:T DETAIL DES ANCRAGES 3 TYP:T28.25 4 TYP:T26.75-T24.25-T22.25 PARTIE INFERIEURE 5 TYP:T31.75 P30 PARTIE INFERIEURE 6 TYP:T32.5 P119 PYLONE AVEC 2 FILS DE TERRE
41424 | 150KV [BRUEGEL-[DROGENBOS 40.644 ARCHIEFDOOS 7B 150KV [SCHELLE-[BRUEGEL PLANS:NOBELS-PEELMAN CDE:6141 PLAN:13957 REPERAGE DES CORNIERES D'ANCRAGE 958 T48.25 PIED 959 T48.25 PARTIE MILLIEU 960 T48.25 PARTIE SUPERIEURE 961 O21.25 P6 2 FILS DE TERRE 962 O21.25 1 FILS DE TERRE 963 O20.25 P5 2 FILS DE TERRE 964 PIED O20.25 1 FILS DE TERRE 965 PARTIE INF O30.25 P23-29-113
41424 | LIGNE 150KV [BRUEGEL-DROGENBOS ROL NR. --> 2-18 2 RANGEE D'ECHELONS A 90 ;M N.D.C. NR. --> GEEN ZIE BESTELLING NR. --> externe plannen (ateliers de jambes -namur)
41427 | LIGNE 70-150KV VERBINDING IN POSTE [MOL ROL NR. --> 2-18 2 RANGEE D'ECHELONS A 90 ;M N.D.C. NR. --> GEEN ZIE BESTELLING NR. -->
41430 | LIGNE 150KV [MERCATOR-[SCHELLE ROL NR. --> 2-18 AFDALING OPGW KABEL ; N.D.C. NR. --> GEEN ZIE BESTELLING NR. --> 20.012 - 10.133 - 10.101
41431 | LIGNE [LANGERLO-[ALZ ROL NR. --> 2-18 + GOUSSETS HERSTELLING MAST + 2 RANGEE D'ECHELONS TYPE:15.47 - E ;UL ;M N.D.C. NR. --> YG1 ZIE BESTELLING NR. --> 10.084
41432 | LIGNE [GOUY-[VIEUX GENAPPE ROL NR. --> ZIE BESTELLINS 10.412 HERSTELLING MAST 3R58-3.40-SOO32-3SOO ;IT ;JQ N.D.C. NR. --> ZIE BESTELLING NR. --> 10.412
41434 | LIGNE 150KV [AFTAKKING KUURNE ROL NR. --> 2-18 NIEUW STUK P.C-CONS.SUP-CONS.MED-CONS.INF EA34 ;2NE ;2SY N.D.C. NR. --> YE4 ZIE BESTELLING NR. --> 11.001
41436 | LIGNE 150KV [MERCATOR-[SCHELLE ROL NR. --> 2-18 HERSTELLING MAST O2-O4 OA2H-S4H-E3H-S1H-E1H-OAHSP ;NJ ;H ;P ;E ;M N.D.C. NR. --> ZIE BESTELLING NR. --> 10.101 - 10.133
41438 | LIGNE 70KV [WORTEGEM-[ZOTTEGEM ROL NR. --> 2-18 VERSTEVIGINGEN P56 TYP:IA ;AQY N.D.C. NR. --> ZIE BESTELLING NR. --> 101.103
41439 | LIGNE 70KV [AUVELIAS-[CHAMPION ROL NR. --> ZIE NOMMENCLATUUR VERHOGING MAST 5m ;ARD N.D.C. NR. --> ZIE BESTELLING NR. -->
41440 | LIGNE 150KV [STALEN-[EISDEN ROL NR. --> 2-18 ROL:1 PLANS:1 a 7 ROL:2 :10 a 28 ROL:3 :30 a 44-39 -380 2 RANGEE D'ECHELONS A 90 (TYP:A-T-H15-H50-R20-SP28-RE23) HERSTELLING MAST (TYP:RE23-T-A-H15-H50-R20-SP28) ;M ;ARJ N.D.C. NR. --> ZIE BESTELLING NR. --> 520.105 - 520.105 - 809.520 -- 40.474
41442 | LIGNE 70KV [BAISE THY-[CEROUX ROL NR. --> 2-18 HERSTELLING MAST SP25(P16) ;PD N.D.C. NR. --> YE3 ZIE BESTELLING NR. -->
41445 | LIGNE 150KV [QUAREGNON-[BAUDOUR ROL NR. --> 2-18 HERSTELLING MAST S20.30(P8) ;C N.D.C. NR. --> ZIE BESTELLING NR. --> 513.462
41448 | LIGNE 70KV [MOL-[BERINGEN ROL NR. --> 2-18 HERSTELLING MAST A(P1N) ;ASC N.D.C. NR. --> ZIE BESTELLING NR. --> 486.225
41453 | LIGNE 150KV [HERDEREN-[LIXHE ROL NR. --> 2-18 2 RANGEE D'ECHELONS A 90 + DECENTE CABLE ;M N.D.C. NR. --> ZIE BESTELLING NR. --> 2P - 10.208
41456 | LIGNE 150KV [BERINGEN-[MEERHOUT ROL NR. --> 2-18 2 RANGEE D'ECHELONS A 90 TYP:O-CAR36-A-E-OAR-OA-OQ3-OAQ-ARQ ************************************************************** PLANS TRACTEBEL ROL NR. --> 877
41457 | LIGNE 150KV [KALLO-[DOEL LIGNE 150-36KV [KALLO-[DOEL ROL NR. --> 2-18 REMISE EN ETAT O3(P16) AFDALING KABEL OPGW OA(21-10)-E(1)-3 ;2MY N.D.C. NR. --> ZIE BESTELLING NR. --> 10.117 - 40.986
41459 | LIGNE 150KV [HEIMOLEN-[ZELE LIGNE 150KV [HEIMOLEN-[RODENHUIZE ROL NR. --> ZIE NOMMENCLATUUR PLAN ELECTRABEL ROL NR. --> 2-18 REMISE EN ETAT O1(81-59-78)-O2(63-62-68-88)-O3(48-80) ;B N.D.C. NR. --> ZIE BESTELLING NR. --> 127.538
41460 | LIGNE 70KV [GEMBLOUX-[LEUZE ROL NR. --> 2-18 MAST:E40.18 ;2LW ;2NA ;2NB N.D.C. NR. --> ZIE BESTELLING NR. --> 10.960 - R002053.100
41461 | 2 DERIVATION 70KV [DE SAINT SERVAIS ROL NR. --> 2-19 MAST:AS(P17) ;2SM N.D.C. NR. --> YD1 ZIE BESTELLING NR. --> 10.216
41462 | A:LIGNE 150KV [AFTAKKING 7 HAVENDOK B:LIGNE 150KV [OORDEREN-[LILLO ROL NR. --> 2-19 A:REMFORCEMENT MAST:OA(3A) B:REMFORCEMENT MAST:E1(7)-O3(26Z-27Z) ;ASD N.D.C. NR. --> ZIE BESTELLING NR. --> 10.087-322.225
41464 | LIGNE 150KV [BRAINE L'ALLEUD-[VIEUX GENAPPE ROL NR. --> PLANS ELECTREBEL ZIE NOMMENCLATUUR ROL NR. --> 2-19 2 RANGEE D'ECHELONS A 90 ROL NR. --> 2-19 FIXATION DE CABLE DE GARDE ;M N.D.C. NR. --> ZIE BESTELLING NR. -->
41468 | LIGNE 150KV [BAUDOUR-[ELOUGES LIGNE 150KV [BAUDOUR-[QAREGNON ROL NR. --> 2-19 ADAPTATION CHEVALET SOO(P6-7-8-9) ADAPTATION CHEVALET (P5-6-7) ; N.D.C. NR. --> ZIE BESTELLING NR. --> 4138 - 511.101
41469 | LIGNE 70KV [ARLON-[AUBANGE ROL NR. --> 2-19 TYPE:ESP22 ;2LW ;2NA ;2NB N.D.C. NR. --> YC5 ZIE BESTELLING NR. --> 10.960
41470 | LIGNE [BAISY-[THY-[COURT ST.ETIENNE ROL NR. --> PLANS ZIE NOMMENCLATUUR REHAUSESEMENT 6M P12 ; N.D.C. NR. --> ZIE BESTELLING NR. -->
41471 | LIGNE 220KV [VILLEROUX-[AUBANGE ROL NR. --> 2-19 MAST:P269 REPARATION MEMBRURE MAST:P13-P19-P22 C:10.421 PLANS ZIE NOMMENCLATUUR ;2R N.D.C. NR. --> ZIE BESTELLING NR. --> 10.421
41472 | A:LIGNE 70KV [ACHENE-[HOGNE-]MARCH B:RACCORDEMENT DE COO ROL NR. --> 2-19 A:REMISE EN ETAT O4(P2)-OA1(P19)-OAH(P20)NIET UITGEVOERT O2(P16)-O3(P18)(P4)-O4(P12)NIET UITGEVOERT PLANS ZIE B:REMISE EN ETAT SOO28(P13)-SOO32(P8)-SOO40(P6) 10.334 A:;KZ ;KT ;KW B:;ES N.D.C. NR. --> ZIE BESTELLING NR. --> 10.334 - 349.456
41474 | [BAISY-[THY-[COURT PLANS:ESMALUX PLAN:23652 PLAN ENSEMBLE P2-4-5-7-8-9-10-13-15 653 PLAN ENSEMBLE P3-6-12 654 PLAN ENSEMBLE P17-21 655 DETAIL DU FUT DU PYLONE P2 656 DETAIL DU FUT DU PYLONE P4 657 DETAIL DU FUTS DU PYLONE P5-8-10-11 658 DETAIL DU FUT DU PYLONE P7 659 DETAIL DU FUTS DU PYLONE P9-13 660 DETAIL DU FUT DU PYLONE P15 661 DETAIL DE LA TETE DES PYLONES P4-9-13 662 DETAIL DE LA TETE DES PYLONES P5-7-8-10-11-15 665 DETAIL DU FUT DU PYLONE P3
41474 | A:LIGNE 70KV [KONTICH-[DUFFEL B:LIGNE 70KV [OLEN-HERNTALS C:LIGNE 70KV [SCHELLE-LIER ROL NR. --> 2-19 A:2 RANGEE D'ECHELONS A 90 (O-A-E) B:2 RANGEE D'ECHELONS A 90 (E1A-E1B-O1) C:2 RANGEE D'ECHELONS A 90 (A) ;M N.D.C. NR. --> GEEN ZIE BESTELLING NR. --> 393.225 - 10.104 - 10.129 - R023419.102
41475 | LIGNE 150KV [BERINGEN-TESSENDERLO ROL NR. --> 2-19 2 RANGEE D'ECHELONS A 90 (O5-O4-O3-E1-E2-A1-A2-OA17) ;M N.D.C. NR. --> ZIE BESTELLING NR. --> 10.135 - 10.418
41476 | LIGNE 50KV [BAISY-COURT ST.ETIENNE ROL NR. --> 2-19 2 RANGEE D'ECHELONS A 90 (H-I-J-A-F-D-C-B-E-SP25) ;2M N.D.C. NR. --> GEEN ZIE BESTELLING NR. --> PLANS SOFINA
41477 | LIGNE 70KV [POSTE DE WESPELAAR ROL NR. --> 2-19 REMISE EN ETAT EOO26(P1) ;AI N.D.C. NR. --> ZIE BESTELLING NR. --> 10.039
41478 | LIGNE 30KV [FLEURUS-[RANSART ROL NR. --> 2-19 TYPE:E20.24 ;2NC ;2ND N.D.C. NR. --> YC3-4 ZIE BESTELLING NR. --> 10.960
41480 | LIGNE 150KV [LA CROYERE-[MARCHE ECAUSSINES ROL NR. --> PLANS ZIE NOMMENCLATUUR RENFORCEMENT SOO24(P411-423) ROL NR. --> 2-19 JAMBE DE FORCE TYP:SOO24 (P411) ;CR N.D.C. NR. --> ZIE BESTELLING NR. --> 10.118
41482 | LIGNE 150KV [LANGERBRUGGE-[HAM ROL NR. --> 2-19 2 CONS.SUP-MED NOUVEAU P1 E38 ;2NS N.D.C. NR. --> YB9 ZIE BESTELLING NR. --> 10.968
41484 | LIGNE 150KV [RAC.DE CHIEVRES ROL NR. --> PLANS ZIE NOMMENCLATUUR [BAUDOUR-[CHIEVRES RENFORCEMENT TYP:S.OO NR:88 [HACQUEGNIES-[CHIEVRES RENFORCEMENT TYP:S.OO NR:86 ; N.D.C. NR. --> ZIE BESTELLING NR. --> 101.273 - R017457.100
41485 | LIGNE 150KV [BERINGEN-ESSOCHEM ROL NR. --> 2-19 REMISE EN ETAT OA24(P17) ;UV N.D.C. NR. --> ZIE BESTELLING NR. -->10.245
41488 | LIGNE 70KV [ST.HUIBRECHTS-LILLE-GERDINGEN ROL NR. --> 2-19 REMISE EN ETAT L36(P38) ;PO N.D.C. NR. --> ZIE BESTELLING NR. -->10.217
41489 | LIGNE 150KV [ANTIONG-[MARQUAIN-[TOURNAI ROL NR. --> 2-19 REMISE EN ETAT SOO28(9-20)-SOO32(6-7-13-15)-3030(2-16) ;EP N.D.C. NR. --> ZIE BESTELLING NR. -->PROG 210.2-2T - 575.101
41490 | LIGNE KV [SCHELLE-[MECHELEN ROL NR. --> PLANS ZIE NOMMENCLATUUR HERSTELLING MASTEN P7-P9 TERNE 710 MECHELEN - TERNE 711 SCHELLE ; N.D.C. NR. --> ZIE BESTELLING NR. --> 101.114
41492 | LIGNE 150KV [AFTAKKING SIDAL ROL NR. --> 2-19 CONSOLE LYRE SUP-INF P54 3 RANGEE D'ECHELONS (ZIE 41.105 ROL --> 431 ) ;2HK N.D.C. NR. --> ZIE BESTELLING NR. --> 41.105 - 271.456
41493 | LIGNE 150KV [HEIMOLEN-[MERCATOR ROL NR. --> PLANS ZIE NOMMENCLATUUR REMISE EN ETAT OA (P9-10-21-25) ; N.D.C. NR. --> ZIE BESTELLING NR. -->
41494 | [MOL-[BALEN-[OVERPELT PLANS:CECCOLI - EBES * TYPE:E PLAN:5152/1/C/1 TR-PARTIE HAUTE /2/C/2 CHEVALET-CONS.MOYENNE /2/C/3 CONS.SUP-INF /3/C/4 FUT-PARTIE HAUTE F.T /3/C/5 FUT-PARTIE HAUTE F.L /3/C/6 FUT-PARTIE INFER-BASE /-/P/2 PLAN ENSEMBLE /3/C/7 CTR !!!!!! CTR * TYPE:A PLAN:E321L/1/003-1/8 1/2TR-PARTIE HAUTE -2/8 1/2TR DU FUT -2/8 CHEVALET
41494 | LIGNE 150KV [MOL-[BALEN ROL NR. --> 2-19 ZIE OOK PLANS CDE:10.059 2 RANGEE D'ECHELONS A 90 + VERSTERKING MAST Ar4t(P5)-O3(P38) HERSTELLINGMAST O4(P6)-O3(P38)-AR(P60)-O4T(P4)-OA3(P7L) ;M N.D.C. NR. --> TYP:Ar4t(P5) N.D.C:YB7 :O3(P38) :YA3 ZIE BESTELLING NR. --> 10.243 - GECOLI - 10.059 - 41.679 - R013887.106
41495 | LIGNE 70KV [AMOCO-[GEEL-[OEVEL ROL NR. --> 19 2 RANGEE D'ECHELONS A 90 DESCENTE CABEL TYPE:ES1 + PORTIEK + RENFORCEMENT PLAN:1-6-10(10.030) HERSTELLING MAST O1(P8) ;M N.D.C. NR. --> TYP:O1-O3 N.D.C:YB6 :E1-E2 :YB5 :E51 :YB4 :E52 :YB3 ZIE BESTELLING NR. --> 10.030
41496 | LIGNE 70KV [HOUTHALEN-OVERPELT ROL NR. --> 2-19 J.D.F L25(P47) ;PL N.D.C. NR. --> ZIE BESTELLING NR. --> 802.348
41498 | LIGNE 150KV [MASSENHOVEN-[ST.JOB ROL NR. --> 2-19 ZIE OOK PLANS CDE:10.384 2 RANGEE D'ECHELONS A 90 ;M ROL NR. --> 2-19 RENFORCEMENT CAR(44P)-OA25(P43N)-OA28(P45N) ;2NL N.D.C. NR. -->YB2-YA9-YB1 ZIE BESTELLING NR. -->10.384
41502 | LIGNE 150KV [GRAMME-TIHANGE ROL NR. --> 2-19 2 RANGEE D'ECHELONS A 90 + FIXATION CABLE ;M N.D.C. NR. --> GEEN ZIE BESTELLING NR. -->10.136
41503 | PYLONE DE RADIO 60M ROL NR. --> ZIE NOMENCLATUUR SUPPORT POUR POSTE MOBILES ; N.D.C. NR. --> ZIE BESTELLING NR. -->
41506 | LIGNE 150KV [DROGENBOS-[GOUY-[OISQUERCQ ROL NR. --> 2-19 1+2 RANGEE D'ECHELONS A 90 SOO-20-10-10.38SP-50-40-SOOSP-R10-E80.35 ;M N.D.C. NR. --> GEEN ZIE BESTELLING NR. -->080.456
41507 | LIGNE 380KV [AVELGEM-[AVELIN ROL NR. --> 2-19 2 RANGEE D'ECHELONS A 90 OP-OM-15-30-60-E ;M N.D.C. NR. --> GEEN ZIE BESTELLING NR. --> 10.150
41509 | LIGNE 380KV [AVELGEM-[AVELIN ROL NR. --> 2-19 2 RANGEE D'ECHELONS A 90 30.38(P12)-OO36(P13) RENFORCEMENT 30.38-OO36-E7019(P10) ;M ;ARS N.D.C. NR. --> TYP :E7019 N.D.C:YA7 :OO36 :YA6 :30.38 :YA5 :EOO34 :YA4 ZIE BESTELLING NR. --> 129.101 - 40.876 - 10.406 - R014744.100
41510 | LIGNE 150KV [IEPER NOORD-[MENEN WEST ROL NR. --> PLANS ZIE NOMENCLATUUR OPHANGING ; N.D.C. NR. --> GEEN ZIE BESTELLING NR. -->
41512 | FRANCS ARCHERS D'OTTIGNIES ROL NR. --> PLANS ZIE NOMENCLATUUR SUPPORT METALLIQUE POUR CIBLE DE TIR A L'ARC ; N.D.C. NR. --> ZIE BESTELLING NR. -->
41513 | A:LIGNE 150KV [BERINGEN-P.C.T B:LIGNE 150KV [MERKSEM-SCHELLE C:LIGNE 150KV [OUDENAARDE-[ZOTTEGEM D:LIGNE 150KV [HERDEREN-[LANGERLO E:LIGNE 150KV [STALEN-[LANGERLO F:LIGNE 150KV [AFTAKKING [LOMMEL [MOL-[BALEN G:LIGNE 150KV [STALEN-[LANGERLO ROL NR. --> 2-19 A:HERSTELLING TYP: O (P22) A:HERSTELLING TYP:A2 (P2) B:HERSTELLING TYP:O3 (P20) C:HERSTELLING TYP:IA (P91) D:HERSTELLING TYP:ESP-70.30(P38)-SOO44(P59)-20.42(P51)
41517 | LIGNE 150KV [LANGERLOO-STALEN ROL NR. --> 2-19 2 RANGEE D'ECHELONS A 90 R20-EQ-AQ-A-O-E25 ;M N.D.C. NR. --> GEEN ZIE BESTELLING NR. --> 10.127
41517 | LIJN 150kV-380kV POSTE [SCHAARBEEK VERSTERKING + BIJKOMENDE MASTARM MAST:P1 TYPE:E20 :P2 :SP20 ;2AXY N.D.C. NR: --> VJ4P2 TYPE:SP20 VJ4P1 :E20 ZIE BESTELLING NR: --> R014351.000 - SIFA
41520 | LIGNE 380KV [MASSENHOVEN-HEZE-MEERHOUT ROL NR. --> 2-19 INSALLATIE O.P.G.W KABEL + BOVENSTE DRAAGARM IN VERANKERING ;2W N.D.C. NR. --> ZIE BESTELLING NR. --> 10.472
41521 | LIGNE 150KV [LANGERLOO-[STALEN ROL NR. --> 2-19 3 CONS + RENFORCEMENT TYPE:E25(P20) ;2QI N.D.C. NR. --> YA2 ZIE BESTELLING NR. --> 10.127
41522 | LIGNE 150KV [MASSENHOVEN-ST.JOB ROL NR. --> 2-19 2 CONS LYRE + RENFORCEMENT TYPE:OA22(P9) HERSTELLING MAST:AO3(109)-04(107)-01(62-96)-02(62)-A5(33) HERSTELLING MAST:EQ31(1)-OQ24(4)-OA25(32)-O33.5(48) 3 RIJ KLIMBOUTEN MAST:OAQ15(P8J) ;2SJ ;TN ;TO ;TQ ;XR ;XN ;VQ ;XY ;M N.D.C. NR. --> TYPE:OA22 P9 N.D.C:YA1 ZIE BESTELLING NR. --> 10.384 - 567.456
41523 | LIGNE 150KV [DROGENBOS-[BRUEGEL ROL NR. --> 2-19 HERSTELLING MAST 42DA48S (P2) ;ARQ N.D.C. NR. --> ZIE BESTELLING NR. --> 091.579
41524 | LIGNE 150KV [MERKSEM-[MORTSEL ROL NR. --> 2-19 HERSTELLING MAST OA2(P21) ;GC N.D.C. NR. --> ZIE BESTELLING NR. --> 747.456
41525 | LIGNE 150KV [HERDEREN-[LANGERLO ROL NR. --> 2-19(+GOUSSETS) 2RIJ KLIMBOUTEN+AFDALING KABEL+AANPASSEN MASTPIEK+PLAATSEN SCHARNIER ;M N.D.C. NR. --> XY4 ZIE BESTELLING NR. --> 2P - 10.208 - R016839.105
41527 | LIGNE 70KV [WORTEGEM-[ZOTTEGEM ROL NR. --> 2-19 (+GOUSSETS) MASTARMEN VOOR BETONNENPAAL 3000/24 P13B BOVEVSTE MASTARM (PROLONGE) ;M ;ARN ;2IZ N.D.C. NR. --> ZIE BESTELLING NR. --> 10.402
41528 | HERTZIEN MAST BERINGEN (42m) HERTZIEN MAST BEERSE (66m) HERTZIEN MAST MERKSEM (84m) ROL NR. --> 2-19 AFDALING KABEL (LICHT) ;ARK N.D.C. NR. --> ZIE BESTELLING NR. --> 10.492
41534 | LIGNE 150KV [IZEGEM-RUMBEKE ROL NR. --> 2-19 VERSTERKING MAST E50.30(P20) ;ANX N.D.C. NR. --> XZ7 ZIE BESTELLING NR. -->184.101 - 41.216
41535 | A:LIGNE 150KV [GODSHEIDE-[BERINGEN A:ROL NR. --> 2-19 C:ROL NR. --> 2-19 B:LIGNE 150KV [LANGERLO-GODSHEIDE B:ROL NR. --> 2-19 D:ROL NR. --> 2-19 2 RIJ KLIMBOUTEN + OPGW.KABEL + VERANKERING VERSTERKING TGV O.P.G.W KABEL (PLANS ZIE CDE:10.189) HASSELT-ALKEN C:HERSTELLING MASTEN P3-10-19-20-23-39-42 D:HERSTELLING MASTEN P7G-9G-12G-18G ;2M ;2W ;UQ ;UU ;UT ;KA ;KB ;WS ;UV N.D.C. NR. --> TYP:ARQ (P15A) N.D.C:XV8 :ESP.30B (P2B) :XV7 - BD8 - 10.189
41536 | LIGNE 70KV [EUPEN-[PETIT.RECHAIN ROL NR. --> 2-19 TYPE:40.18 (P37N) (BEST:10960 STOCK:40.16) ;2NB ;2NC N.D.C. NR. --> XZ8 (NOOIT GEMAAKT) ZIE BESTELLING NR. -->10.960
41537 | LIGNE 70KV [ACHENE-HASTIERE ROL NR. --> 2-19 ADAPTATION P127 CONSOLE (POTEAU BETON) ;AGR N.D.C. NR. --> ZIE BESTELLING NR. -->40.720
41539 | LIGNE 70/150KV [RUMBEKE-[BEVEREN ROL NR. --> 2-19 2RIJ KLIMBOUTEN ;M N.D.C. NR. --> GEEN ZIE BESTELLING NR. -->10.047
41540 | A:LIGNE 70 [DE MARS B:LIGNE 70 [HARMIGNIES-[MONCEAU C:LIGNE 70 [MESLIN-[LIGNE ROL NR. --> PLANS ZIE NOMMENCLATUUR A:HESTELLINGSWERKEN SOO36(P5) B:HESTELLINGSWERKEN 60.48(P10) C:HESTELLINGSWERKEN SOO22(P9) ; N.D.C. NR. --> GEEN ZIE BESTELLING NR. -->
41542 | LIGNE 150KV [POEDERLE-BEERSE ROL NR. --> 2-19 AANPASSING CARRAVELLE DRAAGARM P59 ;ASG N.D.C. NR. --> XY3 ZIE BESTELLING NR. --> 27A
41543 | LIGNE [NINOVE-[AALST ROL NR. --> ZIE NOMENCLATUUR OPGW-KADEL ; N.D.C. NR. --> GEEN ZIE BESTELLING NR. -->
41544 | LIGNE 70KV [ST.GILLIS-[DENDERMONDE-[BAASRODE ROL NR. --> 2-19 + GOUSSETS HERSTELLING HOEKSTAVEN IA-IB-IIA-IIB-IIIA ;ASK N.D.C. NR. --> GEEN ZIE BESTELLING NR. --> 102.003
41545 | LIGNE 70/150KV [LANGERLO-[STALEN ROL NR. --> 2-19 NIEUW ANKERPUNT R20 (P21) ;2R N.D.C. NR. --> XY4 ZIE BESTELLING NR. --> 809.520
41546 | LIGNE 220KV [LIXHE-[BERNEAU ROL NR. --> 2-19 DESCENTE CABLE FIBRE OPTIQUE 15.40(P8) ; N.D.C. NR. --> GEEN ZIE BESTELLING NR. --> 10.467
41547 | LIGNE 150KV [FLEURUS-TERGNEE ROL NR. --> 2-19 + GOUSSETS NOUVELLE PLATFORM 150KV (NIET UITGEVOERD) ;ARU N.D.C. NR. --> GEEN ZIE BESTELLING NR. --> 10.100
41549 | LIGNE 70 [OUGREE-[SART.TILMAN ROL NR. --> 2-19 +GOUSSETS RENFORCEMENT+CHEVALET (OOK PLANS ELECTRAABEL ZIE NOMMENCLATUUR) RANGEE D'ECHELONS A 90 P11A ;ASH ;M N.D.C. NR. --> ZIE BESTELLING NR. -->
41551 | LIGNE 70 [HOUTHALEN-[STALEN ROL NR. --> 2-19 PLAATSEN VAN KLIMWERING TYPE:IA NR:145A147 149 150 153 155A157 159A162 165A167 169 170 174A179 TYPE:IB NR:148 152 154 168 171 TYPE:IC NR:181 182 TYPE:IE NR:163 164 TYPE:IIA NR:158 TYPE:IVA NR:143 183 TYPE:XF NR:172 173 TYPE:XD NR:144 ;ASN N.D.C. NR. --> GEEN
41552 | A:LIGNE 150KV POSTE DE [DROGENBOS B:LIGNE 150KV BRUEGEL-DROGENBOS ROL NR. --> ZIE NOMMENCLATUUR PLANS ELECTRABEL A:AANPASSING VAN DE BOVENSTE LIGGER OP PORTIEK LIJN BR-DR-150/2 B:VERANKERINGSPLAAT OP VASTE ISOLATOR C8-750/III ;PD N.D.C. NR. --> GEEN ZIE BESTELLING NR. -->
41553 | LIGNE 150KV [RIMIERE-[SART.TILMAN ROL NR. --> 2-19 REMISE EN ETAT E22(P16) ;CK N.D.C. NR. --> GEEN ZIE BESTELLING NR. -->540.581
41554 | LIGNE 30-70-150KV [HEPPIGNIES-[TERGNEE ROL NR. --> 2-19 RENFORCEMENT A3(P6-9) (PLANS ELECTRABEL) ;2HT N.D.C. NR. --> ELECTRABEL ZIE BESTELLING NR. --> GECOLI
41555 | LIGNE 150KV [QUAREGNON-[TRIVIERES ROL NR. --> 2-19 REHAUSSEMENT 6m A3(P48) (PLANS ELECTRABEL) ;2HT N.D.C. NR. --> ELECTRABEL ZIE BESTELLING NR. --> GECOLI - 41.234
41556 | LIGNE 150KV [MECHELEN-[LEEST ROL NR. --> 2-19 ESP15(P13A) ;2IJ ;2IH N.D.C. NR. --> ZIE BESTELLING NR. --> 10.849
41557 | LIGNE 380KV200-11 [GRAMME-[MAASBRACHT ROL NR. --> ZIE NOMMENCLATUUR VERSTERKING P155 OP28 ;OP N.D.C. NR. --> ZIE NOMMENCLATUUR ZIE BESTELLING NR. --> 10.092
41558 | A:LIGNE 70KV [HOUTHALEN-[OVERPELT B:LIGNE 70KV [EISDEN-[LANAKEN ROL NR. --> 860 A:J.D.F TYP:L31(P57BIS) B:J.D.F TYP:36(P21) ;PL N.D.C. NR. --> GEEN ZIE BESTELLING NR. --> 802.348 - 10.395
41559 | LIGNE 150KV [RUIEN-[GENT ROL NR. --> ZIE BEST:907.456 5-12 VERSTERKING TYP:OO32(P23) ;ARW N.D.C. NR. --> ZIE BESTELLING NR. --> 907.456
41560 | LIGNE 150KV [IZEGEM-RUMBEKE A:ROL NR. --> 2-19 B:ROL NR. --> 2-19 C:ROL NR. --> 2-19 D:ROL NR. --> 2-19 E:ROL NR. --> 2-19 F:ROL NR. --> 2-19 G:ROL NR. --> 2-19 (PLAN C.P.T.E ) H:ROL NR. --> 2-19 A:HERSTELLING MASTEN SOO28(P3-4-17) - SOO36(P5-6-7-8-9-10-15-16) B:HERSTELLING MASTEN OO28(P11-12-14) - OO.36(P13) C:HERSTELLING MASTEN 20.32(P2) - 20.36(P18) D:HERSTELLING MASTEN 20.38(P19N)
41561 | LIGNE [AUVELAIS-[SEILLES ROL NR. --> 2-19 + GOUSSETS VERSTERKING MAST:SOO44(P46) JDF SOO48-O36(P37)-60.30(P10) ;GO N.D.C. NR. --> GEEN ZIE BESTELLING NR. --> 10.018
41562 | A:LIGNE [LANGERLO-GODSHEIDE-BERINGEN B:LIGNE 380 [GRAMME-[MAASBRACHT C:LIGNE 70/150 [ALKEN-[ST.TRUIDEN D:LIGNE 150 [MEERHOUT-[AMOCO E:LIGNE [MOL-[TIP ROL NR. --> 2-20 A:HERSTELLING MAST O36(P47) B:HERSTELLING MAST OP40(P180)-OP31-(M99) C:HERSTELLING MAST P30-P43-P53-OA1(P59)-A24(P38) D:HERSTELLING MAST O40(P37) E:HERSTELLING MAST E1(P2) ;KA ;APN ;WX ;WW ;KA ;RT N.D.C. NR. --> GEEN
41564 | LIGNE 70KV [OUDENAARDE-[ZOTTEGEM ROL NR. --> 2-20 REMISE EN ETAT - ZIE KLASSSEUR ARY HERSTELLING HOEKSTAAF ID(5)-IA(29-89-22)-IC(25) ;ARY N.D.C. NR. --> GEEN ZIE BESTELLING NR. --> 101.103
41566 | LIGNE 150KV [BEVEREN-[PITTEM ROL NR. --> 2-20 2 RIJ KLIMBOUTEN E20.38 - 90.34 - 70.30 - 20 - SOO ;2M N.D.C. NR. --> GEEN ZIE BESTELLING NR. --> 10.229
41569 | LIGNE 70KV [MALDEREN-[WILLEBROEK ROL NR. --> 2-20 VERHOGING 5M ROO30(P21) - 20.30(P20) ;ASP ;AF N.D.C. NR. --> TYPE:R0030 N.D.C:XV5 - (330.101 N.D.C:V1) :20.30 :XV6 - (330.101 N.D.C:T2) ZIE BESTELLING NR. --> 330.101
41571 | A:LIGNE [ST.BAAFS VIJVE-[WORTEGEM [WORTEGEM-[OUDENAARDE B:LIGNE [RUIEN-[NIEUWE VAART C:LIGNE [RONSE-[OUDENAARDE D:LIGNE [RODENHUIZE-MERCATOR E:LIGNE [AVELGEM-[AVELIN ROL NR. --> 2-20 HERSTELLING MAST A:TYP:SOO28(3-5-6-8-19) SOO32(2-9) SOO36(16) B:TYP:SOO32(15-41-54) SOO36(20-49-45-59-62) SOO28(6-38-65) C:TYP:SOO36(27) SOO32(26) SOO28(12-20-22-24) 30.30(9) 60.26(6) SOO24(17-22 D:TYP:OM46(4) OM40(15) OM34(21) OP52(46) E:TYP:OM40(155) OP37(142) OP34(182) ;AE ;GS ;BM ;JG ;DV ;OP ;OM
41572 | LIGNE 70KV [VILLEROUX-[LONGLIER ROL NR. --> 2-19 + GOUSSETS CONSOLE ISO-RIGIDE P93-P109-P111 ;AST N.D.C. NR. --> ZIE BESTELLING NR. --> GEEN PLANS
41573 | LIGNE 150KV [BRESSOUX-[JUPILLE ROL NR. --> 2-19 NOUVELLES ECHELLE P2-P2'-P2'' ;ASQ N.D.C. NR. --> GEEN ZIE BESTELLING NR. --> PROGR.298.2 4t
41574 | LIGNE 220KV [VILLEROUX-[AUBANGE ROL NR. --> PLANS TRACTEBEL ADAPTATION CONS P223 ;C N.D.C. NR. --> TRACTEBEL ZIE BESTELLING NR. -->
41575 | LIGNE 70KV [AALST-[ZOTTEGEM ROL NR. --> 2-20 P207N NIEUWE MAST ;2HC ;2HD ;2HE N.D.C. NR. --> XT5 ZIE BESTELLING NR. --> 10.508
41576 | LIGNE 70KV [HOUTHALEN-OVERPELT ROL NR. --> 2-20 2 RIJ KLIMBOUTEN A 90 ;2M N.D.C. NR. --> GEEN ZIE BESTELLING NR. --> 802.348 - 40.511 - 7P - 10.395 - 10.239
41579 | POSTES 380-220-150KV [DE LIXHE ROL NR. --> 2-20 + GOUSSETS PORTIQUE ;2PG N.D.C. NR. --> GEEN ZIE BESTELLING NR. -->
41582 | LIGNE 70KV [EUPEN-[MONTZEN ROL NR. --> 2-20 REHAUSSE DE 6M TYP:MOO16(P136-137) ;2XZ N.D.C. NR. --> ZIE BESTELLING NR. --> 10.432
41584 | LIGNE 380KV [BUGGENHOUT-[VERBRANDE BRUG ROL NR. --> 2-20 AFDALING O.P.G.W KABEL D60.34(P51)-D15.52(P41)-ESP22(PII) OP37(P24)-30.40(P15)-E43(P34B)-OP67(P6)-60.34(P34) P52+P53 CONSOLE + ROOSTERS HERSTELLING MAST OP34(P33) ;2BZ ;2BA N.D.C. NR. --> ZIE BESTELLING NR. --> 10.383
41586 | A:LIGNE 150 [DROGENBOS-[VERBRANDE BRUG (CARTEPILAAR) 10.140 B:LIGNE 150 [DROGENBOS-[SCHAARBEEK-[VERBRANDE BRUG 091.579 C:LIGNE [POSTE DE REKELGEM 870.579 D:LIGNE 70KV [DIEST-[AARSCHOT 448.101 ROL NR. --> 2-20 +GOUSSETS A:HESTELLINGSWERKEN 31NL2 (P91N) B:HESTELLINGSWERKEN 29DA48(P43)-23DL1(P47-50)-29DL1(P38-48) C:HESTELLINGSWERKEN SOO32(P107)-SOO40(P106) D:HESTELLINGSWERKEN SOO24(P27) Herstelling membrure ;E ;K ;IC ;F N.D.C. NR. --> GEEN ZIE BESTELLING NR. --> 10.140 - 091.579 - 870.579 - 448.101 - R016567.100
41589 | LIGNE 150KV [WILSELE-[TIENEN ROL NR. --> 2-20 10.191 J.D.F SOO32(P10-14) SOO36(P13) SOO40(P12) SOO44(P58) 20.30(P28) SOO28(P9) LIGNE 150KV [BRUEGEL-[NINOVE-[AALST 10.208 J.D.F SOO44(P27-28) LIGNE 70KV [TIENEN-[JODOIGNE 163.101 J.D.F SOO32(P54)-60.32(P4)-SPOO24(P5) LIGNE 70KV [PELLENBERG-[HEVERLEE 330.101 J.D.F SOO28(P9-10-11) POSTE DE [BRAINE L'ALLEUD 10.105 J.D.F O(P2) ;DZ ;EU ;AE ;TO
41590 | LIGNE 70KV [BORNEM-[SCHELLE ROL NR. --> 2-20 VERHOGING 6M TYP:I2A(P117) ;2XZ N.D.C. NR. --> ZIE BESTELLING NR. --> 101.186
41592 | LIGNE 150KV [DOEL-[KALLO ROL NR. --> 2-20 NIEUW MAST TYP:10.28 (P24V) OPGW KABEL TYP:OA(P25)-A2(P23) ;2GQ ;2PM ;2IP N.D.C. NR. --> TYPE:OP(P25) N.D.C:XU1 - (10.117 N.D.C:AD6) ZIE BESTELLING NR. --> 10.908
41597 | LIGNE 380KV [BRUME-[GRAMME ROL NR. --> 2-20 + GOUSSETS 2 RANGEE D'ECHELONS A 90 ADATATION BEC DE CONSOLE F.D.G OG37(P40) OM46(P70) OMJ37(P26) OP40(P91) ;2M ;ASW N.D.C. NR. --> GEEN ZIE BESTELLING NR. --> DUITSE PLANS - EXTERNE PLANNEN
41601 | LIGNE 150KV [GOUY-[VIEUX GENAPPE ROL NR. --> PLANS ELECTRABEL HERSTELLING VOET TYPE:SOO36 P32 ; N.D.C. NR. --> ZIE BESTELLING NR. --> 10.412
41605 | LIGNE 70KV/150KV [HEIMOLEN-ST.PAUWELS ROL NR. --> 2-20 + GOUSSETS BIJKOMENDE MASTARMEN ;DK N.D.C. NR. --> ZIE BESTELLING NR. --> 11P - 10.108
41607 | LIGNE 220KV [BRUME-S.N.C.B ROL NR. --> 2-20 NIEUWE MAST 75.18 (P1) ;2NC ;2ND N.D.C. NR. --> XT3 ZIE BESTELLING NR. --> 10.960
41610 | LIGNE 70KV [MECHELEN-[MUIZEN ROL NR. --> 2-20 + GOUSSETS HERSTELLING MAST P37 ;ASX N.D.C. NR. --> GEEN ZIE BESTELLING NR. -->
41612 | VERSCHILLENDE LIJNEN [GOUY-[DAMPREMY [GOUY-[VIEUX.GENAPPE [GOUY-[DROGENBOS [POSTE DE BAISY-[THY [POSTE DE FELUY [POSTE DE GILH [POSTE DE LOBBES [POSTE DE TOURNAIS [MONCEAU-[JAMIOLLE [COURCELLE-[bruegel [TERTRE-[ZONING DE GHLIN [OBOURG-[JENAPPES
41613 | LIGNE 70KV [MALDEREN-[TISSELT ROL NR. --> 2-20 VERHOGING MASR IV A (P80) - III A (P79) ;2XZ N.D.C. NR. --> ELECTRABEL ZIE BESTELLING NR. --> 102.003
41615 | LIGNE 380KV [DOEL-[MECCATOR ROL NR. --> PLAN ZIE NOMENCLATUUR VERSTERKING FUNDERING ; N.D.C. NR. --> GEEN ZIE BESTELLING NR. --> 11.000
41616 | LIGNE 150KV [HEIMOLEN-[MERCATOR ROL NR. --> PLAN ZIE NOMENCLATUUR P40A TYPE:E40 ;ASX N.D.C. NR. --> GEEN ZIE BESTELLING NR. -->
41617 | LIGNE 150KV [RUIEN-WORTEGEM-[ST.BAAFS VIJVE ROL NR. --> PLAN ZIE NOMENCLATUUR PLAT-FORM OP 5.5M + MASTARMEN ; N.D.C. NR. --> GEEN ZIE BESTELLING NR. -->
41619 | LIGNE 150KV [DROGENBOS-[CLABECQ-[OISQUERCQ-[GOUY ROL NR. --> 2-20 NIEUWE MAST 75.38 + FIXATION DES HAUBANS SOO24(P66) ;2IJ ;2IH ;2P N.D.C. NR. --> FQ6-7 ZIE BESTELLING NR. --> 10.849 - 080.456
41620 | LIGNE 150KV [TERGNEE-[SOLVAY III ROL NR. --> PLAN ZIE NOMENCLATUUR REHAUSEMENT 10.5M TYPE:A19 PYL:P32 ;2TS N.D.C. NR. --> C.P.T.E ZIE BESTELLING NR. --> !!!!!!
41622 | LIGNE 70KV [BEVERCE-[ROMSEE ROL NR. --> 2-20 PIED 7,3M MAST I (P128) ;2XZ N.D.C. NR. --> ZIE BESTELLING NR. --> UNERG
41623 | LIGNE 70KV [DIEST-[TIENEN ROL NR. --> 471 (GOUSSETS) 2 HERSTELLING VERVANGEN VAN TWEE HOOFDSTIJLEN ;AQG N.D.C. NR. --> ZIE BESTELLING NR. --> 110.102 - 101.117 - 41.267
41624 | LIGNE [BASCOUP-[MALFALISE-[MONTIGNIES ROL NR. --> 2-13 ROL:1-2-3 PLAN ELIA RENFORCEMENT P76-94 + OPGW + 2 RANGEE D ECHELONS + NOUVELLE TETES ROL 1; Plans 1175490 a 1175495 1179524 1176670 1176729 1178833 ROL 2; Plans 1178463 a 1178467 1178031 a 1178034 1174186 a 1174187 ROL 3; Plans 1178035 a 1178040 1175353 ;2TU ;2ZV N.D.C. NR. --> ZIE BESTELLING NR. --> 41.888 - R022834.134
41625 | LIGNE 380KV [DOEL-MERCATOR I-MERCATOR II ROL NR. --> 2-20 (GOUSSETS) TYPE:30.40 2-20 (GOUSSETS) TYPE:OA40.46 2-20 (GOUSSETS) TYPE:15.40 2-20 (GOUSSETS) TYPE:OA20.46 2-20 (GOUSSETS) TYPE:P21-OA VERSTERKING MASTEN OA20.46-15.40-OA40.46-30.40 ;ATA ;ATE N.D.C. NR. --> TYPE:30.40(P8) NDC:XT2 - (11.000 - N.D.C:OB) :OA40.46(9M) :XS9 - (13.000 - N.D.C:OB5) :15.40(P11) :XT1 - (11.000 - N.D.C:OA) :OA20.46(12M) :XS8 - (13.000 - N.D.C:OA4) :P21 :XP5 - (10.117 - N.D.C:AD6)
41627 | LIGNE 70KV/150KV [BATTICE-[EUPEN ROL NR. --> 2-20 (GOUSSETS) ADAPTATION C.D.G + CONS.MED E40.30 (P1) ;AW N.D.C. NR. --> ZIE BESTELLING NR. --> 10.185
41628 | Reseau de radiocommunication ROL NR. --> ? Type 33m N.D.C. NR. --> GEEN ZIE BESTELLING NR. -->
41630 | LIGNE 70KV/150KV [BRESSOUX-[BELLAIRE POSTE DE [BRESSOUX ROL NR. --> 2-20 DESCENTE CABLE DE GARDE P7 - NOUVELLE COLONNE(PLAN ELECTRABEL) ;P N.D.C. NR. --> GEEN ZIE BESTELLING NR. --> PROGR 298.2-4TERNE - PLANS ELECTRABEL
41631 | LIGNE 150KV [LANGERLO-[POSTE-LANGERLO ROL NR. --> 2-20 2 RANGEE D'ECHELONS A 90 ;M N.D.C. NR. --> GEEN ZIE BESTELLING NR. --> 41.535
41632 | A) LIGNE 150KV [MEERHOUT-[AMOCO B) LIGNE 150KV [ALKEN-[ST.TRUIDEN ROL NR. --> 2-20 A) 3 RANGEE D'ECHELONS A 90 P48 TYPE:CAR 36 B) 2 RANGEE D'ECHELONS A 90 ;M N.D.C. NR. --> GEEN ZIE BESTELLING NR. --> 10.245 - 5P
41638 | LIGNE 70KV [ST.JOB-[BEERSE ROL NR. --> 2-20 VERHOGING MAST 4M + VERSTERKING TYPE:O1(P68) ;2XZ N.D.C. NR. --> XR5 - (10.031 - N.D.C:AA10) ZIE BESTELLING NR. --> 10.031
41639 | POSTE DE [WAVRE ROL NR. --> 2-20 1 PYLONE DE 221M RENFORCEMENT + SUPPORT ;T N.D.C. NR. --> ZIE BESTELLING NR. --> 10.823
41640 | LIGNE 70KV [ST.TRUIDEN-[ORSMAAL-[TIENEN ROL NR. --> 2-20 NIEUWE MAST P117N - Type S.00.52 Afbraak masten 117 en 118 ;2M N.D.C. NR. --> XS1 ZIE BESTELLING NR. --> 10.402 - 101.203 - 101.109
41641 | LIGNE 150KV [RODENHUIZE-[NOORD EEKLO ROL NR. --> 2-20 2e rij klimbouten ;2M N.D.C. NR. --> ZIE BESTELLING NR. -->
41642 | LIGNE 150KV [WORTEGEM-[ST.BAAFS VIJVE ROL NR. --> 2-20 2 RANGEE D'ECHELONS A 90 ;2M N.D.C. NR. --> GEEN ZIE BESTELLING NR. --> 10.236
41643 | LIGNE 150KV [RUIEN-[MOESKROEN ROL NR. --> 2-20 2 RANGEE D'ECHELONS A 90 ;2M N.D.C. NR. --> GEEN ZIE BESTELLING NR. --> 10.157
41644 | TRAVERSEE MEUSE A [IVOZ-[RAMET ROL NR. --> 2-20 RENFORCEMENT E26 (P13B) CTR ;AI N.D.C. NR. --> ZIE BESTELLING NR. --> 10.004
41645 | LIGNE KV [TRIVIERES-[VILLE SUR HAINE ROL NR. --> NDC BUTGET ; N.D.C. NR. --> XR6-7-8 ZIE BESTELLING NR. -->
41646 | GEV26 ROL NR. --> 2-22 MOLEN GEV26 (50m-38m) ;2M N.D.C. NR. --> ZIE BESTELLING NR. -->
41647 | LIGNE 70KV [AWIRS-[FLEMALLE-[JEMEPPE ROL NR. --> PLAN CPTE RENFORCEMENT S45(P2)-T10.23(P8)-T26.50(P9)-A19(P5,6,7)-A25(P11) A28(P10) ;FJ N.D.C. NR. --> CPTE ZIE BESTELLING NR. -->
41648 | LIGNE 70KV [MALDEREN-WILLEBROEK -SCHELLE ROL NR. --> 2-20 2 RANGEE D'ECHELONS A 90 ;2M N.D.C. NR. --> GEEN ZIE BESTELLING NR. --> 330.101 - R013903.102
41649 | LIGNE 70KV [MECHELEN-[SCHELLE ROL NR. --> 2-20 2 RANGEE D'ECHELONS A 90 ;2M N.D.C. NR. --> GEEN ZIE BESTELLING NR. --> 10.043 - 10.370 - 191.101 - 101.191
41651 | LIJN 150KV [VOTTEM-[LIXHE-LANGERLO ROL NR. --> 2-20 J.D.F SOO32(P13)-SOO44(P8)-20.34(P4)-OO40(P3)-40.46(P2) ;DR ;AY ;AW N.D.C. NR. --> ZIE BESTELLING NR. --> 10.453 - 10.120 - 2P
41652 | LIJN 150KV [ANTOING-[THIEULAIN ROL NR. --> ISO REGIDE 1E12.19(P1)-1.25.27(P2)-1.42.24(P3)-42.32(P15N) ;ARP N.D.C. NR. --> XR2-3-4 ZIE BESTELLING NR. --> 41.413 - 10.141
41653 | HERTSIENS MAST [ST.MART ROL NR. --> 2-20 SOCLA 84m ;ZA N.D.C. NR. --> ZIE BESTELLING NR. --> 10.492
41654 | OSF140-170 +3 -6 ROL NR. --> PLANNEN PVV ; N.D.C. NR. --> ZIE BESTELLING NR. -->
41656 | LIIJN 70KV [LIER-[HERENTALS-[MOL ROL NR. --> PLAN ZIE NOMENCLATUUR HERSTELLING MAST P164 TYP:O4 ;LH N.D.C. NR. --> C.P.T.E ZIE BESTELLING NR. -->
41660 | LIJN 70/150KV [POSTE DE DOTTIGNIES ROL NR. --> 2-20 GOUSSETS ADAPTATION BEC DE CONSOLE + 2 RANGEE D'ECHELONS P9 E70.46 ;2M ;DQ N.D.C. NR. --> XQ3 ZIE BESTELLING NR. --> 10.199
41662 | LIJN 70KV [BILZEN-[LANGERLO ROL NR. --> 2-20 GOUSSETS VERHOGING MAST P7 TYP:A28+12m (PLAN ZIE NOMENCLATUUR) ;BL N.D.C. NR. --> C.P.T.E XQ3 ZIE BESTELLING NR. --> 10.027
41665 | LIJN 70KV RACCORDEMENT DE [COO ROL NR. --> NDC BEREKENINGEN MASTEN ; N.D.C. NR. --> P21 XP7 75 XP8 60 XP9 SOO XQ1 ZIE BESTELLING NR. -->
41668 | LIJN 380KV [BRUME-[GRAMME ROL NR. --> 2-20 GOUSSETS REMISE EN ETAT P88 ;X N.D.C. NR. --> ZIE BESTELLING NR. --> DUITSE PLANS
41669 | LIJN 150KV [MOL-[BALEN ROL NR. --> 2-20 HERSTELLING MAST:SOO36 P38 + LADDER (ONGEVAL) ;BC ;2M N.D.C. NR. --> GEEN ZIE BESTELLING NR. --> 804.456 - 41.190
41671 | LIGNE 70KV [HEVERLE-TIENEN-KESSELO ROL NR. --> 2-20 2 RANGEE D'ECHELONS A 90 ;2M N.D.C. NR. --> GEEN ZIE BESTELLING NR. --> 330.101
41674 | LIGNE 70KV [MECHELEN-[HEIST OP DEN BERG ROL NR. --> 2-20 NIEUWE ONDERSTE DRAAGARM op mast P96 ;TP N.D.C. NR. --> GEEN ZIE BESTELLING NR. --> 582.101
41675 | LIGNE 150KV [QUAREGNON-[TRIVIERES ROL NR. --> 2-20 NIEUWE ONDERSTE,MIDDELSTE,BOVENSTE DRAAGARM P41 ;2UJ N.D.C. NR. --> XP1 ZIE BESTELLING NR. --> 40.713 - 10.353
41678 | LIGNE 70KV [MECHELEN-[WESPELAAR ROL NR. --> 2-20 VERHOGING MAST P110-111 TYPE:IA ;2ZC N.D.C. NR. --> XO9 ZIE BESTELLING NR. --> 102.
41679 | LIGNE 150KV [BALEN-[OVERPELT-[MOL ROL NR. --> 2-20 AFDALING OPGW-KABEL ; N.D.C. NR. --> GEEN ZIE BESTELLING NR. --> 10.059 - 40.690 - 41.494 - 10.234
41680 | LIGNE 150KV [AALST-[bruegel(NINOVE) ROL NR. --> geen plans gevonden - wel scan (GOUSSETS) VEILIGHEIDSLEUNING + PLATFORM PYLONE P24 ;2XT N.D.C. NR. --> GEEN ZIE BESTELLING NR. --> 41.335 - 10.208
41682 | LIGNE 70KV [DESSELGEM-[ST.BAAFS VIJVE ROL NR. --> 2-20 NIEUWE MAST:AI P47 -DRAAGARM P48 ;2ZT N.D.C. NR. --> XO7 ZIE BESTELLING NR. -->
41683 | LIGNE 380KV [DOEL-[MERCATOR ROL NR. --> 2-20 HULPSTUKKEN MAST ; N.D.C. NR. --> ZIE BESTELLING NR. -->
41684 | LIGNE 70KV [EISDEN-[MAASEIK LIGNE 70KV [PAALSTEENSTRAAT-[HOUTHALEN ROL NR. --> 2-20 2 RANGEE D'ECHELONS A 90 ;2M N.D.C. NR. --> GEEN ZIE BESTELLING NR. --> 10.032 - 10.107
41685 | LIGNE 70KV [ZWEVEGEM-[RUIEN ROL NR. --> 2-20 2 RANGEE D'ECHELONS A 90 ;2M N.D.C. NR. --> GEEN ZIE BESTELLING NR. --> 101.245
41687 | LIGNE 70KV [OUDENAARDE-[ZOTTEGEM ROL NR. --> 2-20 2 RANGEE D'ECHELONS A 90 ;2M N.D.C. NR. --> GEEN ZIE BESTELLING NR. --> 101.103 - 372.101 - 10.068
41688 | LIGNE 150KV [RUIEN-[NIEUWE VAART ROL NR. --> 2-20 2 RANGEE D'ECHELONS A 90 MAST P113 WORDT P113N NIEUWE MAST CDE:41.181 ;2M ;2sg N.D.C. NR. --> GEEN ZIE BESTELLING NR. --> 907.456 - 41.181
41689 | LIGNE 150KV [IZEGEM-PITTEM ROL NR. --> 2-20 2 RANGEE D'ECHELONS A 90 ;2M N.D.C. NR. --> GEEN ZIE BESTELLING NR. --> 300.101
41690 | LIGNE 70KV [WEVELGEM-MOESKROEN ROL NR. --> 2-20 2 RANGEE D'ECHELONS A 90 ;2M N.D.C. NR. --> GEEN ZIE BESTELLING NR. --> 577.101
41691 | LIGNE 150KV [RUIEN-[IZEGEM ROL NR. --> 2-20 2 RANGEE D'ECHELONS A 90 ;2M N.D.C. NR. --> GEEN ZIE BESTELLING NR. --> 093.101
41695 | ZENDMAST ELECTRABEL [EREMBODEGEM NDC TV.MAST 60 METER (ZENDMAST BEREKENING 10.1810 NDC:DA17 N.D.C. NR. --> XO4 ZIE BESTELLING NR. --> 10.180
41696 | LIGNE 70KV [BATTICE-[BRESSOUX ROL NR. --> 2-20 MAST 20.24 ;2LW ;2NA ;2NB N.D.C. NR. --> GEEN ZIE BESTELLING NR. --> 10.960
41697 | LIGNE [STALEN-[LANGERLO ROL NR. --> 2-20 HERSTELLING MAST H26 (P17) ;UH N.D.C. NR. --> GEEN ZIE BESTELLING NR. --> 710.520
41698 | LIGNE 150KV[AUVELAIS-[TERGNEE (POSTE D AUVELAIS) UR214 ROL NR. --> 2-20 MAST ROG 50M (P11D) - NIEUWE SOCLE + 2X CONSOLE LYRE MAST A3G/28 (P2) - VERSTERKING VOOR VERZAKKING FUNDERING ;2HO ;2QL ;ATG N.D.C. NR. --> TRACTEBEL ZIE BESTELLING NR. --> 10.110 - (ZIE OOK 11.699 + 41.699 + 41.708)
41699 | LIGNE 150KV[SEILLES-[TERGNEE UR210 ROL NR. --> 2-20 NIEUWE BEC DE CONSOLES 2 RIJ KLIMBOUTEN VERSTERKING MAST TST (P15-16) ;M N.D.C. NR. --> GEEN ZIE BESTELLING NR. --> 41.234 - (ZIE OOK 11.699 + 41.698 + 41.708)
41700 | A:LIGNE 70KV [BEKAERT-[KORTRIJK OOST B:LIGNE 380KV [RODENHUIZE-[AVELGEM C:LIGNE 150KV [WEVELGEM-[MOESKROEN ROL NR. --> 2-20 A:J.D.F TYPE:20.38 (P7) B:J.D.F TYPE:OP37 (P85) - OP34 (P120) PLANS NOMENCLATUUR C:J.D.F TYPE:SOO32 (P21) ;AF ;OP ;EO N.D.C. NR. --> ZIE BESTELLING NR. --> 10.040 - 10.150
41701 | LIGNE [KALLO-[DOEL ROL NR. --> 2-20 Hulpstuk voor dragen van mast ;ZW N.D.C. NR. --> ZIE BESTELLING NR. --> 11.677
41702 | LIGNE 70KV [LIER-[SCHELLE ROL NR. --> ZIE NOMENCLATUUR TYPE:A P70 VERHOGING MET 4M - STUDIE BEL ENGINEERING ;LS N.D.C. NR. --> ZIE BESTELLING NR. --> 10.129
41703 | LIGNE 70KV [OUDENAARDE-ZOTTEGEM ROL NR. --> 2-20 TYPE:AI P104 NIEUW ONDERSTUK ;2ZE N.D.C. NR. --> XN7 ZIE BESTELLING NR. --> 101.103
41704 | Verschillende lijnen ROL NR. --> 2-20 Kabelsteunen Proximus ; N.D.C. NR. --> ZIE BESTELLING NR. -->
41707 | LIGNE 70KV [SOLVAY-[JEMEPPE-[GLAVERBEL ROL NR. --> 2-20 NIEUWE MAST 20.30 P11N ;2LW ;2NA ;2NB N.D.C. NR. --> ZIE BESTELLING NR. --> 10.960
41711 | A) LIGNE 380KV [DOEL-[MERCATOR II B) LIGNE 150KV [DOEL-[KALLO ROL NR. --> 2-20 AFDALING TCOM A) TYPE:OA20.46 PYLONE:P12M :OA40.46 :P9M B) TYPE:OA PYLONE:P26 ; N.D.C. NR. --> ZIE BESTELLING NR. -->
41712 | LIGNE 70KV [DESSELGEM-ST.BAAFS.VIJVE ROL NR. --> 2-20 TYPE:IA (P68) VOET ;2ZT N.D.C. NR. --> ZIE BESTELLING NR. --> 102.003
41713 | LIGNE 70KV [MONTEGNEE-[BRESSOUX ROL NR. --> PLAN ZIE NOMENCLATUUR CHEVALET SP24(P0)-RENF+CONS A 45 S24(P55) ;2MB ;2AF N.D.C. NR. --> ELECTRABEL ZIE BESTELLING NR. -->
41714 | LIGNE 70KV [GERDINGEN-[MAASEIK MAST: P7 H20.34 LIGNE 70KV [EISDEN-[MAASEIK MAST: P44 H55.28 ROL NR. --> PLAN ZIE NOMENCLATUUR HERSTELLING MAST ;FF ;PG N.D.C. NR. --> ZIE BESTELLING NR. --> 10.345 - 10.032
41715 | LIGNE 70KV [BRESSOUX-[BATTICE ROL NR. --> PLAN ZIE NOMENCLATUUR REHAUSSEMENT 7M P87-P88 ;2BB N.D.C. NR. --> ELECTRABEL ZIE BESTELLING NR. -->
41716 | A:LIGNE 70KV [PELLENBERG-[HEVERLEE B:LIGNE 150KV [VERBRANDE.BRUG-[bruegel C:LIGNE 150KV [VERBRANDE.BRUG-[MACHELEN D:LIGNE 150KV [VERBRANDE.BRUG-[MACHELEN E:LIGNE 70KV [AARSCHOT-[DIEST com 448.101 ROL NR. --> A plans ? ROL NR. --> B plans ? ROL NR. --> 2-20 A:J.D.F TYPE:SOO28 (P10) PLAN ZIE BEST:41.589 B:J.D.F TYPE:23DL1(P50) PLAN ZIE BEST:60.988 C:J.D.F TYPE:20.26(P11) - 40.34(P7) D:J.D.F TYPE:75.38(P3) E:J.D.F TYPE:SOO36(P2) - SOO24(P13) - 2SOO24(P28)
41717 | LIGNE 150KV [DROGENBOS-[CLABECQ-[GOUY (DEPARTEMENT DE LPRISON D'ITTRE ROL NR --> 2-20 TYPE:75.30 MASTEN:P64BISN-P66N :100.30 :P65N N.D.C. NR. --> TYP:75.30 NDC:XN9 :100.30 :XN8 ZIE BESTELLING NR. --> RECUPERATION 10.849 TYPE:20H-75H
41718 | LIGNE 70/150KV [STADEN-WESTROZEBEKE CDE:10.402 [BEVEREN-[STADEN ROL NR. --> 2-20 GOUSSETS:218 VERSTERKINGEN + NIEUW P.C / CONS + 2 RIJ KLIMBOUTEN SOO-40-E20 ;2QZ ;IZ ;IU ;IZ ;2M N.D.C. NR. --> TRACTEBEL ZIE BESTELLING NR. --> 10.402
41719 | LIGNE 70KV [AUVELAIS-[COURT ST.ETIENNE ROL NR. --> 2-20 PLANS ROL NR. --> 2-20 GOUSSETS NIEUWE MAST P1N (VERIFICATION DU TYPE:75 DE [STEMBERT-[TURON 10.960 GH5) Levering klimladders PA + P1(303/304) + P1(107) + P23 ;2VG N.D.C. NR. --> XE5 FAB NR : R000502.100 ZIE BESTELLING NR. -->
41720 | LIGNE 150KV [RODENHUIZE-[BRUGGE ROL NR. --> 2-20 2 RANGEE D'ECHELONS A 90 ;2M N.D.C. NR. --> GEEN ZIE BESTELLING NR. --> GECOLI
41721 | LIGNE 150KV [RODENHUIZE-[KENNEDYLAAN ROL NR. --> 2-20 2 RANGEE D'ECHELONS A 90 ;2M N.D.C. NR. --> GEEN ZIE BESTELLING NR. --> 10.015
41725 | LIGNE 70KV 257 [HERFELINGEN-[QISQUERCQ ROL NR. --> 2-20 1 RANGEE D'ECHELONS A 90 ;2M N.D.C. NR. --> GEEN ZIE BESTELLING NR. --> 101.186
41726 | LIGNE 70KV [AALST-[ZOTTEGEM ROL NR. --> 2-21 2 RANGEE D'ECHELONS A 90 ;2M N.D.C. NR. --> GEEN ZIE BESTELLING NR. --> 101.103 - R016746.100
41727 | LIGNE 70KV [GERAARDSBERGEN-[DEUX ACREN ROL NR. --> 2-21 2 RANGEE D'ECHELONS A 90 + BEC DE CONSOLE CDE:60.988 ;2M N.D.C. NR. --> GEEN ZIE BESTELLING NR. --> 107.119-109.119-105-119
41728 | LIGNE 70KV [GERAARDSBERGEN-[DEUX ACREN ROL NR. --> 2-21 2 RANGEE D'ECHELONS A 90 ;2M N.D.C. NR. --> GEEN ZIE BESTELLING NR. --> 109.119
41729 | LIGNE 70KV [ST BAAFS VIJVE-[DEINZE ROL NR. --> 2-21 2e RIJ KLIMBOUTEN ;2M N.D.C. NR. --> ZIE BESTELLING NR. --> 101.173
41730 | LIGNE 70KV [ZWEVEGEM-BEKAERT LIGNE 70KV [BEKAERT-KORTRIJK OOST ROL NR. --> 2-21 2 RANGEE D'ECHELONS A 90 ;2M N.D.C. NR. --> GEEN ZIE BESTELLING NR. --> 10.040 - 476.456
41732 | LIGNE 70KV [WARNETON-[WEVELGEM ROL NR. --> 2-21 BETONEN MASTEN KLIMLADDER+KLIMWERING+VEILIGHEIDSPLATEN B.00.14-16-18-20-22 20.20 ; N.D.C. NR. --> GEEN ZIE BESTELLING NR. -->
41736 | LIGNE 380KV [GRAMME-[ACHENE-[LONY ROL NR. --> 2-21 2 RANGEE D'ECHELONS A 90 ;2M N.D.C. NR. --> GEEN ZIE BESTELLING NR. --> 10.169 - 10.343
41737 | LIGNE [BEERST-[KOKSIJDE LIGNE [ST.BAAFS VIJVE-[WORTEGEM LIGNE [NOORDSCHOTE-[BEERST LIGNE [WORTEGEM-[BEERST LIGNE [RONSE-[OUDENAARDE LIGNE [IEPER-[BAS WARNETON LIGNE [WEVELGEM-[MOESKROEN LIGNE [BEVEREN-[KOKSIJDE LIGNE [IZEGEM-[WEVELGEM LIGNE [RUIEN-[NIEUWE VAART LIGNE [RUIEN-[WORTEGEM LIGNE [RUIEN-[MOESKROEN ROL NR. --> 2-21
41738 | LIGNE 380KV [GRAMME-[ACHENE-[LONNY ROL NR. --> 2-21 HERSTELLING MAST ;OS ;ON N.D.C. NR. --> GEEN ZIE BESTELLING NR. --> 10.169 - R002053.000 - R008537.123
41743 | LIGNE 220KV [RIMIERE-[ROMSE --> [SERAING-[BONCELLES ROL NR. --> 2-21 2 RANGEE D'ECHELONS A 90 ;2M N.D.C. NR. --> GEEN ZIE BESTELLING NR. --> 10.151
41744 | LIGNE 70KV [BOIS.DE.VILLERS-[CINEY ROL NR. --> PLANS ZIE NOMMENCLATUUR ;TH ;TX N.D.C. NR. --> ZIE BESTELLING NR. -->
41747 | LIGNE 70-220KV [ROMSEE-ANGLEUR ORIGINE : SA D'OUGRE MARIHAYE ROL NR. --> 2-21 2 RIJ KLIMBOUTEN S210/30 P10C /45 P11C-P12C /16 P13C /42 P14C /26 P15C ;2M N.D.C. NR. --> ZIE BESTELLING NR. --> PLANS UNERG - 41.826 - 41.835
41748 | LIGNE 70KV [TONGRES-[BRESSOUX ROL NR. --> 2-21 1 RANGEE D'ECHELONS A 90 ;2M N.D.C. NR. --> GEEN ZIE BESTELLING NR. --> 101.109 - 101.110
41751 | LIGNE 70KV [ACHENE-[HOGNE ROL NR. --> 2-21 2RANGEE D'ECHELONS A 90 TYP:OA2-3-4 EH EL O OAR A2 A7 ESP NIEUWE MAST E30.24 (P173N) ;2M ;2XE N.D.C. NR. --> MAST:XL3 ZIE BESTELLING NR. --> 10.334
41752 | A LIGNE 150KV [MERKSEM-[MASSENHOVEN B LIGNE 150KV [MASSENHOVEN-ST.JOB C LIGNE 380KV [MASSENHOVEN-LINT D LIGNE [MERKSEN-[SCHELLE E LIGNE 70KV [GODSHEIDE-[ST.TRUIDEN F LIGNE 150KV [HOENDERVELD-[WIJGMAAL ROL NR. --> 2-21 A HERSTELLING A8(P150) A3(P146) B HERSTELLING OAR(P67) C HERSTELLING OP46(30M) D HERSTELLING OA4(P6) E HERSTELLING O44(P36)-OS36(P39) F HERSTELLING 40.30(P52)
41754 | LIGNE 70KV [MONCEAU-[LOBBE ROL NR. --> 2-21 2 RANGEE D'ECHELONS ;2M N.D.C. NR. --> ZIE BESTELLING NR. --> 754.544
41755 | A:LIGNE 70KV [EISDEN-MAASEIK B:LIGNE 70KV [DERDINGEN-MAASEIK ROL NR. --> 2-21 A:VERSTERKING MAST SITE 89 EEL B:VERSTERKING MAST SITE 89 VER ;ATF N.D.C. NR. --> TYP:SITE 89 ELL N.D.C:XM7 TYP:SITE 89 VER N.D.C:XM6 ZIE BESTELLING NR. --> 10.032 - 10.345 - R012908.100
41757 | LIGNE 70KV [AUVELAIS-[BOIS.DE VILLERS ROL NR. --> PLAN NOMENCLATUUR CONSOLE INF-MED-SUP P78 ; N.D.C. NR. --> GEEN ZIE BESTELLING NR. -->
41758 | LIGNE 70KV [AUVELAIS-[FOSSES-[BOIS.DE VILLERS ROL NR. --> 2-21 2 RANGEE D'ECHELONS A 90 TYP:1A18-AH-OAR4-O2 ;2M N.D.C. NR. --> GEEN ZIE BESTELLING NR. --> PLANS SOFINA
41761 | LIGNE 150KV [DAMPREMY-[GOUY ROL NR. --> PLANS ZIE NOMMENCLATUUR PLANS ELIAS ; N.D.C. NR. --> ZIE BESTELLING NR. --> PLANS ELIAS
41763 | LIGNE 70KV [RENAIX(RONSE)-[RUIEN ROL NR. --> 2-21 2 RANGEE D'ECHELONS A 90 TYP:I-II-III-IV-V-VII ;2M N.D.C. NR. --> GEEN ZIE BESTELLING NR. --> 101.256
41764 | LIGNE 220KV [RIMIERRE-[VILLEROUX ROL NR. --> 2-21 1 RANGEE D'ECHELONS A 90 TYP:I-II-III-IV-V-VI-VII-TOUR ;2M N.D.C. NR. --> GEEN ZIE BESTELLING NR. -->
41765 | A LIGNE 70/150KV [OGOURG-[JEMAPPES B LIGNE 70/150KV [ANTIONG-[TOURNAI ROL NR. --> 2-21 A 1 RANGEE D'ECHELONS A 90 TYP:E40-ESP-20-S00-P5N-P6N-40-SP :SOO36-E20.30-ESP38 B 1 RANGEE D'ECHELONS A 90 TYP:E100-SP-60-30-S00-S0040R-P25N-P25NBIS ;2M N.D.C. NR. --> GEEN ZIE BESTELLING NR. --> 454.101 - 468.101 - 10.048 - 348.101 10.132 - 10.037 - PROGM 2210
41765 | A LIGNE 70/150KV [OGOURG-[JEMAPPES B LIGNE 70/150KV [ANTIONG-[TOURNAI ROL NR. --> 148-149 A 1 RANGEE D'ECHELONS A 90 TYP:E40-ESP-20-S00-P5N-P6N-40-SP :SOO36-E20.30-ESP38 B 1 RANGEE D'ECHELONS A 90 TYP:E100-SP-60-30-S00-S0040R-P25N-P25NBIS ;2M N.D.C. NR. --> GEEN ZIE BESTELLING NR. --> 454.101 - 468.101 - 10.048 - 348.101 10.132 - 10.037 - PROGM 2210
41767 | GEMEENTE [ROKSEM NDC POSTEMAST 60m N.D.C. NR. --> TYP:POSTEMAST NDC:XL4 ZIE BESTELLING NR. -->
41770 | LIGNE 70KV [AALST-[ZOTTEGEM ROL NR. --> 2-21 NIEUWE MAST TYP:IB MAST:P164 ;2ATI N.D.C. NR. --> GEEN ZIE BESTELLING NR. --> 101.103
41771 | LIGNE 70KV [VILLEROUX-[LONGLIER ROL NR. --> 2-21 1/4 PIED TYP:A16 MAST:P30 ;2TW N.D.C. NR. --> GEEN ZIE BESTELLING NR. -->
41778 | LIGNE 150KV [VIEUX GENAPPE-[BAISY THY ROL NR. --> 2-21 + GOUSSETS RENFORCEMENT S00-70-E34 + 2 RANGEE D'ECHELONS A 90 RENFORCEMENT Tn+4 P84 + MONTAGE ECHELONS PLANS BEL ;ATP ;2M N.D.C. NR. -->XK7 MAST:S0036 P513-514-519-520 :S0032 P505-507-509-516-517 :S0028 P503-510-511-518 :S0024 P504-512-515 XK6 :70.34 P502 :70.26 P506-508 XK5 :E34 P501 ZIE BESTELLING NR. --> 479.456 - 10.351 - 10.367 - 10.412
41779 | 150KV LIJN [HOENDERVELD-WIJGMAAL-TIENEN ROL NR. --> 2-21 + GOUSSETS PORTIEK P67 ;ATJ N.D.C. NR. --> GEEN ZIE BESTELLING NR. -->
41780 | PORTIEK [SNCB ROL NR. --> NDC ; N.D.C. NR. --> XL1 ZIE BESTELLING NR. -->
41781 | POSTE DE [WAVRE ROL NR. --> ZIE NOMENCLATUUR PASSERELLE ; N.D.C. NR. --> GEEN ZIE BESTELLING NR. --> 10.823
41782 | LIGNE 220KV [RODENHUIZE-[FLORA ROL NR. --> 2-21 2 RANGEE D'ECHELONS A 90 TYP:A-RA-E-RO-OA1-O-A JDF OA4(P55)-OA5(P45)-O6(P17)-RA1(P11) ;2M ;ZJ ;TO ;ZI ;E N.D.C. NR. --> GEEN ZIE BESTELLING NR. --> 351.456 - 433.225
41783 | LIGNE 150KV BRUGGE-[ZEDELGEM ROL NR. --> 2-21 1 RANGEE D'ECHELONS A 90 TYP:OA44 ;2M N.D.C. NR. --> GEEN ZIE BESTELLING NR. --> 10.349
41783 | LIGNE 150KV [ALLEGHENY-[LANGERLO ROL NR. --> PLANS NOMENCLATUUR AANPASSING MASTARMEN ; N.D.C. NR. --> GEEN ZIE BESTELLING NR. --> 10.048
41785 | LIGNE 150KV [ALZ NDC TYPE:MAST ALZ N.D.C. NR. --> TYP:ALZ NDC:XK3 ZIE BESTELLING NR. -->
41786 | LIGNE 70KV [MOL(TIP)-[HOUTHALEN ROL NR. --> 2-21 GOUSSETS DEMONTAGE DE BARRE E106 ;E N.D.C. NR. --> GEEN ZIE BESTELLING NR. --> 40.521 - 386.225 - 135.225
41786 | LIGNE 70KV AFTAKKING POSTE-[LUMMEN LIGNE 70KV [LUMMEN-[HOUTHALEN ROL NR. --> 2-21 1 RANGEE D'ECHELONS A 90 TYP:O-OA-E-S-I-T-II ;2M N.D.C. NR. --> GEEN ZIE BESTELLING NR. --> 225.135 - 10.362
41790 | LIGNE 70KV [BAASRODE-[ST.GILLIS ROL NR. --> 2-21 1 RANGEE D'ECHELONS A 90 ;2M N.D.C. NR. --> GEEN ZIE BESTELLING NR. --> 102.003
41791 | LIGNE 70KV [TISSELT-[MALDEREN ROL NR. --> 2-21 1 RANGEE D'ECHELONS A 90 ;2M N.D.C. NR. --> GEEN ZIE BESTELLING NR. --> 102.003 - R018347.119 - R018347.120
41792 | LIGNE 70KV [LEEST-[TISSELT ROL NR. --> 2-21 1 RANGEE D'ECHELONS A 90 ;2M N.D.C. NR. --> GEEN ZIE BESTELLING NR. --> 102.003
41793 | LIGNE 70KV [SCHELLE-[WILLEBROEK ROL NR. --> 2-21 1 RANGEE D'ECHELONS A 90 ;2M N.D.C. NR. --> GEEN ZIE BESTELLING NR. --> 40.668 - 101.252 - 101.186
41794 | LIGNE 150KV [KALLO-[KETENISSE ROL NR. --> 2-21 AFDALING E (P10) + POSTE + BESCHERMING AFDALING KABEL ;LO N.D.C. NR. --> GEEN ZIE BESTELLING NR. --> 10.976
41795 | LIGNE 70KV 785 [BERINGEN-[LUMMEN ROL NR. --> 2-21 1 RANGEE D'ECHELONS A 90 ;2M N.D.C. NR. --> GEEN ZIE BESTELLING NR. --> 225.135
41796 | LIGNE 70KV [ST.TRUIDEN-[BORGLOON ROL NR. --> 2-21 1 RANGEE D'ECHELONS A 90 ;2M N.D.C. NR. --> GEEN ZIE BESTELLING NR. --> 110.101
41797 | LIGNE 70KV 821 [BORGLOON-[TONGEREN ROL NR. --> 2-21 1 RANGEE D'ECHELONS A 90 TYPE:I-II-III-IV-VII ;2M N.D.C. NR. --> GEEN ZIE BESTELLING NR. --> 110.101
41798 | LIGNE 70KV [SCHELLE-[LANGERBRUGGE ROL NR. --> PLAN ZIE NOMENCLATUUR ROL NR. --> 2-21 VERHOGING 7M I1(P22) - VERVANGING STAVEN ;SL N.D.C. NR. --> GEEN ZIE BESTELLING NR. --> 225.146
41799 | LIGNE 70KV [SCHELLE-[MECHELEN ROL NR. --> 2-21 AANPASSING AARDKABEL S0036(P62)-S0024(P53)-OO40(P82N) 30.34(P57)-R12.44(P56)-60.48(P53)-0023(P54) 40.42GP(P80)-40.30(P78-P83N)-20.34GP(P79) 40.54(P81N)- III1Ft(p2)-IVEe(P4)-VIEe(P3)-I1et(P3) ; N.D.C. NR. --> GEEN ZIE BESTELLING NR. --> 114.101 - 191.101 - 10.043 - 10.370 - 101.186
41801 | A:LIGNE 150KV [VERBRANDE BRUG-[SCHAARBEEK B:LIGNE 150KV [bruegel-[NINOVE-[AALST C:LIGNE 150KV [VERBRANDE BRUG-[MACHELEN D:LIGNE 150KV [DROGENBOS-[BEERSEL E:LIGNE 150KV [bruegel-[VERBRANDE BRUG F:LIGNE 150KV [DROGENBOS-[bruegel ROL NR. --> 2-21 HERSTELLING MAST A:20E124S P1 141.466 B:R70.46 P10 C:40.34 P7 D:SOO36 P188N E:23DL1 P50 091.579 F:42DA48S P2 091.579
41802 | LIGNE 70KV [ST.BAAFS VIJVE-[DEINZE ROL NR. --> ZIE NOMENCLATUUR STAVEN VOOR DEF ; N.D.C. NR. --> GEEN ZIE BESTELLING NR. -->
41803 | 70KV/144 [AUVELAIS-[JEMEPPE PLANS:DISTRICT DE GOUY
41803 | LIGNE 70KV/144 [AUVELAIS-[JEMEPPE ROL NR. --> 2-21 1 RANGEE D ECHELONS (BUIS) ;2M N.D.C. NR. --> ZIE BESTELLING NR. -->
41805 | A LIGNE 380KV [AVELGEM-[AVELGEM B LIGNE 150KV [BRUGGE-[BLAUWE TOREN ROL NR. --> OUDE PLANS IN ORDE ZETTEN A REAL TIME MONITORING P139-148-175 B REAL TIME MONITORING P12 ; N.D.C. NR. --> ZIE BESTELLING NR. --> 10.092 - 10.150 - 10.235 - R000398.999
41807 | LIGNE 30KV [MONS-[SNCB-[QUAREGNON ROL NR. --> 2-21 NIEUWE MAST + PLATE-FORM P16N TYPE:E24 ;2WD ;2XF N.D.C. NR. --> XJ7 ZIE BESTELLING NR. -->
41808 | LIGNE 70KV [EISDEN-[LANAKEN-[AFTAKKING MAASMECHELEN ROL NR. --> 2-21 2 RIJ KLIMBOUTEN ;2M N.D.C. NR. --> ZIE BESTELLING NR. --> 10.147 - 10.405
41810 | LIGNE 33KV [SCOP IRAX ROL NR. --> ZIE NOMENCLATUUR POSTE 132 ; N.D.C. NR. --> ZIE BESTELLING NR. -->
41811 | LIGNE 220KV [AUBANGE-[VILLEROUX ROL NR. --> 2-21 2 RANGEE D'ECHELONS A 90 TYPE:I-II-III-IV-V-VI-VII-A3G/32 ;2M N.D.C. NR. --> GEEN ZIE BESTELLING NR. --> 41.862
41812 | LIGNE 150KV [WILSEL-[TIENEN ROL NR. --> 2-21 3 RANGEE D'ECHELONS A 90 + AANPASSING CONS SUP-MED-INF ESP(P5-56) HERSTELLING MAST 18 ;DQ ;2M ;DZ N.D.C. NR. --> GEEN ZIE BESTELLING NR. --> 10.191
41814 | LIGNE 380KV [POSTE DE TERGNEE ROL NR. --> 2-21 J.D.F TYPE:OP58 MAST:P58 ;RF N.D.C. NR. --> GEEN ZIE BESTELLING NR. --> 10.444 - 10.485
41815 | LIGNE HT [GOUY-[TERGNEE ROL NR. --> 2-21 NOUVELLE CONSOLE A2(P63) ;2M N.D.C. NR. --> GEEN ZIE BESTELLING NR. -->
41817 | LIGNE 70KV [BATTICE-[BRESSOUX ROL NR. --> 2-21 +GOSSETS REHAUSEMENT 3m IA P36,94,107 REHAUSEMENT 4m XII2 P111 - XII1 P50 ;ATL N.D.C. NR. --> GEEN ZIE BESTELLING NR. -->
41818 | LIGNE 150KV [LANGERLO-[ALZ ROL NR. --> 2-21 +GOUSSETS ONDERSTE+BOVENSTE MASTARM+VERSTERKING MAST:P2N TYPE:15.47 ;2UK N.D.C. NR. --> XJ6 ZIE BESTELLING NR. --> 41.420
41819 | A:LIGNE 150KV [VERBRANDE BRUG-[MACHELEN B:LIGNE 150KV [VERBRANDE BRUG-[bruegel C:LIGNE 150KV [BUGGENHOUT-[VERBRANDE BRUG D:LIGNE 150KV [DROGENBOS-[VERBRANDE BRUG E:LIGNE 150KV [DROGENBOS-[SCHAARBEEK-[VERBRANDE BRUG F:LIGNE 150KV POSTES [VERBRANDE BRUG G:LIGNE 70KV [BRESSOUX - [HERSTAL A:ROL NR. --> 2-21 B:ROL NR. --> 2-21 C:ROL NR. --> 2-21 D:ROL NR. --> 2-21 E:ROL NR. --> 2-21 F:ROL NR. --> 2-21
41820 | LIGNE 380KV [COO-[BRUME ROL NR. --> 2-21 RANGEE ECHELONS A 90 15-50-E28-E34SP ;2M N.D.C. NR. --> ZIE BESTELLING NR. --> 10.080
41821 | A:LIGNE 70KV [ST BAAFS VIJVE-[WORTEGEM B:LIGNE 70KV [NOORDSCHOTE-[BEERST C:LIGNE 70KV [PITTEM-[BEVEREN D:LIGNE 70KV [MOESKROEN-BAS WARNETON E:LIGNE 70KV [RONSE-[OUDENAARDE F:LIGNE 150KV [RUIEN-[WORTEGEM G:LIGNE 150KV [RUIEN-[LANGERBRUGGE H:LIGNE 150KV [RUIEN-[MOESKROEN I:LIGNE 150KV [BEVEREN-[KOKSIJDE J:LIGNE 380KV [AVELGEM-[IZEGEM K:LIGNE 380KV [RODENHUIZE-[AVELGEM L:LIGNE 150KV [RUIEN-[LANGERBRUGGE :ROL NR. --> 2-21
41821 | A:LIGNE 70KV [ST BAAFS VIJVE-[WORTEGEM B:LIGNE 70KV [NOORDSCHOTE-[BEERST C:LIGNE 70KV [PITTEM-[BEVEREN D:LIGNE 70KV [MOESKROEN-BAS WARNETON E:LIGNE 70KV [RONSE-[OUDENAARDE F:LIGNE 150KV [RUIEN-[WORTEGEM G:LIGNE 150KV [RUIEN-[LANGERBRUGGE H:LIGNE 150KV [RUIEN-[MOESKROEN I:LIGNE 150KV [BEVEREN-[KOKSIJDE J:LIGNE 380KV [AVELGEM-[IZEGEM K:LIGNE 380KV [RODENHUIZE-[AVELGEM L:LIGNE 150KV [RUIEN-[LANGERBRUGGE :ROL NR. --> 2-21
41822 | LIGNE 70KV [OVERPELT-[ST.HUIBRECHTS-[LILLE ROL NR. --> NDC TYPE:H.20.34 MAST:P15 PROXIMUS 110VP ; N.D.C. NR. --> XJ5 ZIE BESTELLING NR. --> 10.160 - 10.107 - R014276.100 - R026166.103
41824 | LIGNE 70KV [ACHENE-[HOGNE SNCB ROL NR. --> ZIE NOMENCLATUUR REMISE EN ETAT ; N.D.C. NR. --> ZIE BESTELLING NR. -->
41826 | LIGNE [ROMSEE-[ANGLEUR ROL NR. --> 2-21 2 RANGEE D'ECHELONS A 90 TYP:R22/20 P12BIS :S210/45 P12C ;2M N.D.C. NR. --> GEEN ZIE BESTELLING NR. --> 41.747 - 41.835
41827 | LIGNE 70KV [STALEN-[GOSHEIDE ROL NR. --> 2-21 NIEUWE MAST KL-MAST 400M P20(43m)-21(25m) NIEUWE MAST KL-MAST 260M P19(39m) ;2ZF ;2XG N.D.C. NR. --> XJ3 MAST:P20-21 XJ4 :P19 ZIE BESTELLING NR. --> 098.462
41829 | LIGNE 70KV [AWIRS-[RIMIERES ROL NR. --> 2-21 NIEUWE MAST TYPE:0052 P6N-8N ;2UR N.D.C. NR. --> XI9 ZIE BESTELLING NR. -->
41830 | LIGNE 380KV [MERCATOR-[BUGGENHOUT-[BRUEGEL ROL NR. --> 2-21 2E RANGEE D'ECHELONS SUR 34 PYLONES [MERCATOR-[BUGGENHOUT + 36 PYLONES [BUGGENHOUT- [BRUEGEL ET 1 PLAQUE DE RAPPEL DE TERNE [DOEL-[ZANDVLIET 2E RANGEE D'ECHELONS [MERCATOR-[LINT 2E RANGEE D'ECHELONS (ET. 6830) TYPES : OP37-40-43-46-49-58 OM34-37-40-43-46-49-52-55-58 OG43-55-58 OA15.28-AO15.34 30.34 R40-60-40 R46 R52 E28-43 N.D.C. NR. --> XH5 MAST:P84 TYPE:III ZIE BESTELLING NR. --> 41.380 - 42.830 - 43.830
41831 | LIGNE 500/150KV CONVENTIONAL SWITCHGEAR NEW BABAT ROL NR. --> 2-21 TOWER TYPE: E - F BEAM TYPE : E + LADDER TYPE : 3 ;E ;F ;EP N.D.C. NR. --> GEEN ZIE BESTELLING NR. -->
41832 | LIGNE 150KV [LANGERBRUGGE-[RINGVAART ROL NR. --> 2-21 + GOUSSETS DRAAGARM TYP:AS40.50 P5 ;2UH N.D.C. NR. --> XI5 ZIE BESTELLING NR. --> 10.968(G17)
41834 | LIGNE 150KV [SCHELLE-[MERCATOR-[BURCHT ROL NR. --> 2-21 GOUSSETS VOGELKAST TYP:EH1 PYL:P1A ;ATN N.D.C. NR. --> GEEN ZIE BESTELLING NR. --> 10.133
41835 | LIGNE 220KV [ROMSEE-[ANGLEUR ROL NR. --> 2-21 2 RIJ KLIMBOUTEN A-S-SP-T-I-S210 ;2M N.D.C. NR. --> GEEN ZIE BESTELLING NR. --> PLANS UNERG - 41.747 -41.826
41836 | LIGNE 150KV [MERKSEM-[OORDEREN ROL NR. --> 2-21 goussets Herstelling mast 10 Type : A3 N.D.C. NR. --> GEEN ZIE BESTELLING NR. --> 322.225
41837 | LIGNE 150KV [EEKLO-[AALTER ROL NR. --> 2-21 AR (P73A) J.D.F 04 (P72A) J.D.F A3 (P66A) J.D.F ;WB ;KU N.D.C. NR. --> GEEN ZIE BESTELLING NR. --> 10.332
41838 | LIGNE 70KV [GEMBLOUX-[LEUZE ROL NR. --> 2-21 1 RIJ KLIMBOUTEN P73 ;2M N.D.C. NR. --> GEEN ZIE BESTELLING NR. --> PLANS SOFINA
41839 | LIGNE 150KV [MERCATOR-[HEIMOLEN-[ZELE-[AALST AFTAKMAST [POSTE ST.GILLIS [DENDERMONDE ROL NR. --> 2-21 NIEUWE MAST P200BIS - 1 TERNE ;2UG N.D.C. NR. --> XI6 ZIE BESTELLING NR. --> 10.402 - 10.444
41841 | LIGNE 70KV [LANAKEN-[BILZEN ROL NR. --> 2-21 15.31 (P32) HERSTELLING MAST ;PF N.D.C. NR. --> GEEN ZIE BESTELLING NR. --> 439.348
41842 | LIGNE [POSTE IZEGEM ROL NR. --> 2-21 MASTARM PLAATSEN OP ONDERKANT MAST (LIG.380 PROG 2X620AMS CDE:60.091) ;AA N.D.C. NR. --> GEEN ZIE BESTELLING NR. --> 300.101
41843 | LIGNE 150KV [MONCEAU-[THUILLIES ROL NR. --> 2-21 S0036 P48 J.D.F ;HA N.D.C. NR. --> ZIE BESTELLING NR. --> 291.456
41844 | LIGNE 70KV [WORTEGEM-OUDENAARDE ROL NR. --> 2-21 SOO-40-20-E40-ESP 2 RANGEE D'ECHELONS A 90 ;2M N.D.C. NR. --> GEEN ZIE BESTELLING NR. --> 330.101 - R015995.108
41845 | LIGNE 70KV [CINEY-[CINEY S.N.C.B-[BOIS DE VILLERS ROL NR. --> 2-21 RENFORCEMENT E1 P117 ROL:45 SUPPORT ISOLATEUR RIGIDE GR P77 ROL:45 RENFORCEMENT+ECH T P110 ROL:45 RENFORCEMENT+CONS CARRES ES27 P18/2 ROL:46 NOUVELLE PYLONE 00.16 (P4N) 05.16 (P3N) ROL:47 NOUVELLE PYLONE SP60.16 (P5N) E20.14 (P111N) ROL:48 ;2ATW ;ATU ;2M ;KL ;2LW ;2NA ;2NB ;2WE N.D.C. NR. --> TYPE:P117 N.D.C.:BEL :P110 :BEL :P77 :BEL :P18/2 :XI1
41846 | LIGNE 150KV [IZEGEM-[RUMBEKE ROL NR. --> 2-21 P1AN HERSTELLING MAST ;BN N.D.C. NR. --> ZIE BESTELLING NR. --> 273.101
41847 | LIGNE 150KV [bruegel-[NINOVE-[AALST ROL NR. --> 2-21 SOO-40-20-SP70-E40.34-R70.38-ESP 2 RANGEE D'ECHELONS A 90 ;2M N.D.C. NR. --> GEEN ZIE BESTELLING NR. --> 15P - 10.208
41848 | LIGNE 150KV [TIHANGE-[AVERNAS ROL NR. --> 2-22 TYPE:20.76 MAST:P202.1 :20.44 :P203 :100.30 :P65N N.D.C. NR. --> TYP:20 NDC:XL9 ZIE BESTELLING NR. --> 11.756
41851 | LIGNE 70KV/802 [ST.TRUIDEN-[TIENEN-[AFTAKKING LANDEN ROL NR. --> 2-21 1 RIJ KLIMBOUTEN I-II-III-IV-VIII - zone P1 tot P68 + PLAATSING BROEKSCHEURDERS ;2M N.D.C. NR. --> ZIE BESTELLING NR. --> 101.109 - 101.160 - 101.225 - 40.170 - 40.326324101
41852 | LIGNE 150KV [BASCOUP-[MONCEAU ROL NR. --> 2-21 TYP:H40.16 PYL:P25BIS SOCLE ;2NB N.D.C. NR. --> ZIE BESTELLING NR. --> 10.960
41854 | LIGNE 70KV/194 [BEERST-[KOKSIJDE-[NOORDSCHOTE ROL NR. --> 2-21 2 RIJ KLIMBOUTEN SOO28-SP30-30-E0026 BETON MASTEN TYPE:SP30.26 MAST: + VERNIEUWING OPHANGING SOO ;2M N.D.C. NR. --> ZIE BESTELLING NR. --> 192.101
41855 | LIGNE 70KV [SCHELLE-[MECHELEN ROL NR. --> plans niet gevonden wel gescand TYP:P49 BOVENSTE DRAAGARM ;ATR N.D.C. NR. --> ZIE BESTELLING NR. -->
41857 | LIGNE 380KV [POSTE DE CHAMPION ROL NR. --> 2-21 TYP:ESP22 (P68C) NIEUWE MAST ;2XH N.D.C. NR. --> XH8 ZIE BESTELLING NR. -->
41858 | LIGNE 150 [BRUGGE-[SLIJKENS ROL NR. --> 2-21 1 RIJ KLIMBOUTEN O1-2-3 A1-2-3-4 A1.4 OC1-2-3 ;2M N.D.C. NR. --> ZIE BESTELLING NR. --> 996.225
41859 | LIGNE 70KV [BEERSE-[MOL OPMETINGSTABEL
41860 | A LIGNE 150KV [LANGERLO-[LANAKEN B LIGNE 150KV POSTE POSTE [LANGERLO ROL NR. --> 2-21 HERSTELLEN MAST A O46(P46K) B SP(P1B) ;2AZ ;WX N.D.C. NR. --> ZIE BESTELLING NR. --> 9P - 10.475
41861 | POSTE 70KV [DE MAISIERES ROL NR. --> 2-21 + GOUSSETS REPARATION PYL ESP26 P6 ;AM N.D.C. NR. --> ZIE BESTELLING NR. --> 10.091
41862 | LIGNE 220 [VILLEROUX-AUBANGE ROL NR. --> NOMMENCLATUUR PLANS ELIA REUHAUSSEMENT 5M P296 TYPE:II REUHAUSSEMENT 3M P236 TYPE:III ;2VA N.D.C. NR. --> ZIE BESTELLING NR. --> 41.811
41864 | LIGNE 70KV [BAASRODE-[BORNEM-[SCHELLE ROL NR. --> 2-22 VERHOGING 9M + 2 RIJ KLIMBOUTEN TYP:P112 PYL:I2A ;2XZ ;2M N.D.C. NR. --> ZIE BESTELLING NR. -->
41865 | PORTIEK Luc Van Dunnegem Ladder op portiek
41866 | 70KV [RUIEN-[ZWEVEGEM ROL NR. --> NDC TYPE:E20.14 ; N.D.C. NR. --> XH6 ZIE BESTELLING NR. -->
41867 | OMLEIDING HOGE MAEYSTORT 150KV [MERKSEM-[OORDEREN-[ZANDVLIET-[LILLO ROL NR. --> 2-22 VERSTERKING P2L - O2(P35) ;2XZ ;2M N.D.C. NR. --> ZIE BESTELLING NR. --> R000377.100
41872 | ZENDMAST 100M [VELTEM ROL NR. --> 2-22 VERSTERKING ZENDMAST 100M ;AUB N.D.C. NR. --> ZIE BESTELLING NR. --> 437.113
41873 | LIGNE 150KV [BRUGGE-[ZEEBRUGGE ROL NR. --> 2-23 VERSTERKING MAST E28 (P37) LANCEMENT:R003577-100 ;2AUN N.D.C. NR. --> XH3 ZIE BESTELLING NR. --> 10.235
41874 | LIGNE 380KV [COGNELEE-[CHAMPION ROL NR. --> 2-22 ADAPTATION CONSOLE P68B + TOLE (NIEUWE VERANKERING) ;CS N.D.C. NR. --> XG1 ZIE BESTELLING NR. --> 10.504
41876 | LIGNE 150KV AFDALING [OELEGEM-[MASSENHOVEN-[MERKSEM ROL NR. --> NDC MAST:P121BIS ; N.D.C. NR. --> XH4 ZIE BESTELLING NR. -->
41877 | LIGNE 70KV [ARLON-[ARLON SNCB ROL NR. --> NDC MAST:P3 TYPE:A COND 54 CU & CDG 35 BR ; N.D.C. NR. --> TYPE: N.D.C:XG7 :J P4 :XF8 :J :XG2 ZIE BESTELLING NR. -->
41878 | LIGNE 30-70-150kV/268 [AUVELAIS-[TERGNEE-[FLEURUS-[RANSART ROL NR. --> NDC PORTIQUE P20 TYPE: "PORT 12" P11N :DR32 [TERGNEE-[FLEURUS P15N :E28 [FLEURUS-[LIBERCHIES-[RANSART P11bis :SPF28 [AUVELAIS-[TERGNEE-[FLEURUS-[RANSART ; N.D.C. NR. --> XF4 TYPE:PORT 12 (ZN5) XF5 :DR32 (GG9) XF6 :E28 (YZ4) XF9 :SPF28 (ZN4) ZIE BESTELLING NR. -->
41878 | LIGNE 70-150KV [FLERUS-[TERGNEE ROL NR. --> NOMMENCLATUUR + 72 ADAPTATION POUR ISOLATEUR RIGIDE "PORT 12" ADAPTATION BEC-DEPART SUPPLEMENTAIRE DR32 ; N.D.C. NR. --> ZIE BESTELLING NR. --> 10.974 - 11.102 - 11.215
41878 | LIGNE RACCORDEMENT POSTE [FONTAINE-[L'EVEQUE LIGNE [BASCOUP-[MALFALISE ROL NR. --> NDC MAST:P84B TYPE:ESP16 :P84A :D14 :DR32 ; N.D.C. NR. --> XC7 MAST:ESP16 XC8 :D14 ZIE BESTELLING NR. -->
41879 | LIGNE 150 [BASCOUP-[MALFALISE-[MOUTIGNIES ROL NR. --> 2-22 + GOUSSETS NIEUWE VOET TOT CONSOLES TYPE:I PYLONE:P78N ;2VE N.D.C. NR. --> XH1 ZIE BESTELLING NR. -->
41880 | A LIGNE 150 [BRUEGEL-[SCHELLE Rol 2 B LIGNE 150 [TERLINDEN-[MERCHTEM Rol 1 ROL NR. --> 2-22 -GOUSSETS A NIEUWE MAST 027.23 (P54) B PLAATSEN VAN VARKENSSTAARTEN + TRENDYS + VERSTERKING + MASTARM MAST:P7 TYPE:ESP.26 ;2WG N.D.C. NR. --> O27.25 (P54) N.D.C : XG9 P1 A P6 P7 : XG8 ZIE BESTELLING NR. --> 10.444
41881 | A LIGNE 150 [RUIEN-[IZEGEM B LIGNE 70 [ZWEVEGEM-[MOESKROEN C LIGNE 150 [IZEGEM-[PITTEM-[TIELT ROL NR. --> 2-22 A VOGELVERSCHRIKKER SOO32 P16 - S2030 P36 B VOGELVERSCHRIKKER IA P53 - IVF P51-52 C VOGELVERSCHRIKKER SOO36 P5-6 ;ATZ N.D.C. NR. --> ZIE BESTELLING NR. --> 093.101 - 101.159 - 300.101
41882 | LIGNE 70KV [RENAIX-[DEUX.ACREN ROL NR. --> 2-22 1 RANGEE ECHELONS ;2M N.D.C. NR. --> ZIE BESTELLING NR. --> 101.186
41883 | LIGNE 380KV [MERCATOR-[RODENHUIZE ROL NR. --> 2-22 HERSTELLING JDF OD37(P70)-OD28(P72)-OD43(P74) ;OI N.D.C. NR. --> ZIE BESTELLING NR. --> 10.163
41884 | LIGNE 70KV [CINEY-[CINEY SNCB ROL NR. --> 2-22 RANGEE D ECHELONS SUR PYLONNE BETON P6N-19-110A-B-46A ;AUA N.D.C. NR. --> ZIE BESTELLING NR. --> PLAN KLANT
41886 | LIGNE 70KV [ST BAAFS VIJVE-[IZEGEM A ROL NR. --> 2-22 B ROL NR. --> 2-22 (PLATEN) A 2 RIJ KLIMBOUTEN P30-32 + VERSTERKING P30 B NIEUWE MAST (VERPLAATSING P31 - MAST P31N TYP:20.32) ;2M ;2YK N.D.C. NR. --> P30 I1E XG5 P31N 20.30 XG4 P32 XG6 FAB NR : R000378.100 ZIE BESTELLING NR. --> 228.101
41886 | LIGNE 70KV [ST BAAFS VIJVE-[IZEGEM A ROL NR. --> 2-22 B ROL NR. --> 2-22 (PLATEN) A 2 RIJ KLIMBOUTEN P30-32 + VERSTERKING P30 B NIEUWE MAST (VERPLAATSING P31 - MAST P31N TYP:20.32) ;2M ;2YK N.D.C. NR. --> P30 I1E XG5 P31N 20.30 XG4 P32 XG6 ZIE BESTELLING NR. --> 228.101 - 41.886
41887 | LIGNE 70KV [EISDEN-[LANAKEN ROL NR. --> 2-22 HERSTELLING MAST P58 EH28 ;AUC N.D.C. NR. --> ZIE BESTELLING NR. --> EXTERNE PLANNEN
41888 | LIGNE 150KV [MALFALISE-[MONTIGNIES ROL NR. --> 2-22 NIEUWE MAST TYP:IV P101-104-115 ;2VF N.D.C. NR. --> ELIA FAB NR : R000242.100 ZIE BESTELLING NR. --> 41.911 - R022834.134 - 41.624
41888 | Ligne 150KV [MALFALISE-[MONTIGNIES ROL NR. --> 2-22 NIeuwe mast Type IV P101-104-115 N.D.C. NR. --> ELIA ZIE BESTELLING NR. --> R 000242-100
41889 | LIGNE 150KV [TIENEN-[WILSELE AANSLUITING ONDERPOSTE [TIENEN ROL NR. --> 2-22 NIEUWE BOVENSTUK + ONDERSTUK VERSTERKING TYP:SOO28 P4 ;2WH N.D.C. NR. --> XG3 ZIE BESTELLING NR. --> 10.191(CF6)
41890 | LIGNE 150 [NIVELLES-VIEUX.GENAPPE-BAISY.THY ROL NR. --> 2-22 J.D.F 036.5 (P4)-027.5 (P5)- 033.5 (P3) J.D.F S0032 (P509)-S0032 (P517) ;WF ;GS N.D.C. NR. --> ZIE BESTELLING NR. --> 479.456 - 10.351
41891 | LIGNE 150 [BRUGGE-[SLIJKENS ROL NR. --> NOMENCLATUUR HERSTELLINGS WERKEN L60X6 LG=6M L45X4 LG=6M ; N.D.C. NR. --> ZIE BESTELLING NR. -->
41892 | LIGNE 380KV IW220 [RODENHUIZE-[AVELGEM EK227 [GRAMME-[ZUTENDAAL-[MAASBRACHT UR207 [GRAMME-[COURCELLES ROL NR. --> 2-22 VERSTERKING TYPES: OM P9-10 OP P7-20-23-41-46-106-109 OG P49/50 ;2UX N.D.C. NR. --> ELIA ZIE BESTELLING NR. --> 10.092 - 10.150 - 11.000
41893 | LIGNE 150 [BASCOUP-[MALFALISE ROL NR. --> ZIE NOMMENCLATUUR FIXATION CABLES 2 CABLES:P16N-76-89-57 4 CABLES:P1N-84 ; N.D.C. NR. --> ZIE BESTELLING NR. -->
41895 | LIGNE 70KV/788 [HOUTHALEN-[STALEN ROL NR. --> 2-22 2 RIJ KLIMBOUTEN TYPES:E1-XC-XD-XF-IA-IB-IIA-IIIA-IVA-IC-IE HERSTELLING MAST P142 TYP:XC ;2M N.D.C. NR. --> ZIE BESTELLING NR. --> 386.225 - 8D -108.225 - 110.225 - 40.521 R000452.100
41896 | LIJN 70KV [HEVERLEE-[KESSEL LO-[TIENEN ROL NR. --> 2-22 KLIMWERING 975-1035 1070-1110 1212-1290 900-920 ;AUQ N.D.C. NR. --> ZIE BESTELLING NR. --> GEEN PLANS VAN CS
41896 | LIJN 70KV [HEVERLEE-[KESSEL LO-[TIENEN ROL NR. --> 2-23 KLIMWERING 975-1035 1070-1110 1212-1290 900-920 ;AUQ N.D.C. NR. --> ZIE BESTELLING NR. --> GEEN PLANS VAN CS
41897 | LIGNE 150 [LA CROYERE-[MARCHE LEZ ECAUSSINNES ROL NR. --> 2-22 REPERATION SOO44 (P408) ;AUE N.D.C. NR. --> XE8 ZIE BESTELLING NR. --> 10.118(EA2)
41898 | LIGNE 70 [OUGREE -[TILLEUR ROL NR. --> -22 PLATE-FORM ( P8ter ) ;AUI N.D.C. NR. --> XF7 ZIE BESTELLING NR. --> 10.099
41899 | LIGNE 150/220KV [MONCEAU-[JAMIOLLE-[CHOOZ NDC TYPES:2.40.46-2.00.36-2S00.36-2S00.44-ARRET R00.32-2S00.24-SP25 :00.SUSP-00.ANC-10G-20G-NOUVEAUX SOCLES PYL:P8N-P45N-P46N :40.20.80-40.25.80-P1 2.E.SP55.36 N.D.C. NR. --> TYP:75.30 NDC:XN9 :100.30 :XN8 :2.40.34 :XH2 :20036 :WZ8 :2S0036 :XF1 :2S0044 :XF3 :R0032 :XE9 :2S0024 :XF2
41899 | LIGNE 150KV [MONCEAU-[JAMIOLLE-CHOOZ ROL NR. --> 2-23 NIEUWE KOP P35-P39 ROL NR. --> 2-23 VERSTERKING MAST P52 TYPE:2S0036 P119-120 :S0044 P15-22-41 :2S0040 P3N :2.20.34 ROL NR. --> 2-23 2 RIJ KLIMBOUTEN ;2WJ ;2AUS ;2AVJ ;2M N.D.C. NR. --> XB5 MAST:S0040 - REMPLACE PAR N.D.C:XC5 WZ8 :P30-31 WZ9 :2.20.38 XA1 :P1 2.E.SP55.36 - (291.456) XE3-XH2 :2.40.34
41900 | LIGNE 70KV [ARLON-[AUBANGE ROL NR. --> 2-22 2 RANGEE ECHELONS Q (P1) - A (P3) - J (P4) + RENFORCEMENT P3 ;2M ;AUF N.D.C. NR. --> XG2 :P4 XF8 :P3 (XG7 ZIE BESTELLING NR. --> SAUTRAC
41900 | LIJN 70KV [ARLON-[ARLON SNCB ROL NR. --> 228 REMFORCEMENT DU PYLONE EXTREMITE TYPE:J PYLONE:P4 ; N.D.C. NR. --> WW8 TYPE:P4 REPRISE :XG2 ZIE BESTELLING NR. --> GEEN PLANS VAN CS
41901 | [POSTE DE MOL ROL NR. --> 2-22 2 RANGEE ECHELONS T1 MAST:P1-2 ;2M N.D.C. NR. --> ZIE BESTELLING NR. --> 730.225 - R008534.113
41902 | LIGNE [POSTE 70/150/220KV DES AWIRS LIGNE 150KV [AWIRS-[BRESSOUX ROL NR. --> 2-23 +GOUSSETS POTELET POUR LA DESCENTE DU CABLE DE LA GARDE AU PORTIQUE 150KV ;2AA N.D.C. NR. --> ZIE BESTELLING NR. --> 41.902
41902 | LIGNE [POSTE 70/150/220KV DES AWIRS LIGNE 150KV [AWIRS-[BRESSOUX ROL NR. --> 2-23 +GOUSSETS POTELET POUR LA DESCENTE DU CABLE DE LA GARDE AU PORTIQUE 150KV ;2AA N.D.C. NR. --> ZIE BESTELLING NR. --> 41.902
41903 | LIJN 150KV [LINT-[WILSELE ROL NR. --> 2-23 + 164GOUSSETS BIJKOMENDE MASTARM OP P69 TYPE:70.30 VERPLAATSING RIJ KLIMBOUTEN VASTE ISOLATOREN ;AUV N.D.C. NR. --> XE1 ZIE BESTELLING NR. --> 40.527
41904 | LIGNE 150KV 170-171 [BELLAIRE-[PETIT RECHAIN ROL NR. --> 2-22 REHAUSSEMENT 5M + RENFORCEMENT P29 TYPE:20.38 ;AUG N.D.C. NR. --> XE6 ZIE BESTELLING NR. --> 435.101
41906 | LIGNE 220KV [LE VAL-[AWIRS-[RIMIERE ROL NR. --> 2-22 RENFORCEMENT P31BIS TYPE:15.28 ;AUP N.D.C. NR. --> XE4 ZIE BESTELLING NR. --> 346.581 - R008511.100
41906 | LIGNE 220KV [LE VAL-[AWIRS-[RIMIERE ROL NR. --> 2-22 RENFORCEMENT + RANGEE D'ECHELONS P31BIS ;2AUP ;2M N.D.C. NR. --> XE4 ZIE BESTELLING NR. --> 346.581 - R008511.100A LIGNE [POSTE DE FLEMALLEB LIGNE [AWIRS-[FLEMALLE-[MONTEGNEE ROL NR. --> 2-23 NOUVELLE ACROCHAGE + CONSOLE + ECHELLE TYP:P17(A)-19(B) ;AUT
41907 | LIGNE [OISQUERCQ-[DEUX ACREN ROL NR. --> 2-22 PIED 8.45M P23 + ECHELLE ;AUK N.D.C. NR. --> ZIE BESTELLING NR. --> 101.186 - Q006013-050
41908 | LIGNE 70KV [HOUTHALEN-[OVERPELT ROL NR. --> 2-22 J.D.F P26 L22 / P27 H35.22 / P30 L32 / P17 L28 ;PL ;PH N.D.C. NR. --> ZIE BESTELLING NR. --> 802.348
41909 | LIGNE 150KV [AUVELAIS-[WARET ROL NR. --> 2-22 2 RANGEE ECHELONS A 90 TYP:T-A-TH-S2-T33/22-SOO-A3G/28 ;2M N.D.C. NR. --> ZIE BESTELLING NR. --> 10.018 - 10.055
41911 | Ligne 150KV [MALFALISE-[MONTIGNIES ROL NR. --> 2-22 NIeuwe mast Type IV P101-104-115 N.D.C. NR. --> ELIA ZIE BESTELLING NR. --> R 000242-100
41912 | 70KV [ORSMAAL-[ST.TRUIDEN ROL NR. --> 2-22 2 RIJ KLIMBOUTEN + PLAATSING BROEKSCHEURDERS zone P69 - P130 ;2M ;AUN N.D.C. NR. --> ZIE BESTELLING NR. --> 101.109 - 101.203 - 41.640
41914 | RESEUA EDF ROL NR. --> 2-22 TYP:T NIEUWE MAST ;2UV N.D.C. NR. --> ZIE BESTELLING NR. -->
41916 | 380KV [AVELGEM-[AVELIN ROL NR. --> NDC TYPE:OP40 CABLES NORMAUX NDC:XJ9 :OP40 CABLES Z :XJ9Z :ANGLE 30 GRADES CABLE NORMAUX :XT2 :ANGLE 30 GRADES CABLES Z :XT2Z ; N.D.C. NR. --> ZIE BESTELLING NR. -->
042572 | 1 5.4 PLAN:1 ETRIERS N.D.C. NR. --> ZIE BESTELLING NR. -->
42830 | LIGNE 380KV [MERCATOR-[BUGGENHOUT-[BRUEGEL ROL NR. --> 2-22 2E RANGEE D'ECHELONS SUR 34 PYLONES [MERCATOR-[BUGGENHOUT + 36 PYLONES [BUGGENHOUT- [BRUEGEL ET 1 PLAQUE DE RAPPEL DE TERNE [DOEL-[ZANDVLIET 2E RANGEE D'ECHELONS [MERCATOR-[LINT 2E RANGEE D'ECHELONS (ET. 6830) TYPES : OP31-34-37-40-43-46-55 OM43-46 15.28-34-40 30.34-40 60.34-40-46 E70.40 OD25-28-31-34 OAD20.34 ED28 E35 N.D.C. NR. --> ZIE BESTELLING NR. --> 41.380 - 42.830 - 43.830
43830 | LIGNE 380KV [MERCATOR-[BUGGENHOUT-[BRUEGEL ROL NR. --> 2-21 2E RANGEE D'ECHELONS SUR 34 PYLONES [MERCATOR-[BUGGENHOUT + 36 PYLONES [BUGGENHOUT- [BRUEGEL ET 1 PLAQUE DE RAPPEL DE TERNE [DOEL-[ZANDVLIET 2E RANGEE D'ECHELONS [MERCATOR-[LINT 2E RANGEE D'ECHELONS (ET. 6830) TYPES : OQG37-52-55 OQ49 OSQ87 OAQ22-28-34-37-43-55 OQP25-28-31-34-37-40-46-49-55 E E52-OA39-58 E38-48 AQ31-37-43 AQ25 ASQ25 ARSQ25 OAQ28 OM28-60.34-OP40-OP43-15.34-E31-E2-E28-A70-A61 N.D.C. NR. -->
053456 | POSTE DE [GOUY 1 5.5 POUTRE SUPPORT N.D.C. NR. --> ZIE BESTELLING NR. -->
55351 | LIJN 70kV [HAMME - [ST.NIKLAAS NIEUWE BIJKOMENDE MASTARM MAST:P52 TYPE:XA ;2BDA N.D.C. NR: --> ZIE BESTELLING NR: --> 102.105
55444 | LIJN 150kV 142-143-156 [MEERHOUT - [HEZE OPGW-KABEL MAST:P35A TYPE:E30 :P48A :E39 :P59 :OA24 :P61 :E43 :P48 :CAR36 ;2W N.D.C. NR: --> ZIE BESTELLING NR: --> 10.245 - 10.459 -10.919
60988 | ROL NR. --> 2-22 LN 70KV [HOUTHALEN-[OVEROELT HERSTELLING MAST L31 (P66) ;PL N.D.C. NR. --> GEEN ZIE BESTELLING NR. --> 802.348 LN 150KV 170-171 [BRESSOUX-[PETIT.RECHAIN J.D.F 20.38(P22) ;GR N.D.C. NR. --> GEEN ZIE BESTELLING NR. --> 435.101 LN 150KV [VERBRANDE.BRUG-[bruegel J.D.F 23DL1(P50-55)
063225 | LIGNE 150KV [GOUY-[MONCEAU-[FONTAINE 1 5.12 TYPE:A1 PYLONE:P3-P10-P32 :A2 :P9 :A3 :P38 :A4 :P39 :OA1 :P11-P27-P33 :OA2 :P8-P31 :OA3 :P5 :E1 :P1 :A2R :P35-P36 :O6 :P6 :O5 :P34 :O4 :P6-P12-P21 :O3 :P16-P19-P24-P25-P28 :O2 :P7-P15-P18-P20-P22-P26-P29-P30 :O1 :P2-P13-P14-P17-P23-P37 N.D.C. NR. --> ZIE BESTELLING NR. --> 40.681 VERSTERKING + 2 RIJ KLIMBOUTEN R014054.100
069462 | POSTE 70KV [HASSELT-[GODSHEIDE 1 5.13 Portiek in HEA N.D.C. NR. --> ZIE BESTELLING NR. -->
080456 | LIGNE 150kV/32-311[GOUY-[OISQUERCQ-[DROGENBOS 1 5.12 ROL 1 :TYPES SOO-EOO-SOOSP ROL 2 :TYPES 10SP-10-R10-40 ROL 3 :TYPES SCHEMAS ROL 4 :TYPES 50-E80-30-E30-60 ROL 5 :TYPES 20 TYPE:E.80.30 PYLONE:P2G :E.OO.35 :P61G :60.33 :P3G :40.30 :P16G :30.30 :P34G :20.35 :P8G-P47G :10.38 :P16G-P51G :10.25 :P25G-P40G-P42G :SOO.SP.40 :P17G-P52G :SOO.SP.36 :P28G-P29G :SOO.44 :P5G-P18G-P50G :SOO.40 :P59G-P60G :SOO.36 :P9G :SOO.32 :P27G-P30G-P38G-P39G-P48G-P49G-P53G :SOO.28 :P10G-P14G-P19G-P21G-P23G-P24G-P31G-P36Gbis :P37G-P43G-P46G-P57G-P58G :SOO.24 :P4G-P7G-P11G-P12G-P13G-P15G-P20G-P22G-P26G :P32G-P33G-P35G-P36G-P41G-P44G-P45G-P55G-P56G :SOO.32 :P54G (SUPPRIME PYLONE EN TUBE) TYPE:E.30.35 :P1D :E.80.35 :P50D :50.38 :P16D :40.42 :P24D :30.38 :P2D :20.38 :P5D-P49D :20.35 :P30D-P33D :20.33 :P23D-P29D :20.25 :P14D :R.10.30 :P21D-P22D :10.38.SP :P48D :10.38 :P25D-P36D-P38D :10.35 :P10D :10.30 :P42D :10.25 :P3D :SOO.SP.44 :P6D :SOO.SP.40 :P12D :SOO.44 :P8D-P9D-P43D :SOO.40 :P11D-P13D-P15D-P26D-P27D-P32D-P39D-P44D-P45D :SOO.36 :P4D-P17D-P22D-P37D :SOO.32 :P18D-P19D-P31D :SOO.24 :P28D-P34D-P35D-P40D-P41D-P46D N.D.C. NR. --> ZIE BESTELLING NR. --> 40.007 - 40.332 - 41.506 - 41.619 - 10.935 R021121.106
081462 | 1 PYLONE D'ECLAIRAGE 32.5 PYL:P1 a P4 + PLATT-FORM N.D.C. NR. --> ZIE BESTELLING NR. --> 118.462
088551 | POSTE DE [KISENGE 1 4.11 N.D.C. NR. --> ZIE BESTELLING NR. -->
091579 | LIGNE 150 KV [DROGENBOS-[VERBRANDE BRUG 1 5.14 ROL:1 TYP:DA28S ROL:2 TYP:DL1 ROL:3 TYP:NA18-67-52 ROL:4 TYP:NL plannen zijn niet gescant wegens groote ROL:5 TYP:19E134S ROL:6 TYP:44E26S ROL:7 TYP:FONDATIES ROL:8 TYP:N.D.C ROL:9 TYP:NA48 N.D.C. NR. --> ZIE BESTELLING NR. --> 353.456 - 40.029 - 784.563 - 904.456 41.278 - 41.523 - 40.819 - 41.586 60.988 - 41.716 - 41.801 R008731.100 - R013867.104 - R023338.107 R023401.100 - R023338.109 - R018347.107 R021121.106
093101 | LIGNE 150kV [IZEGEM-[RUIEN 1 4.12 TYPE:E.10.26 PYLONE:P1 :E.OO.22 :P65 :40.30 :P17 :30.25 :P64 :20.30 :P36-P37 :10.38 :P48 :10.30 :P30-P34-P42-P43-P44 :10.20 :P52-P59 :SOO.36 :P5-P7-P8-P18-P27-P28-P33-P35-P40-P46-P47-P53-P55-P61 :SOO.32 :P4-P6-P9-P10-P11-P13-P14-P16-P19-P21-P22-P23-P24 :P26-P29-P31-P32-P39-P49-P50-P51-P54-P56-P60-P62 :SOO.28 :P12-P45-P57-P-P6358 :SOO.24 :P2-P3-P15-P20-P25-P38-P41 N.D.C. NR. --> ZIE BESTELLING NR. --> 40.252 - 41.691 - 11.089 - 10.063 41.881 - 40.008 - R020795.121
094225 | POSTE DE 150KV [LANGERBRUGGE 1 5.4 POSTE EXTERIEUR N.D.C. NR. --> ZIE BESTELLING NR. -->
98462 | PLANS:C.S 70KV [STALEN-[GODSHEIDE PLAN:35 TETRAPODE TYP:L26.5 P27-32 PLAN:42 TETRAPODE TYP:H45 P7
098462 | LIGNE 70 KV [GENK-[STALEN-[HASSELT-[GODSHEIDE LIJN INTERELECTRA 1 4.5 63 masten van P2 tot en met P64 Mast 1 Type R19 wordt overgenomen Stalen-Waterschei 520.103 ROL:1 TYPE:L ROL:2 TYPE:E ROL:3 TYPE:H11 ROL:4 TYPE:H21 ROL:5 TYPE:H45 ROL:6 TYPE:TH TYPE:E.22,5 PYLONE:P2 :EH33.22,5 :P64 :H45.30,5 :P6 :H45.26,5 :P14-P43 :H45.28,5 :P7 :H21.26,5 :P56 :H21.20,5 :P46 :H11.28,5 :P42 :H11.25,5 :P4 :H11.24,5 :P11 :K24,5 :P15-P39 :TH28.18,5 :P47 :TH40.20,5 :P17 :TH5.20,5 :P34 :L30,5 :P51 :L28,5 :P5-P10-P12-P13-P52 :L26,5 :P8-P9-P16-P25-P26-P27-P28-P31-P32-P35-P36-P41 :P44-P45-P55 :L24,5 :P3-P18-P19-P40-P57 :L22,5 :P24-P53-P54-P63 :L20,5 :P20-P21-P22-P23-P29-P33-P37-P50 :L18,5 :P30-P38-P48-P49-P58-P59-P60-P61-P62 N.D.C. NR. --> ZIE BESTELLING NR. --> 520.103 - 10.174 - 40.220 - 41.139 - 41.827 R019880-100
099101 | POSTE [DEUX ACREN 1 4.12 TRAVEES LIGNE EN LEU ENCLOS POUR DALLE DES DISJONCTEURS N.D.C. NR. --> ZIE BESTELLING NR. -->
101001 | Ligne HT [Harmignies-[Monceau Zie parking doos:DG29 Tevens verwijziging naar Mechelen-leuven 001.102 N.D.C. NR. --> Zie bestelling nr. --> 101.170 - 101.161
101002 | LIGNE HT [HARMIGNIES-[VILLE SUR HAINE ZIE PARKING DOOS DG26 N.D.C. NR. --> ZIE BESTELLING NR. -->
101003 | LIGNE HT [OBOURG-[VILLE SUR HAINE 1 4-14 PYLONE TYPES:I-II-III PLAN ZIE PARKING DOOS DG26 N.D.C. NR. --> ZIE BESTELLING NR. -->
101003 | LIGNE HT 50kV [VILLE SUR HAINE-[OBOURG 1 4.14 GEEN PLANS IN ARCHIEF N.D.C. NR. --> ZIE BESTELLING NR. --> 41.017
101004 | LIGNE 70KV [LIEGE-[VERVIERS-[LUIK 142 PYLONES ZIE PARKING DOOS DG40-39 N.D.C. NR. --> ZIE BESTELLING NR. --> R015173.100
101005 | LIGNE 70KV [BRESSOUX-[LANAYE 1 5.3 PLANS ZIE PARKING DOOS DG40+39 Masten P19 tot P145 N.D.C. NR. --> ZIE BESTELLING NR. --> 101.162 - 101.247 - 101.154 - 101.135
101005 | LIGNE 70KV [LIEGE-[VERVIERS-[LUIK PYLONES TYPES:IIA-IIB PLANS ZIE PARKING DOOS DG40 N.D.C. NR. --> ZIE BESTELLING NR. -->
101006 | A LIGNE [VERVIERS-[EUPEN-[LUIK B LIGNE [BRESSOUX-[LANAGE 1 5.5 A IA-B IIA-B-D IIIA-B B VIC PARKING ZIE DOOS:DG30 N.D.C. NR. --> ZIE BESTELLING NR. -->
101007 | LIGNE HT [VERVIERS-EUPEN 1 5.5 TYPE:VIIA PYLONE:P1-P2-P21-P29 :VIIIA :P103-P104 :VA :P24 :IVA :P43-P65-P68-P70 :IIIB :P55-P62-P77-P83 :IIIA :P36-P91 :IIC :P69 :IIB :P22-P23 :ID :P78 :IC :P19-P31-P33-P35-P60 :IB :P3-P10-P17-P28-P30-P34-P40-P41-P45-P46-P47-P48 :P56-P61-P61bis-P63-P64-P75-P76-P82-P102 :IA :P14-P15-P16-P18-P20-P25-P26-P27-P32-P37-P38-P39 :P42-P44-P49-P50-P51-P52-P53-P54-P57-P58-P49-P66 :P67-P71-P72-P73-P74-P79-P80-P81-P84-P85-P86-P87 :P88-P89-P90-P92-P93-P94-P95-P96-P97-P98-P99-P100 :P101 ZIE PARKING DOOS DG38 N.D.C. NR. --> ZIE BESTELLING NR. --> 41.017
101007 | LIGNE [VERVIERS-[EUPEN 1 5.5 104 PYLONES PARKING ZIE DOOS:DG30 N.D.C. NR. --> ZIE BESTELLING NR. --> 41.017 - 41.025 - R016752.100
101093 | LIGNE 150kV [IZEGEM-[RUIEN 1 4.12 TYPE:E.10.26 PYLONE:P1 :E.OO.22 :P65 :40.30 :P17 :30.25 :P64 :20.30 :P36-P37 :10.38 :P48 :10.30 :P30-P34-P42-P43-P44 :10.20 :P52-P59 :SOO.36 :P5-P7-P8-P18-P27-P28-P33-P35-P40-P46-P47-P53-P55-P61 :SOO.32 :P4-P6-P9-P10-P11-P13-P14-P16-P19-P21-P22-P23-P24 :P26-P29-P31-P32-P39-P49-P50-P51-P54-P56-P60-P62 :SOO.28 :P12-P45-P57-P-P6358 :SOO.24 :P2-P3-P15-P20-P25-P38-P41 N.D.C. NR. --> ZIE BESTELLING NR. --> 40.252 - 41.691 - 11.089 - 10.063 41.881 - 40.008 - R020795.121
101099 | POSTE [DEUX ACREN 1 4.12 TRAVEES LIGNE EN LEU ENCLOS POUR DALLE DES DISJONCTEURS N.D.C. NR. --> ZIE BESTELLING NR. -->
101101 | LIGNE HT [BRESSOUX-[LANAYE 1 5.7 GEEN PLANS IN ARCHIEF REHAUSEMENT P106 ZIE PARKING DOOS DG39 N.D.C. NR. --> ZIE BESTELLING NR. -->
101101 | LIGNE HT [BRESSOUX-[LANAYE 1 5.7 GEEN PLANS IN ARCHIEF REHAUSEMENT P106 ZIE PARKING DOOS DG39 N.D.C. NR. --> ZIE BESTELLING NR. -->
101102 | LIGNE [BRESSOUX-[ST PIERRE 1 ????? ALLONGE DE 7.5m TYPE:P153 PARKING ZIE DOOS:DG39 N.D.C. NR. --> ZIE BESTELLING NR. -->
101102 | LINGE 70KV [MECHELEN-[MUIZEN 1 4.15 TYP:IA-B-C-D IIC IVD B(SPEC) A B PARKING ZIE DOOS:DG N.D.C. NR. --> ZIE BESTELLING NR. -->
101103 | LIGNE HT [AALST-[OUDENAARDE LIGNE HT [ZWEVEGEM-[RONSE 1 4.14 PARKING ZIE DOOS:DG10+11+29 N.D.C. NR. --> ZIE BESTELLING NR. --> 40.370 - 41.180 - 41.438 - 41.513 41.564 - 41.687 - 41.726 - R010854.104450451452453
101104 | 2 PYLONES [TILFF 1 4.11 2 PYLONES 10.3M N.D.C. NR. --> ZIE BESTELLING NR. -->
101105 | LIGNE [VERVIERS-[EUPEN 1 5.5 PYLONE TYPE:VE P70 :IIBM P71 PARKING ZIE DOOS:DG24 N.D.C. NR. --> ZIE BESTELLING NR. --> R016752.100
101106 | LIGNE HT [AALST-[OUDENAARDE 1 4.14 TYP:IVB (P100BIS) PARKING ZIE DOOS:DG8 N.D.C. NR. --> ZIE BESTELLING NR. -->
101106 | LIGNE [AALST-[OUDENAARDE JUISTE NR. VAN DE 1 4.14 BESTELLING PYLONE DE 23.50M + 32,5 PARKING ZIE DOOS:DG37 N.D.C. NR. --> ZIE BESTELLING NR. -->
101107 | LIGNE 70kV [LANAYE-[MAASTRICHT JUISTE NR. VAN DE 1 5.7 BESTELLING PYLONES TYP:A 30.25m - B 30.25m - C 24.25m - D 21.25m - E 27.25m :VIZ-IK-V-ID-IIH PARKING ZIE DOOS:DG15+40 N.D.C. NR. --> ZIE BESTELLING NR. -->
101107 | 1 4.15 TYP:IA-B-C-D-E-F-G-H-I IIIA-B-C-D-E-F IIA-B-C XA-B IXA VIIIA VIIA VIA-B-C-D VA-B-C-D IVA-B-C-D-E N.D.C. NR. --> ZIE BESTELLING NR. -->
101109 | LIGNE [TIENEN-[ST TRUIDEN 1 4.12 Masten P1 tot P130 PARKING ZIE DOOS:DG20 N.D.C. NR. --> ZIE BESTELLING NR. --> 41.748 - 41.851 - 41.912 - 101.193 - 101.203 41.640 - R015345.100 - 101.225 - 101.160 10.218 - 41.295 - R015336.100
101109 | LIGNE 70KV [ST BAAFS VIJVE-[LANGERBRUGGE 1 5.9 PYLONE TYPES P150 - P151 ;GU N.D.C. NR. --> I6 ZIE BESTELLING NR. -->
101110 | LIGNE [T.S.F. 1 4.14 PYLONES 90M PARKING ZIE DOOS:DG16+39+21 N.D.C. NR. --> ZIE BESTELLING NR. --> 41.748 - 41.796 - 41.797
101110 | LIGNE [ST TRUIDEN-[BRESSOUX 1 4.14 PYLONES ROL:1-2 PARKING ZIE DOOS:DG16+39+21 N.D.C. NR. --> ZIE BESTELLING NR. --> 41.748 - 41.796 - 41.797 R008536.128 - R010856.188 - R010887.108
101111 | [UKKEL 1 4.14 PYLONE T.S.F. DE 80M PARKING ZIE DOOS:DG4 N.D.C. NR. --> ZIE BESTELLING NR. -->
101112 | [ST JOSSE 1 4.11 TOURELLE DE DISPERTION PARKING ZIE DOOS:DG4+13 N.D.C. NR. --> ZIE BESTELLING NR. -->
101113 | LIGNE [MONCEAU-[VILLE SUR HAINE 1 4.3 PLANNEN TYPES:I-II-III-IV-V IDENTIEK AAN CD:101.109 - 101.103 PARKING ZIE DOOS:DG3 N.D.C. NR. --> ZIE BESTELLING NR. --> 101.131 - 179.101 - 367.101 - 10.254 10.484 - 10P - 28A - R010856.188 R013562.130
101114 | LIGNE [MECHELEN-[SCHELLE LIGNE [BRESSOUX-[LANAYE 1 4.15 PYLONES PARKING ZIE DOOS:DG36 N.D.C. NR. --> ZIE BESTELLING NR. --> 41.799 - R001273.100 - 101.186 - 40983.IN327
101115 | LIGNE HT [AALST-[OUDENAARDE1 AANPASSEN VAN MAST P182 OORSPRONKELIJK TYPE:IB WORDT TYPE:IC PARKING ZIE DOOS:DG13 N.D.C. NR. --> ZIE BESTELLING NR. --> 101.103 - 41.726
101116 | LIGNE HT [AALST-[OUDENAARDE 1 4.14 VERHOGING 8M VAN MAST P155 TYPE:IIA PARKING ZIE DOOS:DG13+24 N.D.C. NR. --> ZIE BESTELLING NR. --> 101.103
101117 | LIGNE HT [OBOURG-[QUAREGNON 1 4.12 TYPES:IA-B-C-D-E-Y IIA-B-D-E-Y IIIA-B-D-E IVA-B-E-D PARKING ZIE DOOS:DG13 N.D.C. NR. --> ZIE BESTELLING NR. --> R012549.100 - R012576.100 - R016325.129
101118 | 1 4.2 PYLONE TYPE:A ET B PARKING ZIE DOOS:DG N.D.C. NR. --> ZIE BESTELLING NR. -->
101118 | 1 5.8 PROTECTION DES PYLONES NRS.10 A 19 PARKING ZIE DOOS:DG13+27 N.D.C. NR. --> ZIE BESTELLING NR. -->
101120 | [L'ESCAUT 1 4.2 POTEAU CABINE POSTE DE TRANSFORMATION CHASSIS POUR TREUIL PARKING ZIE DOOS:DG15 N.D.C. NR. --> ZIE BESTELLING NR. -->
101120 | LIGNE HT [AALST-[OUDENAARDE 1 4.14 VERHOGING 5M MAST:NR 131 TYPE:II A PARKING ZIE DOOS:DG15 N.D.C. NR. --> ZIE BESTELLING NR. --> 101.103
101122 | LIGNE [BRESSOUX-[LANAYE 1 4.14 FONDATION TYP:IIA P139 :IA P138 :IVB P136 :IA P140 :IVC P141 PARKING ZIE DOOS:DG39 N.D.C. NR. --> ZIE BESTELLING NR. -->
101124 | POSTE DE [BRESSOUX 1 4.15 PYLONE:P1-2-3-4 PARKING ZIE DOOS:DG40 N.D.C. NR. --> ZIE BESTELLING NR. -->
101126 | LIGNE [BRESSOUX-[VERVIERS JUISTE NR. VAN DE 1 4.12 BESTELLING TYP:IV'E-VE PARKING ZIE DOOS:DG31 N.D.C. NR. --> ZIE BESTELLING NR. -->
101127 | LIGNE HT [HERSTAL-[TREMBLEUR 1 4.12 TYPES:IA-B-C IIA-B IIIA-B-C IVA-B-C PARKING ZIE DOOS:DG30+31 N.D.C. NR. --> ZIE BESTELLING NR. -->
101128 | LIGNE [SOIRON-[PEPINSTER LIGNE [BRESSOUX-[LANAYE 1 5.3 SOCLE P9 - P5bis TYPE:IVB - P5ter TYPE:XIIIB ZIE PARKING DOOS DG13 N.D.C. NR. --> ZIE BESTELLING NR. -->
101129 | LIGNE [BRESSOUX-[VERVIERS JUISTE NR. VAN DE 1 PLANS DOOS:DG31+8 BESTELLING PYLONE TYPE:XVD P47-48 N.D.C. NR. --> ZIE BESTELLING NR. -->
101130 | LIGNE 150KV [BRESSOUX-[HERSTAL-[GLAIN-[SCLESSIN 1 5.2 PYLONE TYPES P8-P10-P9-P11-P6-P18-0036-4036-S0052\28-3052-P1-P33 ;EF ;EG ;EN ;EH ;EI ;EZ ;EA ;EC ;BI ;EM ;EB PARKING ZIE DOOS:DG8 N.D.C. NR. --> K4 TYP:P8 4TERNES --> K5 :P10 --> K6 :P9 4TERNES --> K7 :P10 --> K8 :P6 --> K9 :P18 3TERNES --> K10 :0036 3TERNES --> K12 :S0052
101131 | LIGNE HT [MONCEAU-[GOUY [HARMIGNIES-[CIPLY-[PATURAGES-[VILLE SUR HAINE [AALST-[DENDERMONDE [MECHELEN-[DENDERMONDE [ZWEVEGEM-[RONSE-[OUDENAARDE [ZWEVEGEM-[ST BAAFS VIJVE [MONCEAU-[VILLE SUR HAINE 1 4.12 POINTES DE DEFENSES PARKING ZIE DOOS:DG8 N.D.C. NR. --> ZIE BESTELLING NR. --> 113.101 - 102.003
101132 | LIGNE [LANAYE-[MAASTRICHT 1 5.7 PYLONNES P1 A P19 PARKING ZIE DOOS:DG39 N.D.C. NR. --> ZIE BESTELLING NR. -->
101133 | MOD.ARMEMENT [HARMIGNIES-[CIPLY [HARMIGNIES-[VILLE SUR HAINE [CIPLY-[PATURAGES 1 4.12 CONSOLES PARKING ZIE DOOS:DG7 N.D.C. NR. --> ZIE BESTELLING NR. -->
101134 | LIGNE HT [BRESSOUX-[LANAYE 1 4.13 MODIFICATION ENTRE PYLONE P108 ET POSTE DE [LIXHE ALLONGE 7.2M :IVC PA PARKING ZIE DOOS:DG39 N.D.C. NR. --> ZIE BESTELLING NR. -->
101134 | POSTE DE [MONCEAU 1 4.13 N.D.C. NR. --> ZIE BESTELLING NR. -->
101135 | LIGNE HT [CHERTAL-[TREMBLEUR [BRESSOUX-[LANAYE-[MAASTRICHT [BRESSOUX-[VERVIERS [CHERTAL-[C.E.B 1 4.12 DEFENSES PARKING ZIE DOOS:DG34+13 N.D.C. NR. --> ZIE BESTELLING NR. --> 101.005
101135 | LIGNE HT [RUIEN 1 4.12 TYP:90.20 N.D.C. NR. --> ZIE BESTELLING NR. -->
101137 | 1 4.12 PYLONE [ JUMELES AVEC CORBEILLE PARKING ZIE DOOS:DG16 N.D.C. NR. --> ZIE BESTELLING NR. -->
101138 | LIGNE [RENAIX-[OUDENAARDE 1 4.12 PYLONE XIXD P36 PARKING ZIE DOOS:DG16 N.D.C. NR. --> ZIE BESTELLING NR. -->
101139 | [KORTIJK 1 4.3 2 PYLONES PARKING ZIE DOOS:DG16 N.D.C. NR. --> ZIE BESTELLING NR. -->
101139 | LIGNE [CIPLY-[PATURAGES 1 4.12 MODIFIER PYLONE P310 TYP:C PARKING ZIE DOOS:DG12 N.D.C. NR. --> ZIE BESTELLING NR. -->
101140 | POSTE DE 70kV [AALST 1 4.12 PORTIQUE PARKING ZIE DOOS:DG23 N.D.C. NR. --> ZIE BESTELLING NR. -->
101141 | LIGNE [ZWEVEGEM-[RONSE 1 4.14 CONSOLES P55 ET P79 PARKING ZIE DOOS:DG15 N.D.C. NR. --> ZIE BESTELLING NR. -->
101142 | LIGNE [LANAYE-[MAASTRICHT 1 4.12 PYLONES TYPES:XVIII-IIIE-IIY-IY-IVY PARKING ZIE DOOS:DG10+40 N.D.C. NR. --> ZIE BESTELLING NR. -->
101143 | LIGNE [ZWEVEGEM-[RONSE 1 4.14 ALLONGE 5.625M TYP:IA PARKING ZIE DOOS:DG15 N.D.C. NR. --> ZIE BESTELLING NR. -->
101144 | LIGNE HT [OUDENAARDE-[RONSE 1 4.12 TABLEAU DEMONTAGE DES CONCOLES PARKING ZIE DOOS:DG14+16 N.D.C. NR. --> ZIE BESTELLING NR. -->
101145 | LIGNE [LANAYE-[MAASTRICHT 1 4.12 FONDATIONS IID P152 - IIH P153-154 PARKING ZIE DOOS:DG39 N.D.C. NR. --> ZIE BESTELLING NR. -->
101147 | POSTE DE 70kV [ZWEVEGEM 1 4.15 PORTIQUE + 3 PYLONES DE 24.2m PARKING ZIE DOOS:DG10+25 N.D.C. NR. --> ZIE BESTELLING NR. -->
101147 | LIGNE 70kV [DIEST-[AARSCHOT 1 4.15 MODIFICATION TETES PYLONES TYP:2.00.90.24 P37 :2.E.80.20 P41 N.D.C. NR. --> ZIE BESTELLING NR. --> 448.101 - R016567.100
101148 | LIGNE [BRESSOUX-[LANAYE 1 5.3 MODIFICATION ENTRE LES PYLONES P30 ET P36 PARKING ZIE DOOS:DG16+39 N.D.C. NR. --> ZIE BESTELLING NR. -->
101149 | LIGNE [ZWEVEGEM-[RONSE 1 4.14 FONDATIONS P98-P103 PARKING ZIE DOOS:DG25 N.D.C. NR. --> ZIE BESTELLING NR. -->
101150 | LIGNE [HARMIGNIES-[VILLE SUR HAINE 1 4.12 FONDATIONS + PYL PARKING ZIE DOOS:DG36 N.D.C. NR. --> ZIE BESTELLING NR. -->
101151 | LIGNE [BRESSOUX-[LANAYE-[MAASTRICHT 1 4.14 FONDATION P134-135 PARKING ZIE DOOS:DG8+39 N.D.C. NR. --> ZIE BESTELLING NR. -->
101152 | LIGNE [MECHELEN-[SCHELLE 1 4.15 PORTIQUE POUTRE POUR SECTIONNEURS ET SUPPORT N.D.C. NR. --> ZIE BESTELLING NR. -->
101153 | PORTIQUES POUR POSTE DE TRANSFORMATION 1 4.6 N.D.C. NR. --> ZIE BESTELLING NR. -->
101154 | LIGNE HT [BRESSOUX-[LANAGE LIGNE HT [BRESSOUX-[VERVIERS 1 4.14 FONDATION [VERVIERS P18bis P19bis 20ter [LANAYE P18bis A 30bis PARKING ZIE DOOS:DG9 N.D.C. NR. --> ZIE BESTELLING NR. --> 101.005
101154 | LIGNE [BRESSOUX-[LANAYE-[MAASTRICHT LIGNE 70KV [DENDERLEEUW - [ESSENE 1 4.15 PROGRAM.129.2 2 TERNES 15 PYLONES TYPE:E.30.26 PYLONE:P1 :E.30.20 :P15 : - :P2 :30.34 :P3 :30.30 :P10 :60.30 :P14 :60.34 :P12 :SOO.36 :P4-P5-P6-P13 :SOO.32 :P7-P9
101155 | LIGNE [BRESSOUX-[LANAYE-[MAASTRICHT 1 4.14 MODIFICATION DU TRACE ENTRE LES PYLONES P65 ET P77 P89 ET P106 PARKING ZIE DOOS:DG40 N.D.C. NR. --> ZIE BESTELLING NR. -->
101156 | LIGNE HT 6kV [CHERTAL-[C.E.B 1 4.14 FONDATIONS B1-C1 TYP:XIV''' PARKING ZIE DOOS:DG34 N.D.C. NR. --> ZIE BESTELLING NR. -->
101157 | LIGNE [BRESSOUX-[LANAYE 1 4.12 MODIFICATION ENTRE PYL 34BIS ET 39 PYL:P35BIS TYP:XXVI PARKING ZIE DOOS:DG34 N.D.C. NR. --> ZIE BESTELLING NR. -->
101158 | LIGNE [HARMIGNIES-[VILLE SUR HAINE 1 4.3 DEPLACEMENT + REHAUSEMENT PYL:P37 TYP:X1 PARKING ZIE DOOS:DG34 N.D.C. NR. --> ZIE BESTELLING NR. -->
101159 | LIGNE 70kV [ZWEVEGEM-[MOESKROEN 1 4.3 PYLONES TYPES:IA-IB-IC-ID-IE-IIB-IIC-IID-IIE-IVB-IVE-IVF-IVG VA-VIA PARKING ZIE DOOS:DG35 N.D.C. NR. --> ZIE BESTELLING NR. --> 10.011 - 41.881 - R00958.001 - R000527.117 R002149.100 - R010855.122
101159 | LIGNE 50KV [MONCEAU-[GOUY JUISTE NR. VAN DE 1 4.7 BESTELLING PARKING ZIE DOOS:DG4 - uitvoering samen met Mechelen-Termonde N.D.C. NR. --> ZIE BESTELLING NR. --> 159.108 - 437.101 - 10.013 - 10.394 R022834.104
101160 | LIGNE HT [TIENEN-[ST TRUIDEN 1 5.4 PYLONES METALLIQUES TETES DE PYLONES P22 - Type IB P23 - Type IB PARKING ZIE DOOS:DG35 N.D.C. NR. --> ZIE BESTELLING NR. --> 101.109 - 101.225 - 41.851
101160 | LIGNE HT [TIENEN-[ST TRUIDEN 37 pylones TYP:IB-V-IVC-IIIA-IIC-II-IIB-IA Bestelling nooit uitgevoerd PARKING ZIE DOOS:DG12 N.D.C. NR. --> ZIE BESTELLING NR. -->
101161 | LIGNE 150KV [MENEN-[IZEGEM-[MONCEAU-[HARMIGNIES JUISTE NR. VAN DE 1 5.7 BESTELLING MODIFICATION DU TRACE ENTR LES PYLONES P8 ET P11 PYLONES P9 et P10 TYPES:A-B PARKING ZIE DOOS:DG36 N.D.C. NR. --> ZIE BESTELLING NR. --> 40.529 - 101.170
101161 | LIGNE 150KV [MENIN-[IZEGEM PROGRAM. 210.2 1 ET 2 TERNES 1 5.7 TYPE:E.OO.28 PYLONE:P1 :60.30 :P2 :SP.30.30 :P32 :30.30 :P6-P14-P20 :SOO.36 :P3-P4-P13-P15-P16-P21-P29 :SOO.32 :P12-P24-P27-P28-P29-P31 :SOO.28 :P8-P9-P10-P17-P25-P26-P30 :SOO.24 :P7-P11-P18-P19-P22 : - :P33 ;EO ;EP ;ER ;EL ;EB N.D.C. NR. -->N2 TYP:P33
101162 | LIGNE [BRESSOUX-[LANAYE CONSOLES SPECIALES TYPE:XX'(P51)-XIX'(P52) PARKING ZIE DOOS:DG36 N.D.C. NR. --> ZIE BESTELLING NR. --> 101.005
101162 | LIGNE 70/150KV [BRESSOUX-[LANAYE LIGNE " [AMPSIN-[SEILLES 1 4.14 PROGRAM.-210 1 TERNES TYPE:SOO.24 PYLONE:P12-P13-P17-P31-P32-P34-P35 :SOO.28 :P14-P15-P18-P19-P27-P36-P38-P40-P42-P44-P45 :SOO.32 :P21-P28-P41-P47 :SOO.36 :P29-P30-P46 :30.26 :P16-P20-P33-P37-P39-P43 PROGRAM.-210 2 TERNES TYPE:SP.90.26 PYLONE:P22 :SP.60.26 :P48 :E.60.26 :P53
101163 | LIGNE [ZWEVEGEM-[RONSE-[RENAIX 1 4.6 MODIFICATION DU TRACE ENTR LES PYLONES P91 ET P95 NOUVEAUX PYLONES P92 TYP:C P93 Y P94 Y1 PARKING ZIE DOOS:DG7 N.D.C. NR. --> ZIE BESTELLING NR. -->
101164 | POSTE DE 70KV [ZWEVEGEM 1 4.15 CHARPENTE PARKING ZIE DOOS:DG7 N.D.C. NR. --> ZIE BESTELLING NR. -->
101165 | LIGNE HT [PETIT RECHAIN-[SOIRON 1 4.6 PYLONES TYPES:IA-IB-IIB-IIC-IIIA-IIID-IVA-IVB-IVC-IVE-VC-S PARKING ZIE DOOS:DG32 N.D.C. NR. --> ZIE BESTELLING NR. -->
101166 | POSTE DE 70KV [MOESKROEN 1 4.15 COLONNES PARKING ZIE DOOS:DG22 N.D.C. NR. --> ZIE BESTELLING NR. -->
101169 | POSTE DE [ZWEVEGEM 1 4.15 EXTENSION PARKING ZIE DOOS:DG1 N.D.C. NR. --> ZIE BESTELLING NR. -->
101170 | LIGNE 70kV [MONCEAU-[HARMIGNIES JUISTE NR. VAN DE 1 5.2 BESTELLING ADAPTATION CONSOLES POUR TRANSFORMATION 50KV VERS 70KV - 219 CONSOLES PLAN D'ORIGINE PYL. P27/1921 PARKING ZIE DOOS:DG29 N.D.C. NR. --> ZIE BESTELLING NR. --> 101.001
101171 | POSTE DE 150KV [GOUY 1 5.13 CHARPENTE TRAVEE PARKING ZIE DOOS:DG1 N.D.C. NR. --> ZIE BESTELLING NR. -->
101172 | 6 PYLONES [HERMALLE ET [VISE 1 5.13 PARKING ZIE DOOS:DG1 N.D.C. NR. --> ZIE BESTELLING NR. -->
101173 | LIGNE [ST BAAFS VIJVE-[LANGERBRUGGE 1 4.15 TYPE:S MAST:1 :Ib :3-6-7-26 PARKING ZIE DOOS:DG5 N.D.C. NR. --> ZIE BESTELLING NR. --> 41.061 - 11.504 - R015995.106 -R020795-119
101174 | LIGNE [BRESSOUX-[VERVIERS 1 4.14 PYLONE 42,5M P22BIS PARKING ZIE DOOS:DG7+39 N.D.C. NR. --> ZIE BESTELLING NR. -->
101175 | POSTE DE [GOUY 1 5.13 TRANCONS ECHELLE N.D.C. NR. --> ZIE BESTELLING NR. -->
101176 | LIGNE [ST BAAFS VIJVE-[LANGERBRUGGE 1 5.13 ATTACHE PLAQUE ET PARA FOUDRE PARKING ZIE DOOS:DG5 N.D.C. NR. --> ZIE BESTELLING NR. -->
101178 | POSTE DE [GOUY 1 5.13 CROISEMENT POUR VOIES N.D.C. NR. --> ZIE BESTELLING NR. -->
101179 | LIGNE [MONCEAU-[VILLE SUR HAINE 1 4.3 TETE DU PYLONE:P109 TYP:IVD PARKING ZIE DOOS:DG6 N.D.C. NR. --> ZIE BESTELLING NR. --> 113.101 - R013560.109
101180 | LIGNE [BRESSOUC-[VERVIERS 1 5.7 ALLONGE 3M TYP:P1 PARKING ZIE DOOS:DG18 N.D.C. NR. --> ZIE BESTELLING NR. -->
101180 | LIGNE 70KV [PEPINSTER-[TURON 1 5.7 PROGRAM. 129.2 1TERNE TYPE:60.24 PYLONE:P3-P4 :60.28 :P9 :SP.60.24 :P5-P25 :SP.60.36 :P10 :SP.OO.24 :P11-P29 :SP.OO.32 :P6 :SOO.28 :P7-P8 :SOO.32.34 :P30 :E.60.28 :P31 :E.60.24 :P32
101181 | LIGNE [VILLE SUR HAINE-[OBOURG 1 5.7 CONSOLES TYPE:VB P44 PARKING ZIE DOOS:DG10 N.D.C. NR. --> ZIE BESTELLING NR. -->
101182 | PYLONE [ST TRUIDEN-[BRESSOUX 1 5.13 P219 IIC PARKING ZIE DOOS:DG5 N.D.C. NR. --> ZIE BESTELLING NR. -->
101183 | POSTE DE 150KV [GOUY 1 5.13 DETAIL DE LA CHARPENTE TRAVEE I PARKING ZIE DOOS:DG10 N.D.C. NR. --> ZIE BESTELLING NR. -->
101184 | LIGNE 70kV [BATTICE 1 5.13 2 masten 17meter: 1x 800kg en 1x400kg puntlast PARKING ZIE DOOS:DG32 N.D.C. NR. --> ZIE BESTELLING NR. -->
101184 | LIGNE 70/150KV [IZEGEM-[RUMBEKE 1 4.9 TYPES:SOO-20-E20-E50 N.D.C. NR. --> ZIE BESTELLING NR. -->
101185 | LIGNE [BRESSOUX-[VERVIERS 1 4.12 PYLONE 22BIS Type A1 ter vervanging van oorspronkelijke mast 22 - 1938 PARKING ZIE DOOS:DG32 N.D.C. NR. --> ZIE BESTELLING NR. -->
101186 | LIGNE H.T [OISQUERCQ-[OUTRE-[AALST ---->ROL NR 1 + 1A [GOUY-[OISQUERCQ ---->ROL NR 2 + 2A [SCHELLE-[BAASRODE ---->ROL NR 3 [BAASRODE-[AALST ---->ROL NR 4 [SCHELLE-[MECHELEN ---->ROL NR 5 [DEUX ACREN-[RENAIX-[RONSE ---->ROL NR 6 [OISQUERCQ-[RENAIX-[RONSE ---->ROL NR 7 [DEUX ACREN-[OISQUERCQ ---->ROL NR 8 1 4.4 PARKING ZIE DOOS:DG1+DG2 N.D.C. NR. --> ZIE BESTELLING NR. --> 40.046 - 41.590 - 41.725 - 41.793 - 41.799 41.882 - R013867.127 - R013867.130 253.101 - 114.101 - 101.253 - R016422.100 10.495 - 10.500 - 11.253 - 10.481 - 40.326 10.399 - 41.907 - Q006013.050 -R021121.106 R018347.123 - R023338.114 - R018323.106 - 811.101 - 40.500 - 40.627 - 40.668 - 41.277 R001273.100 - R020796.152 - R021117.100 R021118.100 - Q005680.116 - R026167.103
101187 | LIGNE [GOUY-[SCHELLE 1 5.8 ENSEMBLE CHAPENTE POUR RACCORDEMENT PARKING ZIE DOOS:DG1+10 N.D.C. NR. --> ZIE BESTELLING NR. -->
101188 | LIGNE 150KV [GLAIN-[SCLESSIN 1 5.8 PARKING ZIE DOOS:DG1+10 ZIE PROGR. 298.2 - 2 TERNES TYPE:E.50.35 PYLONE:P1 :E.OO.35 :P16 :30.30 :P2-P4-P13 :30.34/36 :P14 :70.30 :P5-P15 :70.38 :P6-P8 :SOO.40 :P3 :SOO.40.GP :P12 :SOO.32 :P7
101189 | LIGNE 70/150KV [MONTEGNEE-[GLAIN 1 5.10 PYLONES TYPES:P1-P2-P3 (210.2/2T) PARKING ZIE DOOS:DG1+10 ;EL ;BN N.D.C. NR. --> M6 TYP:P1 --> M7 :P2-P3 ZIE BESTELLING NR. -->
101190 | POSTE DE [MECHELEN 1 4.11 CHARPENTE DU NOUVEAU POUTRE PARKING ZIE DOOS:DG1 N.D.C. NR. --> ZIE BESTELLING NR. -->
101190 | LIGNE [MONCEAU-[FABRIQUE DE FER 1 5.7 TYPES:P1-2-16-17-18 (PROGRAM.210.2/2TERNES) ;BZ ;DA ;BW ;BY ;DB N.D.C. NR. --> N6 TYP:P2 --> N7 :P1 --> N11 :P16 --> N12 :P17 --> N14 :P18 --> L17 :E100 ZIE BESTELLING NR. --> 101.240
101191 | LIGNE [SCHELLE-[MECHELEN RIPAGE A [RUMST 1 5.7 PROGRAM.210.2/2TERNES TYPE:SOO.24 PYLONE:P54 :R.65.OO.23 :P55 :60.48 :P56 :R.12.44 :P57 : - :P53-P59-P60 ;EO ;EC ;EP N.D.C. NR. --> N1 TYP:R65-R12-60 --> N13 :P59 --> N15 :P63-P60 ZIE BESTELLING NR. --> 101.114
101191 | POSTE DE [BAASRODE 1 5.9 GEEN PLANS IN ARCHIEF PARKING ZIE DOOS:DG1 N.D.C. NR. --> ZIE BESTELLING NR. --> 41.799
101192 | LIGNE [MONCEAU 1 5.7 PORTIQUE + 3 PYLONES PARKING ZIE DOOS:DG2 N.D.C. NR. --> ZIE BESTELLING NR. -->
101192 | LIGNE 70KV [NOORDSCHOTE-[KOKSIJDE 1 5.7 PROGRAM.129.2 1TERNES TYPE:E.30.24 PYLONE:P1 :SOO.28 :P2-P3-P4-P5-P11 :SOO.24 :P12 :SP.OO.24 :P6 PROGRAM.129.2 2TERNES TYPR:SP.30.26 :P86 :SOO.28 :P87-P88-P89 :30.26 :P90 :E.OO.26 :P91 ;ES ;EU ;EX ;EW ;EK ;ET
101193 | LIGNE [TIENEN-[ST TRUIDEN 1 4.15 Nieuwe masten P115 tot 128 TYPES:ID-IY-IID-IIE-IIIC-IVY-IVD-IVE-VF Masten geproduceerd doch niet geplaatst mits aanleg vliegveld Definitieve uitvoering zie bestelling 101.203 PARKING ZIE DOOS:DG2 N.D.C. NR. --> ZIE BESTELLING NR. --> 101.109 - 101.203 - 41.640 - 41.912 - R01534510218
101195 | POSTE DE [SCHELLE 1 4.13 PORTIQUE PARKING ZIE DOOS:DG5 N.D.C. NR. --> ZIE BESTELLING NR. -->
101202 | LIGNE [LANAYE-[MAASTRICHT 1 5.7 FONDATION POUR PYLONE:P153 PARKING ZIE DOOS:DG13 N.D.C. NR. --> ZIE BESTELLING NR. -->
101203 | LIGNE [TIENEN-[ST TRUIDEN 1 4.15 a. Nouveaux 2 troncons superieure P99 ET P100 b. Nouveaux consoles P102 et 105 a P114 c. Nouveaux pylones P115 a P120 et P122 a P125 origine=101.193 + nouv IVc d. Deplacement P115 vers P121 e. Deplacement P126 et nouveau consoles f. Changement de numerotation de la ligne PARKING ZIE DOOS:DG2bsi N.D.C. NR. --> ZIE BESTELLING NR. --> 101.109 - 101.193 - 41.640 - 41.912 - R01534510218
101204 | LIGNE [GOUY-[SCHELLE 1 4.11 FERRURE D'ANCRAGE POUR CADRE DE TERRE N.D.C. NR. --> ZIE BESTELLING NR. -->
101205 | POSTE 150KV VAN [IZEGEM TRAVEE [ANTOING-[IZEGEM 1 5.10 PORTIQUES N.D.C. NR. --> ZIE BESTELLING NR. -->
101206 | LIGNE [OBOURG-[QUAREGNON 1 4.12 PYLONES N.D.C. NR. --> ZIE BESTELLING NR. --> 40.008
101207 | LIGNE [OBOURG-[VILLE SUR HAINE 1 4.12 TYPES:I1A-C-E-I1C/e-I1H)a-I1E)t-F-H :II1H)t-II1D)a-E :III1C-III1D)f-F-III1E)a-H :IV1A-B-IV1F/a :V1B-V1H)a-V1E)e N.D.C. NR. --> ZIE BESTELLING NR. -->
101210 | LIGNE HT [MONCEAU-[GOUY 1 4.15 PARKING ZIE DOOS:DG12 N.D.C. NR. --> ZIE BESTELLING NR. --> R022834.103
101211 | LIGNE HT 70kV [U.C.E.H [QUAREGNON 1 5.13 TYP:I1d)tT-I1a)eT-III1b)eT-I1a)e-III1b)e N.D.C. NR. --> ZIE BESTELLING NR. -->
101215 | LIGNE 70kV [AALST-[OUDENAARDE 1 4.14 MODIFICATIE MAST TYPE: IVD - VE PARKING ZIE DOOS:DG12+33 N.D.C. NR. --> ZIE BESTELLING NR. -->
101216 | LIGNE [SCHELLE-[MECHELEN MODIFICATION [REET 1 4.9 DEPLACEMENT ET AU SURELEVEMENT PYLONE P27 PRIMITIF TYPE:VIW (TYP:VIQ P29 DEFINITIF) PARKING ZIE DOOS:DG33 N.D.C. NR. --> ZIE BESTELLING NR. -->
101218 | LIGNE HT [GOUY-[MONCEAU-[FONTAINE 1 5.9 AGENCEMENT DU PYLONE TYP:A2R (P35) PARKING ZIE DOOS:DG N.D.C. NR. --> ZIE BESTELLING NR. -->
101220 | [QUENAST JUISTE NR. VAN DE 1 4.13 BESTELLING 2 PYLONES TYPE:I 1 PYLONES TYPE:II 1 PYLONES TYPE:III PARKING ZIE DOOS:DG12 N.D.C. NR. --> ZIE BESTELLING NR. -->
101221 | LIGNE [RONSE-[OUDENAARDE 1 4.12 PYLONES TYPES:Xe (P1) - IIIa (P2) PARKING ZIE DOOS:DG12+26 N.D.C. NR. --> ZIE BESTELLING NR. -->
101222 | LIGNE 70KV [TIENEN-[JODOIGNE [NOORDSCHOTE-[KOKSIJDE 1 5.10 ARMAT.PORTIQUE EN BETON PARKING ZIE DOOS:DG12 N.D.C. NR. --> ZIE BESTELLING NR. -->
101225 | LIGNE [TIENEN-[ST TRUIDEN 1 4.14 MODIFICATIONS TRACE PYLONES 22 ET 27 a. Demontage pylones P23 a P26 b. 3 Nouveau pylones (identique au 101.109) TYPE:IIY (PA) :IIE (PB) adapter 34m vers 37m :IIE (PC) adapter 34m vers 35m :ID (PA) - non executer PARKING ZIE DOOS:DG18 N.D.C. NR. --> ZIE BESTELLING NR. --> 101.109 - 40.170 - 41.851
101225 | LIGNE 70 KV [BEERSE-[MOL 1 4.5 TYPES:I-II-III-IV-V-VI-VIII-P95-99-96-106 PARKING ZIE DOOS:DG11 N.D.C. NR. --> ZIE BESTELLING NR. --> 102.538 - 111.120 - 120.115 - 129.225 - 178.225 41.337 - 40.106 - 40.109 - 41.092 - 10.012
101226 | LIGNE [JEDI-[COULE-[TURQUIE 1 5.3 PARKING ZIE DOOS:DG12 N.D.C. NR. --> ZIE BESTELLING NR. -->
101227 | LIGNE HT [ZWEVEGEM-[ST BAAFS VIJVE 1 4.6 TYPE:IA (MODIFIE) - CALCUL ALL TYPE:IA (P49-P50) PARKING ZIE DOOS:DG12 N.D.C. NR. --> ZIE BESTELLING NR. --> 41.682 (NDC:XO7)
101228 | LIGNE [ST BAAFS VIJVE-[IZEGEM 1 5.5 PARKING ZIE DOOS:DG18 N.D.C. NR. --> ZIE BESTELLING NR. --> 41.886 - R010401.100
101229 | PORTIQUE POSTE [ST BAAFS VIJVE 1 5.9 MODIFICATION DE LA CHARPENTE PARKING ZIE DOOS:DG9 N.D.C. NR. --> ZIE BESTELLING NR. --> 40.064 - 40.126 - R013560.102
101230 | LIGNE HT [CIPLY-[PATURAGES 1 4.12 MODIFICATIONS P288 - P289 PARKING ZIE DOOS:DG9 N.D.C. NR. --> ZIE BESTELLING NR. -->
101230 | POSTE DE [DESSELGEM LIGNE 70KV [ZWEVEGEM-[ST BAAFS VIJVE PYLONE:P49 TYPE:IA 1 4.12 N.D.C. NR. --> N5 ZIE BESTELLING NR. -->
101231 | LIGNE 70kV [TIENEN-[DIEST 1 4.11 Aanpassing lijn voor plaatsing nieuwe POSTE te tienen TYPE:XII P1 - XI P2 PARKING ZIE DOOS:DG32 N.D.C. NR. --> ZIE BESTELLING NR. --> 110.102
101232 | LIGNE HT [TIENEN-[DIEST 1 4.3 MODIFICATION REHAUSSER DE 4m P35 +NOMENCLATUUR + CALCULS 9M P36 10.50m P37 PARKING ZIE DOOS:DG13 N.D.C. NR. --> ZIE BESTELLING NR. --> 110.102
101233 | LIGNE 70KV [AALST-[DENDERLEEUW 1 5.9 RENFORCEMENT TYPE:IB/e PYLONE:P19 PARKING ZIE DOOS:DG13 N.D.C. NR. -->N3 ZIE BESTELLING NR. -->
101234 | POSTE DE 70KV [ST NIKLAAS 1 5.9 AGRANDISSEMENT DE LA CHARPENTE PARKING ZIE DOOS:14 N.D.C. NR. --> ZIE BESTELLING NR. -->
101234 | LIGNE [ 1 5.9 PYLONES 2x 23m / 6x 14m / 8x 16m PARKING ZIE DOOS:DG14+19+31 N.D.C. NR. --> ZIE BESTELLING NR. -->
101234 | LIGNE [GOUY-[MONCEAU 1 5.9 FERRURES POUR CABLE DE GOUBAU PARKING ZIE DOOS:DG14 N.D.C. NR. --> ZIE BESTELLING NR. -->
101235 | 1 4.9 CONSOLES POUR [MONCEAU-[GOUY P39 PARKING ZIE DOOS:DG14 N.D.C. NR. --> ZIE BESTELLING NR. --> 101.237
101236 | LIGNE HT [HAMME-[ST NIKLAAS 1 4.12 PLANNEN ZIE 102.105 VERPLAATSING MAST P53 TYPE XA SOCLE PARKING ZIE DOOS:DG37 N.D.C. NR. --> ZIE BESTELLING NR. --> 102.105 - 55351
101237 | LIGNE HT [IZEGEM-[RUMBEKE ET 5064 -->434.101 P1A TYPES P1 (184.101) - P1A (210.2/2T) ;BN PLANS E30(P1AN) ZIE ROL 803 41.009 (VERSTERKING ZIE ROL 888 41.560) 1 4.9 PARKING ZIE DOOS:DG PLANS ZIE: 41.009 N.D.C. NR. --> N16 TYPE:E20.20 MAST:P1 MODIFICATION 434.101 --> N18 :E20 :P1A ZIE BESTELLING NR. --> 41.009 - 41.560 - 41.846
101238 | 1 5.9 ALLONGE G 40X PARKING ZIE DOOS:DG31 N.D.C. NR. --> ZIE BESTELLING NR. -->
101238 | LIGNE HT [HACQUEGNIES-[ANTOING 1 5.11 PORTIQUE 38A N.D.C. NR. --> ZIE BESTELLING NR. -->
101239 | LIGNE 70kV [IZEGEM-[NOORDSCHOTE 1 4.4 ROL:1 PLANS ROL:2 CALCULS PARKING ZIE DOOS:DG35 N.D.C. NR. --> ZIE BESTELLING NR. --> 40.631 - R002027.001 - R000527.115
101240 | LIGNE [MONCEAU SUR SAMBRE -[FABRIQUE DE FER 1 4.4 PARKING ZIE DOOS:DG31 N.D.C. NR. --> ZIE PLANS ZIE BESTELLING NR. --> 267.101 - 190.101 - 10.138
101241 | LIGNE [VERVIERS-[EUPEN 1 4.4 MODIFICATIONS DE LA LIGNE HT ENTRE LES PYLONES P68a72 TYPE:IV PA - V PB - III PC PARKING ZIE DOOS:DG39 N.D.C. NR. --> ZIE BESTELLING NR. -->
101242 | POSTE DE [ZWEVEGEM 1 5.12 portique N.D.C. NR. --> ZIE BESTELLING NR. -->
101243 | POSTE DE [D'HARMIGNIES 1 5.12 N.D.C. NR. --> ZIE BESTELLING NR. -->
101243 | A LIGNE 70KV [BRESSOUX-[ST.PIERRE B [BRESSOUX-[CHERTAL-[LIXHE C LIGNE 6KV [CHERTAL-[C.E.B 1 5.3 A TYPE:A-B B :A-B C :B'1 N.D.C. NR. --> ZIE BESTELLING NR. -->
101245 | LIGNE [ZWEVEGEM-[RUIEN 1 4.4 ROL:1 PLANS ROL:2 CALCULS 46 PYLONES PARKING ZIE DOOS:DG32 N.D.C. NR. --> ZIE PLANS ZIE BESTELLING NR. --> 41.685
101246 | LIGNE 70kV [LEUVEN-[TIENEN 1 4.4 PYLONE P2 TYPE:III/A PARKING ZIE DOOS:DG32 N.D.C. NR. --> ZIE PLANS ZIE BESTELLING NR. -->
101247 | LIGNE [BRESSOUX-[LIXHE-[ST PIERRE 1 4.4 MODIFICATION TYPE:IA MAST:P115 Allonge 6m N°d'origine P116 PARKING ZIE DOOS:DG32 N.D.C. NR. --> ZIE PLANS ZIE BESTELLING NR. --> 101.005
101249 | LIGNE HT [TIENEN-[DIEST 1 4.4 TYPE:XIIG (SOCLE+CONSOLES) PARKING ZIE DOOS:DG3+6 N.D.C. NR. --> ZIE PLANS ZIE BESTELLING NR. --> 110.102
101251 | LIGNE [SCHELLE-[WILLEBROEK 1 5.5 PYLONES TYPE:I2A P11-12 PARKING ZIE DOOS:DG17 N.D.C. NR. --> ZIE PLANS ZIE BESTELLING NR. --> 101.254 - R018347.123
101252 | LIGNE 70KV [SCHELLE-[WILLEBROEK 1 5.5 TYPES:I2A-B-C-E-F-H-L-N IV2H V2H IV2A/A-/E VI2B/A I2E/A VII1B/E III2C OPMERKING : MAST P34 IS AFGEBROKEN PARKING ZIE DOOS:DG3+17 N.D.C. NR. --> ZIE BESTELLING NR. --> 40.157 - 41.793 - R013867.130
101253 | A LIGNE HT [SCHELLE-[MECHELEN B [SCHELLE-[LIER 1 5.2 A RENFORCEMENT CONSOLE ET FONDATION V1E/e B CONS SUPPLEMENTAIRE P1 PLANS ZIE PARKING DOOS:DG17 N.D.C. NR. --> ZIE BESTELLING NR. --> Schelle-mechelen = 101.186 Schelle-lier = 225.160 R013867.130
101254 | LIGNE HT 70KV [SCHELLE-[MECHELEN 1 5.2 MODIFICATION TRACE DEPART DE [MECHELEN PYL TYP:VIIIGe P92 PLANS ZIE PARKING DOOS:DG17 N.D.C. NR. --> ZIE PLANS ZIE BESTELLING NR. --> 101.251
101255 | LIGNE 70KV [BRESSOUX-[ST PIERRE 1 5.8 ALLONGE 8m POUR TYPE:IA P45 :VIII P42 PARKING ZIE DOOS:DG2 N.D.C. NR. --> ZIE BESTELLING NR. --> 101.262
101256 | LIGNE 70KV [RUIEN-[RONSE 1 5.2 39 PYLONES PARKING ZIE DOOS:DG14 N.D.C. NR. --> ZIE BESTELLING NR. --> 41.763
101257 | LIGNE 150KV [ANTOING-[GAURAIN serie 1.xx.yy P1 tot 16 LIGNE 150KV [GAURAIN-[C.C.B serie 2.xx.yy P16A en P16B LIGNE 150KV [GAURAIN-[HACQUEGNIES serie 3.xx.yy P17 tot 38 LIGNE 150KV [RUIEN-[HACQUEGNIES serie 4.xx.yy P1 tot 52 1 5.14 ROL 1;TYPE ;1.25-1.10-1.15 ROL 2;TYPE ;2+15 ROL 3;TYPE ;3 ROL 4;TYPE ;4.40-4.12-4.16-4.00 ROL 5;TYPE ;SCHEMAS ROL 6;TYPE ;1.0-1.42-1.SP-1.E12 ROL 7;TYPE ;SCHEMAS ROL 8;TYPE ;4.06-4S00-4E60-4E72 PARKING ZIE DOOS:DG14 N.D.C. NR. --> ZIE BESTELLING NR. --> 41.041 - 41.413 - 40.684 - 40.007 - 41.296 40.664 - 40.653 - 11.652 - 10.141 R008521.140 - 40.008 - R014504.100
101257 | LIGNE HT [OISQUERCQ 1 4.11 PYL METALLIQUES A: 17M350 / B: 16M300 PARKING ZIE DOOS:DG14+25+24 N.D.C. NR. --> ZIE BESTELLING NR. -->
101258 | LIGNE [SCHELLE-[BAASRODE 1 5.8 RENFORCEMENT CONSOLES SUP PYL:P1 PARKING ZIE DOOS:DG14 N.D.C. NR. --> ZIE BESTELLING NR. -->
101261 | LIGNE 70KV [BRESSOUX-[VERVIERS [ANTOING-[GAURAIN 1 4.4 MODIFICATION ENTRE P41 ET P43 (2 NOUVEAUX PYL P42A-42B) PARKING ZIE DOOS:DG14 N.D.C. NR. --> ZIE PLANS ZIE BESTELLING NR. -->
101262 | LIGNE 70KV [BRESSOUX-[ST PIERRE-[LIXHE-[LANAYE 1 5.8 ALLONGE 8M P43 PARKING ZIE DOOS:DG14 N.D.C. NR. --> ZIE BESTELLING NR. -->
101263 | LIGNE [ZWEVEGEM-[MOESKROEN 1 4.3 DEPLACEMENT PYL:P1 TYP:VIA A POSTE DE [ZWEVEGEM PARKING ZIE DOOS:DG14 N.D.C. NR. --> ZIE BESTELLING NR. --> R014713.100
101264 | EXTENTION DU POSTE DE [ZWEVEGEM 1 4.9 MODIFICATION PYLONE:P1 TYPE:20.E.124.S N.D.C. NR. --> ZIE BESTELLING NR. -->
101265 | LIGNE DE TOURNEMENT 70kV [BRESSOUX-[LIXHE-[ST PIERRE 1 4.4 3 PYLONES TYPES:II(P79)-III(P100-101) PARKING ZIE DOOS:DG40 N.D.C. NR. --> ZIE BESTELLING NR. -->
101266 | LIGNE [ZWEVEGEM-[RONSE 1 4.3 REMPLACEMENT DES PYLONES D'EXTREMITE P1 [ZWEVEGEM P138 [RONSE PARKING ZIE DOOS:DG8 N.D.C. NR. --> ZIE BESTELLING NR. -->
101267 | RACCORDEMENT 70KV DU POSTE DE [DEINZE 1 5.8 PYLONE TYPE I - II - S PARKING ZIE DOOS:DG8 N.D.C. NR. --> ZIE BESTELLING NR. -->
101267 | LIGNE [MONCEAU SUR SAMBRE-[FABRIQUE DE FER 1 5.8 ET 4415 VERIF. ET RENFOR. PYL. 4 A 15 TYPE:I1P/a PYLONE:P9 :I1K/a :P13 :I1L/a :P14 :I1M/a :P11 :II1P/a :P5-P10 :II1K/a :P6 :II1L/a :P7 :II2M/a :P12 :III1R/a :P4 :V1K/a :P8
101268 | LIGNE [VILLE SUR HAINE-[HARMIGNIES 1 4.9 REHAUSEMENT PYLONES P42-43 TYPE:I PARKING ZIE DOOS:DG7+37 N.D.C. NR. --> ZIE BESTELLING NR. --> ETUDE1115
101269 | LIGNE [ST.TRUIDEN-[BRESSOUX JUISTE NR. VAN DE 1 5.8 BESTELLING ALLONGEMENT 10m P216 IVC PARKING ZIE DOOS:DG36 N.D.C. NR. --> ZIE BESTELLING NR. -->
101269 | POSTE DE [BATTICE 1 5.8 PARKING ZIE DOOS:DG7 PROGRAM. 210.2/2TERNES TYPE:E.50.30(STOCK) PYLONE:P1 :60.30 :P2 :60.17 :P4 :SOO.24 :P3-P5-P6-P7-P8-P9 : - :P10 ;EO ;ER ;EL ;C N.D.C. NR. --> P12 TYP:60 --> P13 :P10 ZIE BESTELLING NR. -->
101272 | LIGNE HT [GOUY-[JUMET 1 5.4 ROL1:CALCULS+SOO+OO ROL2:OO-10-20-SP50.38-R20-ESP20 PARKING ZIE DOOS:DG26 N.D.C. NR. --> ZIE BESTELLING NR. --> R013502.100 - 40.008
101273 | LIGNE 70/150KV [HACQUEGNIES-[BAUDOUR ZIE PARKING DOOS DG22 101.274 1957 I.B.E LIGNE [BAUDOUR-[JEMAPPES 1 4.7 ROL:1 TYPE:CALCULS ROL:2 TYPE:SOO ROL:3 TYPE:10 ROL:4 TYPE:20 ROL:5 TYPE:30 ROL:6 TYPE:ESP ROL:7 TYPE:E40-E80 ROL:8 TYPE:E00 ROL:9 TYPE:40 ZIE BESTELLING NR. --> 40.265 - 41.612 - 40.007 - 41.296 41.094 - 41.484 - R017457.100
101273 | LIGNE [HACQUEGNIES-[BAUDOUR2 VERIFICATION PYL.NR.53 TYPE ESP50.22 N.D.C. NR. --> CE3 ZIE BESTELLING NR. --> 101.273 - 10.154 - R017457.100
101275 | LIGNE HT [DEUX ACREN-[LIGNE-[LENS LIGNE HT [DEUX ACREN-[MESLIN-[LENS LIGNE HT [MESLIN-[LIGNE ZIE BESTELLING NR. --> 1 4.7 ROL:1 TYPE:CALCULS ROL:2 TYPE:SOO-OO ROL:3 TYPE:10 ROL:4 TYPE:20-30 ROL:5 TYPE:E00-ESP PARKING ZIE DOOS:DG28 N.D.C. NR. --> ZIE PLANS ZIE BESTELLING NR. --> 10.942 (nakijken) - 40.008 - 10.481 R022834.129
101276 | LIGNE [MONTIGNIES-[BASCOUP CITE PARC 1 5.7 210.2/2TERNES TYPES:S00.36 MAST:A-B :30.34 :C-D ;EO ;EP PARKING ZIE DOOS:DG28 N.D.C. NR. --> R14 TYP:SOO36(P17N) --> R15 :30.34(P20N) ZIE BESTELLING NR. -->
101277 | LIGNE [ST TRUIDEN-[BRESSOUX 1 4.9 ALLONGEMENT P204 IVC PARKING ZIE DOOS:DG22+27 N.D.C. NR. --> ZIE BESTELLING NR. -->
101279 | LIGNE 150KV [JUPILLE-[BRESSOUX 1 4.3 CONS SUPPLEMENTAIRE TYPE:A + NOMENCLATUUR PARKING ZIE DOOS:DG14+27 N.D.C. NR. --> ZIE BESTELLING NR. -->
101280 | LIGNE HT [IZEGEM-[KORTRIJK 1 4.3 TYPE:SOO.36 MAST:P9-14-18-19 ROO.24 P16 SOO.32 P6-7-8-10-11-13-17 SOO.28 P2-3-5-21 OO.28 P15 10.36 P22 ROO.24 P16 SOO.36 P9-14-18-19 ROL 1 :PYLONES ROL2:SOCLE+CALCULS PARKING ZIE DOOS:DG28 N.D.C. NR. --> ZIE BESTELLING NR. --> 40.008 - 40.587 - 11.001 - R012083.100 - 40.008
101281 | LIGNE HT 70kV [DEUX ACREN-[RONSE-[LENS 1 4.3 1 PYLONE P1 + 3 CONSOLES P134 + SOCLE VI1G/E DOOS:DG28 N.D.C. NR. --> ZIE BESTELLING NR. --> R022834-129
101282 | 70KV POSTE DE [JUMET 1 4.3 PORTIQUE D'ARRET PARKING ZIE DOOS:DG28 N.D.C. NR. --> ZIE BESTELLING NR. -->
101283 | LIGNE 70KV [AMPSIN-[SEILLES 1 5.9 MODIFICATION. PYLONE:P53 TYPE:E60.26 ;BN N.D.C. NR. --> ZIE BESTELLING NR. -->
101286 | LIGNE [MECHELEN-[DENDERMONDE LIGNE [AALST-[HAMME 1 5.8 A. VERHOGING MAST 148(IA) + 149(IVA) MET 7M B. VERHOGING MAST 92(I) + 93(I) MET 5M PARKING ZIE DOOS:DG27 N.D.C. NR. --> ZIE BESTELLING NR. --> 102.003
101287 | POSTE DE [RUIEN 1 4.3 N.D.C. NR. --> ZIE BESTELLING NR. -->
101288 | PYLONE DE [TSF LIGNE [AALST-[HAMME 1 4.14 MONTAGE ECHELLE PARKING ZIE DOOS:DG N.D.C. NR. --> ZIE BESTELLING NR. -->
101290 | JUISTE NR. VAN DE 1 4.12 BESTELLING 2 CHASSIS ET 2 TRAVERSES N.D.C. NR. --> ZIE BESTELLING NR. -->
101292 | A) LIGNE [RONSE-[OUDENAARDE B) LIGNE [ZWEVEGEM [ST BAAFS VIJVE 1 5.11 A) ET 4550 TYP:P2 B) TYPE:S.00.32 PYLONE:P72 ;ET ;EW N.D.C. NR. --> R11 ZIE BESTELLING NR. -->
101295 | 1 4.14 2 PYLONES DE 20M N.D.C. NR. --> ZIE BESTELLING NR. --> 101.265
101298 | LIGNE 70KV SORTIE DE [MONCEAU 1 5.7 PYLONE:P1 1TERNES :P2 1TERNES :P3 1TERNES :P4 2TERNES ;IB ;EM ;ES N.D.C. NR. --> C28 TYP:P1 --> C30 :P4 --> C31 :P2-P3 ZIE BESTELLING NR. -->
101301 | LIGNE [HARMIGNIES-[MONCEAU DETOURNEMENT ENTRE P7 ET P17 1 5.11 PROGRAM. 129 1T TYPE:E.SP.60.24 PYLONE:P8 :60.24 :P9 :60.48 :P10 :60.28 :P11 :E.SP.60.24 :P12 PARKING ZIE DOOS:DG13+21 ;EU ;EX N.D.C. NR. --> C29 TYP:60.24-28-48 ZIE BESTELLING NR. --> 101.170
101311 | 1 4.3 1 PYLONE JDE 18M F=750KG C=3 PARKING ZIE DOOS:DG9 N.D.C. NR. --> ZIE BESTELLING NR. -->
101311 | 1 4.3 TETE DE PYL NAPPE-VOUTE PARKING ZIE DOOS: N.D.C. NR. --> ZIE BESTELLING NR. -->
101315 | 1 5.4 2 PYLONES DE 16M PARKING ZIE DOOS:DG13 N.D.C. NR. --> ZIE BESTELLING NR. -->
101322 | 1 4.12 CHASSIS METALLIQUES N.D.C. NR. --> ZIE BESTELLING NR. -->
101324 | RACCORDEMENT [LANDEN-[S.N.C.B 1 5.5 P2A N.D.C. NR. --> ZIE BESTELLING NR. --> 41.851
101328 | LIGNE 70/150KV [OBOURG-[VILLE SUR HAINE 1 5.8 TYPE:P1 PYLONE:P1 :P18 :P18 :2.70.42 :P2 :2.70.38 :P11 :2.40.26 :P4 :2.40.30 :P7 :2.40.38 :P15 :2.20.38 :P16 :2.20.30 :P17 :2.SOO.44 :P9-P10 :2.SOO.40 :P12-P13-P14
101329 | LIGNE 70KV [BRAINE LE COMTE-[SOIGNIES 1 5.10 TYPE:SOO.28 PYLONE:P2-P3-P5-P6 :SOO.32 :P4 :E.6O.26 :P1 :E.OO.26 :P7 PROGR. 129.2 2T ;EW ;ET ;TJ N.D.C. NR. --> T19 TYP:PYLONES AUXILIAIRES --> Q18 :E00.26-E60.26 ZIE BESTELLING NR. --> 222.040
101330 | LIGNE 70KV [WORTEGEM-[OUDENAARDE 1 5.10 ROL:1 TYPE:SOO-20-40-P1 ROL:2 TYPE:GP70-GPOO-ESP-E40-ROO-70-SOCLES PROGRAMME 210 2 TERNES TYPE:E.40.26 PYLONE:P1 :ESP.16 :P20 :SOO.36 :P14 :SOO.32 :P2-P12 :SOO.28 :P4-P5-P6-P7-P8-P11-P13-P15-P20 :SOO.24 :P10-P16-P17 :40.30 :P18-P19 :20.30 :P3-P9 ;AE ;AF ;AG ;AI
101330 | A) LIGNE 70KV [MALDEREN-[WILLEBROEK B) [PELLENBERG-[HEVERLEE C) [ST.BAAFS.VIJVE-[WORTEGEM 1 5.10 PROGRAMME 210 2 TERNES A) TYPE:P1 PYLONE:P1 :E.40.30 :P23 :70.30 :P4 :40.30 :P14 :40.26 :P10 :20.30 :P20-P22 :R.OO.30 :P21 :SOO.32 :P8-P9-P11-P17-P18-P19
101331 | LIGNE 70KV [MONTIGNIES -[CHATELINEAU -[FARCIENNES 1 5.7 ET 4741 PYLONES TYPES:S00.36 MAST:P36 (STOCK) :S00.40 :P38 (STOCK) :70.34 :P37 :SOO.36 :P39 (STOCK+ALLONGE-RENF) ;EO ;GX N.D.C. NR. --> S20 TYPE:P39 PROGR210.2 2T ZIE BESTELLING NR. -->
101332 | LIGNE HT [BRESSOUX-[VERVIERS 1 5.9 MODIFIER CONSOLES PYLONE TYPE: IIIA (P113) N.D.C. NR. --> ZIE BESTELLING NR. -->
101340 | RACCORDEMENT 150KV DES 2 POSTES -[MONCEAU 1 5.7 P5'N-P4N-P6(ESP60.36) ;GQ ;GO ;EE N.D.C. NR. --> T12 TYP:P4N-P5N --> T13 :P5N --> T14 :P6 (EXISTANT) ZIE BESTELLING NR. -->
101343 | JUISTE NR. VAN DE 1 4.12 BESTELLING RESERVOIR SOUDEE N.D.C. NR. --> ZIE BESTELLING NR. -->
101347 | LIGNE [HERSTAL-[FN 1 5.8 TYPE:ESP.50.28 PYLONE:P1 :ESP.28 :P4 :40.30 :P2 :20.30 :P3 ;AF ;AG ;BI ;AH N.D.C. NR. --> V14 TYP:ESP50.28 --> V15 :ESP28(P4) --> V2 :20 --> V3 :40 ZIE BESTELLING NR. --> 130.101 -progr 210 2ter - 40.001 - 40.026 Q004837.103
101348 | LIGNE 150KV [OBOURG-[JEMAPPES 1 5.8 PYLONES TYPES:P6N-P5N ;HF ;E N.D.C. NR. --> V10 TYP:P5N --> V11 :P6N ZIE BESTELLING NR. --> 41.765 - R000418.100
101354 | POSTE DE [SENEFFE -[GOUY-[OISQUERCQ 1 5.8 TYPE:70.26 PYLONE:P1 :70.30 :P4 :SOO.28 :P2 :SOO.36 :P3 :ESP.50.24 :P5 : - :P43N ;GS ;GP ;GQ N.D.C. NR. --> V12 ZIE BESTELLING NR. --> R026635.100
101364 | [BRESSOUX 1 5.13 PYLONE DE DISPERSION PARKING ZIE DOOS:DG16 N.D.C. NR. --> ZIE BESTELLING NR. -->
101367 | [MANNELACK JUISTE NR. VAN DE 1 4.12 BESTELLING DISPOSITIF POUR ESSAI FONDATIONS POTEAU DE 10 X 400KG ETRESILLONS N.D.C. NR. --> ZIE BESTELLING NR. -->
101367 | LIGNE [MONCEAU-[VILLE SUR HAINE 1 5.9 MODIFICATION PYLONES TYPE:VII C (P169) - II C (P168) PARKING ZIE DOOS:DG9 N.D.C. NR. --> ZIE BESTELLING NR. --> 113.101
101370 | [LUCAS JUISTE NR. VAN DE 1 4.12 BESTELLING MAT POUR SRAPER ET SLECKINE PARKING ZIE DOOS:DG9 N.D.C. NR. --> ZIE BESTELLING NR. -->
101372 | LIGNE RACCORDEMENT DE [ZOTTEGEM 1 5.7 MAST:E30.19 P112N N.D.C. NR. --> ZIE BESTELLING NR. --> 41.687
101380 | [VAN CAILLY JUISTE NR. VAN DE 1 4.11 BESTELLING MAT DE 5 TONNES N.D.C. NR. --> ZIE BESTELLING NR. -->
101386 | 1 4.13 PYLONES TYPES:I-III N.D.C. NR. --> ZIE BESTELLING NR. --> 40.627
101391 | [MARLY 1 4.2 POTEAU POUR ECLAIRAGE PARKING ZIE DOOS:DG7 N.D.C. NR. --> ZIE BESTELLING NR. --> 11P - 18A - 5D R010887.113 - 971.101 R009203.100
101394 | 1 5.5 2 PYLONES 30.000 HERS-SOL N.D.C. NR. --> ZIE BESTELLING NR. -->
101402 | [TIELT JUISTE NR. VAN DE 1 5.4 BESTELLING 2 PYLONE F=800K PARKING ZIE DOOS:DG22 N.D.C. NR. --> ZIE BESTELLING NR. -->
101420 | [THOMSON - [HOUSTON JUISTE NR. VAN DE 1 4.11 BESTELLING PYLONE HAUBANNE DE 125M PARKING ZIE DOOS:DG3 N.D.C. NR. --> ZIE BESTELLING NR. -->
101431 | LIGNE [MONCEAU-[MARCHIENNE 1 5.7 PYLONE:P13 - TYPE: E.SP.20 ;GQ N.D.C. NR. --> V24 ZIE BESTELLING NR. --> 451.101 - 10.006
101432 | LIGNE HT [RUIEN-[BAUDOUR 1 4.14 PORTIQUE A HACQUEGNIES N.D.C. NR. --> ZIE BESTELLING NR. -->
101435 | LIGNE 150KV 170-171 [BRESSOUX-[PETIT RECHAIN 1 5.12 ROL 1 :PLANS ROL 2:SOCLES OPGEPAST PLAN 435/16 ZIE CDE:40.044 TYPE:E.20.34.GP PYLONE:P8 :E.20.30 :P46 :20.44.GP :P9 :20.42 :P35 :20.38 :P16-P22-P29 :20.34 :P24-P26-P43-P44 :20.26 :P36 :70.38 :P19
101436 | LIGNE 70KV [MONTIGNIES-[CHATELINEAU-[FARCIENNES 1 5.7 TYPE:E50.40 PYLONE:P39 ;C N.D.C. NR. --> V2 ZIE BESTELLING NR. -->
101437 | LIGNE [MONCEAU-[GOUY A AUTOROUTE 1 5.9 PYLONES P90-P91N ;GU N.D.C. NR. --> V25 ZIE BESTELLING NR. -->
101448 | LIGNE 70KV [DIEST-[AARSCHOT 41 masten 129mm² PERNICE 1 4.3 TYPE:CAL+SOCLES ---> ROL:1 :2.50-2.10-10-2E80-20-40 ---> ROL:2 :SOO ---> ROL:3 TYPE:E.40.24 PYLONE:P1 :40.24 :P6 :20.20 :P17 :20.24 :P36 :10.28 :P20 :SOO.36 :P2-P3 :SOO.32 :P9-P11-P15-P16
101451 | 1 5.2 PYLONES NRS.1-2-11-14 N.D.C. NR. --> ZIE BESTELLING NR. -->
101451 | LIGNE 150KV [MONCEAU-[MARCHIENNE 1 5.10 Pylones:P10 - type:Esp70.34 P11 - type:40.34 P12 - type:40.34 ;GP ;GT PARKING ZIE DOOS:DG1 N.D.C. NR. --> V4 ZIE BESTELLING NR. --> 431.101 - 10.006 - R019710.100 - R019700.100 R022834.136
101454 | RACCORDEMENT 70KV DE [MONS 1 5.8 TYPE:SOO.28 PYLONE:P2 (PROG 298.2 2T) :SOO.28 :P4 (PROG 445.2 2T) :SOO.36 :P5 (PROG 298.2 2T) :E.20.26 :P1 :SP.34 :P34 :90.26 :P3 ;GO ;GS ;GQ N.D.C. NR. --> Y10 TYP:E20.26-SP34-90.26 --> Y11 :SOO28(P4) PROG 445.2 2T :S0036(P5) PROG 298.2 2T ZIE BESTELLING NR. --> 41.765 - R000418.100
101463 | LIGNE 70KV [NOORDSCHOTE-[IEPER 1 5.11 TYPE:E.20.26 PYLONE:P1 :R.20.30 :P49 :E.OO.30 :P50 :30.26 :P4-P48 :SOO.36 :P46-P47 :SOO.28 :P2-P3-P7-P8-P45 :SOO.24 :P5-P6-P9 :SP.30.30 :P11-P44 : - :P10 :PYL BETON :P12 a P43 ;BM ;DC ;DD
101466 | POSTE DE [DROGENBOS 1 4.11 DETAILS DES LANTERNES N.D.C. NR. --> ZIE BESTELLING NR. -->
101468 | LIGNE 70/150KV [OBOURG-[JEMAPPES 1 5.7 PYLONE:P18 TYPE:P18 :P19 :40.30 :P20 :40.34 ;GT N.D.C. NR. --> Y12 TYP:P18 ZIE BESTELLING NR. --> 41.765 - R000418.100
101474 | LIGNE [QUAREGNON-[TRIVIERES JUISTE NR.+ NAAM 1 5.7 VAN DE KLANT DEPLAC.PYLONE:P10 TYPE:SOO48 ;GO N.D.C. NR. --> ZIE BESTELLING NR. -->
101476 | LIGNE 70/150KV [ZWEVEGEM-[BEKAERT 1 4.14 TYPE:E.50.30 PYLONE:P1 :SOO.40 :P4 :SOO.32 :P2-P3 :E.30.35 :P5 ;C ;B N.D.C. NR. --> B1 TYP:E50.30-E30.35 ZIE BESTELLING NR. --> 10.040 - 41.730
101479 | 1 4.11 PYLONE HAUBANNE DE 18M N.D.C. NR. --> ZIE BESTELLING NR. -->
101485 | LIGNE [LIEGE-[VERVIERS-[LUIK 1 4.3 REMPLACEMENT D'UN TRONCON DE PYL. +NOMENCLATUUR N.D.C. NR. --> ZIE BESTELLING NR. -->
101498 | ESSAI D'UN PIEU A VIS 1 5.7 LIAISON PIEU DYNAMOMETRE PARKING ZIE DOOS:DG N.D.C. NR. --> ZIE BESTELLING NR. -->
101501 | LIGNE HT [KAMINA 1 5.13 PYLONE TYPES:A-B-C-E2-E1-I-II + CALCULS PARKING ZIE DOOS:DG9 N.D.C. NR. --> ZIE BESTELLING NR. -->
101507 | POSTE DE [MONCEAU 1 5.8 PYLONES TYPES I ET II N.D.C. NR. --> ETUDE 2694 ZIE BESTELLING NR. -->
101517 | 1 5.14 BATIMENT DEMONTABLE N.D.C. NR. --> ZIE BESTELLING NR. -->
101520 | LIGNE 70KV [WINTERSLAG-[STALEN JUISTE NR. VAN DE 1 4.6 BESTELLING TYPE:A19-T22-T25-T28-PLATFORM R19-T50.22 PARKING ZIE DOOS:DG37 N.D.C. NR. --> ZIE BESTELLING NR. -->
101521 | LIGNE [BLAW KNOX LIMITED JUISTE NR. VAN DE 1 5.12 BESTELLING N.D.C. NR. --> ZIE BESTELLING NR. -->
101523 | LIGNE DE [ALBERTVILLE-[KATIMBA 1 4.4 265 MASTEN PARKING ZIE DOOS:DG38 N.D.C. NR. --> ZIE BESTELLING NR. -->
101530 | LIGNE 150KV [BRESSOUX-[CHERATTE 1 5.2 TYP:P16'C-P16''C-E20.26-OO36-OO38-SP40.30AE(P16)-30.36(P10) 70.38(P11-P8-P16B)-E20.38(P16A) PROGR.298.2 4&2 TERNES --> B10 B11 ;EF ;EG ;EN ;EM N.D.C. NR. --> E71 TYP:P16'C-P16''C --> E67 :E20.30 ZIE BESTELLING NR. -->40.677 - 40.872
101531 | POSTE A 36KV DE [LIMETE 1 4.9 N.D.C. NR. --> ZIE BESTELLING NR. -->
101533 | PORT DE [HASSELT JUISTE NR. VAN DE 1 4.12 BESTELLING 5 PYLONES D'ECLAIRAGES PARKING ZIE DOOS:DG32 N.D.C. NR. --> ZIE BESTELLING NR. -->
101538 | LIGNE [BAASRODE-[AALST 1 4.7 ALLONGE NR.70 (ANCIEN P74 TYPE:I1A) N.D.C. NR. --> ZIE BESTELLING NR. -->
101538 | LIGNE 60KV [DUNDO-[ANDRARA JUISTE NR. VAN DE 1 4.13 BESTELLING ROL1-2 PARKING ZIE DOOS:DG6 N.D.C. NR. --> ZIE BESTELLING NR. -->
101539 | JUISTE NR. VAN DE 1 4.11 BESTELLING CHARPENTE POUR SOUS-POSTE -SIGNALISATION-LUMINEUSE N.D.C. NR. --> ZIE BESTELLING NR. -->
101540 | [ANTWERPEN 1 4.6 PYLONE POSTE DE 35M PARKING ZIE DOOS:DG17 N.D.C. NR. --> ZIE BESTELLING NR. -->
101543 | MAT RAYOONANT 70M [KAMINA JUISTE NR. VAN DE 1 4.11 BESTELLING PARKING ZIE DOOS:DG16+17 N.D.C. NR. --> ZIE BESTELLING NR. -->
101544 | LIGNE [MONTEGNEE-[VOROUX 1 5.13 PYL TYPE: A-R24.30-S/30-RSP-S15/15 PARKING ZIE DOOS:DG16 N.D.C. NR. --> ZIE BESTELLING NR. --> R014816.100
101551 | 1 4.11 BCK MANGANESE POTEAU PARKING ZIE DOOS:DG14 N.D.C. NR. --> ZIE BESTELLING NR. -->
101553 | LIGNE HT [TRIVIERES-[FARCIENNES JUISTE NR. VAN DE DETOURNEMENT DE GOSSELIES 1 4.5 BESTELLING PYLONES TYPES:S47'/21 P89N S21./34 P90N-91N S90./25 P92N A22.5 P93N-94N S47./17.5 P95N PARKING ZIE DOOS:DG14 N.D.C. NR. --> ZIE BESTELLING NR. -->
101556 | LIAISON [CHERTAL 1 5.8 TYPES E.50 - 70. - SOO (298.2/2TERNES - 210.2/2TERNES) ;B ;E ;C N.D.C. NR. --> ZIE BESTELLING NR. --> 40.715
101564 | LIGNE 15KV DE [LUIRO 1 4.5 94 PYLONES TYPE:O 10 PYLONES TYPE:A 2 PYLONES TYPE:E PARKING ZIE DOOS:DG27 N.D.C. NR. --> ZIE BESTELLING NR. -->
101568 | LIGNE 150KV [BRESSOUX-[LIXHE ROL NR. --> 5804 4.10 - 5.8 (BESTELLING) SOCLES ZIE PROGR. 298.2 2TERNES ;EM ;EA ;EC ;ED N.D.C. NR. --> IBM 222.007-008-009 ZIE BESTELLING NR. --> R018329.132
101572 | JUISTE NR. VAN DE 1 5.4 BESTELLING PYLONE POUR LIGNE HT N.D.C. NR. --> ZIE BESTELLING NR. -->
101576 | LIGNE 70/150KV [TOURNAI-[MOESKROEN 1 5.3 ZIE PROGR.210.2 2TERNES/1TERNE ;EO ;EP ;ER ;EM ;EX ;BT N.D.C. NR. --> G11 TYP:SP60.38 --> G13 :20.24 --> G14 :E80.30 --> H1 :E00.20 ZIE BESTELLING NR. --> 10.212 - R011946.100
101577 | LIGNE 70/150KV [MOESKROEN-[MENIN ROL NR. --> 5805 4.10 + 5.3 (SOKKELS+PYLONE) TYP:SP25.28-E20.32-E10.32-30.34 ZIE PROGR. 210.2 2TERNES ;EO ;ER ;BX ;EL ;EP N.D.C. NR. --> E66 TYP:E20.32 - E10.32 --> E68 :SP25.28 --> I14 :SP25.28 ZIE BESTELLING NR. --> 41.690 - R022833.112
101580 | RACCORDEMENT [C.C.B 1 5.5 PYLONE TYPES SP90.30 - E00 - SP60.34 ;EJ ;BR ;BT N.D.C. NR. --> C32 TYP:SP90.30 --> C33 :E00.20 --> C34 :SP60.34 ZIE BESTELLING NR. -->41.413
101581 | LIGNE [MENEN-[BAS WARNETON ROL NR. --> 5806 4.10 + 4.6 (BESTELLING) SOCLES:SP60-SOO-EOO-E60-60-SPOO ZIE PROGR. 129.2 1TERNE ;ES ;EU ;EX N.D.C. NR. --> ZIE BESTELLING NR. --> 40.506
101583 | LIGNE 70KV [HARCHIES-[QUEVAUCAMPS 1 5.5 PYLONE TYPE E50.30 (PROGR.129.2 - 2 TERNES ;EW ;EP ;C N.D.C. NR. --> D55 TYP:E50.30 ZIE BESTELLING NR. -->
101584 | LIGNE 70KV [BRESSOUX-[VERVIERS 1 5.5 PYLONE TYPE 30.24/28 ;EV N.D.C. NR. --> IBM 26/3 ZIE BESTELLING NR. -->
101722 | POSTE DE [MONCEAU 1 4.13 N.D.C. NR. --> ZIE BESTELLING NR. -->
101755 | POSTE DE [MONCEAU 1 4.13 N.D.C. NR. --> ZIE BESTELLING NR. -->
101771 | LIGNE 70KV [SCHELLE-[WILLEBROEK 1 5.10 PYLONE TYPE SP14 ;BP N.D.C. NR. --> D55 TYP:SP14 ZIE BESTELLING NR. -->
101785 | LIAISON AU POSTE DE [HARCHIES 1 5.5 ETRIER D'ACCROCHAGE N.D.C. NR. --> ZIE BESTELLING NR. -->
101787 | LIGNE [BRESSOUX-[LIXHE 1 5.2 AMENAGEMENT P46(E105.35) N.D.C. NR. --> ZIE BESTELLING NR. -->
101791 | POSTE DE [MONCEAU 1 4.13 N.D.C. NR. --> ZIE BESTELLING NR. -->
101793 | POSTE DE [MONCEAU 1 4.13 N.D.C. NR. --> ZIE BESTELLING NR. -->
101794 | DETOURNEMENT [CHERTAL-[S.N.C.B 1 5.8 PYLONES TYPES:70-SOO SOCLES ;EO ;E ;EC ;F N.D.C. NR. --> ZIE BESTELLING NR. -->
101795 | POSTE 150KV [BASCOUP 1 5.5 TYP:S ;TG N.D.C. NR. --> C46 TYP:S ZIE BESTELLING NR. -->
101811 | RACCORDEMENT 70KV AU POSTE DE [BORNEM 1 5.5 TYPE:E30.20 MAST:P113' :E35.20 :P114' ;BO N.D.C. NR. --> E74 TYP:E30.20-E35.20 ZIE BESTELLING NR. --> 101.186
101825 | POSTE DE [MONCEAU 1 4.13 N.D.C. NR. --> ZIE BESTELLING NR. -->
101851 | POSTE DE [MONCEAU 1 4.13 N.D.C. NR. --> ZIE BESTELLING NR. -->
101878 | POSTE DE [MONCEAU 1 4.13 N.D.C. NR. --> ZIE BESTELLING NR. -->
101900 | LIGNE [FARCIENNES-[MONTIGNIES 1 5.5 TYPE:60.38 MAST:B-C SOCLE :E50.30 :A ZIE PROGR 210.2 2TERNES ;C ;ER N.D.C. NR. --> G17 TYP:60.38 --> G18 :?????? ZIE BESTELLING NR. --> 970.101 - 10.248
101901 | LIGNE [FARCIENNES-[TERGNEE 1 5.5 PYLONE TYPE 70.38 P3 ;E N.D.C. NR. --> G12 ZIE BESTELLING NR. -->
101906 | LIGNE HT [LEUVEN-[TIENEN 1 5.2 REMPLACEMENT P7 N.D.C. NR. --> ZIE BESTELLING NR. -->
101918 | POSTE DE [MONCEAU 1 4.13 POUTRE SUPPORT ET PASSERELLES N.D.C. NR. --> ZIE BESTELLING NR. -->
101933 | POSTE DE [MONCEAU 1 4.13 TRAITEMENT DES EAUX N.D.C. NR. --> ZIE BESTELLING NR. -->
101934 | POSTE DE [MONCEAU 1 4.13 CHEMIN DE ROULEMENT TREVIL BIRIAC NIV 113M N.D.C. NR. --> ZIE BESTELLING NR. -->
101952 | POSTE DE [MONCEAU 1 4.13 AMENAGEMENT DES COL P15 K3 N.D.C. NR. --> ZIE BESTELLING NR. -->
101960 | LIGNE [BRESSOUX - [HERSTAL1 PYLONE:P7 TYPE:30.38 ;EG N.D.C. NR. --> ZIE BESTELLING NR. -->
101961 | POSTE DE [MONCEAU 1 4.13 PASSERELLE D'ACCES A L'ASCENSEUR N.D.C. NR. --> ZIE BESTELLING NR. -->
101970 | LIGNE [FARCIENNES-[MONTIGNIES 1 5.5 PYLONE TYPE:60.38 MAST:B socle ZIE PROG. 210.2 2 TERNES ;ER N.D.C. NR. --> ZIE BESTELLING NR. --> 900.101 - 10.248 - 40.581
101971 | LIGNE 70KV [VERVIERS-[PETIT RECHAIN 1 5.5 PYLONE TYPE GP32/24-30 - P1 - P13 - P14 PROGR. 129.2 2TERNES SOO24-28 60.24-30 ;EW ;AD ;AB ;AC ;AL N.D.C. NR. --> H15 TYP:P13-14 --> I4 :P1 --> IBM40.5 :SOO --> IBM42.5 :60 --> IBM 73.9 :GP32.24-GP32.30 ZIE BESTELLING NR. --> 41.561 - R009203.100 - R010887.113 - 11P - 18A 5D - 391.101 - Q004837.104 - R018359.127
101979 | POSTE DE 70KV [PEPINSTER 1 5.13 ROL:1 ROL:2 N.D.C. NR. --> I1 ZIE BESTELLING NR. -->
102001 | LIGNE 50KV [MECHELEN-[MUIZEN-[LEUVEN 1 5.5 ZIE PARKING DOOS:DG28+10 Tevens verwijziging in dossier Harmignies-Monceau 101.001 N.D.C. NR. --> ZIE BESTELLING NR. -->
102003 | LIGNE HT [MECHELEN-[DENDERMONDE LIGNE HT [MONCEAU-[GOUY LIGNE HT [ZWEVEGEM-[ST BAAFS VIJVE 1 4.14 PARKING ZIE DOOS:DG28 N.D.C. NR. --> ZIE BESTELLING NR. --> 41.544 - 41.613 - 41.712 - 41.792 - 40.604 41.790 - 41.791 - R011854.132 - R021121.116 R016552.100 R018347.119 - R018347.120 - R22834.104 - 40.062
102003 | LIGNE [MECHELEN-[DENDERMONDE 1 4.15 5.3 PARKING ZIE DOOS:DG25 N.D.C. NR. --> ZIE BESTELLING NR. --> 102.003
102101 | LINGE 70KV [MECHELEN-[MUIZEN 1 4.15 TYP:IA-B-C-D IIC IVD B(SPEC) A B PARKING ZIE DOOS:DG N.D.C. NR. --> ZIE BESTELLING NR. -->
102103 | POSTE DE 70kV [LEUVEN 1 4.12 CHARPENTE METALLIQUE PARKING ZIE DOOS:DG10+24 N.D.C. NR. --> ZIE BESTELLING NR. -->
102104 | [TILFF 1 4.11 2 FERRURES POUR 1 PYLONE PARKING ZIE DOOS:DG7+10 N.D.C. NR. --> ZIE BESTELLING NR. -->
102105 | LIGNE [HAMME-[ST.NIKLAAS 1 5.3 PYLONES TYPES:IA-B-C IIA-B-C IIIC IVB-C XA SC2 IC2-ID2-IE2-IG2-IIC2-IID2-IIF2-IIIG2-IVD2-SY2 PARKING ZIE DOOS:DG7 N.D.C. NR. --> ZIE BESTELLING NR. --> 102.117 - 40.319 - 102.130 - 236.101 - 589.538 41.397 - R014713.100
102106 | PYLONES [LEUVEN -[WILSELE JUISTE NR. VAN DE 1 4.14 BESTELLING 2 PYLONES DE 15M TYP:A 18M :B (P35-36-39-116BIS-118) 20M :C (P37-38-117-119) N.D.C. NR. --> ZIE BESTELLING NR. -->
102107 | LIGNE [MECHELEN-[DENDERMONDE 1 4.15 TYP:XVIIC (P57) - XI (P56) VERHOGING 12m+5m PARKING ZIE DOOS:DG28 N.D.C. NR. --> ZIE BESTELLING NR. --> 102.003
102107 | LIGNE 1 4.15 PARKING ZIE DOOS:DG37 N.D.C. NR. --> ZIE BESTELLING NR. -->
102108 | LIGNE [MUIZEN-[LEUVEN 1 4.15 TYP:IA-IB-IIC-IVD-B (SPEC) PARKING ZIE DOOS:DG36 N.D.C. NR. --> ZIE BESTELLING NR. -->
102109 | HT [AALST-[HAMME 1 4.15 PYLONES TYPES:XF P87BIS - XH P87TER PARKING ZIE DOOS:DG26+16 N.D.C. NR. --> ZIE BESTELLING NR. -->
102110 | LIGNE 70KV [TIENEN-[DIEST 1 4.15 PLANS VOIR CDE 101.117 1 4.12 PLANS ZIE PARKING DOOS:DG17 N.D.C. NR. --> ZIE BESTELLING NR. --> 231.101 - 101.249 - 102.127 - 232.101 - 10.010 40.427 - 41.267 - 41.623 R012549.100 - R012576.100
102111 | A LIGNE HT [MECHELEN-[DENDERMONDE Masten P200 a P205 B [AALST-[HAMME Masten P70 a 7P79 SCAN PLAN ARCHIEF REHAUSSEMENT DES FONDATION EN TERRAIN INNONDE PARKING ZIE DOOS:DG8 N.D.C. NR. --> ZIE BESTELLING NR. --> 102.003
102111 | 1 4.14 2 PYLONES TSF DE 100M PARKING ZIE DOOS:DG16 N.D.C. NR. --> ZIE BESTELLING NR. -->
102114 | LIGNE [AALST-[HAMME 1 4.15 PARKING ZIE DOOS:DG10+25 N.D.C. NR. --> ZIE BESTELLING NR. -->
102116 | 1 4.15 POTEAU CABINE PARKING ZIE DOOS:DG9+31 N.D.C. NR. --> ZIE BESTELLING NR. -->
102117 | LIGNE HT [HAMME-[ST.NIKLAAS 1 5.3 AANPASSING SOCLE MAST P11 PARKING ZIE DOOS:DG34 N.D.C. NR. --> ZIE BESTELLING NR. --> 102.105
102120 | [RIJMENAM-[HAACHT JUISTE NR. VAN DE 1 4.15 BESTELLING POTEAU CABINE PYLONE SOUDEE PARKING ZIE DOOS:DG36 N.D.C. NR. --> ZIE BESTELLING NR. -->
102121 | LIGNE [AALST-[HAMME JUISTE NAAM VAN DE 1 4.15 KLANT MODIFICATION DU TRACE LES PYLONES P145 ET P147 NOUVEAU PYLONE P146 PARKING ZIE DOOS:DG7 N.D.C. NR. --> ZIE BESTELLING NR. -->
102122 | LIGNE [MECHELEN-[LEUVEN 1 4.15 REHAUSEMENT PYL:P145 10m PARKING ZIE DOOS:DG7+24 N.D.C. NR. --> ZIE BESTELLING NR. --> 102.123
102123 | LIGNE HT [MECHELEN-[LEUVEN 1 4.15 GEEN PLANS IN ARCHIEF ALLONGE POUR PYLONE P145 N.D.C. NR. --> ZIE BESTELLING NR. --> 102.122
102124 | 1 4.15 TYP:IIIA-D-E-F N.D.C. NR. --> ZIE BESTELLING NR. -->
102126 | LIGNE [MECHELEN-[LEUVEN 1 4.15 REPERATION PYL:P27(ANCIEN P19 TYP:ID) [MECHELEN-[MUIZEN PARKING ZIE DOOS:DG6 N.D.C. NR. --> ZIE BESTELLING NR. -->
102127 | LIGNE [TIENEN-[DIEST JUISTE NR. VAN DE 1 4.12 BESTELLING 1 TETE POUR PYLONE TYPE:IA + 3 CONSOLES PARKING ZIE DOOS:DG17 N.D.C. NR. --> ZIE BESTELLING NR. --> 110.102
102128 | LIGNE [MECHELEN-[LEUVEN 1 4.15 MODIFIACTION A [MUIZEN ENTR P51 ET P55 PARKING ZIE DOOS:DG2 N.D.C. NR. --> ZIE BESTELLING NR. -->
102129 | LIGNE [MECHELEN-[DENDERMONDE JUISTE NR. VAN DE 1 4.15 BESTELLING ALLONGE 5.25m TYPE:IIA P200(PRIMITIF P196) ALLONGE 6.00m TYPE:IB P201(PRIMITIF P197) PARKING ZIE DOOS:DG2+13 N.D.C. NR. --> ZIE BESTELLING NR. --> 102.003
102130 | LIGNE [HAMME-[ST.NIKLAAS 1 5.3 VERHOGING MET 6,5M VAN MASTEN 47 EN 48 TYPE IB PARKING ZIE DOOS:DG7 N.D.C. NR. --> ZIE BESTELLING NR. --> 102.105 - R014713.100
102131 | LIGNE HT [MECHELEN-[DENDERMONDE 1 4.14 PARKING DOOS DG28 N.D.C. NR. --> ZIE BESTELLING NR. --> 102.003
102159 | LIGNE [MONCEAU-[GOUY 1 4.7 PYLONE 27M500 P34 PLANS ZIE PARKING DOOS:DG17 N.D.C. NR. --> ZIE BESTELLING NR. -->
102172 | [HERMALLE ET [VISE 1 5.13 PYLONES 21.5m F=300K C=5 - 18m F=300K C=5 PARKING ZIE DOOS:DG10 N.D.C. NR. --> ZIE BESTELLING NR. -->
102182 | [TIENEN 1 5.14 7 PYLONES TYP:IA(P2)-IB(P3)-IIC(P4)-IID(P5-6)-IIIC(P7)-IVA(P1) PARKING ZIE DOOS:DG15 N.D.C. NR. --> ZIE BESTELLING NR. -->
102189 | JUISTE NR. VAN DE 1 4.11 BESTELLING ALLONGE 4.4M POUR MAT DE MONTAGE PARKING ZIE DOOS:DG18 N.D.C. NR. --> ZIE BESTELLING NR. -->
102225 | POSTE DE [MOL 1 5.8 POSTE DE TRANSFORMATION PARKING ZIE DOOS:DG34 N.D.C. NR. --> ZIE BESTELLING NR. -->
102226 | LIGNE USINE [CHICHLI-[TURQUIE 1 5.3 PYLONES TYPES:I-II-III-IV PARKING ZIE DOOS:DG23 N.D.C. NR. --> ZIE BESTELLING NR. -->
102235 | [LEODAL 1 5.13 1 PYLONE 9.5m F=1500KGS C=5 N.D.C. NR. --> ZIE BESTELLING NR. -->
102248 | 1 4.13 2 PYLONES DE 22M - 500KG. PARKING ZIE DOOS:DG23 N.D.C. NR. --> ZIE BESTELLING NR. -->
102257 | 1 4.11 PYLONE 9.2M N.D.C. NR. --> ZIE BESTELLING NR. -->
102269 | LIGNE [HASTTIERES-[ARBRES 1 4.11 PYL:19.8M-14M N.D.C. NR. --> ZIE BESTELLING NR. -->
102284 | LIGNE HT [ 1 4.13 FONDATION DU PYLONE:A DEPLACER PARKING ZIE DOOS:DG19 N.D.C. NR. --> ZIE BESTELLING NR. -->
102285 | ZEESLUIS TE [ZANDVLIET 1 5.11 PYLONE TRIANGULAIRE POUR SIGNALISATION N.D.C. NR. --> ZIE BESTELLING NR. -->
102290 | POSTE A 120KV POSTE DE LA COMMUNE JUISTE NAAM VAN DE 1 5.3 KLANT PARKING ZIE DOOS:DG9 N.D.C. NR. --> ZIE BESTELLING NR. -->
102295 | 1 4.11 FERRURES POUR POTEAUX EN BETON PARKING ZIE DOOS:DG13 N.D.C. NR. --> ZIE BESTELLING NR. -->
102305 | [HERSTAL 1 4.13 PYLONE DE DISPERSION PARKING ZIE DOOS:DG3 N.D.C. NR. --> ZIE BESTELLING NR. -->
102315 | 1 5.4 PYLONE 17M-23M N.D.C. NR. --> ZIE BESTELLING NR. -->
102357 | [PAULET 1 4.13 2 PYLONES DE 19M PARKING ZIE DOOS:DG23 N.D.C. NR. --> ZIE BESTELLING NR. -->
102364 | LIGNE [BRESSOUX 1 5.13 PYLONE DE DISPERSION F=1500KGS C=3 PARKING ZIE DOOS:DG16 N.D.C. NR. --> ZIE BESTELLING NR. -->
102381 | [SYMAF JUISTE NR. VAN DE 1 4.11 BESTELLING FERRURE DE DISPERSION N.D.C. NR. --> ZIE BESTELLING NR. -->
102386 | LIGNE HT [ 1 4.12 PYLONE PARKING ZIE DOOS:DG N.D.C. NR. --> ZIE BESTELLING NR. -->
102455 | [MIDDELKERKE 1 4.2 R.T.T PYLONE NON HAUBANNE DE 65M PARKING ZIE DOOS:DG2 N.D.C. NR. --> ZIE BESTELLING NR. -->
102456 | LIGNE 70KV [GOUY-[BAULERS 1 4.4 TYPE:PYLONES ---> ROL:1 :CONS+CAL ---> ROL:2 75 PYLONES PARKING ZIE DOOS:DG5 N.D.C. NR. --> ZIE BESTELLING NR. -->
102472 | LIGNE HT [PIANA-[MWANGA-[MANOXO-[ZAIRE 1 4.6 PYL:M2-3-4-5-6-7-P1 PARKING ZIE DOOS:DG37 ZIE BESTELLING NR. -->
102501 | LIGNE HT [KAMINA 1 5.13 + CALCULS N.D.C. NR. --> ZIE BESTELLING NR. -->
102517 | GEEN PLANS IN ARCHIEF 1 5.14 CASIERS METALLIQUES N.D.C. NR. --> ZIE BESTELLING NR. -->
102520 | LIGNE 70KV [STALEN-[ZWARTBERG 1 4.5 11 masten gegroepeerd met 502.103 en 502.104 TYPES:1A19-22-25 1R16 1RS16 1S65'33 1S70'22 1T19-22 Zie ook dossier 53 N.D.C. NR. --> ZIE BESTELLING NR. --> 502.103 - 520.104 40.539 - 11.281
102529 | POSTE VAN [LEUVEN 1 4.12 GEEN PLANS IN ARCHIEF N.D.C. NR. --> ZIE BESTELLING NR. -->
102538 | LIGNE 70 KV [BEERSE-[MOL 1 4.4 ALLONGE TYPE I NR.105 + NOMENCLATUUR N.D.C. NR. --> ZIE BESTELLING NR. --> 101.225 - 111.120 - 120.115 - 129.225 - 178.225
102538 | LIGNE HT TRAVERSEE DU FLEUVE [CONGO-[STANLEYVILLE JUISTE NR. VAN DE 1 4.4 GEEN PLANS IN ARCHIEF BESTELLING PARKING ZIE DOOS:DG13 N.D.C. NR. --> ZIE BESTELLING NR. -->
102540 | 1 4.6 PYLONE POSTE DE 35M PARKING ZIE DOOS:DG17 N.D.C. NR. --> ZIE BESTELLING NR. -->
102543 | JUISTE NR. VAN DE 1 4.11 BESTELLING PYLONE TV DE 150M N.D.C. NR. --> ZIE BESTELLING NR. --> 40.142
102544 | LIGNE [MONTEGNEE-[VOROUX 1 5.13 CADRE POUR SCELLEMENT DES SOCLES PARKING ZIE DOOS:DG17 N.D.C. NR. --> ZIE BESTELLING NR. -->
103002 | LIGNE HT [ST BAAFS VIJVE-[ZWEVEGEM 1 4.14 TYP:IA-B-C-D IIA XIA-B-D XIVA IVA XXXII XXXV PARKING ZIE DOOS:DG N.D.C. NR. --> ZIE BESTELLING NR. -->
103002 | LIGNE [ST BAAFS VIJVE-[ZWEVEGEM 1 4.14 MASTEN IDENTIEK ALS 102.003 PLANS ZIE BEST:102.003 MECHELEN-DENDERMONDE PARKING ZIE DOOS:DG25 N.D.C. NR. --> ZIE BESTELLING NR. -->
103101 | LIGNE HT [AALST-[OUDENAARDE LIGNE HT [ZWEVEGEM-[RONSE 1 4.14 PARKING ZIE DOOS:DG10+11+29 N.D.C. NR. --> ZIE BESTELLING NR. --> 40.370 - 41.180 - 41.438 - 41.513 41.564 - 41.687 - 41.726 - R010854.104450451452453
103102 | POSTE DE 70kV [LEUVEN 1 4.12 CHARPENTE METALLIQUE PARKING ZIE DOOS:DG10+24 N.D.C. NR. --> ZIE BESTELLING NR. -->
103103 | 1 5.13 PYLONE 18M F=2500+180K C=3 PARKING ZIE DOOS:DG10+13 N.D.C. NR. --> ZIE BESTELLING NR. -->
103103 | 1 5.13 PYLONE 18M F=2500+180K C=3 PARKING ZIE DOOS:DG10+13 N.D.C. NR. --> ZIE BESTELLING NR. -->
103104 | 2 PYLONES [CHAINEUX 1 4.11 PYL 15M F=70KGS C=5 PARKING ZIE DOOS:DG10 N.D.C. NR. --> ZIE BESTELLING NR. -->
103105 | 1 5.13 6 PYLONES CABINES PARKING ZIE DOOS:DG11+12 N.D.C. NR. --> ZIE BESTELLING NR. -->
103106 | JUISTE NR. VAN DE 1 4.14 BESTELLING 2 PYLONES 16M TYP:D + 2 PYLONES 18M TYP:E N.D.C. NR. --> ZIE BESTELLING NR. -->
103107 | 1 5.13 POTEAUX CABINE N.D.C. NR. --> ZIE BESTELLING NR. -->
103108 | 1 4.6 PYLONE P71-72 PARKING ZIE DOOS:DG11 N.D.C. NR. --> ZIE BESTELLING NR. -->
103112 | 1 5.13 4 PYLONES P1 15m - P2 16m - P3 19.7m -P4 18.7m PARKING ZIE DOOS:DG11 N.D.C. NR. --> ZIE BESTELLING NR. -->
103113 | LIGNE [WAREGEM 1 4.13 GEEN PLANS IN ARCHIEF PYL P3-4 15m - P1 17m - P2 16m DOOS:DG28+8 N.D.C. NR. --> ZIE BESTELLING NR. -->
103114 | 1 5.13 PYLONE CABINE N.D.C. NR. --> ZIE BESTELLING NR. -->
103115 | LIGNE [ZUTTE 1 5.13 PYL P10-11 14.5m PARKING ZIE DOOS:DG8 N.D.C. NR. --> ZIE BESTELLING NR. -->
103119 | 4 PYLONES 1 5.13 2 PYL 21M P1-2 2 PYL 27.5M P3-4 PARKING ZIE DOOS:DG21 N.D.C. NR. --> ZIE BESTELLING NR. -->
103119 | LIGNE 70KV [DEUX ACREN-[MAFFLE [DEUX ACREN-[MOERBEKE 1 4.15 PARKING ZIE DOOS:DG3 N.D.C. NR. --> ZIE BESTELLING NR. --> 41.254 - 41.320 - 41.033 - 11.253 R022834.129
103120 | CHEMIN FER [MOESKTOEN-[OUDENAARDE A [MOEN 1 5.13 PYL 16M PARKING ZIE DOOS:DG21 N.D.C. NR. --> ZIE BESTELLING NR. -->
103120 | TRAVERSEE DU CHEMIN FER [MOESKROEN-[OUDENAARDE-[MOEN 1 4.2 3 POTEAUX METALLIQUES C.J.SPECIAUX PARKING ZIE DOOS:DG21 N.D.C. NR. --> ZIE BESTELLING NR. -->
103121 | 3 PYLONES 1 5.13 PYL 20M PARKING ZIE DOOS:DG4 N.D.C. NR. --> ZIE BESTELLING NR. -->
103122 | LA TRAVERSEE MEUSE A [AMAY 1 5.7 2 PYLONE METALLIQUE 30m PARKING ZIE DOOS:DG24 N.D.C. NR. --> ZIE BESTELLING NR. -->
103123 | 2 PYLONES 1 5.13 PYL 17M PARKING ZIE DOOS:DG9 N.D.C. NR. --> ZIE BESTELLING NR. -->
103124 | CHEMIN FER [KORTRIJK-[RONSE A [ZWEVEGEM 1 5.13 2 PYL 17M PARKING ZIE DOOS:DG13 N.D.C. NR. --> ZIE BESTELLING NR. -->
103128 | 2 PYLONES 1 5.13 TYPE:B PYL 21M :C PYL 15M PARKING ZIE DOOS:DG23 N.D.C. NR. --> ZIE BESTELLING NR. -->
103129 | 3 PYLONES 1 5.13 1 PYL 15.2M 2 PYL 16M PARKING ZIE DOOS:DG N.D.C. NR. --> ZIE BESTELLING NR. -->
103129 | A TRAVERSE CHEMIN DE FER [TIELT-[DEINZE B [KORTRIJK-[GENT 1 5.13 A PYLONES E 16m B D 15.2m PLANS ZIE PARKING DOOS:DG17 N.D.C. NR. --> ZIE BESTELLING NR. -->
103130 | 3 PYLONES 1 5.13 1 PYL 17.8M - 1 PYL 13.5M - 1 PYL 14.3M PARKING ZIE DOOS:DG17 N.D.C. NR. --> ZIE BESTELLING NR. -->
103131 | 2 PYLONES 1 5.13 PYL 15.5M PARKING ZIE DOOS:DG17 N.D.C. NR. --> ZIE BESTELLING NR. -->
103133 | 1 PYLONE 1 5.13 PYL 15M PARKING ZIE DOOS:DG21 N.D.C. NR. --> ZIE BESTELLING NR. -->
103134 | 1 5.7 12 PYLONES CABINES PARKING ZIE DOOS:DG21 N.D.C. NR. --> ZIE BESTELLING NR. -->
103135 | 2 PYLONES 1 5.13 PYL 21M PARKING ZIE DOOS:DG21 N.D.C. NR. --> ZIE BESTELLING NR. -->
103136 | 5 PYLONES 1 5.13 3 PYL 16.2M P1-2-3 2 PYL 15.2 P4-5 PARKING ZIE DOOS:DG21 N.D.C. NR. --> ZIE BESTELLING NR. -->
103137 | 2 PYLONES 1 5.13 PYL 14.4M PARKING ZIE DOOS:DG31 N.D.C. NR. --> ZIE BESTELLING NR. -->
103138 | 1 PYLONE 1 5.13 PYL 15.9M PARKING ZIE DOOS:DG7 N.D.C. NR. --> ZIE BESTELLING NR. -->
103139 | 1 PYLONE 1 5.13 PYL 16.2M PARKING ZIE DOOS:DG15 N.D.C. NR. --> ZIE BESTELLING NR. -->
103140 | 1 PYLONE 1 5.13 PYL 17.5M PARKING ZIE DOOS:DG15 N.D.C. NR. --> ZIE BESTELLING NR. -->
103141 | 1 PYLONE 1 5.13 PYL 10M PARKING ZIE DOOS:DG15 N.D.C. NR. --> ZIE BESTELLING NR. -->
103143 | 1 PYLONE 1 5.13 PYL 22.5M PARKING ZIE DOOS:DG36 N.D.C. NR. --> ZIE BESTELLING NR. -->
103147 | [INGELMUNSTER 1 5.13 PYL 24.2M PARKING ZIE DOOS:DG10+36 N.D.C. NR. --> ZIE BESTELLING NR. -->
103148 | 1 PYLONE 1 5.13 PYL 16M PARKING ZIE DOOS:DG34 N.D.C. NR. --> ZIE BESTELLING NR. -->
103149 | [INGELMUNSTER 1 5.7 2 PYLONE DE TRAVERSEE PARKING ZIE DOOS:DG22 N.D.C. NR. --> ZIE BESTELLING NR. -->
103150 | HT D' [INGELMUNSTER-[KRIEKHOEK-[DOORN 1 5.7 GEEN PLANS IN ARCHIEF PYLONE HAUTEUR HORS SOL 18.5M - HAUTEUR TOT. 20.3M PARKING ZIE DOOS:DG1 N.D.C. NR. --> ZIE BESTELLING NR. -->
103172 | MEUSE A [VISE 1 5.13 PYLONES TYP:I-II-III-IV-V-VI PARKING ZIE DOOS:DG12 N.D.C. NR. --> ZIE BESTELLING NR. -->
103182 | [TIENEN 1 5.14 1 PYLONE DE 37m F=2800KGS CS=3 PARKING ZIE DOOS:DG34 N.D.C. NR. --> ZIE BESTELLING NR. -->
103225 | [BEVERLO 1 5.8 2 PYLONES 16m TYPE:I + 2 PYLONES 24.5m TYPE:II N.D.C. NR. --> ZIE BESTELLING NR. -->
103248 | 1 4.13 GEEN PLANS IN ARCHIEF 4 PYLONES DE 22M N.D.C. NR. --> ZIE BESTELLING NR. -->
103257 | 1 4.11 CHARPENTE METALLIQUE N.D.C. NR. --> ZIE BESTELLING NR. -->
103269 | RESEAU DE [BRESSOUX 1 4.11 PYLONE DE TRAVERSEE DE LA LYS N.D.C. NR. --> ZIE BESTELLING NR. -->
103273 | [WEVELGEM 1 4.12 GEEN PLANS IN ARCHIEF N.D.C. NR. --> ZIE BESTELLING NR. -->
103301 | [WEVELGEM 1 4.12 6 PYLONES DE DISPERSION PARKING ZIE DOOS:DG23 N.D.C. NR. --> ZIE BESTELLING NR. -->
103348 | LIGNE 10KV [EISDEN-[LANKLAAR 1 4.11 6 PYLONES DE 30M CONSOLES PARKING ZIE DOOS:DG22 N.D.C. NR. --> ZIE BESTELLING NR. -->
103357 | 1 4.13 2 PYLONES METALLIQUES DE 15M N.D.C. NR. --> ZIE BESTELLING NR. -->
103364 | [BRESSOUX 1 5.13 PYLONE DE DISPERSION F=1500KGS C=3 PARKING ZIE DOOS:DG16 N.D.C. NR. --> ZIE BESTELLING NR. -->
103386 | LIGNE HT [ 1 4.12 PYLONES TYP:A-B PARKING ZIE DOOS:DG22 N.D.C. NR. --> ZIE BESTELLING NR. -->
103437 | [VELTEM 1 4.14 PYLONE DE 60M DE [MARCHE PYLONE DE 61M WINCHARGES HAUBANNE PARKING ZIE DOOS:DG32 N.D.C. NR. --> ZIE BESTELLING NR. -->
103462 | LIGNE 35KV [D'JOUE-[LEOPOLDVILLE-[ZAIRE 1 4.5 22 PYLONES PARKING ZIE DOOS:DG37 N.D.C. NR. --> ZIE BESTELLING NR. -->
103465 | [LUCHTMACHT 1 4.12 PYLONE POUR RADAR DE 30M N.D.C. NR. --> ZIE BESTELLING NR. -->
103501 | POSTE DE [KAMINA 1 5.2 N.D.C. NR. --> ZIE BESTELLING NR. -->
103517 | [LEOPOLDVILLE 1 5.14 8 PYLONE AUTOPORTANT DE 22.5m + ETUDE 1017 PLAN:353 PARKING ZIE DOOS:DG8 N.D.C. NR. --> ZIE BESTELLING NR. -->
103520 | LIGNE 70KV [STALEN-[WATERSCHEI 1 4.5 12 masten gegroepeerd met 502.102 en 502.104 TYPES:A19-22-25 R19 RS16 H50'19 T16 Zie ook dossier 53 N.D.C. NR. --> ZIE BESTELLING NR. --> 520.102 - 520.103 - 098.462
103540 | SERVICES RADIODISTRIBUTION [ANTWERPEN 1 4.6 PYLONE POSTE DE 35M PARKING ZIE DOOS:DG17 N.D.C. NR. --> ZIE BESTELLING NR. -->
103740 | 1 4.15 2 PYLONES DE TRAVERSES N.D.C. NR. --> ZIE BESTELLING NR. -->
104101 | 2 PYLONES [TILFF 1 4.11 2 PYLONES 10.3M N.D.C. NR. --> ZIE BESTELLING NR. -->
104102 | [TILFF 1 4.11 2 FERRURES POUR 1 PYLONE PARKING ZIE DOOS:DG7+10 N.D.C. NR. --> ZIE BESTELLING NR. -->
104103 | 2 PYLONES [CHAINEUX 1 4.11 PYL 15M F=70KGS C=5 PARKING ZIE DOOS:DG10 N.D.C. NR. --> ZIE BESTELLING NR. -->
104104 | 1 PYLONE [SPA 1 4.11 PARKING ZIE DOOS:DG31 N.D.C. NR. --> ZIE BESTELLING NR. -->
104104 | 1 PYLONE [SPA 1 4.11 PARKING ZIE DOOS:DG31 N.D.C. NR. --> ZIE BESTELLING NR. -->
104105 | 1 PYLONE [VERVIERS 1 4.11 PARKING ZIE DOOS:DG3 N.D.C. NR. --> ZIE BESTELLING NR. -->
104107 | LIGNE [GOMZE-[ANDOUMONT 1 4.11 PULONES:P1-2-3-4 N.D.C. NR. --> ZIE BESTELLING NR. -->
104108 | GARE DE [ZONNEBEKE 1 4.11 5 PYLONES DE 12M X 600KG PARKING ZIE DOOS:DG18 N.D.C. NR. --> ZIE BESTELLING NR. -->
104109 | 1 4.11 1 PYLONE DE 12M PARKING ZIE DOOS:DG13 N.D.C. NR. --> ZIE BESTELLING NR. -->
104110 | [T.S.F. JUISTE NR. VAN DE 1 4.11 BESTELLING PYLONES 10-11M N.D.C. NR. --> ZIE BESTELLING NR. -->
104112 | LIGNE [JETTE 1 4.11 3 PYLONES EN [JETTE PARKING ZIE DOOS:DG7 N.D.C. NR. --> ZIE BESTELLING NR. -->
104119 | PYLONE HT [APPELTERRE JUISTE NR. VAN DE 1 4.15 BESTELLING PYLONES DE 20m PARKING ZIE DOOS:DG6 N.D.C. NR. --> ZIE BESTELLING NR. -->
104129 | [BAXUS LIEGE JUISTE NR. VAN DE 1 5.4 BESTELLING PYLONE DE 28M N.D.C. NR. --> ZIE BESTELLING NR. -->
104139 | 1 5.13 POTEAUX CABINE N.D.C. NR. --> ZIE BESTELLING NR. -->
104159 | LIGNE [MONCEAU-[GOUY 1 4.7 REHAUSSEMENT PYLONE TYPE:VIB (P64) PARKING ZIE DOOS:DG36 N.D.C. NR. --> ZIE BESTELLING NR. --> 159.101
104172 | LIGNE [SERAING 1 5.13 1 PYLONE CABINE PARKING ZIE DOOS:DG11 N.D.C. NR. --> ZIE BESTELLING NR. -->
104182 | LIGNE HT. [TIENEN-[HOEGAARDEN 1 5.14 PYLONE TYP :IA PARKING ZIE DOOS:DG7 N.D.C. NR. --> ZIE BESTELLING NR. -->
104235 | [LEODAL 1 5.13 1 PYLONE DE 11M DE DIPERSION PARKING ZIE DOOS:DG13 N.D.C. NR. --> ZIE BESTELLING NR. -->
104248 | 1 4.13 4 PYLONES DE 20M 1 PYLONES DE 18M 1 PYLONES DE 34M TYP:C 1 PYLONES DE 34.8M TYP:B ALLONGE TYPES:B-C N.D.C. NR. --> ZIE BESTELLING NR. -->
104257 | 1 4.11 PYLONE POUR BOITE A 36KV N.D.C. NR. --> ZIE BESTELLING NR. -->
104305 | [HERSTAL 1 4.13 1 PYLONE DE DISPERSION N.D.C. NR. --> ZIE BESTELLING NR. -->
104315 | 1 5.4 PYLONE DE 24M PARKING ZIE DOOS:DG5 N.D.C. NR. --> ZIE BESTELLING NR. -->
104364 | LIGNE [BRESSOUX 1 5.13 PYLONE DE DISPRSION F=2250KGS C=3 PARKING ZIE DOOS:DG16 N.D.C. NR. --> ZIE BESTELLING NR. -->
104371 | [SCHEIDWELER JUISTE NR. VAN DE 1 4.15 BESTELLING PORTE POUR FOUR A MOUFLE N.D.C. NR. --> ZIE BESTELLING NR. -->
104386 | JUISTE NR. VAN DE 1 4.12 BESTELLING 2 PYLONES DE 24M HAUTEUR HORS SOL F=400KG PARKING ZIE DOOS:DG2 N.D.C. NR. --> ZIE BESTELLING NR. -->
104456 | 1 4.3 ALLONGE G 408 STUKS N.D.C. NR. --> ZIE BESTELLING NR. -->
104462 | JUISTE NR. VAN DE 1 5.4 BESTELLING PYLONE DE 80M DE HAUTEUR PARKING ZIE DOOS:DG37 N.D.C. NR. --> ZIE BESTELLING NR. -->
104501 | POSTE DE [KAMINA 1 5.11 CHAMBRE DE MISE EN CHARGE BATIMENT ABRI DES VANNES OSSATURE METALLIQUE N.D.C. NR. --> ZIE BESTELLING NR. -->
104517 | 1 5.14 PYLONE DEMONTABLE SUPP.A.D.200 6m PARKING ZIE DOOS:DG36 N.D.C. NR. --> ZIE BESTELLING NR. -->
104520 | LIGNE 70KV [BERINGEN-[DIEST 1 4.5 80 masten gegroepeerd met 502.102 en 502.103 ROL:1 TYPE:T-A-RH ROL:2 TYPE:H15-H30-H50-H75 ROL:3 TYPE:CONS + SOCLES PARKING ZIE DOOS:DG32 Zie ook dossier 53 EEN DEEL VAN DE PLANNEN ZIJN GEMEENSCHAPPELIJK MET: STALEN-WATERSCHEI COM.: 520.102 en 520.103 N.D.C. NR. --> ZIE BESTELLING NR. --> 940.520 - 40.316 - 40.417 - 40.456 - 40.461 ZIE BESTELLING NR. --> 520.102 - 520.103 - 520.106
105001 | Ligne HT [Boussu-[Haine [Boussu-[Bois Vervanging masten P2 en P3 voor spoorweg N.D.C. NR. --> ZIE BESTELLING NR. -->
105101 | POSTE DE 70KV A [VERVIERS 1 5.7 N.D.C. NR. --> ZIE BESTELLING NR. -->
105101 | LIGNE [VERVIERS-[EUPEN 1 5.5 PYLONE TYPE:VE P70 :IIBM P71 PARKING ZIE DOOS:DG24 N.D.C. NR. --> ZIE BESTELLING NR. --> R016752.100
105102 | LIGNE [HAMME-[ST.NIKLAAS 1 5.3 PYLONES TYPES:IA-B-C IIA-B-C IIIC IVB-C XA SC2 IC2-ID2-IE2-IG2-IIC2-IID2-IIF2-IIIG2-IVD2-SY2 PARKING ZIE DOOS:DG7 N.D.C. NR. --> ZIE BESTELLING NR. --> 102.117 - 40.319 - 102.130 - 236.101 - 589.538 41.397 - R014713.100
105103 | 1 5.13 6 PYLONES CABINES PARKING ZIE DOOS:DG11+12 N.D.C. NR. --> ZIE BESTELLING NR. -->
105104 | 1 PYLONE [VERVIERS 1 4.11 PARKING ZIE DOOS:DG3 N.D.C. NR. --> ZIE BESTELLING NR. -->
105107 | LIGNE [ 1 4.14 1 PYLONE TYP:A 2 PYLONES TYP:B PARKING ZIE DOOS:DG37 N.D.C. NR. --> ZIE BESTELLING NR. -->
105108 | LIGNE [ZWEVEGEM-[MENEN JUISTE NR. VAN DE 1 4.14 BESTELLING PYLONES TYPES:IA-IIA-IIB-IIC-IID-IIIA-IIIB-IIIC-IIIE-IVA-VE-VIA-VIID :VIIIA PARKING ZIE DOOS:DG25 N.D.C. NR. --> ZIE BESTELLING NR. -->
105112 | 2 PYLONES EN [JETTE-[VILVOORDE 1 4.11 N.D.C. NR. --> ZIE BESTELLING NR. -->
105119 | LIGNE 70KV [DEUX.ACREN-[MOERBEKE 1 5.3 PYL TYPE:IIC-D-H II'H-I-K I'G-H-I IA-K XD IVF-L-C VIJ VIIJ PARKING ZIE DOOS:DG6 N.D.C. NR. --> ZIE BESTELLING NR. --> 41.727
105120 | LIGNE [WIJNEGEM-[KIJKUIT 1 4.3 POTEAUX types:IIA-IIIA-IIIB PARKING ZIE DOOS:DG35 N.D.C. NR. --> ZIE BESTELLING NR. -->
105122 | LIGNE [AMAY-[JEHAY-[BONEGNEE 1 5.7 PYLONES TYPES:IA P2-4-5-6-13-18-21-22-23-26-27-28 IB P7 IC P8-9 ID P10 IE P11 IIA P19-24 IIIA P12-14-16-25-29 IVA P3-20 VA P1 PARKING ZIE DOOS:DG13 N.D.C. NR. -->
105159 | LIGNE HT 50kV [MONCEAU-[GOUY 1 4.7 REHAUSEMENT ET DEPLACEMENT PYLONE:P12 TYP:XIA N.D.C. NR. --> ZIE BESTELLING NR. -->
105182 | LIGNE [TIENEN 1 5.14 PYLONE 23m F=650K - vermoedelijk 36kV N.D.C. NR. --> ZIE BESTELLING NR. -->
105225 | 1 5.7 CABINE PYLONE N.D.C. NR. --> ZIE BESTELLING NR. -->
105234 | 1 5.5 CADRE SUPPORT GLACE N.D.C. NR. --> ZIE BESTELLING NR. -->
105284 | LIGNE HT [ 1 4.13 CADRE ET SOCLE POUR TYP:C PARKING ZIE DOOS:DG34 N.D.C. NR. --> ZIE BESTELLING NR. -->
105364 | LIGNE [BRESSOUX 1 5.13 1 PYLONE EN U JUMELES PARKING ZIE DOOS:DG16 N.D.C. NR. --> ZIE BESTELLING NR. -->
105456 | POSTE DE 70KV A [SCHELLE 1 4.11 CHARPENTE PARKING ZIE DOOS:DG5 N.D.C. NR. --> ZIE BESTELLING NR. -->
105460 | [REGIE DES VOIES AERIENNES 1 5.5 PYLONE HAUBANNE PARKING ZIE DOOS:DG6 N.D.C. NR. --> ZIE BESTELLING NR. -->
105462 | LIGNE 70KV DE [RIVAGE EN POT 1 4.5 PYLONES TYPES:S96'/24 P1 S82'/26 P2 T30'/33 P3 T20'/33 P4 T21'/31 P5 PARKING ZIE DOOS:DG8 N.D.C. NR. --> ZIE BESTELLING NR. --> R013885.109 - R013148.100 - R020798.137
105496 | POSTE [KISANFU-[KOLWEZI-[FUNGURUME 1 5.4 N.D.C. NR. --> ZIE BESTELLING NR. -->
105520 | LIGNE 150KV [STALEN-[BERINGEN 66 masten P1 tot P66 LIGNE 150KV [STALEN-[EISDEN 43 masten LIGNE 150KV [EISDEN-[LUTTERADE 11 masten Aftakking [HOUTHALEN Aftakking op stalen-beringen P35 1 4.5 120 masten ROL 1 :H15-A-T-PLAM ENSEMBLE ROL 2 :H30-R20-RA18-H50 ROL 3 :S28-SP28-R30-RH20 ROL 4 :CALCULS ROL 5 :DETAIL TREILLIS PLANS ZIE OOK BESTELLING NR. 40.374 PARKING ZIE DOOS:DG32 en dossier 53
106101 | LIGNE [AALST-[OUDENAARDE JUISTE NR. VAN DE 1 4.14 BESTELLING PYLONE DE 23.50M + 32,5 PARKING ZIE DOOS:DG37 N.D.C. NR. --> ZIE BESTELLING NR. -->
106101 | LIGNE HT [AALST-[OUDENAARDE 1 4.14 TYP:IVB (P100BIS) PARKING ZIE DOOS:DG8 N.D.C. NR. --> ZIE BESTELLING NR. -->
106102 | PYLONES [LEUVEN -[WILSELE JUISTE NR. VAN DE 1 4.14 BESTELLING 2 PYLONES DE 15M TYP:A 18M :B (P35-36-39-116BIS-118) 20M :C (P37-38-117-119) N.D.C. NR. --> ZIE BESTELLING NR. -->
106103 | JUISTE NR. VAN DE 1 4.14 BESTELLING 2 PYLONES 16M TYP:D + 2 PYLONES 18M TYP:E N.D.C. NR. --> ZIE BESTELLING NR. -->
106107 | JUISTE NR. VAN DE 1 4.14 BESTELLING 1 PYLONE DE 15M PARKING ZIE DOOS:DG10 N.D.C. NR. --> ZIE BESTELLING NR. -->
106108 | JUISTE NR. VAN DE 1 4.14 BESTELLING PYLONE DE 16M PARKING ZIE DOOS:DG12 N.D.C. NR. --> ZIE BESTELLING NR. -->
106108 | POSTE 36KV [MENEN JUISTE NR. VAN DE 1 4.14 BESTELLING PORTIQUE D'ARRIVEE PARKING ZIE DOOS:DG13 N.D.C. NR. --> ZIE BESTELLING NR. -->
106112 | LIGNE [ST JOSSE 1 4.11 1 PLAQUE METALLISEE N.D.C. NR. --> ZIE BESTELLING NR. -->
106119 | TRAVERSEE AERIENNE DE LA DENDRE A [ZANDBERGEN 1 5.3 PYLONES TYPES:A-B PARKING ZIE DOOS:DG17 N.D.C. NR. --> ZIE BESTELLING NR. -->
106120 | [L'ESCAUT 1 4.3 PYLONES SECTEUR RIVE GAUCHE TYPES:IIA-B-C-IIIA-C-D PARKING ZIE DOOS:DG7 N.D.C. NR. --> ZIE BESTELLING NR. -->
106122 | PYLONES [BAS OHA 1 5.7 2 PYLONES DE 20M TYPES:IA-IIA PARKING ZIE DOOS:DG31 N.D.C. NR. --> ZIE BESTELLING NR. -->
106139 | LIGNE [KORTRIJK 1 4.3 PYLONE METALLIQUE HORS SOL 15M PARKING ZIE DOOS:DG7 N.D.C. NR. --> ZIE BESTELLING NR. -->
106182 | LIGNE [TIENEN 1 5.14 1 PYLONE DE 23m EFFORT 1000KGS - Vermoedelijke 36kV N.D.C. NR. --> ZIE BESTELLING NR. -->
106225 | 1 5.8 9 POTEAUX EN [ DE 11M 80 + 1 POTEAUX 14.8M N.D.C. NR. --> ZIE BESTELLING NR. -->
106234 | LIGNE [ALHANDRA A [SATAREN 1 5.8 PYLONE 12.9M PARKING ZIE DOOS:DG4 N.D.C. NR. --> ZIE BESTELLING NR. -->
106284 | [LIEGE 1 4.12 PLAN DE SOCLE PARKING ZIE DOOS:DG37 N.D.C. NR. --> ZIE BESTELLING NR. -->
106305 | LIGNE HT [ 1 4.13 PYL DISPERSION P4 - TREILLIES P3 PARKING ZIE DOOS:DG34 N.D.C. NR. --> ZIE BESTELLING NR. -->
106337 | 1 5.8 [S.N.C.B CHASSIS N.D.C. NR. --> ZIE BESTELLING NR. -->
106456 | RAC LIGNE [LANGERBRUGGE ET TRANSFO NR:1 1 4.12 N.D.C. NR. --> ZIE BESTELLING NR. -->
106496 | POSTE [KISANFU-[KOLWEZI-[FUNGURUME 1 5.4 N.D.C. NR. --> ZIE BESTELLING NR. -->
106520 | RACCORDEMENT 150KV [STALEN-[BERINGEN 70KV POSTE [BERINGEN 70KV POSTE [HOUTHALEN 70KV POSTE [STALEN 70KV POSTE [ZOLDER 1 4.5 PYLONES TYPES:I-II-T-SP-S-RX PARKING ZIE DOOS:DG32+22 N.D.C. NR. --> ZIE BESTELLING NR. --> 41.281 - 108.225 - R003278.100
106520 | LIGNE 150KV [STALEN-[BERINGEN PARKING zie doos:DG32 en ook Dossier 53 Levering 10 aftakmasten 70kV POSTE Stalen - Type RX22 70kV aftakking Houthalen - Types I20+I23+II30.20+SP17 70kV POSTE Beringen - Type SP16 70kV aftakking Zolder - Types T22+T19+S19 ZIE BESTELLING NR. --> 520.102 - 520.103 - 520.104 - 520.105
106538 | LIGNE HT [RUIEN-[IZEGEM 1 4.11 CADRE POUR PLACEMENT DES SOCLES N.D.C. NR. --> ZIE BESTELLING NR. -->
107001 | PYLONE [HASSELT 1 4.14 4 PYL TYP:A - 2 PYL TYP:B N.D.C. NR. --> ZIE BESTELLING NR. -->
107010 | LIGNE [MENEN-[WERVIK-[COMINES-[KOMEN 1 5.8 PARKING ZIE DOOS:DG38 N.D.C. NR. --> ZIE BESTELLING NR. -->
107011 | LIGNE [ROESELARE-[IEPER 1 4.15 TYP:V-VI-XII-XVII-X-XV-XVI PARKING ZIE DOOS:DG20 N.D.C. NR. --> ZIE BESTELLING NR. -->
107012 | LIGNE HT [IEPER-[WIELTJE 1 5.8 PARKING ZIE DOOS:DG20 PYLONE N.D.C. NR. --> ZIE BESTELLING NR. -->
107014 | LIGNE [BEERSE-[TURNHOUT 1 4.15 PYLONES PARKING ZIE DOOS:DG20 N.D.C. NR. --> ZIE BESTELLING NR. -->
107015 | LIGNE [TIENEN-[HOEGAARDEN 1 4.15 TYP:IA-B-C-D-E-F-G IIA-B-D-E IIIA-B-D IVB-D VD IX PARKING ZIE DOOS:DG20 N.D.C. NR. --> ZIE BESTELLING NR. -->
107016 | LIGNE [KOKSIJDE-[DE PANNE 1 4.15 TYPE:IIB P9 IVA P10 IB P22 IA P42 P23-41 PARKING ZIE DOOS:DG16 N.D.C. NR. --> ZIE BESTELLING NR. -->
107017 | LIGNE HT [LOMMEL 1 4.14 PYLONE TYPE:A-B PARKING ZIE DOOS:DG16 N.D.C. NR. --> ZIE BESTELLING NR. -->
107019 | PYLONE [MERCHTEM 1 4.14 PYLONE TYPE:A-B N.D.C. NR. --> ZIE BESTELLING NR. -->
107101 | 1 4.15 TYP:IA-B-C-D-E-F-G-H-I IIIA-B-C-D-E-F IIA-B-C XA-B IXA VIIIA VIIA VIA-B-C-D VA-B-C-D IVA-B-C-D-E N.D.C. NR. --> ZIE BESTELLING NR. -->
107101 | LIGNE 70kV [LANAYE-[MAASTRICHT JUISTE NR. VAN DE 1 5.7 BESTELLING PYLONES TYP:A 30.25m - B 30.25m - C 24.25m - D 21.25m - E 27.25m :VIZ-IK-V-ID-IIH PARKING ZIE DOOS:DG15+40 N.D.C. NR. --> ZIE BESTELLING NR. -->
107102 | LIGNE 1 4.15 PARKING ZIE DOOS:DG37 N.D.C. NR. --> ZIE BESTELLING NR. -->
107102 | LIGNE [MECHELEN-[DENDERMONDE 1 4.15 TYP:XVIIC (P57) - XI (P56) VERHOGING 12m+5m PARKING ZIE DOOS:DG28 N.D.C. NR. --> ZIE BESTELLING NR. --> 102.003
107103 | 1 5.13 POTEAUX CABINE N.D.C. NR. --> ZIE BESTELLING NR. -->
107104 | LIGNE [GOMZE-[ANDOUMONT 1 4.11 PULONES:P1-2-3-4 N.D.C. NR. --> ZIE BESTELLING NR. -->
107105 | LIGNE [ 1 4.14 1 PYLONE TYP:A 2 PYLONES TYP:B PARKING ZIE DOOS:DG37 N.D.C. NR. --> ZIE BESTELLING NR. -->
107106 | JUISTE NR. VAN DE 1 4.14 BESTELLING 1 PYLONE DE 15M PARKING ZIE DOOS:DG10 N.D.C. NR. --> ZIE BESTELLING NR. -->
107108 | [MENEN-POSTES DES [BARAQUES JUISTE NR. VAN DE 1 4.14 BESTELLING 10 PYLONES TYPES:IB P3-4-5-6 ID P8-9 IIC P7 IIIA P1-2 IVA P10 PARKING ZIE DOOS:DG17 N.D.C. NR. --> ZIE BESTELLING NR. -->
107112 | 1 4.14 1 PYLONE 12M PARKING ZIE DOOS:DG37 N.D.C. NR. --> ZIE BESTELLING NR. -->
107114 | JUISTE NR. VAN DE 1 4.12 GEEN PLANS IN ARCHIEF BESTELLING POTEAUX DE DISPERSION PARKING ZIE DOOS:DG12 N.D.C. NR. --> ZIE BESTELLING NR. -->
107117 | LIGNE HT [ATH 1 4.14 2 PYLONES 10.25m PARKING ZIE DOOS:DG37 N.D.C. NR. --> ZIE BESTELLING NR. -->
107119 | LIGNE HT [MOERBEKE-[GRIMMINGE 1 5.3 PYL TYPE:I'F-G-C-D IG VIN IID IIIF IVC IV'C ZIE PARKING DOOS DG37 N.D.C. NR. --> ZIE BESTELLING NR. --> 41.727
107120 | [L'ESCAUT JUISTE NR. VAN DE 1 4.15 BESTELLING PYLONE 10M PARKING ZIE DOOS:DG7+36 N.D.C. NR. --> ZIE BESTELLING NR. -->
107124 | LIGNE HT [VEURNE 1 4.15 PYL TYPE:IA-IB-IC-ID-IIB-IIIA-IVA-VB-VIA N.D.C. NR. --> ZIE BESTELLING NR. -->
107124 | LIGNE HT [VEURNE 1 4.15 1 PYLONE DE 18M X 500KG TYP:IA-B-C-D-IIB-IIIA-IVA-VB-VIA PARKING ZIE DOOS:DG37 N.D.C. NR. --> ZIE BESTELLING NR. -->
107126 | LIGNE [IEPER-[POPERINGE 1 4.15 TYP:IA-B-C-D-F-G IIA-B-C-D-E-F IVA VA-B VIB VIIA XA-B XII VC PARKING ZIE DOOS:DG24 N.D.C. NR. --> ZIE BESTELLING NR. -->
107131 | LIGNE [ZAMEBEKE 1 4.14 2 PYLONES 15.85M PARKING ZIE DOOS:DG10 N.D.C. NR. --> ZIE BESTELLING NR. -->
107134 | 1 4.14 5 MATS D'ECLAIRAGE PARKING ZIE DOOS:DG10 N.D.C. NR. --> ZIE BESTELLING NR. -->
107136 | LIGNE [COMINES-[WARNETON 1 5.8 PARKING ZIE DOOS:DG12 N.D.C. NR. --> ZIE BESTELLING NR. -->
107139 | LIGNE [KORTRIJK 1 4.3 10 PYLONES DE 15.50M PARKING ZIE DOOS:DG12 N.D.C. NR. --> ZIE BESTELLING NR. -->
107141 | 1 4.14 4 PYLONES DE 9M - 1 PYLONE DE 10M PARKING ZIE DOOS:DG12 N.D.C. NR. --> ZIE BESTELLING NR. -->
107142 | 1 4.14 1 PYLONE 10M - TYPE:A-B- 10.5M PARKING ZIE DOOS:DG12 N.D.C. NR. --> ZIE BESTELLING NR. -->
107144 | 3 PYLONES [NEERHEYLISSEM 1 4.14 3 PYLONES 15.5M N.D.C. NR. --> ZIE BESTELLING NR. -->
107145 | LIGNE [F=700k C=3 1 4.14 1 PYLONE 8.5M N.D.C. NR. --> ZIE BESTELLING NR. -->
107148 | 4 POTEAUX DE [MOL-[DONCK 1 4.14 2 PYL=11M 1 PYL:8.5M PARKING ZIE DOOS:DG12 N.D.C. NR. --> ZIE BESTELLING NR. -->
107149 | LIGNE HT [WERVIK 1 4.15 PYL TYPE:IA-IB-IC-II-III-XIII N.D.C. NR. --> ZIE BESTELLING NR. -->
107149 | LIGNE HT [WERVIK 1 4.15 PYLONES TYPES:IA P4-5-6 IC P3 IE P9 II P2 III P1 XIII P7-8 POSTE PYL P10 PARKING ZIE DOOS:DG12 N.D.C. NR. --> ZIE BESTELLING NR. -->
107151 | 1 4.14 3 PYLONES 9.5M-8.5M-10M PARKING ZIE DOOS:DG11 N.D.C. NR. --> ZIE BESTELLING NR. -->
107152 | 1 4.14 2 PYLONES TRAVERSES FLANDRES 13.1M-12.7M PARKING ZIE DOOS:DG11 N.D.C. NR. --> ZIE BESTELLING NR. -->
107154 | 2 PYLONES [MOSANVILLE 1 4.14 TYP:A 22.5M :B 24M PARKING ZIE DOOS:DG31 N.D.C. NR. --> ZIE BESTELLING NR. -->
107157 | 4 PYLONES [DINANT 1 4.14 TYPE:A-B-C-D N.D.C. NR. --> ZIE BESTELLING NR. -->
107159 | LIGNE 70KV [MONCEAU-[GOUY 1 4.7 PYLONRS P99-100 N.D.C. NR. --> ZIE BESTELLING NR. -->
107159 | 4 PYLONES [DINANT 1 4.14 PYLONE:14M PARKING ZIE DOOS:DG31 N.D.C. NR. --> ZIE BESTELLING NR. -->
107163 | 1 4.14 1 PYLONE [ DE 12M X 700KG N.D.C. NR. --> ZIE BESTELLING NR. -->
107165 | 1 4.14 1 PYLONE [11M N.D.C. NR. --> ZIE BESTELLING NR. -->
107168 | 1 4.14 PARKING ZIE DOOS:DG3 PYLONE DE [LIMBOURG N.D.C. NR. --> ZIE BESTELLING NR. -->
107174 | LIGNE HT [BOEZINGE 1 4.14 2 PYLONES 15M X 500KG PARKING ZIE DOOS:DG7 N.D.C. NR. --> ZIE BESTELLING NR. -->
107177 | LIGNE [ROESELARE-[IEPER 1 4.14 TYP:IA-B-C-D IIA-B-C IIIA-B-C IVA VA PARKING ZIE DOOS:DG18 N.D.C. NR. --> ZIE BESTELLING NR. -->
107182 | LIGNE [TIENEN 1 4.3 3 PYLONEs DE 2x 23M ET 1x 25M - Vermoedelijk 36kV PL.1 ET 2 + CALCULS PARKING ZIE DOOS:DG8+27 N.D.C. NR. --> ZIE BESTELLING NR. -->
107187 | 1 4.14 6 PYLONES DE 16M PARKING ZIE DOOS:DG19 N.D.C. NR. --> ZIE BESTELLING NR. -->
107188 | POSTE DE [RUMBEKE 1 5.14 POUTRES N.D.C. NR. --> ZIE BESTELLING NR. -->
107190 | LIGNE HT [BOEZINGE 1 4.14 TYP:A-B-C-D-E PARKING ZIE DOOS:DG21 N.D.C. NR. --> ZIE BESTELLING NR. -->
107192 | LIGNE [KILO MOTO 1 5.2 GEEN PLANS IN ARCHIEF PYLONES EN I JUMELEES PARKING ZIE DOOS:DG4+16 N.D.C. NR. --> ZIE BESTELLING NR. -->
107192 | [RUMBEKE - ARRIVEE DE [ZWEVEGEM - DEPART VERS [MENEN - DEPART VERS [IEPER 1 5.14 PYLONES TYPES:9Y-10S-2M-3Y-A-1M-1Y-11S-12S PARKING ZIE DOOS:DG16+4 N.D.C. NR. --> ZIE BESTELLING NR. -->
107193 | 1 4.14 TYPE:A-B-C N.D.C. NR. --> ZIE BESTELLING NR. -->
107195 | 1 PYLONE [MENEN 1 4.14 PYLONE 16M PARKING ZIE DOOS:DG4 N.D.C. NR. --> ZIE BESTELLING NR. -->
107196 | 1 4.14 1 PYLONE [ 11M X 700KG PARKING ZIE DOOS:DG13 N.D.C. NR. --> ZIE BESTELLING NR. -->
107197 | 1 4.14 1 PYLONE DE 13M PARKING ZIE DOOS:DG13 N.D.C. NR. --> ZIE BESTELLING NR. -->
107198 | 1 4.14 1 PYLONE DE 10M X 700KG PARKING ZIE DOOS:DG15 N.D.C. NR. --> ZIE BESTELLING NR. -->
107199 | 1 4.14 1 PYLONE DE 10M X 2000 PARKING ZIE DOOS:DG15 N.D.C. NR. --> ZIE BESTELLING NR. -->
107200 | 1 4.14 2 PYLONES 15,5 X 700KG PARKING ZIE DOOS:DG15 N.D.C. NR. --> ZIE BESTELLING NR. -->
107201 | 1 4.14 2 PYLONES 38M X 500 PARKING ZIE DOOS:DG15 N.D.C. NR. --> ZIE BESTELLING NR. -->
107202 | 1 4.14 1 PYLONE [ 11,80 X 1600 PARKING ZIE DOOS:DG15 N.D.C. NR. --> ZIE BESTELLING NR. -->
107205 | 1 4.14 1 PYLONE [ 11M X 1200 PARKING ZIE DOOS:DG23 N.D.C. NR. --> ZIE BESTELLING NR. -->
107207 | 1 4.14 1 PYLONE [ 11,80 X 700 PARKING ZIE DOOS:DG17 N.D.C. NR. --> ZIE BESTELLING NR. -->
107208 | 1 4.14 1 PYLONE [ 11,80 X 700 PARKING ZIE DOOS:DG17 N.D.C. NR. --> ZIE BESTELLING NR. -->
107208 | 5 PYLONES [NIEUWPOORT 1 4.14 6 PYLONES TYPES: D-E-F-G-H-I PARKING ZIE DOOS:DG17 N.D.C. NR. --> ZIE BESTELLING NR. -->
107210 | 1 4.14 1 PYLONE [ DE 11M PARKING ZIE DOOS:DG17 N.D.C. NR. --> ZIE BESTELLING NR. -->
107211 | 1 4.14 1 PYLONE DE 10M PARKING ZIE DOOS:DG17 N.D.C. NR. --> ZIE BESTELLING NR. -->
107212 | 1 4.14 2 PYLONES DE 29,5 ET 30,5 PARKING ZIE DOOS:DG21 N.D.C. NR. --> ZIE BESTELLING NR. -->
107213 | 1 4.14 1 PYLONE DE 20M X 850KG PARKING ZIE DOOS:DG31 N.D.C. NR. --> ZIE BESTELLING NR. -->
107214 | LIGNE [MENEN-[GELUWE JUISTE NR. VAN DE 1 4.6 BESTELLING TYPES:VIID-VIA-IXE PARKING ZIE DOOS:DG31 N.D.C. NR. --> ZIE BESTELLING NR. -->
107215 | RACCORDEMENT DES LIGNES DE [ROESELARE JUISTE NR. VAN DE 1 4.12 BESTELLING TYPES:ID-IID-IIID-IVB-VD-VIC-VIIA PARKING ZIE DOOS:DG31 N.D.C. NR. --> ZIE BESTELLING NR. -->
107217 | 1 4.14 1 PYLONE EN [ DE 10M N.D.C. NR. --> ZIE BESTELLING NR. -->
107218 | LIGNE [LE BIZET-[PLOEGSTEERT 1 4.11 PYLONES TYPS:IA-B-C IIC IIIA PARKING ZIE DOOS:DG8 N.D.C. NR. --> ZIE BESTELLING NR. -->
107219 | 1 4.14 1 PYLONE DE 17M X 500KG PARKING ZIE DOOS:DG8 N.D.C. NR. --> ZIE BESTELLING NR. -->
107222 | 1 4.14 1 PYLONE [ 1200KG X 10M TOTALE PARKING ZIE DOOS:DG34 N.D.C. NR. --> ZIE BESTELLING NR. -->
107223 | 1 4.14 1 PYLONE [ 1000KG X 10M TOTALE PARKING ZIE DOOS:DG16 N.D.C. NR. --> ZIE BESTELLING NR. -->
107224 | 1 4.14 1 PYLONE [ 300KG X 10M TOTALE PARKING ZIE DOOS:DG16 N.D.C. NR. --> ZIE BESTELLING NR. -->
107225 | LIGNE [BERINGEN-[MOL 1 4.14 MONTAGE DEFENSES P84-P159 - PYLONE P159-XA-B-C-D-H-I IF-H IIIC PARKING ZIE DOOS:DG16+4 N.D.C. NR. --> ZIE BESTELLING NR. -->
107225 | 1 4.14 1 PYLONE [ 300KG X 11M TOTALE PARKING ZIE DOOS:DG16+4 N.D.C. NR. --> ZIE BESTELLING NR. -->
107226 | 1 4.14 1 PYLONE [ 1200KG X 10M TOTALE PARKING ZIE DOOS:DG16 N.D.C. NR. --> ZIE BESTELLING NR. -->
107227 | 1 4.14 PYLONE DE 10M [ JUWELES 300 ET 1200KG 9.5M [ JUWELES 300 ET 1200KG PARKING ZIE DOOS:DG16 N.D.C. NR. --> ZIE BESTELLING NR. -->
107228 | 1 4.14 2 PYLONES DE 15,0 F200+400-F200 PARKING ZIE DOOS:DG16 N.D.C. NR. --> ZIE BESTELLING NR. -->
107229 | 1 4.14 1 PYLONE DE 10M F=1350 PARKING ZIE DOOS:DG16 N.D.C. NR. --> ZIE BESTELLING NR. -->
107230 | 1 4.15 4 PYLONES DE 17,0M PARKING ZIE DOOS:DG16 N.D.C. NR. --> ZIE BESTELLING NR. -->
107231 | 1 4.14 1 PYLONE DE 12,0 - F=600KG. PARKING ZIE DOOS:DG16 N.D.C. NR. --> ZIE BESTELLING NR. -->
107232 | 1 4.14 1 PYLONE EN U F=1500KG HT=11,00 PARKING ZIE DOOS:DG16 N.D.C. NR. --> ZIE BESTELLING NR. -->
107233 | 1 4.14 1 PYLONE TREILLIS 2000KG PARKING ZIE DOOS:DG16 N.D.C. NR. --> ZIE BESTELLING NR. -->
107234 | 1 4.14 1 PYLONE [ 1000KG (8,5+1,5) C=3 TYP:A-D-B PARKING ZIE DOOS:DG16 N.D.C. NR. --> ZIE BESTELLING NR. --> PLAN EXTRAIT 107.222
107235 | 1 4.14 1 PYLONE [ F=10,40K C=3 PARKING ZIE DOOS:DG16 N.D.C. NR. --> ZIE BESTELLING NR. -->
107236 | LIGNE HT [HAMME-[ST NIKLAAS 1 4.14 3 PYLONES AVEC PLATEFORME PARKING ZIE DOOS:DG37+35 N.D.C. NR. --> ZIE BESTELLING NR. -->
107238 | COMUNE [D'ASTENE 1 4.11 PYLONE DE TRAVERSEE DE LA LYS - COMMUNE D' [ASTENE N.D.C. NR. --> ZIE BESTELLING NR. -->
107240 | LIGNE HT [KOERSEL-[PAAL 1 4.3 2 PYLONES METALLIQUE 25M PARKING ZIE DOOS:DG14 N.D.C. NR. --> ZIE BESTELLING NR. -->
107256 | 1 4.12 2 PYLONES DE 16M PARKING ZIE DOOS:DG4 N.D.C. NR. --> ZIE BESTELLING NR. -->
107273 | EXTENTION CETRALE DE [MADINGUSHA 1 4.14 PARKING ZIE DOOS:DG N.D.C. NR. --> ZIE BESTELLING NR. -->
107460 | 1 4.2 PYLONE HAUBANE POUR L'EXPOSITION 58 N.D.C. NR. --> ZIE BESTELLING NR. -->
107496 | GARE DE [KOLWEZI 1 4.9 N.D.C. NR. --> ZIE BESTELLING NR. -->
107520 | LIGNE HT [STALEN-[HOUTHALEN-[MOL 1 5.13 PYLONE TYP:IIIA-IV PARKING ZIE DOOS:DG6 N.D.C. NR. --> ZIE BESTELLING NR. --> 108.225 - R003278.100
108001 | LIGNE [ZWEVEGEM-[ROESELARE 1 5.13 N.D.C. NR. --> ZIE BESTELLING NR. -->
108001 | LIGNE [ZWEVEGEM-[ROESELARE 1 5.13 PYLONE CARACTERISTIQUES DES PYLONES + PLANS PARKING ZIE DOOS:DG27 N.D.C. NR. --> ZIE BESTELLING NR. -->
108002 | LIGNE [ROULERS-[IEPER-[RUMBEKE-[DADIZELE-[MENEN PARKING ZIE DOOS:DG29 N.D.C. NR. --> ZIE BESTELLING NR. -->
108102 | LIGNE [MUIZEN-[LEUVEN 1 4.15 TYP:IA-IB-IIC-IVD-B (SPEC) PARKING ZIE DOOS:DG36 N.D.C. NR. --> ZIE BESTELLING NR. -->
108103 | 1 4.6 PYLONE P71-72 PARKING ZIE DOOS:DG11 N.D.C. NR. --> ZIE BESTELLING NR. -->
108104 | GARE DE [ZONNEBEKE 1 4.11 5 PYLONES DE 12M X 600KG PARKING ZIE DOOS:DG18 N.D.C. NR. --> ZIE BESTELLING NR. -->
108105 | LIGNE [ZWEVEGEM-[MENEN JUISTE NR. VAN DE 1 4.14 BESTELLING PYLONES TYPES:IA-IIA-IIB-IIC-IID-IIIA-IIIB-IIIC-IIIE-IVA-VE-VIA-VIID :VIIIA PARKING ZIE DOOS:DG25 N.D.C. NR. --> ZIE BESTELLING NR. -->
108106 | POSTE 36KV [MENEN JUISTE NR. VAN DE 1 4.14 BESTELLING PORTIQUE D'ARRIVEE PARKING ZIE DOOS:DG13 N.D.C. NR. --> ZIE BESTELLING NR. -->
108106 | JUISTE NR. VAN DE 1 4.14 BESTELLING PYLONE DE 16M PARKING ZIE DOOS:DG12 N.D.C. NR. --> ZIE BESTELLING NR. -->
108107 | [MENEN-POSTES DES [BARAQUES JUISTE NR. VAN DE 1 4.14 BESTELLING 10 PYLONES TYPES:IB P3-4-5-6 ID P8-9 IIC P7 IIIA P1-2 IVA P10 PARKING ZIE DOOS:DG17 N.D.C. NR. --> ZIE BESTELLING NR. -->
108112 | LIGNE [ST JOSSE 1 4.11 2 PYLONES DE 20.00 - 2 PYLONES DE 18.00 PARKING ZIE DOOS:DG15 N.D.C. NR. --> ZIE BESTELLING NR. -->
108120 | 1 4.3 SUPPORTS POUR PYLONE TYPES:IA-IIA-IIIA-IVA N.D.C. NR. --> ZIE BESTELLING NR. -->
108159 | LIGNE HT [MONCEAU-[GOUY 1 4.7 PYLONES TYPES:I-II-III-IV-V-VI-VII-VIII PARKING ZIE DOOS:DG2 N.D.C. NR. --> ZIE BESTELLING NR. --> 159.101 - 437.101 - 10.013 - 10.394
108172 | 1 5.13 PYLONES POULSEUR 10m ET 18m PARKING ZIE DOOS:DG28 N.D.C. NR. --> ZIE BESTELLING NR. -->
108225 | LIGNE 70kV [BERINGEN-[GENK 1 4.7 PYLONES TYPES:IA-B-C-D I'A-'B II'A IIIA-B IVA IE XC-F PARKING ZIE DOOS:DG40 N.D.C. NR. --> ZIE BESTELLING NR. --> 106.520 - 107.520 - 111.520 -10.139 41.281 - 40.135 - 282.684 40.434 - 40.445 - R003278.100
108305 | [HERSTAL 1 4.13 1 PYLONE DE DISPERSION N.D.C. NR. --> ZIE BESTELLING NR. -->
108337 | PYLONE DE [SCHAARBEEK 1 4.2 REMPLACEMENT DES TOLES DU PYLONE D'ECLAI- RAGE DE [SCHAARBEEK PARKING ZIE DOOS:DG32 N.D.C. NR. --> ZIE BESTELLING NR. -->
108364 | LIGNE [BRESSOUX 1 5.13 PYLONE METALLIQUE SOUDEE NR:5 N.D.C. NR. --> ZIE BESTELLING NR. -->
108437 | [I.N.R. 1 4.2 TR POSTE DETAILS DE LA BASE N.D.C. NR. --> ZIE BESTELLING NR. -->
108456 | POSTE 70KV DE [SCHELLE 1 5.13 MODIFICATION CHARPENTE DU POSTE PARKING ZIE DOOS:DG26 N.D.C. NR. --> ZIE BESTELLING NR. -->
109101 | LIGNE 70KV [ST BAAFS VIJVE-[LANGERBRUGGE 1 5.9 PYLONE TYPES P150 - P151 ;GU N.D.C. NR. --> I6 ZIE BESTELLING NR. -->
109101 | LIGNE [TIENEN-[ST TRUIDEN 1 4.12 Masten P1 tot P130 PARKING ZIE DOOS:DG20 N.D.C. NR. --> ZIE BESTELLING NR. --> 41.748 - 41.851 - 41.912 - 101.193 - 101.203 41.640 - R015345.100 - 101.225 - 101.160 10.218 - 41.295 - R015336.100
109102 | HT [AALST-[HAMME 1 4.15 PYLONES TYPES:XF P87BIS - XH P87TER PARKING ZIE DOOS:DG26+16 N.D.C. NR. --> ZIE BESTELLING NR. -->
109104 | 1 4.11 1 PYLONE DE 12M PARKING ZIE DOOS:DG13 N.D.C. NR. --> ZIE BESTELLING NR. -->
109112 | [ST JOSSE 1 4.11 4 PYLONES DE 17.00M N.D.C. NR. --> ZIE BESTELLING NR. -->
109119 | LIGNE HT 70kV [GRIMMINGE-[OULTRE 1 5.3 PYL TYPE:IA-B-C-D-E-F-H-J-K-L-M-N-P-Q IVD VJ VIA-P VIIH-I VIII-J-L-O-Q IIE-K-M-R-I IIIG-I-J PARKING ZIE DOOS:DG8 N.D.C. NR. --> ZIE BESTELLING NR. --> 41.727 - 41.728
109139 | [KORTRIJK 1 4.3 MASSIF DE FONDATION POUR POSTE AERIENNE Z N.D.C. NR. --> ZIE BESTELLING NR. -->
109225 | GARE DE [AALTER 1 5.8 1 PYLONE DE 15M - 2 PYLONES DE 20M PARKING ZIE DOOS:DG13+21 N.D.C. NR. --> ZIE BESTELLING NR. -->
109290 | POSTE 220KV [LE MARINEL 1 5.13 110 ET 220KV - CALCUL N.D.C. NR. --> ZIE BESTELLING NR. -->
109305 | [HERSTAL 1 4.13 PYLONE NR.6 11M HORS SOL PARKING ZIE DOOS:DG35 N.D.C. NR. --> ZIE BESTELLING NR. -->
109394 | [QUVELIERS - [KAMMANS 1 5.5 PYLONE DE 30M N.D.C. NR. --> ZIE BESTELLING NR. -->
109422 | PYLONE POUR [PHAROLET 1 5.11 PARKING ZIE DOOS:DG14 N.D.C. NR. --> ZIE BESTELLING NR. -->
109456 | LIGNE HT 35KV [IZMIT-[GOLCUK 1 4.13 PYLONE P105-0-104 PARKING ZIE DOOS:DG13 N.D.C. NR. --> ZIE BESTELLING NR. -->
109496 | LIGNE HT 25kV FEEDER [KISANFU 1 5.3 PYLONES TYPES:IVA-IVB-VA-VB-VIIA-VIIB-VIIC-IX PARKING ZIE DOOS:DG35 N.D.C. NR. --> ZIE BESTELLING NR. -->
109520 | LIGNE 70KV [ZOLDER-[BERINGEN 1 4.4 AMENAGEMENT P56 N.D.C. NR. --> ZIE BESTELLING NR. -->
109520 | LIGNE [ZWARTBERG-[ANDRE YERNAUX 1 4.4 3 PYLONES TYPE:I 15' 2 PYLONES TYPE:II 50' PARKING ZIE DOOS:DG2 N.D.C. NR. --> ZIE BESTELLING NR. -->
110101 | LIGNE [T.S.F. 1 4.14 PYLONES 90M PARKING ZIE DOOS:DG16+39+21 N.D.C. NR. --> ZIE BESTELLING NR. --> 41.748 - 41.796 - 41.797
110101 | LIGNE [ST TRUIDEN-[BRESSOUX 1 4.14 PYLONES ROL:1-2 PARKING ZIE DOOS:DG16+39+21 N.D.C. NR. --> ZIE BESTELLING NR. --> 41.748 - 41.796 - 41.797 R008536.128 - R010856.188 - R010887.108
110102 | LIGNE 70KV [TIENEN-[DIEST 1 4.15 PLANS VOIR CDE 101.117 1 4.12 PLANS ZIE PARKING DOOS:DG17 N.D.C. NR. --> ZIE BESTELLING NR. --> 231.101 - 101.249 - 102.127 - 232.101 - 10.010 40.427 - 41.267 - 41.623 R012549.100 - R012576.100
110104 | [T.S.F. JUISTE NR. VAN DE 1 4.11 BESTELLING PYLONES 10-11M N.D.C. NR. --> ZIE BESTELLING NR. -->
110112 | [ST JOSSE 1 4.11 2 PYLONES METALLIQUE 24M PARKING ZIE DOOS:DG15 N.D.C. NR. --> ZIE BESTELLING NR. -->
110172 | [SERAING 1 5.13 1 PYLONE DE 20m F=300KGS C=3 PARKING ZIE DOOS:DG31 N.D.C. NR. --> ZIE BESTELLING NR. -->
110225 | 1 4.14 1 PYLONE [ 300KG X 11M TOTALE PARKING ZIE DOOS:DG16+4 N.D.C. NR. --> ZIE BESTELLING NR. -->
110269 | RESEAU DE [BRESSOUX 1 4.11 2 PYLONES 12M500 N.D.C. NR. --> ZIE BESTELLING NR. -->
110290 | POSTE [LE MARINEL 1 4.13 N.D.C. NR. --> ZIE BESTELLING NR. -->
110305 | [HERSTAL 1 4.13 3 PYLONES 2C ET 1 EN TREILLIS PARKING ZIE DOOS:DG7 N.D.C. NR. --> ZIE BESTELLING NR. -->
110364 | LIGNE GAZ ET ELECTRICITE DE [HERSTAL 1 5.13 PYLONE NR:15-16 PARKING ZIE DOOS:DG5 N.D.C. NR. --> ZIE BESTELLING NR. -->
110456 | LIGNE 70KV [AALST-[DENDERLEEUW 1 4.15 19 PYLONES TYPE:IIH/e PYLONE:P1 :IH :P12-P14 :IIH/d :P3-P6 :IVH/e :P18 :IK :P13 :IK/t :P10 :IK/d :P11 :IIK/t :P8 :IIK/d :P4-P5 :IIK/a :P17
110461 | S.A. SIDAL [DUFFEL 1 4.3 RESERVOIR DE 30M3 SUR PYLONE PARKING ZIE DOOS:DG17 N.D.C. NR. --> ZIE BESTELLING NR. -->
110520 | LIGNE 70KV [BERINGEN-[MOL 1 4.5 PYLONE TYPE:I18 (P139) PARKING ZIE DOOS:DG14 N.D.C. NR. --> ZIE BESTELLING NR. -->
111101 | [UKKEL 1 4.14 PYLONE T.S.F. DE 80M PARKING ZIE DOOS:DG4 N.D.C. NR. --> ZIE BESTELLING NR. -->
111102 | 1 4.14 2 PYLONES TSF DE 100M PARKING ZIE DOOS:DG16 N.D.C. NR. --> ZIE BESTELLING NR. -->
111102 | A LIGNE HT [MECHELEN-[DENDERMONDE Masten P200 a P205 B [AALST-[HAMME Masten P70 a 7P79 SCAN PLAN ARCHIEF REHAUSSEMENT DES FONDATION EN TERRAIN INNONDE PARKING ZIE DOOS:DG8 N.D.C. NR. --> ZIE BESTELLING NR. --> 102.003
111112 | [ST JOSSE 1 4.11 PYLONE DIVERS PARKING ZIE DOOS:DG15 N.D.C. NR. --> ZIE BESTELLING NR. -->
111116 | POSTE DE TSF DE [LAKEN 1 4.14 PARKING ZIE DOOS:DG8 N.D.C. NR. --> ZIE BESTELLING NR. -->
111119 | POSTE DE [VELTEM 1 4.14 3 PYLONES TSF DE 100M PARKING ZIE DOOS:DG4 N.D.C. NR. --> ZIE BESTELLING NR. -->
111120 | LIGNE 70 KV [BEERSE-[MOL 1 4.3 PYLONE P108A RECHTHOEKIGE MAST HOOGTE 21M PARKING ZIE DOOS:DG9 N.D.C. NR. --> ZIE BESTELLING NR. --> 102.538 - 101.225 - 120.115 - 178.225 - 40.109
111120 | POSTE DE RECEPTION DE [LIEDEKERKE 1 4.14 PARKING ZIE DOOS:DG2 PYLONE TSF DE 100M N.D.C. NR. --> ZIE BESTELLING NR. -->
111121 | 1 4.14 PYLONE TSF DE 100M PARKING ZIE DOOS:DG15 N.D.C. NR. --> ZIE BESTELLING NR. -->
111125 | 1 4.2 GEEN PLANS IN ARCHIEF SBR POSTE D'ESSAI PARKING ZIE DOOS:DG32 N.D.C. NR. --> ZIE BESTELLING NR. -->
111126 | LIGNE [ANTWERPEN 1 4.2 GEEN PLANS IN ARCHIEF SBR MAT D'POSTE DE TV SUR CHATEAU D'EAU DU BOL D'AIR A [LIEGE MAT D'POSTE DE TV POUR LA VILLE D'[ANTWERPEN N.D.C. NR. --> ZIE BESTELLING NR. -->
111128 | [I.N.R. JUISTE NAAM VAN DE 1 4.2 KLANT AMENAGEMENT DU PYLONE DE 245M EN POSTE TV A [WAVRE N.D.C. NR. --> ZIE BESTELLING NR. -->
111129 | 1 4.2 I.N.R REFLECTEUR TV N.D.C. NR. --> ZIE BESTELLING NR. -->
111130 | PYLONE A [WAVRE 1 4.2 COUPLAGE OM PYLONE 245M A [WAVRE N.D.C. NR. --> ZIE BESTELLING NR. -->
111132 | 1 4.15 I.N.R PYLONE 245M TV N.D.C. NR. --> ZIE BESTELLING NR. -->
111234 | [SOFINA 1 5.8 2 PYLONES (SERMA) 17.5m PARKING ZIE DOOS:DG23 N.D.C. NR. --> ZIE BESTELLING NR. -->
111269 | LIGNE HT [SARTHE-[GEMBLOUX 1 ?.? PLAN SCAN ARCHIEF 55 PYLONES TYPES:I 5 PYLONES TYPES:II 2 PYLONES TYPES:III PARKING ZIE DOOS:DG4 N.D.C. NR. --> ZIE BESTELLING NR. -->
111290 | POSTE DE MARINEL [SHITURU 110KV 1 5.4 N.D.C. NR. --> ZIE BESTELLING NR. -->
111290 | POSTE LE MARINEL [SHITURU 1 ... POSTE EXTR 220KV CHARPENTE SUPPORTS N.D.C. NR. --> ZIE BESTELLING NR. -->
111364 | [BRESSOUX 1 5.13 PYLONE NR:18 RUE TROU LOUETTE + CALCULS FONDATIONS NR:17 RUE TROU LOUETTE + CALCULS FONDATIONS PARKING ZIE DOOS:DG17 N.D.C. NR. --> ZIE BESTELLING NR. -->
111496 | GARE DE [KOLWEZI 1 4.4 CALCULS DU PYL D'ECLAIRAGE BCK PARKING ZIE DOOS:DG31 N.D.C. NR. --> ZIE BESTELLING NR. -->
111520 | LIGNE 70KV [ZOLDER-[BERINGEN 1 5.13 AMENAGEMENT PYLONES P67-68 TYPE:IA P55 TYPE:IIA PARKING ZIE DOOS:DG14 N.D.C. NR. --> ZIE BESTELLING NR. --> 108.225 - R003258.100
112101 | [ST JOSSE 1 4.11 TOURELLE DE DISPERTION PARKING ZIE DOOS:DG4+13 N.D.C. NR. --> ZIE BESTELLING NR. -->
112103 | 1 5.13 4 PYLONES P1 15m - P2 16m - P3 19.7m -P4 18.7m PARKING ZIE DOOS:DG11 N.D.C. NR. --> ZIE BESTELLING NR. -->
112104 | LIGNE [JETTE 1 4.11 3 PYLONES EN [JETTE PARKING ZIE DOOS:DG7 N.D.C. NR. --> ZIE BESTELLING NR. -->
112105 | 2 PYLONES EN [JETTE-[VILVOORDE 1 4.11 N.D.C. NR. --> ZIE BESTELLING NR. -->
112106 | LIGNE [ST JOSSE 1 4.11 1 PLAQUE METALLISEE N.D.C. NR. --> ZIE BESTELLING NR. -->
112107 | 1 4.14 1 PYLONE 12M PARKING ZIE DOOS:DG37 N.D.C. NR. --> ZIE BESTELLING NR. -->
112108 | LIGNE [ST JOSSE 1 4.11 2 PYLONES DE 20.00 - 2 PYLONES DE 18.00 PARKING ZIE DOOS:DG15 N.D.C. NR. --> ZIE BESTELLING NR. -->
112109 | [ST JOSSE 1 4.11 4 PYLONES DE 17.00M N.D.C. NR. --> ZIE BESTELLING NR. -->
112110 | [ST JOSSE 1 4.11 2 PYLONES METALLIQUE 24M PARKING ZIE DOOS:DG15 N.D.C. NR. --> ZIE BESTELLING NR. -->
112111 | [ST JOSSE 1 4.11 PYLONE DIVERS PARKING ZIE DOOS:DG15 N.D.C. NR. --> ZIE BESTELLING NR. -->
112119 | LIGNE [DEUX ACREN-[GRAMMONT 1 5.3 3 PYLONES P4-5-6 PARKING ZIE DOOS:DG2 N.D.C. NR. --> ZIE BESTELLING NR. -->
112120 | [L'ESCAUT 1 4.3 PYLONES METALLIQUES TYPES IA-IIC-IIA-IIIE-VE-IVD-IB-IIF PARKING ZIE DOOS:DG5 N.D.C. NR. --> ZIE BESTELLING NR. -->
112225 | TRANSFORMATION DU POSTE DE 50KV [MOL 1 5.8 PARKING ZIE DOOS:DG22 N.D.C. NR. --> ZIE BESTELLING NR. -->
112234 | LIGNE A 70KV A [CINEY-[ON JUISTE NR. VAN DE 1 4.6 BESTELLING 98 PYLONES PARKING ZIE DOOS:DG14 N.D.C. NR. --> ZIE BESTELLING NR. --> 41.355
112269 | [GOMEZ 1 4.11 1 PYLONE HAUTEUR HORS SOL 16M800 N.D.C. NR. --> ZIE BESTELLING NR. -->
112290 | POSTE [LE MARINEL 1 4.3 POSTE EXTERIEURE 110KV N.D.C. NR. --> ZIE BESTELLING NR. -->
112337 | LIGNE [OTTIGNIES ET [RONET 1 4.9 4 PYLONES D'ECLAIRAGE 32.5m TYPES:VI-IX PARKING ZIE DOOS:DG37 N.D.C. NR. --> ZIE BESTELLING NR. -->
112364 | [BRESSOUX 1 5.13 PYLONE DE DISPERSION 10.50m PARKING ZIE DOOS:DG6 N.D.C. NR. --> ZIE BESTELLING NR. -->
112456 | RACCORDEMENT 70kV [LEUVEN-[S.N.C.B 1 5.3 PYLONES TYPES:IE-IID-IIE-IIHa-VIKa-VIIFa-IBe-IIBe PARKING ZIE DOOS:DG32 N.D.C. NR. --> ZIE BESTELLING NR. -->
112496 | POSTE DE [SHITURU 1 5.5 PLANS ZIE PARKING DOOS:DG17 N.D.C. NR. --> ZIE BESTELLING NR. -->
113101 | LIGNE [MONCEAU-[VILLE SUR HAINE 1 4.3 PLANNEN TYPES:I-II-III-IV-V IDENTIEK AAN CD:101.109 - 101.103 PARKING ZIE DOOS:DG3 N.D.C. NR. --> ZIE BESTELLING NR. --> 101.131 - 179.101 - 367.101 - 10.254 10.484 - 10P - 28A - R010856.188 R013562.130
113103 | LIGNE [WAREGEM 1 4.13 GEEN PLANS IN ARCHIEF PYL P3-4 15m - P1 17m - P2 16m DOOS:DG28+8 N.D.C. NR. --> ZIE BESTELLING NR. -->
113120 | [L'ESCAUT 1 4.3 PYLONES TYPES IA-IB-IIC-IIIC PARKING ZIE DOOS:DG17 N.D.C. NR. --> ZIE BESTELLING NR. -->
113172 | TRAVERSEE AERIENNE AU DESSUS DU CANAL ALBERT A [VISE-[HACCOURT 1 4.2 PYLONES METALLIQUES F 2000KGS. S=3 32.50m PARKING ZIE DOOS:DG7 N.D.C. NR. --> ZIE BESTELLING NR. -->
113225 | POSTE 110KV [STALEN 1 5.8 POSTE DE TRANSFORMATION PARKING ZIE DOOS:DG17 N.D.C. NR. --> ZIE BESTELLING NR. -->
113269 | [GOMEZ 1 4.11 1 PYLONE DE 16M X 400 KG N.D.C. NR. --> ZIE BESTELLING NR. -->
113290 | POSTE DE [SHITURU A 220KV 1 4.3 N.D.C. NR. --> ZIE BESTELLING NR. -->
113305 | [HERSTAL 1 4.13 PYLONE NR.16 N.D.C. NR. --> ZIE BESTELLING NR. -->
113337 | GARE DE [STOCKEM 1 4.9 PYLONE D'ECLAIRAGE 32.5m TYPE:I-I'-II-IIA PARKING ZIE DOOS:DG37 N.D.C. NR. --> ZIE BESTELLING NR. -->
113364 | [BRESSOUX 1 5.13 PYLONE DE DISPERTION NR:18-19-20 PARKING ZIE DOOS:DG6 N.D.C. NR. --> ZIE BESTELLING NR. -->
113437 | [WAVRE [TOMBEEK [OVERIJSE 1 4.14 PYLONE POSTE DE 90M-100M-165M-245M A [WAVRE ROL ==> 1 100M ROL ==> 2 90M ROL ==> 3 165M + PLANS MPNTAGE (437.113M) ROL ==> 4 245M PARKING ZIE DOOS:DG35 N.D.C. NR. --> ZIE BESTELLING NR. --> 41.872 (100M)
114101 | LIGNE [MECHELEN-[SCHELLE LIGNE [BRESSOUX-[LANAYE 1 4.15 PYLONES PARKING ZIE DOOS:DG36 N.D.C. NR. --> ZIE BESTELLING NR. --> 41.799 - R001273.100 - 101.186 - 40983.IN327
114102 | LIGNE [AALST-[HAMME 1 4.15 PARKING ZIE DOOS:DG10+25 N.D.C. NR. --> ZIE BESTELLING NR. -->
114103 | 1 5.13 PYLONE CABINE N.D.C. NR. --> ZIE BESTELLING NR. -->
114106 | JUISTE NR. VAN DE 1 4.12 GEEN PLANS IN ARCHIEF BESTELLING 1 PYLONE ET 3 TOURELLES PARKING ZIE DOOS:DG10 N.D.C. NR. --> ZIE BESTELLING NR. -->
114107 | JUISTE NR. VAN DE 1 4.12 GEEN PLANS IN ARCHIEF BESTELLING POTEAUX DE DISPERSION PARKING ZIE DOOS:DG12 N.D.C. NR. --> ZIE BESTELLING NR. -->
114114 | 1 4.12 3 PYLONES EN TREILLIS PARKING ZIE DOOS:DG33 N.D.C. NR. --> ZIE BESTELLING NR. -->
114114 | 1 4.12 3 PYLONES EN TREILLIS PARKING ZIE DOOS:DG33 N.D.C. NR. --> ZIE BESTELLING NR. -->
114116 | JUISTE NR. VAN DE 1 4.12 BESTELLING 2 PYLONES DE 25M PARKING ZIE DOOS:DG13 N.D.C. NR. --> ZIE BESTELLING NR. -->
114119 | LIGNE HT [MESLIN L'EVEQUE-[LENS JUISTE NR. VAN DE 1 4.12 BESTELLING TYP IA-B-E-K-F-H-L-J IIIK IVA-K IIB-C-D PARKING ZIE DOOS:DG8+9 N.D.C. NR. --> ZIE BESTELLING NR. -->
114120 | [L'ESCAUT 1 4.3 PYLONE POUR POSTE DE TRANSFORMATION N.D.C. NR. --> ZIE BESTELLING NR. -->
114172 | [SERAING 1 4.2 DEFENSES POUR PYLONES P1-P2 PARKING ZIE DOOS:DG7 N.D.C. NR. --> ZIE BESTELLING NR. -->
114269 | RESEAU DE [PETEGEM 1 4.11 2 PYLONES DE 18M HORS SOL PARKING ZIE DOOS:DG6 N.D.C. NR. --> ZIE BESTELLING NR. -->
114305 | RESEAU B.T. ,RUE [NADET 1 4.13 PYLONE NR.20 TYP:U JUMELES 10M PARKING ZIE DOOS:DG17 N.D.C. NR. --> ZIE BESTELLING NR. -->
114337 | GARE DE [MARLOIE ET [JEMELLE 1 4.9 3 PYLONES D'ECLAIRAGE 32.5m TYPE:IV-VI-I-I' PARKING ZIE DOOS:DG27 N.D.C. NR. --> ZIE BESTELLING NR. --> 41.339
114456 | PYLONE EXTREMITE A [DROGENBOS 1 4.3 TYPE:E20 PARKING ZIE DOOS:DG13 N.D.C. NR. --> ZIE BESTELLING NR. -->
114456 | RACCORDEMENT SOUS-POSTE [LANDEN-[S.N.C.B 1 5.3 31 PYLONES PARKING ZIE DOOS:DG13 N.D.C. NR. --> ZIE BESTELLING NR. --> 41.851 - R018347.124
114491 | POSTE DE [TJAMAKA 1 4.3 CHARPENTE ET TOITURE N.D.C. NR. --> ZIE BESTELLING NR. -->
114496 | POSTE DE [LUBUMBASHI 1 5.5 N.D.C. NR. --> ZIE BESTELLING NR. -->
115101 | LIGNE HT [AALST-[OUDENAARDE1 AANPASSEN VAN MAST P182 OORSPRONKELIJK TYPE:IB WORDT TYPE:IC PARKING ZIE DOOS:DG13 N.D.C. NR. --> ZIE BESTELLING NR. --> 101.103 - 41.726
115103 | LIGNE [ZUTTE 1 5.13 PYL P10-11 14.5m PARKING ZIE DOOS:DG8 N.D.C. NR. --> ZIE BESTELLING NR. -->
115120 | LIGNE [BEERSE-[MOL JUISTE NR. VAN DE 1 5.11 BESTELLING ALLONGE TYPE I P93 PARKING ZIE DOOS:DG8 N.D.C. NR. --> ZIE BESTELLING NR. --> 102.538 - 111.120 - 101.225 -129.225 - 178.225
115139 | [KORTRIJK 1 4.3 2 PYLONE METALLIQUE TYPE:B 6 PYLONE METALLIQUE TYPE:A PARKING ZIE DOOS:DG13 N.D.C. NR. --> ZIE BESTELLING NR. -->
115172 | [SERAING 1 4.2 1 PYLONE METALLIQUE F=3000 H=15M PARKING ZIE DOOS: N.D.C. NR. --> ZIE BESTELLING NR. -->
115269 | [LIER 1 4.11 PYLONES METALLIQUES SOUDES 2x PYL 22m 1x PYL 26m 1x PYL 30m PARKING ZIE DOOS:DG8 N.D.C. NR. --> ZIE BESTELLING NR. -->
115305 | [HERSTAL 1 4.13 PYLONE NR.21 PARKING ZIE DOOS:DG5 N.D.C. NR. --> ZIE BESTELLING NR. -->
115337 | GARE DE [NAMUR 1 4.9 3 PYLONES D'ECLAIRAGE 32.5m TYPE:VII-VIII PARKING ZIE DOOS:DG24 N.D.C. NR. --> ZIE BESTELLING NR. -->
115456 | LIGNE HT [GOUY-[DROGENBOS 1 5.3 DEPLACEMENT PYLONE:P9 PARKING ZIE DOOS:DG13 N.D.C. NR. --> ZIE BESTELLING NR. -->
115496 | LIGNE HT 25KV [LUBUMBASHI [SHITURU-[PANDA 1 5.3 2 PYLONES+SOCLES P9BIS-P10 9 NOUVEAUX SOCLES PARKING ZIE DOOS:DG14 N.D.C. NR. --> ZIE BESTELLING NR. -->
116101 | LIGNE HT [AALST-[OUDENAARDE 1 4.14 VERHOGING 8M VAN MAST P155 TYPE:IIA PARKING ZIE DOOS:DG13+24 N.D.C. NR. --> ZIE BESTELLING NR. --> 101.103
116102 | 1 4.15 POTEAU CABINE PARKING ZIE DOOS:DG9+31 N.D.C. NR. --> ZIE BESTELLING NR. -->
116111 | POSTE DE TSF DE [LAKEN 1 4.14 PARKING ZIE DOOS:DG8 N.D.C. NR. --> ZIE BESTELLING NR. -->
116114 | JUISTE NR. VAN DE 1 4.12 BESTELLING 2 PYLONES DE 25M PARKING ZIE DOOS:DG13 N.D.C. NR. --> ZIE BESTELLING NR. -->
116139 | [KORTRIJK 1 4.3 1 PYLONES METALLIQUES 13.5M 2 PYLONES METALLIQUES 16.2M N.D.C. NR. --> ZIE BESTELLING NR. -->
116172 | [SERAING 1 4.2 PYLONE POSTE DE DERIVATION POUR [ESNEUX-[LARUELLE PARKING ZIE DOOS:DG1 N.D.C. NR. --> ZIE BESTELLING NR. -->
116269 | 1 4.11 MAT DE 15M N.D.C. NR. --> ZIE BESTELLING NR. -->
116305 | [HERSTAL 1 4.3 POTEAU EN C JUMELES AVEC ARMEMENT PARKING ZIE DOOS:DG1 N.D.C. NR. --> ZIE BESTELLING NR. -->
116456 | LIGNE HT [ST BAAFS VIJVE-[LANGERBRUGGE 1 4.12 PYLONE TYPE:VIF P194 N.D.C. NR. --> ZIE BESTELLING NR. -->
116456 | POSTE DE [BAUDOUR 1 4.12 ROL 1;ROL 2 N.D.C. NR. --> ZIE BESTELLING NR. --> R017457.100
117101 | LIGNE HT [OBOURG-[QUAREGNON 1 4.12 TYPES:IA-B-C-D-E-Y IIA-B-D-E-Y IIIA-B-D-E IVA-B-E-D PARKING ZIE DOOS:DG13 N.D.C. NR. --> ZIE BESTELLING NR. --> R012549.100 - R012576.100 - R016325.129
117102 | LIGNE HT [HAMME-[ST.NIKLAAS 1 5.3 AANPASSING SOCLE MAST P11 PARKING ZIE DOOS:DG34 N.D.C. NR. --> ZIE BESTELLING NR. --> 102.105
117107 | LIGNE HT [ATH 1 4.14 2 PYLONES 10.25m PARKING ZIE DOOS:DG37 N.D.C. NR. --> ZIE BESTELLING NR. -->
117139 | [KORTRIJK 1 4.3 4 PYLONE METALLIQUE 15.5M F750-F220 N.D.C. NR. --> ZIE BESTELLING NR. -->
117172 | [SERAING 1 4.2 ARMEMENT DES 3 PYLONES PARKING ZIE DOOS:DG37 N.D.C. NR. --> ZIE BESTELLING NR. -->
117192 | [KILO MOTO 1 5.2 GEEN PLANS IN ARCHIEF PARKING ZIE DOOS:DG34 N.D.C. NR. --> ZIE BESTELLING NR. -->
117269 | LIGNE [BEVEREN-WAAS 1 4.11 POSTE DE TRANSFORMATION ET DE PASSAGE SUR PYLONE LIGNE [BEVEREN N.D.C. NR. --> ZIE BESTELLING NR. -->
117337 | [ST GHISLAIN-[HORNU 1 4.15 PYLONE D'ECLAIRAGE DE 32,5M 1 PLATFORM TYP:A P1-2-3-4 N.D.C. NR. --> ZIE BESTELLING NR. -->021.337
117462 | LIGNE 70KV [STALEN-[WINTERSLAG 1 4.5 N.D.C. NR. --> ZIE BESTELLING NR. -->
118101 | 1 5.8 PROTECTION DES PYLONES NRS.10 A 19 PARKING ZIE DOOS:DG13+27 N.D.C. NR. --> ZIE BESTELLING NR. -->
118139 | [KORTRIJK 1 4.3 PYLONE METALLIQUE TYPES:IA-IIA-IIIA-IVA-VA PARKING ZIE DOOS:DG6 N.D.C. NR. --> ZIE BESTELLING NR. -->
118172 | [SERAING 1 4.2 POSTE DE TRANSFORMATION N.D.C. NR. --> ZIE BESTELLING NR. -->
118337 | [HAINE ST PIERRE 1 4.15 PYLONE D'ECLAIRAGE DE 32,5M 2 PLATFORM TYP:B P1-2-3 TYP:C P4 N.D.C. NR. --> ZIE BESTELLING NR. --> 021.337
118462 | SNCFB 1 4.9 PYLONE D'ECLAIRAGE DE 32,5M SUP N.D.C. NR. --> ZIE BESTELLING NR. -->
118491 | [KALIMA 1 4.9 SEMELLES POUR POTEAUX G10BIS PARKING ZIE DOOS:DG14 N.D.C. NR. --> ZIE BESTELLING NR. -->
119103 | LIGNE 70KV [DEUX ACREN-[MAFFLE [DEUX ACREN-[MOERBEKE 1 4.15 PARKING ZIE DOOS:DG3 N.D.C. NR. --> ZIE BESTELLING NR. --> 41.254 - 41.320 - 41.033 - 11.253 R022834.129
119103 | 4 PYLONES 1 5.13 2 PYL 21M P1-2 2 PYL 27.5M P3-4 PARKING ZIE DOOS:DG21 N.D.C. NR. --> ZIE BESTELLING NR. -->
119104 | PYLONE HT [APPELTERRE JUISTE NR. VAN DE 1 4.15 BESTELLING PYLONES DE 20m PARKING ZIE DOOS:DG6 N.D.C. NR. --> ZIE BESTELLING NR. -->
119105 | LIGNE 70KV [DEUX.ACREN-[MOERBEKE 1 5.3 PYL TYPE:IIC-D-H II'H-I-K I'G-H-I IA-K XD IVF-L-C VIJ VIIJ PARKING ZIE DOOS:DG6 N.D.C. NR. --> ZIE BESTELLING NR. --> 41.727
119106 | TRAVERSEE AERIENNE DE LA DENDRE A [ZANDBERGEN 1 5.3 PYLONES TYPES:A-B PARKING ZIE DOOS:DG17 N.D.C. NR. --> ZIE BESTELLING NR. -->
119107 | LIGNE HT [MOERBEKE-[GRIMMINGE 1 5.3 PYL TYPE:I'F-G-C-D IG VIN IID IIIF IVC IV'C ZIE PARKING DOOS DG37 N.D.C. NR. --> ZIE BESTELLING NR. --> 41.727
119109 | LIGNE HT 70kV [GRIMMINGE-[OULTRE 1 5.3 PYL TYPE:IA-B-C-D-E-F-H-J-K-L-M-N-P-Q IVD VJ VIA-P VIIH-I VIII-J-L-O-Q IIE-K-M-R-I IIIG-I-J PARKING ZIE DOOS:DG8 N.D.C. NR. --> ZIE BESTELLING NR. --> 41.727 - 41.728
119111 | POSTE DE [VELTEM 1 4.14 3 PYLONES TSF DE 100M PARKING ZIE DOOS:DG4 N.D.C. NR. --> ZIE BESTELLING NR. -->
119112 | LIGNE [DEUX ACREN-[GRAMMONT 1 5.3 3 PYLONES P4-5-6 PARKING ZIE DOOS:DG2 N.D.C. NR. --> ZIE BESTELLING NR. -->
119114 | LIGNE HT [MESLIN L'EVEQUE-[LENS JUISTE NR. VAN DE 1 4.12 BESTELLING TYP IA-B-E-K-F-H-L-J IIIK IVA-K IIB-C-D PARKING ZIE DOOS:DG8+9 N.D.C. NR. --> ZIE BESTELLING NR. -->
119172 | [SERAING 1 4.2 POSTE DE TRANSFORMATION PARKING ZIE DOOS:DG5 N.D.C. NR. --> ZIE BESTELLING NR. -->
119337 | [LOUVAIN-[LEUVEN 1 4.15 TYP:A P1 :B P2-3 :D P4-5 N.D.C. NR. --> ZIE BESTELLING NR. -->
119496 | [LUANBO-[MULUMGWISHI-[N'PUBA-[FUNGURUME 1 5.12 POSTE DE SECTIONNEMENT N.D.C. NR. --> ZIE BESTELLING NR. -->
120101 | LIGNE HT [AALST-[OUDENAARDE 1 4.14 VERHOGING 5M MAST:NR 131 TYPE:II A PARKING ZIE DOOS:DG15 N.D.C. NR. --> ZIE BESTELLING NR. --> 101.103
120102 | [RIJMENAM-[HAACHT JUISTE NR. VAN DE 1 4.15 BESTELLING POTEAU CABINE PYLONE SOUDEE PARKING ZIE DOOS:DG36 N.D.C. NR. --> ZIE BESTELLING NR. -->
120103 | CHEMIN FER [MOESKTOEN-[OUDENAARDE A [MOEN 1 5.13 PYL 16M PARKING ZIE DOOS:DG21 N.D.C. NR. --> ZIE BESTELLING NR. -->
120103 | TRAVERSEE DU CHEMIN FER [MOESKROEN-[OUDENAARDE-[MOEN 1 4.2 3 POTEAUX METALLIQUES C.J.SPECIAUX PARKING ZIE DOOS:DG21 N.D.C. NR. --> ZIE BESTELLING NR. -->
120104 | [L'ESCAUT 1 4.2 POTEAUX METALLIQUES 5X TYPE:IIB 2X TYPE:IIIB 1X TYPE:IIG 1X TYPE:IIIG 1X TYPE:IB 6X TYPE:IA 2X TYPE:IVA 1X TYPE:IIIA N.D.C. NR. --> ZIE BESTELLING NR. -->
120105 | LIGNE [WIJNEGEM-[KIJKUIT 1 4.3 POTEAUX types:IIA-IIIA-IIIB PARKING ZIE DOOS:DG35 N.D.C. NR. --> ZIE BESTELLING NR. -->
120106 | [L'ESCAUT 1 4.3 PYLONES SECTEUR RIVE GAUCHE TYPES:IIA-B-C-IIIA-C-D PARKING ZIE DOOS:DG7 N.D.C. NR. --> ZIE BESTELLING NR. -->
120107 | [L'ESCAUT JUISTE NR. VAN DE 1 4.15 BESTELLING PYLONE 10M PARKING ZIE DOOS:DG7+36 N.D.C. NR. --> ZIE BESTELLING NR. -->
120108 | 1 4.3 SUPPORTS POUR PYLONE TYPES:IA-IIA-IIIA-IVA N.D.C. NR. --> ZIE BESTELLING NR. -->
120111 | POSTE DE RECEPTION DE [LIEDEKERKE 1 4.14 PARKING ZIE DOOS:DG2 PYLONE TSF DE 100M N.D.C. NR. --> ZIE BESTELLING NR. -->
120111 | LIGNE 70 KV [BEERSE-[MOL 1 4.3 PYLONE P108A RECHTHOEKIGE MAST HOOGTE 21M PARKING ZIE DOOS:DG9 N.D.C. NR. --> ZIE BESTELLING NR. --> 102.538 - 101.225 - 120.115 - 178.225 - 40.109
120112 | [L'ESCAUT 1 4.3 PYLONES METALLIQUES TYPES IA-IIC-IIA-IIIE-VE-IVD-IB-IIF PARKING ZIE DOOS:DG5 N.D.C. NR. --> ZIE BESTELLING NR. -->
120113 | [L'ESCAUT 1 4.3 PYLONES TYPES IA-IB-IIC-IIIC PARKING ZIE DOOS:DG17 N.D.C. NR. --> ZIE BESTELLING NR. -->
120114 | [L'ESCAUT 1 4.3 PYLONE POUR POSTE DE TRANSFORMATION N.D.C. NR. --> ZIE BESTELLING NR. -->
120115 | LIGNE [BEERSE-[MOL JUISTE NR. VAN DE 1 5.11 BESTELLING ALLONGE TYPE I P93 PARKING ZIE DOOS:DG8 N.D.C. NR. --> ZIE BESTELLING NR. --> 102.538 - 111.120 - 101.225 -129.225 - 178.225
120172 | POSTE DERIVATION [HAVELANGE 1 4.2 POTEAU TREILLIS POUR POSTES TERMINUS 14m A 15m PARKING ZIE DOOS:DG32 N.D.C. NR. --> ZIE BESTELLING NR. -->
120337 | 1 4.14 PYLONE D'ECLAIRAGE N.D.C. NR. --> ZIE BESTELLING NR. -->
120538 | LIGNE [ZWEVEGEM-[RUIEN 1 5.5 MODIFICATION CONSOLE II2/E N.D.C. NR. --> ZIE BESTELLING NR. -->
121102 | LIGNE [AALST-[HAMME JUISTE NAAM VAN DE 1 4.15 KLANT MODIFICATION DU TRACE LES PYLONES P145 ET P147 NOUVEAU PYLONE P146 PARKING ZIE DOOS:DG7 N.D.C. NR. --> ZIE BESTELLING NR. -->
121103 | 3 PYLONES 1 5.13 PYL 20M PARKING ZIE DOOS:DG4 N.D.C. NR. --> ZIE BESTELLING NR. -->
121111 | 1 4.14 PYLONE TSF DE 100M PARKING ZIE DOOS:DG15 N.D.C. NR. --> ZIE BESTELLING NR. -->
121172 | [SERAING 1 4.2 POTEAU POUR POSTE DE TRANSFORMATION PARKING ZIE DOOS:DG2 N.D.C. NR. --> ZIE BESTELLING NR. -->
122101 | LIGNE [BRESSOUX-[LANAYE 1 4.14 FONDATION TYP:IIA P139 :IA P138 :IVB P136 :IA P140 :IVC P141 PARKING ZIE DOOS:DG39 N.D.C. NR. --> ZIE BESTELLING NR. -->
122102 | 1 5.7 4 PYLONES PARKING ZIE DOOS:DG7 N.D.C. NR. --> ZIE BESTELLING NR. -->
122102 | LIGNE [MECHELEN-[LEUVEN 1 4.15 REHAUSEMENT PYL:P145 10m PARKING ZIE DOOS:DG7+24 N.D.C. NR. --> ZIE BESTELLING NR. --> 102.123
122103 | 1 5.7 4 PYLONES PARKING ZIE DOOS:DG7 N.D.C. NR. --> ZIE BESTELLING NR. -->
122103 | LA TRAVERSEE MEUSE A [AMAY 1 5.7 2 PYLONE METALLIQUE 30m PARKING ZIE DOOS:DG24 N.D.C. NR. --> ZIE BESTELLING NR. -->
122105 | LIGNE [AMAY-[JEHAY-[BONEGNEE 1 5.7 PYLONES TYPES:IA P2-4-5-6-13-18-21-22-23-26-27-28 IB P7 IC P8-9 ID P10 IE P11 IIA P19-24 IIIA P12-14-16-25-29 IVA P3-20 VA P1 PARKING ZIE DOOS:DG13 N.D.C. NR. -->
122106 | PYLONES [BAS OHA 1 5.7 2 PYLONES DE 20M TYPES:IA-IIA PARKING ZIE DOOS:DG31 N.D.C. NR. --> ZIE BESTELLING NR. -->
122192 | [KILO MOTO 1 5.2 GEEN PLANS IN ARCHIEF N.D.C. NR. --> ZIE BESTELLING NR. -->
122225 | POSTE DE [STALEN 1 5.8 SURELEVATION DES COLONNES EXTREMES N.D.C. NR. --> ZIE BESTELLING NR. -->
123102 | LIGNE HT [MECHELEN-[LEUVEN 1 4.15 GEEN PLANS IN ARCHIEF ALLONGE POUR PYLONE P145 N.D.C. NR. --> ZIE BESTELLING NR. --> 102.122
123103 | 2 PYLONES 1 5.13 PYL 17M PARKING ZIE DOOS:DG9 N.D.C. NR. --> ZIE BESTELLING NR. -->
124101 | POSTE DE [BRESSOUX 1 4.15 PYLONE:P1-2-3-4 PARKING ZIE DOOS:DG40 N.D.C. NR. --> ZIE BESTELLING NR. -->
124102 | 1 4.15 TYP:IIIA-D-E-F N.D.C. NR. --> ZIE BESTELLING NR. -->
124103 | CHEMIN FER [KORTRIJK-[RONSE A [ZWEVEGEM 1 5.13 2 PYL 17M PARKING ZIE DOOS:DG13 N.D.C. NR. --> ZIE BESTELLING NR. -->
124107 | LIGNE HT [VEURNE 1 4.15 1 PYLONE DE 18M X 500KG TYP:IA-B-C-D-IIB-IIIA-IVA-VB-VIA PARKING ZIE DOOS:DG37 N.D.C. NR. --> ZIE BESTELLING NR. -->
124107 | LIGNE HT [VEURNE 1 4.15 PYL TYPE:IA-IB-IC-ID-IIB-IIIA-IVA-VB-VIA N.D.C. NR. --> ZIE BESTELLING NR. -->
124111 | PYLONE TSF [RUISBROEK 1 4.14 REMPLACEMENT DES ENTRETOISES N.D.C. NR. --> ZIE BESTELLING NR. -->
124139 | [KORTRIJK 1 4.3 PARKING ZIE DOOS:DG2 PYLONE METALLQUE N.D.C. NR. --> ZIE BESTELLING NR. -->
125111 | 1 4.2 GEEN PLANS IN ARCHIEF SBR POSTE D'ESSAI PARKING ZIE DOOS:DG32 N.D.C. NR. --> ZIE BESTELLING NR. -->
125225 | PORTIQUE DE [STALEN 1 5.8 I 34 DIE N.D.C. NR. --> ZIE BESTELLING NR. -->
126101 | LIGNE [BRESSOUX-[VERVIERS JUISTE NR. VAN DE 1 4.12 BESTELLING TYP:IV'E-VE PARKING ZIE DOOS:DG31 N.D.C. NR. --> ZIE BESTELLING NR. -->
126102 | LIGNE [MECHELEN-[LEUVEN 1 4.15 REPERATION PYL:P27(ANCIEN P19 TYP:ID) [MECHELEN-[MUIZEN PARKING ZIE DOOS:DG6 N.D.C. NR. --> ZIE BESTELLING NR. -->
126107 | LIGNE [IEPER-[POPERINGE 1 4.15 TYP:IA-B-C-D-F-G IIA-B-C-D-E-F IVA VA-B VIB VIIA XA-B XII VC PARKING ZIE DOOS:DG24 N.D.C. NR. --> ZIE BESTELLING NR. -->
126192 | LIGNE [KILO MOTO 1 5.2 GEEN PLANS IN ARCHIEF PARKING ZIE DOOS:DG32 N.D.C. NR. --> ZIE BESTELLING NR. -->
126225 | POSTE DE [MOL 1 4.12 N.D.C. NR. --> ZIE BESTELLING NR. -->
126469 | POSTES DE [DILONGO-[LUBUDI-[LUINA 1 4.3 PARKING ZIE DOOS:DG28 N.D.C. NR. --> ZIE BESTELLING NR. -->
126496 | SOUS-POSTE DE [LUINA 1 5.7 N.D.C. NR. --> ZIE BESTELLING NR. -->
126496 | POSTES DE [DILONGO-[LUBUDI-[LUINA 1 4.3 PARKING ZIE DOOS:DG28 N.D.C. NR. --> ZIE BESTELLING NR. -->
127101 | LIGNE HT [HERSTAL-[TREMBLEUR 1 4.12 TYPES:IA-B-C IIA-B IIIA-B-C IVA-B-C PARKING ZIE DOOS:DG30+31 N.D.C. NR. --> ZIE BESTELLING NR. -->
127102 | LIGNE [TIENEN-[DIEST JUISTE NR. VAN DE 1 4.12 BESTELLING 1 TETE POUR PYLONE TYPE:IA + 3 CONSOLES PARKING ZIE DOOS:DG17 N.D.C. NR. --> ZIE BESTELLING NR. --> 110.102
127192 | LIGNE [KILO MOTO 1 5.2 GEEN PLANS IN ARCHIEF PARKING ZIE DOOS:DG22 N.D.C. NR. --> ZIE BESTELLING NR. -->
127538 | LIGNE 150KV [SCHELLE-[LANGERBRUGGE HEDEN: LIGNE 150KV [SCHELLE-[MERCATOR-[HEIMOLEN-[RODENHUIZE-[LANGERBRUGGE 1 5.5 ROL 1: CALCULS + SOCLE ROL 2: TYPE:O-A-E3-S4-AR-S1-S2 ROL 3: TYPE:O-A N.D.C. NR. --> AE10 (VERSTERKINGEN) - N.D.C ZIE PLANS ZIE BESTELLING NR. --> 40.087 - 40.328 - 40.293 - 351.256 - 40.308 831.456 - 41.459 - R008731.100 - 41.397 R014183.100 - R015036.100 - R018672.100 R026294.100
128101 | LIGNE [SOIRON-[PEPINSTER LIGNE [BRESSOUX-[LANAYE 1 5.3 SOCLE P9 - P5bis TYPE:IVB - P5ter TYPE:XIIIB ZIE PARKING DOOS DG13 N.D.C. NR. --> ZIE BESTELLING NR. -->
128102 | LIGNE [MECHELEN-[LEUVEN 1 4.15 MODIFIACTION A [MUIZEN ENTR P51 ET P55 PARKING ZIE DOOS:DG2 N.D.C. NR. --> ZIE BESTELLING NR. -->
128103 | 2 PYLONES 1 5.13 TYPE:B PYL 21M :C PYL 15M PARKING ZIE DOOS:DG23 N.D.C. NR. --> ZIE BESTELLING NR. -->
128192 | LIGNE [KILO MOTO 1 5.2 GEEN PLANS IN ARCHIEF PARKING ZIE DOOS:DG22 N.D.C. NR. --> ZIE BESTELLING NR. -->
128225 | POSTE DE [MOL SOUS-POSTE DE [HOUTHALEN 1 5.3 PARKING ZIE DOOS:DG32 N.D.C. NR. --> ZIE BESTELLING NR. -->
129101 | LIGNE 150KV [MONCEAU-[INTERSAMBRE 1 4.3 PROGRAM.298.2 2 TERNES PYLONE:P1-P39 :P2 TYPE:30.38 :P3 :S.00.36 ;EM ;EB ;EA PLANS:1-3-4-5-7-8-10 ZIE CDE:41.509 ROL:807-808 PARKING ZIE DOOS:DG8 N.D.C. NR. --> K2 TYP:P1 --> K3 :30.38-S00.36 ZIE BESTELLING NR. --> 40.876 - 41.509 - R014744.100
129101 | LIGNE [BRESSOUX-[VERVIERS JUISTE NR. VAN DE 1 PLANS DOOS:DG31+8 BESTELLING PYLONE TYPE:XVD P47-48 N.D.C. NR. --> ZIE BESTELLING NR. -->
129102 | LIGNE [MECHELEN-[DENDERMONDE JUISTE NR. VAN DE 1 4.15 BESTELLING ALLONGE 5.25m TYPE:IIA P200(PRIMITIF P196) ALLONGE 6.00m TYPE:IB P201(PRIMITIF P197) PARKING ZIE DOOS:DG2+13 N.D.C. NR. --> ZIE BESTELLING NR. --> 102.003
129103 | A TRAVERSE CHEMIN DE FER [TIELT-[DEINZE B [KORTRIJK-[GENT 1 5.13 A PYLONES E 16m B D 15.2m PLANS ZIE PARKING DOOS:DG17 N.D.C. NR. --> ZIE BESTELLING NR. -->
129103 | 3 PYLONES 1 5.13 1 PYL 15.2M 2 PYL 16M PARKING ZIE DOOS:DG N.D.C. NR. --> ZIE BESTELLING NR. -->
129104 | [BAXUS LIEGE JUISTE NR. VAN DE 1 5.4 BESTELLING PYLONE DE 28M N.D.C. NR. --> ZIE BESTELLING NR. -->
129192 | LIGNE [KILO MOTO 1 5.2 GEEN PLANS IN ARCHIEF PARKING ZIE DOOS:DG1 N.D.C. NR. --> ZIE BESTELLING NR. -->
129225 | LIGNE 50KV [BEERSE-[MOL 1 5.8 AANPASSING 16 MASTEN VAN OPHANGING NAAR SEMI-VERANKERING LEVERING VERANKERING AARDGELEIDER EN AANPASSING BEC CONSOLE UITVOERING VOLGENS PLANNEN KLANT - VERMOEDELIJK COPIE 101.225 PARKING ZIE DOOS:DG22 N.D.C. NR. --> ZIE BESTELLING NR. --> 102.538 - 101.225 - 111.120 - 120.115 - 178.225
129538 | LIGNE 150KV [SCHELLE-[LANGERBRUGGE 1 4.11 KADER VOOR HET PLAATSEN VAN DE SOKKELS N.D.C. NR. --> ZIE BESTELLING NR. --> 127.538
130101 | LIGNE 150KV [BRESSOUX-[HERSTAL-[GLAIN-[SCLESSIN 1 5.2 PYLONE TYPES P8-P10-P9-P11-P6-P18-0036-4036-S0052\28-3052-P1-P33 ;EF ;EG ;EN ;EH ;EI ;EZ ;EA ;EC ;BI ;EM ;EB PARKING ZIE DOOS:DG8 N.D.C. NR. --> K4 TYP:P8 4TERNES --> K5 :P10 --> K6 :P9 4TERNES --> K7 :P10 --> K8 :P6 --> K9 :P18 3TERNES --> K10 :0036 3TERNES --> K12 :S0052
130102 | LIGNE [HAMME-[ST.NIKLAAS 1 5.3 VERHOGING MET 6,5M VAN MASTEN 47 EN 48 TYPE IB PARKING ZIE DOOS:DG7 N.D.C. NR. --> ZIE BESTELLING NR. --> 102.105 - R014713.100
130103 | 3 PYLONES 1 5.13 1 PYL 17.8M - 1 PYL 13.5M - 1 PYL 14.3M PARKING ZIE DOOS:DG17 N.D.C. NR. --> ZIE BESTELLING NR. -->
131101 | LIGNE HT [MONCEAU-[GOUY [HARMIGNIES-[CIPLY-[PATURAGES-[VILLE SUR HAINE [AALST-[DENDERMONDE [MECHELEN-[DENDERMONDE [ZWEVEGEM-[RONSE-[OUDENAARDE [ZWEVEGEM-[ST BAAFS VIJVE [MONCEAU-[VILLE SUR HAINE 1 4.12 POINTES DE DEFENSES PARKING ZIE DOOS:DG8 N.D.C. NR. --> ZIE BESTELLING NR. --> 113.101 - 102.003
131102 | LIGNE HT [MECHELEN-[DENDERMONDE 1 4.14 PARKING DOOS DG28 N.D.C. NR. --> ZIE BESTELLING NR. --> 102.003
131103 | 2 PYLONES 1 5.13 PYL 15.5M PARKING ZIE DOOS:DG17 N.D.C. NR. --> ZIE BESTELLING NR. -->
131107 | LIGNE [ZAMEBEKE 1 4.14 2 PYLONES 15.85M PARKING ZIE DOOS:DG10 N.D.C. NR. --> ZIE BESTELLING NR. -->
131192 | LIGNE [KILO MOTO 1 5.2 GEEN PLANS IN ARCHIEF N.D.C. NR. --> ZIE BESTELLING NR. -->
131225 | SOUS-POSTE DE [HOUTHALEN 1 5.7 N.D.C. NR. --> ZIE BESTELLING NR. -->
131581 | 1 4.11 LIGNE 70KV CUIVRE ET ZING N.D.C. NR. --> ZIE BESTELLING NR. -->
132101 | LIGNE [LANAYE-[MAASTRICHT 1 5.7 PYLONNES P1 A P19 PARKING ZIE DOOS:DG39 N.D.C. NR. --> ZIE BESTELLING NR. -->
132111 | 1 4.15 I.N.R PYLONE 245M TV N.D.C. NR. --> ZIE BESTELLING NR. -->
133101 | MOD.ARMEMENT [HARMIGNIES-[CIPLY [HARMIGNIES-[VILLE SUR HAINE [CIPLY-[PATURAGES 1 4.12 CONSOLES PARKING ZIE DOOS:DG7 N.D.C. NR. --> ZIE BESTELLING NR. -->
133103 | 1 PYLONE 1 5.13 PYL 15M PARKING ZIE DOOS:DG21 N.D.C. NR. --> ZIE BESTELLING NR. -->
133192 | LIGNE [KILO MOTO 1 5.2 GEEN PLANS IN ARCHIEF PARKING ZIE DOOS:DG6 N.D.C. NR. --> ZIE BESTELLING NR. -->
133225 | SOUS-POSTE DE [HOUTHALEN 1 5.7 PARKING ZIE DOOS:DG1 N.D.C. NR. --> ZIE BESTELLING NR. -->
133583 | LIGNE 150KV [PERONNES-[TRIVIERES 1 5.13 PYLONE TYP:A-S52-R-S10-S30 N.D.C. NR. --> ZIE BESTELLING NR. --> PLANS DE NDC - R019293.100
133702 | POSTE A [WAVRE-[OVERIJSE 1 4.3 PYLONES TETRAPODE TYPE D-E-F-G-H N.D.C. NR. --> J1 - J2 ZIE BESTELLING NR. --> 40.074 - 40.060 - 40.053 - 40.069
134101 | POSTE DE [MONCEAU 1 4.13 N.D.C. NR. --> ZIE BESTELLING NR. -->
134101 | LIGNE HT [BRESSOUX-[LANAYE 1 4.13 MODIFICATION ENTRE PYLONE P108 ET POSTE DE [LIXHE ALLONGE 7.2M :IVC PA PARKING ZIE DOOS:DG39 N.D.C. NR. --> ZIE BESTELLING NR. -->
134103 | 1 5.7 12 PYLONES CABINES PARKING ZIE DOOS:DG21 N.D.C. NR. --> ZIE BESTELLING NR. -->
134107 | 1 4.14 5 MATS D'ECLAIRAGE PARKING ZIE DOOS:DG10 N.D.C. NR. --> ZIE BESTELLING NR. -->
134192 | [KILO MOTO 1 5.2 GEEN PLANS IN ARCHIEF PARKING ZIE DOOS:DG17 N.D.C. NR. --> ZIE BESTELLING NR. -->
134225 | SOUS-POSTE DE [HOUTHALEN 1 5.7 PARKING ZIE DOOS:DG1 N.D.C. NR. --> ZIE BESTELLING NR. -->
135101 | LIGNE HT [RUIEN 1 4.12 TYP:90.20 N.D.C. NR. --> ZIE BESTELLING NR. -->
135101 | LIGNE HT [CHERTAL-[TREMBLEUR [BRESSOUX-[LANAYE-[MAASTRICHT [BRESSOUX-[VERVIERS [CHERTAL-[C.E.B 1 4.12 DEFENSES PARKING ZIE DOOS:DG34+13 N.D.C. NR. --> ZIE BESTELLING NR. --> 101.005
135103 | 2 PYLONES 1 5.13 PYL 21M PARKING ZIE DOOS:DG21 N.D.C. NR. --> ZIE BESTELLING NR. -->
135192 | LIGNE [KILO MOTO 1 5.2 GEEN PLANS IN ARCHIEF N.D.C. NR. --> ZIE BESTELLING NR. -->
135225 | POSTE 70KV [MOL 1 5.13 PYLONE :A - B TYPE:S PL:15-16-17-18-21 N.D.C. NR. --> ZIE BESTELLING NR. --> 41.350 (PL:27-28)
135225 | LIGNE II A 110KV [MOL-[HOUTHALEN 1 5.13 PYLONE PARKING ZIE DOOS:DG6 N.D.C. NR. --> ZIE BESTELLING NR. --> 8D - 41.551 - 41.786 - 41.795 R008534.100 - R008534.115 - 10.196 486.225 - 41.448 - 40.697
135437 | [HOUDENG 1 5.10 PYLONE ISOLE DE 150M N.D.C. NR. --> ZIE BESTELLING NR. -->
136103 | 5 PYLONES 1 5.13 3 PYL 16.2M P1-2-3 2 PYL 15.2 P4-5 PARKING ZIE DOOS:DG21 N.D.C. NR. --> ZIE BESTELLING NR. -->
136107 | LIGNE [COMINES-[WARNETON 1 5.8 PARKING ZIE DOOS:DG12 N.D.C. NR. --> ZIE BESTELLING NR. -->
136192 | LIGNE [KILO MOTO 1 5.2 GEEN PLANS IN ARCHIEF PARKING ZIE DOOS:DG6 N.D.C. NR. --> ZIE BESTELLING NR. -->
136225 | POSTE DE [HOUTHALEN 1 5.7 N.D.C. NR. --> ZIE BESTELLING NR. -->
137101 | 1 4.12 PYLONE [ JUMELES AVEC CORBEILLE PARKING ZIE DOOS:DG16 N.D.C. NR. --> ZIE BESTELLING NR. -->
137103 | 2 PYLONES 1 5.13 PYL 14.4M PARKING ZIE DOOS:DG31 N.D.C. NR. --> ZIE BESTELLING NR. -->
137192 | LIGNE [KILO MOTO 1 5.2 GEEN PLANS IN ARCHIEF PARKING ZIE DOOS:DG6 N.D.C. NR. --> ZIE BESTELLING NR. -->
137225 | LIGNE [MOL-[HOUTHALEN 1 5.13 PYLONE POUR FILS DE GARDE N.D.C. NR. --> ZIE BESTELLING NR. --> 135.225 - 8D
137437 | [VELTEM 1 5.6 PYLONE POSTE (OUTILLAGE) PARKING ZIE DOOS:DG22 N.D.C. NR. --> ZIE BESTELLING NR. -->
138101 | LIGNE [RENAIX-[OUDENAARDE 1 4.12 PYLONE XIXD P36 PARKING ZIE DOOS:DG16 N.D.C. NR. --> ZIE BESTELLING NR. -->
138103 | 1 PYLONE 1 5.13 PYL 15.9M PARKING ZIE DOOS:DG7 N.D.C. NR. --> ZIE BESTELLING NR. -->
138192 | LIGNE [KILO MOTO 1 5.2 GEEN PLANS IN ARCHIEF PARKING ZIE DOOS:DG3 N.D.C. NR. --> ZIE BESTELLING NR. -->
139101 | LIGNE [CIPLY-[PATURAGES 1 4.12 MODIFIER PYLONE P310 TYP:C PARKING ZIE DOOS:DG12 N.D.C. NR. --> ZIE BESTELLING NR. -->
139101 | [KORTIJK 1 4.3 2 PYLONES PARKING ZIE DOOS:DG16 N.D.C. NR. --> ZIE BESTELLING NR. -->
139103 | 1 PYLONE 1 5.13 PYL 16.2M PARKING ZIE DOOS:DG15 N.D.C. NR. --> ZIE BESTELLING NR. -->
139104 | 1 5.13 POTEAUX CABINE N.D.C. NR. --> ZIE BESTELLING NR. -->
139106 | LIGNE [KORTRIJK 1 4.3 PYLONE METALLIQUE HORS SOL 15M PARKING ZIE DOOS:DG7 N.D.C. NR. --> ZIE BESTELLING NR. -->
139109 | [KORTRIJK 1 4.3 MASSIF DE FONDATION POUR POSTE AERIENNE Z N.D.C. NR. --> ZIE BESTELLING NR. -->
139115 | [KORTRIJK 1 4.3 2 PYLONE METALLIQUE TYPE:B 6 PYLONE METALLIQUE TYPE:A PARKING ZIE DOOS:DG13 N.D.C. NR. --> ZIE BESTELLING NR. -->
139116 | [KORTRIJK 1 4.3 1 PYLONES METALLIQUES 13.5M 2 PYLONES METALLIQUES 16.2M N.D.C. NR. --> ZIE BESTELLING NR. -->
139117 | [KORTRIJK 1 4.3 4 PYLONE METALLIQUE 15.5M F750-F220 N.D.C. NR. --> ZIE BESTELLING NR. -->
139118 | [KORTRIJK 1 4.3 PYLONE METALLIQUE TYPES:IA-IIA-IIIA-IVA-VA PARKING ZIE DOOS:DG6 N.D.C. NR. --> ZIE BESTELLING NR. -->
139124 | [KORTRIJK 1 4.3 PARKING ZIE DOOS:DG2 PYLONE METALLQUE N.D.C. NR. --> ZIE BESTELLING NR. -->
140101 | POSTE DE 70kV [AALST 1 4.12 PORTIQUE PARKING ZIE DOOS:DG23 N.D.C. NR. --> ZIE BESTELLING NR. -->
140103 | 1 PYLONE 1 5.13 PYL 17.5M PARKING ZIE DOOS:DG15 N.D.C. NR. --> ZIE BESTELLING NR. -->
140192 | LIGNE [KILO MOTO 1 5.2 GEEN PLANS IN ARCHIEF N.D.C. NR. --> ZIE BESTELLING NR. -->
140225 | POSTE 150KV VAN [MORTSEL JUISTE NAAM VAN DE 1 4.3 KLANT TRANCHE ZURENBORG - SUPPORT POUR BOITE TERMINALE 150KV N.D.C. NR. --> ZIE BESTELLING NR. -->
141101 | LIGNE [ZWEVEGEM-[RONSE 1 4.14 CONSOLES P55 ET P79 PARKING ZIE DOOS:DG15 N.D.C. NR. --> ZIE BESTELLING NR. -->
141103 | 1 PYLONE 1 5.13 PYL 10M PARKING ZIE DOOS:DG15 N.D.C. NR. --> ZIE BESTELLING NR. -->
141107 | 1 4.14 4 PYLONES DE 9M - 1 PYLONE DE 10M PARKING ZIE DOOS:DG12 N.D.C. NR. --> ZIE BESTELLING NR. -->
141225 | LIGNE 110KV [MOL-[HOUTHALEN LIGNE 110KV [MOL-[GENK LIGNE 50KV [MOL-[BEERSE 1 5.13 DISPOSITIF D'ATTACHE DU FIL DE TERRE PARKING ZIE DOOS:DG6 N.D.C. NR. --> ZIE BESTELLING NR. --> 135.225 - 8D
141466 | LIGNE 150KV [SCHAARBEEK-[VERBRANDE BRUG 1 5.11 PARK CS (OS1 MAST 14) ROL 1:TYP 36E-23E-20E124S-O.S ROL 2:TYP DA.53.S-DA.16.S-NA.48.S ROL 3:CALCULS ROL 4:CALCULS ROL 5: ? ROL 6: ? ET 4456-4001-F4117 N.D.C. NR. --> P3 TYP:20E124S (264.466) ZIE BESTELLING NR. --> (OORSPRONG 091.579 + CDG) -40.532 - 40.605 41.410 - 40.624 - 41.801 - R013867.104
142101 | LIGNE [LANAYE-[MAASTRICHT 1 4.12 PYLONES TYPES:XVIII-IIIE-IIY-IY-IVY PARKING ZIE DOOS:DG10+40 N.D.C. NR. --> ZIE BESTELLING NR. -->
142107 | 1 4.14 1 PYLONE 10M - TYPE:A-B- 10.5M PARKING ZIE DOOS:DG12 N.D.C. NR. --> ZIE BESTELLING NR. -->
142225 | POSTE DE [MOL 1 5.7 POULIE POUR FONDATION-GRILLES N.D.C. NR. --> ZIE BESTELLING NR. -->
142538 | 2 PYLONES DE [GOUY-[DROGENBOS 1 4.12 SOCLE ET ARMATINS N.D.C. NR. --> ZIE BESTELLING NR. -->
143101 | LIGNE [ZWEVEGEM-[RONSE 1 4.14 ALLONGE 5.625M TYP:IA PARKING ZIE DOOS:DG15 N.D.C. NR. --> ZIE BESTELLING NR. -->
143103 | 1 PYLONE 1 5.13 PYL 22.5M PARKING ZIE DOOS:DG36 N.D.C. NR. --> ZIE BESTELLING NR. -->
143456 | LIGNE [SCHELLE-[DROGENBOS 1 4.3 FOND.PYLONE NR.120 + NOMENCLATURES N.D.C. NR. --> ZIE BESTELLING NR. -->
144101 | LIGNE HT [OUDENAARDE-[RONSE 1 4.12 TABLEAU DEMONTAGE DES CONCOLES PARKING ZIE DOOS:DG14+16 N.D.C. NR. --> ZIE BESTELLING NR. -->
144107 | 3 PYLONES [NEERHEYLISSEM 1 4.14 3 PYLONES 15.5M N.D.C. NR. --> ZIE BESTELLING NR. -->
145101 | LIGNE [LANAYE-[MAASTRICHT 1 4.12 FONDATIONS IID P152 - IIH P153-154 PARKING ZIE DOOS:DG39 N.D.C. NR. --> ZIE BESTELLING NR. -->
145107 | LIGNE [F=700k C=3 1 4.14 1 PYLONE 8.5M N.D.C. NR. --> ZIE BESTELLING NR. -->
145225 | PORTIQUE DE [MOL 1 5.8 CALCULS N.D.C. NR. --> ZIE BESTELLING NR. -->
145437 | LIGNE HT [WAVER-[OVERIJSE 1 4.14 RENFORCEMENT DU BALISAGE DES POSTES A-B-C PARKING ZIE DOOS:DG8 N.D.C. NR. --> ZIE BESTELLING NR. -->
145538 | LIGNE HT [RUIEN 1 4.11 2 PYLONES 90.20 N.D.C. NR. --> ZIE BESTELLING NR. -->
146225 | LIGNE 70kV [SCHELLE-[LANGERBRUGGE 1 4.13 PYLONES P4 a P146 PYLONES TYPES : I-II-III-T-A-Ac-Tb-Tc-IV-146 PARKING ZIE DOOS:DG2 N.D.C. NR. --> ZIE BESTELLING NR. --> 40.173 - 41.798 - R013341.100 R012359.100 - 41.293
146538 | LIGNE HT [DROGENBOS 1 4.11 PYLONE D'EXTREMITE PLAN FONDATION N.D.C. NR. --> ZIE BESTELLING NR. -->
147101 | POSTE DE 70kV [ZWEVEGEM 1 4.15 PORTIQUE + 3 PYLONES DE 24.2m PARKING ZIE DOOS:DG10+25 N.D.C. NR. --> ZIE BESTELLING NR. -->
147101 | LIGNE 70kV [DIEST-[AARSCHOT 1 4.15 MODIFICATION TETES PYLONES TYP:2.00.90.24 P37 :2.E.80.20 P41 N.D.C. NR. --> ZIE BESTELLING NR. --> 448.101 - R016567.100
147103 | [INGELMUNSTER 1 5.13 PYL 24.2M PARKING ZIE DOOS:DG10+36 N.D.C. NR. --> ZIE BESTELLING NR. -->
147225 | LIGNE 70kV [SCHELLE-[LANGERBRUGGE Travercee Schelde 1 4.15 PYLONES P1-2-3 PARKING ZIE DOOS:DG2 N.D.C. NR. --> ZIE BESTELLING NR. --> 225.146 - 40.433 - R013341.100
148101 | LIGNE [BRESSOUX-[LANAYE 1 5.3 MODIFICATION ENTRE LES PYLONES P30 ET P36 PARKING ZIE DOOS:DG16+39 N.D.C. NR. --> ZIE BESTELLING NR. -->
148103 | 1 PYLONE 1 5.13 PYL 16M PARKING ZIE DOOS:DG34 N.D.C. NR. --> ZIE BESTELLING NR. -->
148107 | 4 POTEAUX DE [MOL-[DONCK 1 4.14 2 PYL=11M 1 PYL:8.5M PARKING ZIE DOOS:DG12 N.D.C. NR. --> ZIE BESTELLING NR. -->
148225 | LIGNE 70kV [SCHELLE-[LANGERBRUGGE 1 4.13 CHARNIERE DE LEVAGE DES PYL GABBARIS SOCLE N.D.C. NR. --> ZIE BESTELLING NR. --> 225.146
148583 | LIGNE 150KV [PERONNES-[TRIVIERES 1 4.4 FONDATIONS TYPES:R16-R30-S52.28-5.30.28-5.30.45-S10.28-S.30-22-A25-30-35 N.D.C. NR. --> ZIE BESTELLING NR. --> 133.583 - R019293.100
149101 | LIGNE [ZWEVEGEM-[RONSE 1 4.14 FONDATIONS P98-P103 PARKING ZIE DOOS:DG25 N.D.C. NR. --> ZIE BESTELLING NR. -->
149103 | [INGELMUNSTER 1 5.7 2 PYLONE DE TRAVERSEE PARKING ZIE DOOS:DG22 N.D.C. NR. --> ZIE BESTELLING NR. -->
149107 | LIGNE HT [WERVIK 1 4.15 PYLONES TYPES:IA P4-5-6 IC P3 IE P9 II P2 III P1 XIII P7-8 POSTE PYL P10 PARKING ZIE DOOS:DG12 N.D.C. NR. --> ZIE BESTELLING NR. -->
149107 | LIGNE HT [WERVIK 1 4.15 PYL TYPE:IA-IB-IC-II-III-XIII N.D.C. NR. --> ZIE BESTELLING NR. -->
149225 | POSTE DE [PANDA-[SHITURU 1 4.4 CHARPENTE PARKING ZIE DOOS:DG2 N.D.C. NR. --> ZIE BESTELLING NR. -->
150101 | LIGNE [HARMIGNIES-[VILLE SUR HAINE 1 4.12 FONDATIONS + PYL PARKING ZIE DOOS:DG36 N.D.C. NR. --> ZIE BESTELLING NR. -->
150103 | HT D' [INGELMUNSTER-[KRIEKHOEK-[DOORN 1 5.7 GEEN PLANS IN ARCHIEF PYLONE HAUTEUR HORS SOL 18.5M - HAUTEUR TOT. 20.3M PARKING ZIE DOOS:DG1 N.D.C. NR. --> ZIE BESTELLING NR. -->
150225 | POSTE DE [SHITURU JUISTE NR. VAN DE 1 4.9 BESTELLING EXTENSION PARKING ZIE DOOS:DG2 N.D.C. NR. --> ZIE BESTELLING NR. -->
151101 | LIGNE [BRESSOUX-[LANAYE-[MAASTRICHT 1 4.14 FONDATION P134-135 PARKING ZIE DOOS:DG8+39 N.D.C. NR. --> ZIE BESTELLING NR. -->
151107 | 1 4.14 3 PYLONES 9.5M-8.5M-10M PARKING ZIE DOOS:DG11 N.D.C. NR. --> ZIE BESTELLING NR. -->
151225 | LIGNE 70kV [SCHELLE-[LANGERBRUGGE Traversee canal Gent-Terneuzen 1 5.3 2 PYLONES P147-148 - Structuur identiek aan P1-P2 PARKING ZIE DOOS:DG2 N.D.C. NR. --> ZIE BESTELLING NR. --> 225.146 - 225.147 - R008523.102
151538 | LIGNE [GOUY-[DROGENBOS 1 4.11 NOUVELLE CONS MEDIANE P1 N.D.C. NR. --> ZIE BESTELLING NR. -->
152101 | LIGNE [MECHELEN-[SCHELLE 1 4.15 PORTIQUE POUTRE POUR SECTIONNEURS ET SUPPORT N.D.C. NR. --> ZIE BESTELLING NR. -->
152107 | 1 4.14 2 PYLONES TRAVERSES FLANDRES 13.1M-12.7M PARKING ZIE DOOS:DG11 N.D.C. NR. --> ZIE BESTELLING NR. -->
153101 | PORTIQUES POUR POSTE DE TRANSFORMATION 1 4.6 N.D.C. NR. --> ZIE BESTELLING NR. -->
153466 | LIGNE 150KV [SCHAARBEEK-[VERBRANDE BRUG 1 5.11 FONDATION GEANULEERDE PLANNEN N.D.C. NR. --> ZIE BESTELLING NR. -->
153579 | POSTE VAN [VERBRANDE BRUG JUISTE NAAM VAN DE 1 5.11 KLANT PYLONE TYPES A - B - C N.D.C. NR. --> K13 TYP:A --> K14 :B --> K15 :C ZIE BESTELLING NR. --> 40.819
154101 | LIGNE [BRESSOUX-[LANAYE-[MAASTRICHT LIGNE 70KV [DENDERLEEUW - [ESSENE 1 4.15 PROGRAM.129.2 2 TERNES 15 PYLONES TYPE:E.30.26 PYLONE:P1 :E.30.20 :P15 : - :P2 :30.34 :P3 :30.30 :P10 :60.30 :P14 :60.34 :P12 :SOO.36 :P4-P5-P6-P13 :SOO.32 :P7-P9
154101 | LIGNE HT [BRESSOUX-[LANAGE LIGNE HT [BRESSOUX-[VERVIERS 1 4.14 FONDATION [VERVIERS P18bis P19bis 20ter [LANAYE P18bis A 30bis PARKING ZIE DOOS:DG9 N.D.C. NR. --> ZIE BESTELLING NR. --> 101.005
154107 | 2 PYLONES [MOSANVILLE 1 4.14 TYP:A 22.5M :B 24M PARKING ZIE DOOS:DG31 N.D.C. NR. --> ZIE BESTELLING NR. -->
154225 | LIGNE 70kV [SCHELLE-[LANGERBRUGGE 1 4.13 ALLONGES POUR EQUIPEMENT PYL:1 ET 2 PARKING ZIE DOOS:DG2 N.D.C. NR. --> ZIE BESTELLING NR. --> 225.146 - 225.147
155101 | LIGNE [BRESSOUX-[LANAYE-[MAASTRICHT 1 4.14 MODIFICATION DU TRACE ENTRE LES PYLONES P65 ET P77 P89 ET P106 PARKING ZIE DOOS:DG40 N.D.C. NR. --> ZIE BESTELLING NR. -->
155225 | POSTE DE [SHITURU JUISTE NR. VAN DE 1 4.9 BESTELLING EXTENSION PARKING ZIE DOOS:DG2 N.D.C. NR. --> ZIE BESTELLING NR. -->
156101 | LIGNE HT 6kV [CHERTAL-[C.E.B 1 4.14 FONDATIONS B1-C1 TYP:XIV''' PARKING ZIE DOOS:DG34 N.D.C. NR. --> ZIE BESTELLING NR. -->
157101 | LIGNE [BRESSOUX-[LANAYE 1 4.12 MODIFICATION ENTRE PYL 34BIS ET 39 PYL:P35BIS TYP:XXVI PARKING ZIE DOOS:DG34 N.D.C. NR. --> ZIE BESTELLING NR. -->
157107 | 4 PYLONES [DINANT 1 4.14 TYPE:A-B-C-D N.D.C. NR. --> ZIE BESTELLING NR. -->
158101 | LIGNE [HARMIGNIES-[VILLE SUR HAINE 1 4.3 DEPLACEMENT + REHAUSEMENT PYL:P37 TYP:X1 PARKING ZIE DOOS:DG34 N.D.C. NR. --> ZIE BESTELLING NR. -->
158225 | POSTE DE [BIA 1 5.8 N.D.C. NR. --> ZIE BESTELLING NR. -->
158225 | SOUS-POSTE DE [ZURENBORG 1 4.11 INSTALATION DU TRANSFO 80MVA - PORTIQUE 70KV - N.D.C. NR. --> ZIE BESTELLING NR. -->
159101 | LIGNE 50KV [MONCEAU-[GOUY JUISTE NR. VAN DE 1 4.7 BESTELLING PARKING ZIE DOOS:DG4 - uitvoering samen met Mechelen-Termonde N.D.C. NR. --> ZIE BESTELLING NR. --> 159.108 - 437.101 - 10.013 - 10.394 R022834.104
159101 | LIGNE 70kV [ZWEVEGEM-[MOESKROEN 1 4.3 PYLONES TYPES:IA-IB-IC-ID-IE-IIB-IIC-IID-IIE-IVB-IVE-IVF-IVG VA-VIA PARKING ZIE DOOS:DG35 N.D.C. NR. --> ZIE BESTELLING NR. --> 10.011 - 41.881 - R00958.001 - R000527.117 R002149.100 - R010855.122
159102 | LIGNE [MONCEAU-[GOUY 1 4.7 PYLONE 27M500 P34 PLANS ZIE PARKING DOOS:DG17 N.D.C. NR. --> ZIE BESTELLING NR. -->
159104 | LIGNE [MONCEAU-[GOUY 1 4.7 REHAUSSEMENT PYLONE TYPE:VIB (P64) PARKING ZIE DOOS:DG36 N.D.C. NR. --> ZIE BESTELLING NR. --> 159.101
159105 | LIGNE HT 50kV [MONCEAU-[GOUY 1 4.7 REHAUSEMENT ET DEPLACEMENT PYLONE:P12 TYP:XIA N.D.C. NR. --> ZIE BESTELLING NR. -->
159107 | 4 PYLONES [DINANT 1 4.14 PYLONE:14M PARKING ZIE DOOS:DG31 N.D.C. NR. --> ZIE BESTELLING NR. -->
159107 | LIGNE 70KV [MONCEAU-[GOUY 1 4.7 PYLONRS P99-100 N.D.C. NR. --> ZIE BESTELLING NR. -->
159108 | LIGNE HT [MONCEAU-[GOUY 1 4.7 PYLONES TYPES:I-II-III-IV-V-VI-VII-VIII PARKING ZIE DOOS:DG2 N.D.C. NR. --> ZIE BESTELLING NR. --> 159.101 - 437.101 - 10.013 - 10.394
159225 | POSTE 150KV DE [SLIJKENS-[OOSTENDE 1 4.15 CHARPENTES N.D.C. NR. --> ZIE BESTELLING NR. -->
160101 | LIGNE HT [TIENEN-[ST TRUIDEN 37 pylones TYP:IB-V-IVC-IIIA-IIC-II-IIB-IA Bestelling nooit uitgevoerd PARKING ZIE DOOS:DG12 N.D.C. NR. --> ZIE BESTELLING NR. -->
160101 | LIGNE HT [TIENEN-[ST TRUIDEN 1 5.4 PYLONES METALLIQUES TETES DE PYLONES P22 - Type IB P23 - Type IB PARKING ZIE DOOS:DG35 N.D.C. NR. --> ZIE BESTELLING NR. --> 101.109 - 101.225 - 41.851
160225 | RACCORDEMENT DE [TURNHOUT 1 4.12 TYPES: E1-E2-03 (IDENTIEKE MASTEN ALS 865.225 [PAAL-[TESSENDERLO) TYPE:E1 PYLONE:P1-P2 :E2 :P6 :O3 :P3-P4-P5 ;RP ;RT N.D.C. NR. --> ZIE BESTELLING NR. --> 865.225 - 40.888 - R002291.100
160225 | LIGNE [SCHELLE-[LIER 1 4.12 O1-2-3-4-5-6 IV-V-III-II A1-2-3-4 E1-2 T1-2-3 O'1-2 PARKING ZIE DOOS:DG2+26 N.D.C. NR. --> ZIE BESTELLING NR. --> 434.225 - 161.225 - 253.101 10.115 - 10.129 - 10.192 - 10.378 - 10.892 40.129 - 40.637 - 40.925 R008535.100 - R008535.104 - R016606.100
160384 | JUISTE NR. VAN DE 1 5.4 GEEN PLANS IN ARCHIEF BESTELLING PYLONES METALLIQUES N.D.C. NR. --> ZIE BESTELLING NR. -->
161101 | LIGNE 150KV [MENIN-[IZEGEM PROGRAM. 210.2 1 ET 2 TERNES 1 5.7 TYPE:E.OO.28 PYLONE:P1 :60.30 :P2 :SP.30.30 :P32 :30.30 :P6-P14-P20 :SOO.36 :P3-P4-P13-P15-P16-P21-P29 :SOO.32 :P12-P24-P27-P28-P29-P31 :SOO.28 :P8-P9-P10-P17-P25-P26-P30 :SOO.24 :P7-P11-P18-P19-P22 : - :P33 ;EO ;EP ;ER ;EL ;EB N.D.C. NR. -->N2 TYP:P33
161101 | LIGNE 150KV [MENEN-[IZEGEM-[MONCEAU-[HARMIGNIES JUISTE NR. VAN DE 1 5.7 BESTELLING MODIFICATION DU TRACE ENTR LES PYLONES P8 ET P11 PYLONES P9 et P10 TYPES:A-B PARKING ZIE DOOS:DG36 N.D.C. NR. --> ZIE BESTELLING NR. --> 40.529 - 101.170
161225 | LIGNE [SCHELLE-[LIER 1 4.6 CADRE POUR SCELLEMENT DES SOCLES N.D.C. NR. --> ZIE BESTELLING NR. --> 225.160
162101 | LIGNE 70/150KV [BRESSOUX-[LANAYE LIGNE " [AMPSIN-[SEILLES 1 4.14 PROGRAM.-210 1 TERNES TYPE:SOO.24 PYLONE:P12-P13-P17-P31-P32-P34-P35 :SOO.28 :P14-P15-P18-P19-P27-P36-P38-P40-P42-P44-P45 :SOO.32 :P21-P28-P41-P47 :SOO.36 :P29-P30-P46 :30.26 :P16-P20-P33-P37-P39-P43 PROGRAM.-210 2 TERNES TYPE:SP.90.26 PYLONE:P22 :SP.60.26 :P48 :E.60.26 :P53
162101 | LIGNE [BRESSOUX-[LANAYE CONSOLES SPECIALES TYPE:XX'(P51)-XIX'(P52) PARKING ZIE DOOS:DG36 N.D.C. NR. --> ZIE BESTELLING NR. --> 101.005
162538 | LIGNE [SCHELLE-[LANGERBRUGGE 1 4.7 ENTRETOISES DE MONTAGE 21M S4 N.D.C. NR. --> ZIE BESTELLING NR. -->
163101 | LIGNE 70KV [TIENEN-[JODOIGNE 1 4.6 PROGR. 129.2 1TERNE TYPE:E.60.24 PYLONE:P1-P56 :60.24 :P2 :60.32 :P3-P4 :75.28 :P55 :SP.OO.24 :P5-P51 :SPT.OO.36 :P15-P16 :SOO.28 :P52 :SOO.32 :P53-P54 ;ES ;EU ;EX N.D.C. NR. NDC:L14 TYPE:SPT.OO.36
163101 | LIGNE [ZWEVEGEM-[RONSE-[RENAIX 1 4.6 MODIFICATION DU TRACE ENTR LES PYLONES P91 ET P95 NOUVEAUX PYLONES P92 TYP:C P93 Y P94 Y1 PARKING ZIE DOOS:DG7 N.D.C. NR. --> ZIE BESTELLING NR. -->
163107 | 1 4.14 1 PYLONE [ DE 12M X 700KG N.D.C. NR. --> ZIE BESTELLING NR. -->
163586 | LIGNE [INTERBORINAGE-[BAUDOUR 1 5.5 ESP65.20 N.D.C. NR. --> ZIE BESTELLING NR. --> 40.008
164101 | POSTE DE 70KV [ZWEVEGEM 1 4.15 CHARPENTE PARKING ZIE DOOS:DG7 N.D.C. NR. --> ZIE BESTELLING NR. -->
164225 | POSTES ELECTRIQUE DES FLANDRES ET DU BRABANT 1 4.6 REGULATEURS DE TENSION N.D.C. NR. --> ZIE BESTELLING NR. -->
165101 | LIGNE HT [PETIT RECHAIN-[SOIRON 1 4.6 PYLONES TYPES:IA-IB-IIB-IIC-IIIA-IIID-IVA-IVB-IVC-IVE-VC-S PARKING ZIE DOOS:DG32 N.D.C. NR. --> ZIE BESTELLING NR. -->
165107 | 1 4.14 1 PYLONE [11M N.D.C. NR. --> ZIE BESTELLING NR. -->
166101 | POSTE DE 70KV [MOESKROEN 1 4.15 COLONNES PARKING ZIE DOOS:DG22 N.D.C. NR. --> ZIE BESTELLING NR. -->
167543 | PYLONE TV DE 150M SUR [COAXIAL 1 4.11 TRACTION SUR COAXIAL N.D.C. NR. --> ZIE BESTELLING NR. -->
168107 | 1 4.14 PARKING ZIE DOOS:DG3 PYLONE DE [LIMBOURG N.D.C. NR. --> ZIE BESTELLING NR. -->
168538 | LIGNE [GOUY [DROGENBOS 1 4.11 GABARIT PLACEMENT SOCLES N.D.C. NR. --> ZIE BESTELLING NR. -->
169101 | 1 0.00 12 PYLONES PARKING ZIE DOOS:DG37 N.D.C. NR. --> ZIE BESTELLING NR. -->
169101 | POSTE DE [ZWEVEGEM 1 4.15 EXTENSION PARKING ZIE DOOS:DG1 N.D.C. NR. --> ZIE BESTELLING NR. -->
170101 | LIGNE 70kV [MONCEAU-[HARMIGNIES JUISTE NR. VAN DE 1 5.2 BESTELLING ADAPTATION CONSOLES POUR TRANSFORMATION 50KV VERS 70KV - 219 CONSOLES PLAN D'ORIGINE PYL. P27/1921 PARKING ZIE DOOS:DG29 N.D.C. NR. --> ZIE BESTELLING NR. --> 101.001
170225 | LIGNE HT DE [BERINGEN 1 4.6 POTEAUX METALLIQUES P9(20m) - P10(18.5m) PARKING ZIE DOOS:DG37 N.D.C. NR. --> ZIE BESTELLING NR. -->
170538 | LIGNE [GOUY-[DROGENBOS 1 4.11 ENTRETOISES DE MONTAGE N.D.C. NR. --> ZIE BESTELLING NR. -->
171101 | POSTE DE 150KV [GOUY 1 5.13 CHARPENTE TRAVEE PARKING ZIE DOOS:DG1 N.D.C. NR. --> ZIE BESTELLING NR. -->
171225 | LIGNE [HOUTHALEN-[STALEN 1 4.6 PYLONES TYPES:IIA(P1)-IA(P2)-I'A(P3) PARKING ZIE DOOS:DG35 N.D.C. NR. --> ZIE BESTELLING NR. --> PLANNEN COPIE (225.108) - 108.225
172101 | 6 PYLONES [HERMALLE ET [VISE 1 5.13 PARKING ZIE DOOS:DG1 N.D.C. NR. --> ZIE BESTELLING NR. -->
172102 | [HERMALLE ET [VISE 1 5.13 PYLONES 21.5m F=300K C=5 - 18m F=300K C=5 PARKING ZIE DOOS:DG10 N.D.C. NR. --> ZIE BESTELLING NR. -->
172103 | MEUSE A [VISE 1 5.13 PYLONES TYP:I-II-III-IV-V-VI PARKING ZIE DOOS:DG12 N.D.C. NR. --> ZIE BESTELLING NR. -->
172104 | LIGNE [SERAING 1 5.13 1 PYLONE CABINE PARKING ZIE DOOS:DG11 N.D.C. NR. --> ZIE BESTELLING NR. -->
172108 | 1 5.13 PYLONES POULSEUR 10m ET 18m PARKING ZIE DOOS:DG28 N.D.C. NR. --> ZIE BESTELLING NR. -->
172110 | [SERAING 1 5.13 1 PYLONE DE 20m F=300KGS C=3 PARKING ZIE DOOS:DG31 N.D.C. NR. --> ZIE BESTELLING NR. -->
172113 | TRAVERSEE AERIENNE AU DESSUS DU CANAL ALBERT A [VISE-[HACCOURT 1 4.2 PYLONES METALLIQUES F 2000KGS. S=3 32.50m PARKING ZIE DOOS:DG7 N.D.C. NR. --> ZIE BESTELLING NR. -->
172114 | [SERAING 1 4.2 DEFENSES POUR PYLONES P1-P2 PARKING ZIE DOOS:DG7 N.D.C. NR. --> ZIE BESTELLING NR. -->
172115 | [SERAING 1 4.2 1 PYLONE METALLIQUE F=3000 H=15M PARKING ZIE DOOS: N.D.C. NR. --> ZIE BESTELLING NR. -->
172116 | [SERAING 1 4.2 PYLONE POSTE DE DERIVATION POUR [ESNEUX-[LARUELLE PARKING ZIE DOOS:DG1 N.D.C. NR. --> ZIE BESTELLING NR. -->
172117 | [SERAING 1 4.2 ARMEMENT DES 3 PYLONES PARKING ZIE DOOS:DG37 N.D.C. NR. --> ZIE BESTELLING NR. -->
172119 | [SERAING 1 4.2 POSTE DE TRANSFORMATION PARKING ZIE DOOS:DG5 N.D.C. NR. --> ZIE BESTELLING NR. -->
172120 | POSTE DERIVATION [HAVELANGE 1 4.2 POTEAU TREILLIS POUR POSTES TERMINUS 14m A 15m PARKING ZIE DOOS:DG32 N.D.C. NR. --> ZIE BESTELLING NR. -->
172121 | [SERAING 1 4.2 POTEAU POUR POSTE DE TRANSFORMATION PARKING ZIE DOOS:DG2 N.D.C. NR. --> ZIE BESTELLING NR. -->
173101 | LIGNE [ST BAAFS VIJVE-[LANGERBRUGGE 1 4.15 TYPE:S MAST:1 :Ib :3-6-7-26 PARKING ZIE DOOS:DG5 N.D.C. NR. --> ZIE BESTELLING NR. --> 41.061 - 11.504 - R015995.106 -R020795-119
173225 | LIGNE [MOL-[GENK 1 4.9 TYPE:IA P155BIS PARKING ZIE DOOS:DG32 N.D.C. NR. --> ZIE BESTELLING NR. -->
174101 | LIGNE [BRESSOUX-[VERVIERS 1 4.14 PYLONE 42,5M P22BIS PARKING ZIE DOOS:DG7+39 N.D.C. NR. --> ZIE BESTELLING NR. -->
174107 | LIGNE HT [BOEZINGE 1 4.14 2 PYLONES 15M X 500KG PARKING ZIE DOOS:DG7 N.D.C. NR. --> ZIE BESTELLING NR. -->
174225 | LIGNE [MOL-[GENK 1 4.6 MODIFICATION PYLONE P138B TYP:IA PARKING ZIE DOOS:DG6 N.D.C. NR. --> ZIE BESTELLING NR. -->
174581 | LIGNE 70KV [AWIRS-[AMPSIN 1 4.7 PROGR. 129.2 2 TERNE TYPE:R.O.27 PYLONE:P1 :S.20.36 :P2 :A.3.40 :P3-P4 :A.3.35 :P5 :SSP.36 :P6 :RSP.26.33 :P7 :R9.27 :P28 PROGR. 129.2 1 TERNE TYPE:A.4.40 PYLONE:P8-P15 :A.4.35 :P22
175101 | POSTE DE [GOUY 1 5.13 TRANCONS ECHELLE N.D.C. NR. --> ZIE BESTELLING NR. -->
175225 | POSTE 110KV-220KV [SHITURU JUISTE NAAM VAN DE 1 4.12 KLANT N.D.C. NR. --> ZIE BESTELLING NR. -->
176101 | LIGNE [ST BAAFS VIJVE-[LANGERBRUGGE 1 5.13 ATTACHE PLAQUE ET PARA FOUDRE PARKING ZIE DOOS:DG5 N.D.C. NR. --> ZIE BESTELLING NR. -->
176225 | POSTE DE 110KV [SHITURU JUISTE NR. VAN DE 1 5.5 BESTELLING POUTRES N.D.C. NR. --> ZIE BESTELLING NR. -->
177107 | LIGNE [ROESELARE-[IEPER 1 4.14 TYP:IA-B-C-D IIA-B-C IIIA-B-C IVA VA PARKING ZIE DOOS:DG18 N.D.C. NR. --> ZIE BESTELLING NR. -->
178101 | POSTE DE [GOUY 1 5.13 CROISEMENT POUR VOIES N.D.C. NR. --> ZIE BESTELLING NR. -->
178225 | LIGNE 70 KV [BEERSE-[MOL 1 4.5 MODIFICATION CONSOLES DE PYL:P0 PARKING ZIE DOOS:DG2 N.D.C. NR. --> ZIE BESTELLING NR. --> 101.225 - 102.538 - 111.120 - 120.115 - 129.225
179101 | LIGNE [MONCEAU-[VILLE SUR HAINE 1 4.3 TETE DU PYLONE:P109 TYP:IVD PARKING ZIE DOOS:DG6 N.D.C. NR. --> ZIE BESTELLING NR. --> 113.101 - R013560.109
179225 | POSTE LE MARINEL [SHITURU 1 5.4 N.D.C. NR. --> ZIE BESTELLING NR. -->
180101 | LIGNE 70KV [PEPINSTER-[TURON 1 5.7 PROGRAM. 129.2 1TERNE TYPE:60.24 PYLONE:P3-P4 :60.28 :P9 :SP.60.24 :P5-P25 :SP.60.36 :P10 :SP.OO.24 :P11-P29 :SP.OO.32 :P6 :SOO.28 :P7-P8 :SOO.32.34 :P30 :E.60.28 :P31 :E.60.24 :P32
180101 | LIGNE [BRESSOUC-[VERVIERS 1 5.7 ALLONGE 3M TYP:P1 PARKING ZIE DOOS:DG18 N.D.C. NR. --> ZIE BESTELLING NR. -->
180225 | LIGNE 110KV [HOUTHALEN-[GENK 1 4.6 PYLONE TYPE:XD (P39BIS) (PLACER ENTRE LES PYLONES P39-40) PARKING ZIE DOOS:DG37 N.D.C. NR. --> ZIE BESTELLING NR. -->
181101 | LIGNE SORTE D' [OBOURG 1 5.10 PYLONES:P20N - P27N - P28N (298.2 3 ternes) ;EZ PARKING ZIE DOOS:DG10 N.D.C. NR. --> L10 ZIE BESTELLING NR. -->
181101 | LIGNE [VILLE SUR HAINE-[OBOURG 1 5.7 CONSOLES TYPE:VB P44 PARKING ZIE DOOS:DG10 N.D.C. NR. --> ZIE BESTELLING NR. -->
181225 | LIGNE [LANGERBRUGGE-[BRUGGE 1 4.5 TYPE:E --> ROL:1 TYPE:A --> ROL:2 TYPE:O --> ROL:3 CALCUL --> ROL:4 PARKING ZIE DOOS:DG37 N.D.C. NR. --> ZIE BESTELLING NR. --> 41.302 - 41.285 - 41.390 - 40.648 - 40.966
182101 | PYLONE [ST TRUIDEN-[BRESSOUX 1 5.13 P219 IIC PARKING ZIE DOOS:DG5 N.D.C. NR. --> ZIE BESTELLING NR. -->
182102 | [TIENEN 1 5.14 7 PYLONES TYP:IA(P2)-IB(P3)-IIC(P4)-IID(P5-6)-IIIC(P7)-IVA(P1) PARKING ZIE DOOS:DG15 N.D.C. NR. --> ZIE BESTELLING NR. -->
182103 | [TIENEN 1 5.14 1 PYLONE DE 37m F=2800KGS CS=3 PARKING ZIE DOOS:DG34 N.D.C. NR. --> ZIE BESTELLING NR. -->
182104 | LIGNE HT. [TIENEN-[HOEGAARDEN 1 5.14 PYLONE TYP :IA PARKING ZIE DOOS:DG7 N.D.C. NR. --> ZIE BESTELLING NR. -->
182105 | LIGNE [TIENEN 1 5.14 PYLONE 23m F=650K - vermoedelijk 36kV N.D.C. NR. --> ZIE BESTELLING NR. -->
182106 | LIGNE [TIENEN 1 5.14 1 PYLONE DE 23m EFFORT 1000KGS - Vermoedelijke 36kV N.D.C. NR. --> ZIE BESTELLING NR. -->
182107 | LIGNE [TIENEN 1 4.3 3 PYLONEs DE 2x 23M ET 1x 25M - Vermoedelijk 36kV PL.1 ET 2 + CALCULS PARKING ZIE DOOS:DG8+27 N.D.C. NR. --> ZIE BESTELLING NR. -->
182202 | 1 5.11 PYLONE DE 23M N.D.C. NR. --> ETUDE:1883 ZIE BESTELLING NR. -->
182456 | LIGNE 150KV [DROGENBOS-[VERBRANDE BRUG 1 5.5 REHAUSSEMENT DEF P90 TYP:27NL2 N.D.C. NR. --> ZIE BESTELLING NR. -->
183101 | POSTE DE 150KV [GOUY 1 5.13 DETAIL DE LA CHARPENTE TRAVEE I PARKING ZIE DOOS:DG10 N.D.C. NR. --> ZIE BESTELLING NR. -->
183225 | LIGNE 120KV [TENKE-[LUCNA 1 5.2 TYP:A-B-E-N-T N.D.C. NR. --> ZIE BESTELLING NR. -->
184101 | PYLONE LIGNE 70/150KV [IZEGEM-[RUMBEKE JUISTE NAAM VAN DE 1 4.9 KLANT 20 NIEUWE MASTEN TYPE:E20.20 MAST:P1 NDC:N1 :20.32 :P2 :20.36 :P18 :S0028 :P3-4-11-12-14-17 :S0036 :P5a10-13-15-16-19 :E50.30 :P20 N.D.C. NR. --> ZIE BESTELLING NR. --> 41.356 - 41.534 - 41.560 - R018xxx.100
184101 | LIGNE 70/150KV [IZEGEM-[RUMBEKE 1 4.9 TYPES:SOO-20-E20-E50 N.D.C. NR. --> ZIE BESTELLING NR. -->
184101 | LIGNE 70kV [BATTICE 1 5.13 2 masten 17meter: 1x 800kg en 1x400kg puntlast PARKING ZIE DOOS:DG32 N.D.C. NR. --> ZIE BESTELLING NR. -->
185101 | LIGNE [BRESSOUX-[VERVIERS 1 4.12 PYLONE 22BIS Type A1 ter vervanging van oorspronkelijke mast 22 - 1938 PARKING ZIE DOOS:DG32 N.D.C. NR. --> ZIE BESTELLING NR. -->
186101 | LIGNE H.T [OISQUERCQ-[OUTRE-[AALST ---->ROL NR 1 + 1A [GOUY-[OISQUERCQ ---->ROL NR 2 + 2A [SCHELLE-[BAASRODE ---->ROL NR 3 [BAASRODE-[AALST ---->ROL NR 4 [SCHELLE-[MECHELEN ---->ROL NR 5 [DEUX ACREN-[RENAIX-[RONSE ---->ROL NR 6 [OISQUERCQ-[RENAIX-[RONSE ---->ROL NR 7 [DEUX ACREN-[OISQUERCQ ---->ROL NR 8 1 4.4 PARKING ZIE DOOS:DG1+DG2 N.D.C. NR. --> ZIE BESTELLING NR. --> 40.046 - 41.590 - 41.725 - 41.793 - 41.799 41.882 - R013867.127 - R013867.130 253.101 - 114.101 - 101.253 - R016422.100 10.495 - 10.500 - 11.253 - 10.481 - 40.326 10.399 - 41.907 - Q006013.050 -R021121.106 R018347.123 - R023338.114 - R018323.106 - 811.101 - 40.500 - 40.627 - 40.668 - 41.277 R001273.100 - R020796.152 - R021117.100 R021118.100 - Q005680.116 - R026167.103
187101 | LIGNE [GOUY-[SCHELLE 1 5.8 ENSEMBLE CHAPENTE POUR RACCORDEMENT PARKING ZIE DOOS:DG1+10 N.D.C. NR. --> ZIE BESTELLING NR. -->
187107 | 1 4.14 6 PYLONES DE 16M PARKING ZIE DOOS:DG19 N.D.C. NR. --> ZIE BESTELLING NR. -->
188101 | LIGNE 150KV [GLAIN-[SCLESSIN 1 5.8 PARKING ZIE DOOS:DG1+10 ZIE PROGR. 298.2 - 2 TERNES TYPE:E.50.35 PYLONE:P1 :E.OO.35 :P16 :30.30 :P2-P4-P13 :30.34/36 :P14 :70.30 :P5-P15 :70.38 :P6-P8 :SOO.40 :P3 :SOO.40.GP :P12 :SOO.32 :P7
188107 | POSTE DE [RUMBEKE 1 5.14 POUTRES N.D.C. NR. --> ZIE BESTELLING NR. -->
189101 | LIGNE 70/150KV [MONTEGNEE-[GLAIN 1 5.10 PYLONES TYPES:P1-P2-P3 (210.2/2T) PARKING ZIE DOOS:DG1+10 ;EL ;BN N.D.C. NR. --> M6 TYP:P1 --> M7 :P2-P3 ZIE BESTELLING NR. -->
189102 | JUISTE NR. VAN DE 1 4.11 BESTELLING ALLONGE 4.4M POUR MAT DE MONTAGE PARKING ZIE DOOS:DG18 N.D.C. NR. --> ZIE BESTELLING NR. -->
190101 | LIGNE [MONCEAU-[FABRIQUE DE FER 1 5.7 TYPES:P1-2-16-17-18 (PROGRAM.210.2/2TERNES) ;BZ ;DA ;BW ;BY ;DB N.D.C. NR. --> N6 TYP:P2 --> N7 :P1 --> N11 :P16 --> N12 :P17 --> N14 :P18 --> L17 :E100 ZIE BESTELLING NR. --> 101.240
190101 | POSTE DE [MECHELEN 1 4.11 CHARPENTE DU NOUVEAU POUTRE PARKING ZIE DOOS:DG1 N.D.C. NR. --> ZIE BESTELLING NR. -->
190107 | LIGNE HT [BOEZINGE 1 4.14 TYP:A-B-C-D-E PARKING ZIE DOOS:DG21 N.D.C. NR. --> ZIE BESTELLING NR. -->
191101 | LIGNE [SCHELLE-[MECHELEN RIPAGE A [RUMST 1 5.7 PROGRAM.210.2/2TERNES TYPE:SOO.24 PYLONE:P54 :R.65.OO.23 :P55 :60.48 :P56 :R.12.44 :P57 : - :P53-P59-P60 ;EO ;EC ;EP N.D.C. NR. --> N1 TYP:R65-R12-60 --> N13 :P59 --> N15 :P63-P60 ZIE BESTELLING NR. --> 101.114
191101 | POSTE DE [BAASRODE 1 5.9 GEEN PLANS IN ARCHIEF PARKING ZIE DOOS:DG1 N.D.C. NR. --> ZIE BESTELLING NR. --> 41.799
191538 | 1 4.11 CADRE PLACEMENT DES SOCLES N.D.C. NR. --> ZIE BESTELLING NR. -->
192101 | LIGNE 70KV [NOORDSCHOTE-[KOKSIJDE 1 5.7 PROGRAM.129.2 1TERNES TYPE:E.30.24 PYLONE:P1 :SOO.28 :P2-P3-P4-P5-P11 :SOO.24 :P12 :SP.OO.24 :P6 PROGRAM.129.2 2TERNES TYPR:SP.30.26 :P86 :SOO.28 :P87-P88-P89 :30.26 :P90 :E.OO.26 :P91 ;ES ;EU ;EX ;EW ;EK ;ET
192101 | LIGNE [MONCEAU 1 5.7 PORTIQUE + 3 PYLONES PARKING ZIE DOOS:DG2 N.D.C. NR. --> ZIE BESTELLING NR. -->
192107 | [RUMBEKE - ARRIVEE DE [ZWEVEGEM - DEPART VERS [MENEN - DEPART VERS [IEPER 1 5.14 PYLONES TYPES:9Y-10S-2M-3Y-A-1M-1Y-11S-12S PARKING ZIE DOOS:DG16+4 N.D.C. NR. --> ZIE BESTELLING NR. -->
192107 | LIGNE [KILO MOTO 1 5.2 GEEN PLANS IN ARCHIEF PYLONES EN I JUMELEES PARKING ZIE DOOS:DG4+16 N.D.C. NR. --> ZIE BESTELLING NR. -->
192117 | [KILO MOTO 1 5.2 GEEN PLANS IN ARCHIEF PARKING ZIE DOOS:DG34 N.D.C. NR. --> ZIE BESTELLING NR. -->
192126 | LIGNE [KILO MOTO 1 5.2 GEEN PLANS IN ARCHIEF PARKING ZIE DOOS:DG32 N.D.C. NR. --> ZIE BESTELLING NR. -->
192127 | LIGNE [KILO MOTO 1 5.2 GEEN PLANS IN ARCHIEF PARKING ZIE DOOS:DG22 N.D.C. NR. --> ZIE BESTELLING NR. -->
192128 | LIGNE [KILO MOTO 1 5.2 GEEN PLANS IN ARCHIEF PARKING ZIE DOOS:DG22 N.D.C. NR. --> ZIE BESTELLING NR. -->
192129 | LIGNE [KILO MOTO 1 5.2 GEEN PLANS IN ARCHIEF PARKING ZIE DOOS:DG1 N.D.C. NR. --> ZIE BESTELLING NR. -->
192133 | LIGNE [KILO MOTO 1 5.2 GEEN PLANS IN ARCHIEF PARKING ZIE DOOS:DG6 N.D.C. NR. --> ZIE BESTELLING NR. -->
192134 | [KILO MOTO 1 5.2 GEEN PLANS IN ARCHIEF PARKING ZIE DOOS:DG17 N.D.C. NR. --> ZIE BESTELLING NR. -->
192136 | LIGNE [KILO MOTO 1 5.2 GEEN PLANS IN ARCHIEF PARKING ZIE DOOS:DG6 N.D.C. NR. --> ZIE BESTELLING NR. -->
192137 | LIGNE [KILO MOTO 1 5.2 GEEN PLANS IN ARCHIEF PARKING ZIE DOOS:DG6 N.D.C. NR. --> ZIE BESTELLING NR. -->
192138 | LIGNE [KILO MOTO 1 5.2 GEEN PLANS IN ARCHIEF PARKING ZIE DOOS:DG3 N.D.C. NR. --> ZIE BESTELLING NR. -->
193101 | LIGNE [TIENEN-[ST TRUIDEN 1 4.15 Nieuwe masten P115 tot 128 TYPES:ID-IY-IID-IIE-IIIC-IVY-IVD-IVE-VF Masten geproduceerd doch niet geplaatst mits aanleg vliegveld Definitieve uitvoering zie bestelling 101.203 PARKING ZIE DOOS:DG2 N.D.C. NR. --> ZIE BESTELLING NR. --> 101.109 - 101.203 - 41.640 - 41.912 - R01534510218
193107 | 1 4.14 TYPE:A-B-C N.D.C. NR. --> ZIE BESTELLING NR. -->
195101 | POSTE DE [SCHELLE 1 4.13 PORTIQUE PARKING ZIE DOOS:DG5 N.D.C. NR. --> ZIE BESTELLING NR. -->
195107 | 1 PYLONE [MENEN 1 4.14 PYLONE 16M PARKING ZIE DOOS:DG4 N.D.C. NR. --> ZIE BESTELLING NR. -->
196107 | 1 4.14 1 PYLONE [ 11M X 700KG PARKING ZIE DOOS:DG13 N.D.C. NR. --> ZIE BESTELLING NR. -->
197107 | 1 4.14 1 PYLONE DE 13M PARKING ZIE DOOS:DG13 N.D.C. NR. --> ZIE BESTELLING NR. -->
198101 | 1 4.3 PYLONE A SECTION CIRCULAIRE - TETE DE PYL NAPPE-VOUTE PARKING ZIE DOOS:DG N.D.C. NR. --> ZIE BESTELLING NR. -->
198107 | 1 4.14 1 PYLONE DE 10M X 700KG PARKING ZIE DOOS:DG15 N.D.C. NR. --> ZIE BESTELLING NR. -->
198538 | LIGNE [IZEGEM-[RUMBEKE 1 4.2 CADRE DE PLACEMENT DES SOCLES N.D.C. NR. --> ZIE BESTELLING NR. -->
199101 | LIGNE 70/150kV [HACQUEGNIES-[BAUDOUR 1 ?????? REMPLACEMENT DES PYLONES TYPE:SOO.40 PYLONE:P111-P112-P114 :SOO.36 :P110 :SOO.32 :P109 :20.30 :P113-P115 :10.30 :P116 :20.25 :P108 (TRANCONS 4 ET 5) N.D.C. NR. --> ZIE BESTELLING NR. -->
199107 | 1 4.14 1 PYLONE DE 10M X 2000 PARKING ZIE DOOS:DG15 N.D.C. NR. --> ZIE BESTELLING NR. -->
200107 | 1 4.14 2 PYLONES 15,5 X 700KG PARKING ZIE DOOS:DG15 N.D.C. NR. --> ZIE BESTELLING NR. -->
201107 | 1 4.14 2 PYLONES 38M X 500 PARKING ZIE DOOS:DG15 N.D.C. NR. --> ZIE BESTELLING NR. -->
202101 | LIGNE [LANAYE-[MAASTRICHT 1 5.7 FONDATION POUR PYLONE:P153 PARKING ZIE DOOS:DG13 N.D.C. NR. --> ZIE BESTELLING NR. -->
202107 | 1 4.14 1 PYLONE [ 11,80 X 1600 PARKING ZIE DOOS:DG15 N.D.C. NR. --> ZIE BESTELLING NR. -->
202182 | 1 5.11 PYLONE DE 23M N.D.C. NR. --> ETUDE:1883 ZIE BESTELLING NR. -->
203101 | LIGNE [TIENEN-[ST TRUIDEN 1 4.15 a. Nouveaux 2 troncons superieure P99 ET P100 b. Nouveaux consoles P102 et 105 a P114 c. Nouveaux pylones P115 a P120 et P122 a P125 origine=101.193 + nouv IVc d. Deplacement P115 vers P121 e. Deplacement P126 et nouveau consoles f. Changement de numerotation de la ligne PARKING ZIE DOOS:DG2bsi N.D.C. NR. --> ZIE BESTELLING NR. --> 101.109 - 101.193 - 41.640 - 41.912 - R01534510218
204101 | LIGNE [GOUY-[SCHELLE 1 4.11 FERRURE D'ANCRAGE POUR CADRE DE TERRE N.D.C. NR. --> ZIE BESTELLING NR. -->
205101 | POSTE 150KV VAN [IZEGEM TRAVEE [ANTOING-[IZEGEM 1 5.10 PORTIQUES N.D.C. NR. --> ZIE BESTELLING NR. -->
205107 | 1 4.14 1 PYLONE [ 11M X 1200 PARKING ZIE DOOS:DG23 N.D.C. NR. --> ZIE BESTELLING NR. -->
206101 | LIGNE [OBOURG-[QUAREGNON 1 4.12 PYLONES N.D.C. NR. --> ZIE BESTELLING NR. --> 40.008
207101 | LIGNE [OBOURG-[VILLE SUR HAINE 1 4.12 TYPES:I1A-C-E-I1C/e-I1H)a-I1E)t-F-H :II1H)t-II1D)a-E :III1C-III1D)f-F-III1E)a-H :IV1A-B-IV1F/a :V1B-V1H)a-V1E)e N.D.C. NR. --> ZIE BESTELLING NR. -->
207107 | 1 4.14 1 PYLONE [ 11,80 X 700 PARKING ZIE DOOS:DG17 N.D.C. NR. --> ZIE BESTELLING NR. -->
207520 | LIGNE 70KV [STALEN-[WATERSCHEI 1 4.11 TYPE:H23 N.D.C. NR. --> ZIE BESTELLING NR. -->
208107 | 5 PYLONES [NIEUWPOORT 1 4.14 6 PYLONES TYPES: D-E-F-G-H-I PARKING ZIE DOOS:DG17 N.D.C. NR. --> ZIE BESTELLING NR. -->
208337 | POSTE VAN [LEUVEN [MUIZEN [ANTWERPEN NOORD 1 5.13 PYLONE D'ECLAIRAGE (PLATE-FORME DE REPOS) N.D.C. NR. --> ZIE BESTELLING NR. -->
209710 | LIGNE [TURON-[PEPINSTER 1 5.10 TETES NAPPE VOUTE POTEAUX BETON N.D.C. NR. --> ZIE BESTELLING NR. -->
210101 | LIGNE HT [MONCEAU-[GOUY 1 4.15 PARKING ZIE DOOS:DG12 N.D.C. NR. --> ZIE BESTELLING NR. --> R022834.103
210107 | 1 4.14 1 PYLONE [ DE 11M PARKING ZIE DOOS:DG17 N.D.C. NR. --> ZIE BESTELLING NR. -->
210225 | POSTE 150KV POSTE DE [RODENHUIZE 1 4.6 CHARPENTES N.D.C. NR. --> ZIE BESTELLING NR. -->
211101 | LIGNE HT 70kV [U.C.E.H [QUAREGNON 1 5.13 TYP:I1d)tT-I1a)eT-III1b)eT-I1a)e-III1b)e N.D.C. NR. --> ZIE BESTELLING NR. -->
211107 | 1 4.14 1 PYLONE DE 10M PARKING ZIE DOOS:DG17 N.D.C. NR. --> ZIE BESTELLING NR. -->
212107 | 1 4.14 2 PYLONES DE 29,5 ET 30,5 PARKING ZIE DOOS:DG21 N.D.C. NR. --> ZIE BESTELLING NR. -->
212520 | LIGNE 70/150KV [STALEN-[WATERSCHEI 1 4.4 FONDATIONS TYPES:A31-34-P18-H20.30-H5.40-H33.25-R20 N.D.C. NR. --> ZIE BESTELLING NR. -->
213107 | 1 4.14 1 PYLONE DE 20M X 850KG PARKING ZIE DOOS:DG31 N.D.C. NR. --> ZIE BESTELLING NR. -->
214107 | LIGNE [MENEN-[GELUWE JUISTE NR. VAN DE 1 4.6 BESTELLING TYPES:VIID-VIA-IXE PARKING ZIE DOOS:DG31 N.D.C. NR. --> ZIE BESTELLING NR. -->
215101 | LIGNE 70kV [AALST-[OUDENAARDE 1 4.14 MODIFICATIE MAST TYPE: IVD - VE PARKING ZIE DOOS:DG12+33 N.D.C. NR. --> ZIE BESTELLING NR. -->
215107 | RACCORDEMENT DES LIGNES DE [ROESELARE JUISTE NR. VAN DE 1 4.12 BESTELLING TYPES:ID-IID-IIID-IVB-VD-VIC-VIIA PARKING ZIE DOOS:DG31 N.D.C. NR. --> ZIE BESTELLING NR. -->
215225 | POSTE 70KV [TURNHOUT MODIF.CONSOLES ET TRONC.PYL.NR 80 LIGNE [BEERSE-[MOL 1 5.9 N.D.C. NR. --> M4 ZIE BESTELLING NR. -->
216101 | LIGNE [SCHELLE-[MECHELEN MODIFICATION [REET 1 4.9 DEPLACEMENT ET AU SURELEVEMENT PYLONE P27 PRIMITIF TYPE:VIW (TYP:VIQ P29 DEFINITIF) PARKING ZIE DOOS:DG33 N.D.C. NR. --> ZIE BESTELLING NR. -->
216225 | LIGNE 70KV [OISQUERCQ-[OULTRE SOUS POSTE [HERFELINGEN MODIF.CONS.PYLONE NR 172 1 5.9 N.D.C. NR. --> M5 ZIE BESTELLING NR. -->
217107 | 1 4.14 1 PYLONE EN [ DE 10M N.D.C. NR. --> ZIE BESTELLING NR. -->
218101 | LIGNE HT [GOUY-[MONCEAU-[FONTAINE 1 5.9 AGENCEMENT DU PYLONE TYP:A2R (P35) PARKING ZIE DOOS:DG N.D.C. NR. --> ZIE BESTELLING NR. -->
218107 | LIGNE [LE BIZET-[PLOEGSTEERT 1 4.11 PYLONES TYPS:IA-B-C IIC IIIA PARKING ZIE DOOS:DG8 N.D.C. NR. --> ZIE BESTELLING NR. -->
219107 | 1 4.14 1 PYLONE DE 17M X 500KG PARKING ZIE DOOS:DG8 N.D.C. NR. --> ZIE BESTELLING NR. -->
220101 | [QUENAST JUISTE NR. VAN DE 1 4.13 BESTELLING 2 PYLONES TYPE:I 1 PYLONES TYPE:II 1 PYLONES TYPE:III PARKING ZIE DOOS:DG12 N.D.C. NR. --> ZIE BESTELLING NR. -->
220563 | LIGNE 150KV DERIVATION DE [MORTSEL 1 4.5 Foute inplanting sokkels mast P31 Levering voegplaten voor opvangen verschillen N.D.C. NR. --> ZIE BESTELLING NR. --> 898.456 - 747.456
221101 | LIGNE [RONSE-[OUDENAARDE 1 4.12 PYLONES TYPES:Xe (P1) - IIIa (P2) PARKING ZIE DOOS:DG12+26 N.D.C. NR. --> ZIE BESTELLING NR. -->
222101 | LIGNE 70KV [TIENEN-[JODOIGNE [NOORDSCHOTE-[KOKSIJDE 1 5.10 ARMAT.PORTIQUE EN BETON PARKING ZIE DOOS:DG12 N.D.C. NR. --> ZIE BESTELLING NR. -->
222107 | 1 4.14 1 PYLONE [ 1200KG X 10M TOTALE PARKING ZIE DOOS:DG34 N.D.C. NR. --> ZIE BESTELLING NR. -->
223107 | 1 4.14 1 PYLONE [ 1000KG X 10M TOTALE PARKING ZIE DOOS:DG16 N.D.C. NR. --> ZIE BESTELLING NR. -->
223538 | LIGNE [SLIJKENS-[BRUGGE 1 5.4 SOCLE TYPE:OA2.4 PYLONE:P5 ;RD N.D.C. NR. --> ZIE BESTELLING NR. -->
224107 | 1 4.14 1 PYLONE [ 300KG X 10M TOTALE PARKING ZIE DOOS:DG16 N.D.C. NR. --> ZIE BESTELLING NR. -->
224711 | POSTE 150KV A [BRUGGE-[SLIJKENS 1 5.9 PYLONES D'ECLAIRAGE N.D.C. NR. --> ZIE BESTELLING NR. -->
225094 | POSTE DE 150KV [LANGERBRUGGE 1 5.4 POSTE EXTERIEUR N.D.C. NR. --> ZIE BESTELLING NR. -->
225101 | LIGNE 70 KV [BEERSE-[MOL 1 4.5 TYPES:I-II-III-IV-V-VI-VIII-P95-99-96-106 PARKING ZIE DOOS:DG11 N.D.C. NR. --> ZIE BESTELLING NR. --> 102.538 - 111.120 - 120.115 - 129.225 - 178.225 41.337 - 40.106 - 40.109 - 41.092 - 10.012
225101 | LIGNE [TIENEN-[ST TRUIDEN 1 4.14 MODIFICATIONS TRACE PYLONES 22 ET 27 a. Demontage pylones P23 a P26 b. 3 Nouveau pylones (identique au 101.109) TYPE:IIY (PA) :IIE (PB) adapter 34m vers 37m :IIE (PC) adapter 34m vers 35m :ID (PA) - non executer PARKING ZIE DOOS:DG18 N.D.C. NR. --> ZIE BESTELLING NR. --> 101.109 - 40.170 - 41.851
225102 | POSTE DE [MOL 1 5.8 POSTE DE TRANSFORMATION PARKING ZIE DOOS:DG34 N.D.C. NR. --> ZIE BESTELLING NR. -->
225103 | [BEVERLO 1 5.8 2 PYLONES 16m TYPE:I + 2 PYLONES 24.5m TYPE:II N.D.C. NR. --> ZIE BESTELLING NR. -->
225105 | 1 5.7 CABINE PYLONE N.D.C. NR. --> ZIE BESTELLING NR. -->
225106 | 1 5.8 PYLONE:11.8m F=325-500-1200 C=3 PYLONE:14.8m F=1250+465 C=3 PARKING ZIE N.D.C. NR. --> ZIE BESTELLING NR. -->
225106 | 1 5.8 9 POTEAUX EN [ DE 11M 80 + 1 POTEAUX 14.8M N.D.C. NR. --> ZIE BESTELLING NR. -->
225107 | LIGNE [BERINGEN-[MOL 1 4.14 MONTAGE DEFENSES P84-P159 - PYLONE P159-XA-B-C-D-H-I IF-H IIIC PARKING ZIE DOOS:DG16+4 N.D.C. NR. --> ZIE BESTELLING NR. -->
225108 | LIGNE 70kV [BERINGEN-[GENK 1 4.7 PYLONES TYPES:IA-B-C-D I'A-'B II'A IIIA-B IVA IE XC-F PARKING ZIE DOOS:DG40 N.D.C. NR. --> ZIE BESTELLING NR. --> 106.520 - 107.520 - 111.520 -10.139 41.281 - 40.135 - 282.684 40.434 - 40.445 - R003278.100
225109 | GARE DE [AALTER 1 5.8 1 PYLONE DE 15M - 2 PYLONES DE 20M PARKING ZIE DOOS:DG13+21 N.D.C. NR. --> ZIE BESTELLING NR. -->
225110 | 1 4.14 1 PYLONE [ 300KG X 11M TOTALE PARKING ZIE DOOS:DG16+4 N.D.C. NR. --> ZIE BESTELLING NR. -->
225112 | TRANSFORMATION DU POSTE DE 50KV [MOL 1 5.8 PARKING ZIE DOOS:DG22 N.D.C. NR. --> ZIE BESTELLING NR. -->
225113 | POSTE 110KV [STALEN 1 5.8 POSTE DE TRANSFORMATION PARKING ZIE DOOS:DG17 N.D.C. NR. --> ZIE BESTELLING NR. -->
225122 | POSTE DE [STALEN 1 5.8 SURELEVATION DES COLONNES EXTREMES N.D.C. NR. --> ZIE BESTELLING NR. -->
225125 | PORTIQUE DE [STALEN 1 5.8 I 34 DIE N.D.C. NR. --> ZIE BESTELLING NR. -->
225126 | POSTE DE [MOL 1 4.12 N.D.C. NR. --> ZIE BESTELLING NR. -->
225128 | POSTE DE [MOL SOUS-POSTE DE [HOUTHALEN 1 5.3 PARKING ZIE DOOS:DG32 N.D.C. NR. --> ZIE BESTELLING NR. -->
225129 | LIGNE 50KV [BEERSE-[MOL 1 5.8 AANPASSING 16 MASTEN VAN OPHANGING NAAR SEMI-VERANKERING LEVERING VERANKERING AARDGELEIDER EN AANPASSING BEC CONSOLE UITVOERING VOLGENS PLANNEN KLANT - VERMOEDELIJK COPIE 101.225 PARKING ZIE DOOS:DG22 N.D.C. NR. --> ZIE BESTELLING NR. --> 102.538 - 101.225 - 111.120 - 120.115 - 178.225
225131 | SOUS-POSTE DE [HOUTHALEN 1 5.7 N.D.C. NR. --> ZIE BESTELLING NR. -->
225133 | SOUS-POSTE DE [HOUTHALEN 1 5.7 PARKING ZIE DOOS:DG1 N.D.C. NR. --> ZIE BESTELLING NR. -->
225134 | SOUS-POSTE DE [HOUTHALEN 1 5.7 PARKING ZIE DOOS:DG1 N.D.C. NR. --> ZIE BESTELLING NR. -->
225135 | LIGNE II A 110KV [MOL-[HOUTHALEN 1 5.13 PYLONE PARKING ZIE DOOS:DG6 N.D.C. NR. --> ZIE BESTELLING NR. --> 8D - 41.551 - 41.786 - 41.795 R008534.100 - R008534.115 - 10.196 486.225 - 41.448 - 40.697
225136 | POSTE DE [HOUTHALEN 1 5.7 N.D.C. NR. --> ZIE BESTELLING NR. -->
225137 | LIGNE [MOL-[HOUTHALEN 1 5.13 PYLONE POUR FILS DE GARDE N.D.C. NR. --> ZIE BESTELLING NR. --> 135.225 - 8D
225141 | LIGNE 110KV [MOL-[HOUTHALEN LIGNE 110KV [MOL-[GENK LIGNE 50KV [MOL-[BEERSE 1 5.13 DISPOSITIF D'ATTACHE DU FIL DE TERRE PARKING ZIE DOOS:DG6 N.D.C. NR. --> ZIE BESTELLING NR. --> 135.225 - 8D
225142 | POSTE DE [MOL 1 5.7 POULIE POUR FONDATION-GRILLES N.D.C. NR. --> ZIE BESTELLING NR. -->
225145 | PORTIQUE DE [MOL 1 5.8 CALCULS N.D.C. NR. --> ZIE BESTELLING NR. -->
225146 | LIGNE 70kV [SCHELLE-[LANGERBRUGGE 1 4.13 PYLONES P4 a P146 PYLONES TYPES : I-II-III-T-A-Ac-Tb-Tc-IV-146 PARKING ZIE DOOS:DG2 N.D.C. NR. --> ZIE BESTELLING NR. --> 40.173 - 41.798 - R013341.100 R012359.100 - 41.293
225147 | LIGNE 70kV [SCHELLE-[LANGERBRUGGE Travercee Schelde 1 4.15 PYLONES P1-2-3 PARKING ZIE DOOS:DG2 N.D.C. NR. --> ZIE BESTELLING NR. --> 225.146 - 40.433 - R013341.100
225148 | LIGNE 70kV [SCHELLE-[LANGERBRUGGE 1 4.13 CHARNIERE DE LEVAGE DES PYL GABBARIS SOCLE N.D.C. NR. --> ZIE BESTELLING NR. --> 225.146
225149 | POSTE DE [PANDA-[SHITURU 1 4.4 CHARPENTE PARKING ZIE DOOS:DG2 N.D.C. NR. --> ZIE BESTELLING NR. -->
225150 | POSTE DE [SHITURU JUISTE NR. VAN DE 1 4.9 BESTELLING EXTENSION PARKING ZIE DOOS:DG2 N.D.C. NR. --> ZIE BESTELLING NR. -->
225151 | LIGNE 70kV [SCHELLE-[LANGERBRUGGE Traversee canal Gent-Terneuzen 1 5.3 2 PYLONES P147-148 - Structuur identiek aan P1-P2 PARKING ZIE DOOS:DG2 N.D.C. NR. --> ZIE BESTELLING NR. --> 225.146 - 225.147 - R008523.102
225154 | LIGNE 70kV [SCHELLE-[LANGERBRUGGE 1 4.13 ALLONGES POUR EQUIPEMENT PYL:1 ET 2 PARKING ZIE DOOS:DG2 N.D.C. NR. --> ZIE BESTELLING NR. --> 225.146 - 225.147
225155 | POSTE DE [SHITURU JUISTE NR. VAN DE 1 4.9 BESTELLING EXTENSION PARKING ZIE DOOS:DG2 N.D.C. NR. --> ZIE BESTELLING NR. -->
225158 | POSTE DE [BIA 1 5.8 N.D.C. NR. --> ZIE BESTELLING NR. -->
225158 | SOUS-POSTE DE [ZURENBORG 1 4.11 INSTALATION DU TRANSFO 80MVA - PORTIQUE 70KV - N.D.C. NR. --> ZIE BESTELLING NR. -->
225159 | POSTE 150KV DE [SLIJKENS-[OOSTENDE 1 4.15 CHARPENTES N.D.C. NR. --> ZIE BESTELLING NR. -->
225160 | LIGNE [SCHELLE-[LIER 1 4.12 O1-2-3-4-5-6 IV-V-III-II A1-2-3-4 E1-2 T1-2-3 O'1-2 PARKING ZIE DOOS:DG2+26 N.D.C. NR. --> ZIE BESTELLING NR. --> 434.225 - 161.225 - 253.101 10.115 - 10.129 - 10.192 - 10.378 - 10.892 40.129 - 40.637 - 40.925 R008535.100 - R008535.104 - R016606.100
225160 | RACCORDEMENT DE [TURNHOUT 1 4.12 TYPES: E1-E2-03 (IDENTIEKE MASTEN ALS 865.225 [PAAL-[TESSENDERLO) TYPE:E1 PYLONE:P1-P2 :E2 :P6 :O3 :P3-P4-P5 ;RP ;RT N.D.C. NR. --> ZIE BESTELLING NR. --> 865.225 - 40.888 - R002291.100
225164 | POSTES ELECTRIQUE DES FLANDRES ET DU BRABANT 1 4.6 REGULATEURS DE TENSION N.D.C. NR. --> ZIE BESTELLING NR. -->
225170 | LIGNE HT DE [BERINGEN 1 4.6 POTEAUX METALLIQUES P9(20m) - P10(18.5m) PARKING ZIE DOOS:DG37 N.D.C. NR. --> ZIE BESTELLING NR. -->
225171 | LIGNE [HOUTHALEN-[STALEN 1 4.6 PYLONES TYPES:IIA(P1)-IA(P2)-I'A(P3) PARKING ZIE DOOS:DG35 N.D.C. NR. --> ZIE BESTELLING NR. --> PLANNEN COPIE (225.108) - 108.225
225173 | LIGNE [MOL-[GENK 1 4.9 TYPE:IA P155BIS PARKING ZIE DOOS:DG32 N.D.C. NR. --> ZIE BESTELLING NR. -->
225174 | LIGNE [MOL-[GENK 1 4.6 MODIFICATION PYLONE P138B TYP:IA PARKING ZIE DOOS:DG6 N.D.C. NR. --> ZIE BESTELLING NR. -->
225175 | POSTE 110KV-220KV [SHITURU JUISTE NAAM VAN DE 1 4.12 KLANT N.D.C. NR. --> ZIE BESTELLING NR. -->
225176 | POSTE DE 110KV [SHITURU JUISTE NR. VAN DE 1 5.5 BESTELLING POUTRES N.D.C. NR. --> ZIE BESTELLING NR. -->
225178 | LIGNE 70 KV [BEERSE-[MOL 1 4.5 MODIFICATION CONSOLES DE PYL:P0 PARKING ZIE DOOS:DG2 N.D.C. NR. --> ZIE BESTELLING NR. --> 101.225 - 102.538 - 111.120 - 120.115 - 129.225
225179 | POSTE LE MARINEL [SHITURU 1 5.4 N.D.C. NR. --> ZIE BESTELLING NR. -->
225180 | LIGNE 110KV [HOUTHALEN-[GENK 1 4.6 PYLONE TYPE:XD (P39BIS) (PLACER ENTRE LES PYLONES P39-40) PARKING ZIE DOOS:DG37 N.D.C. NR. --> ZIE BESTELLING NR. -->
225181 | LIGNE [LANGERBRUGGE-[BRUGGE 1 4.5 TYPE:E --> ROL:1 TYPE:A --> ROL:2 TYPE:O --> ROL:3 CALCUL --> ROL:4 PARKING ZIE DOOS:DG37 N.D.C. NR. --> ZIE BESTELLING NR. --> 41.302 - 41.285 - 41.390 - 40.648 - 40.966
225215 | POSTE 70KV [TURNHOUT MODIF.CONSOLES ET TRONC.PYL.NR 80 LIGNE [BEERSE-[MOL 1 5.9 N.D.C. NR. --> M4 ZIE BESTELLING NR. -->
225216 | LIGNE 70KV [OISQUERCQ-[OULTRE SOUS POSTE [HERFELINGEN MODIF.CONS.PYLONE NR 172 1 5.9 N.D.C. NR. --> M5 ZIE BESTELLING NR. -->
225249 | POSTE 70KV DE [ST JOB IN T'GOOR 1 5.13 N.D.C. NR. --> ZIE BESTELLING NR. -->
225294 | POSTE D' 70KV [EUPEN 1 5.8 PLANS ELECTROBEL N.D.C. NR. --> ZIE BESTELLING NR. -->
225295 | POSTE 150KV A [FLORA JUISTE NAAM VAN DE 1 5.8 KLANT PORTIQUES N.D.C. NR. --> ZIE BESTELLING NR. -->
225297 | POSTE 150KV DE [BURCHT JUISTE NAAM VAN DE 1 5.8 KLANT PORTIQUES N.D.C. NR. --> ZIE BESTELLING NR. -->
225300 | POSTE 150KV DE [LINT 1 5.8 PLANNES VAN ELECTRICITE.ET.TRACTION N.D.C. NR. --> ZIE BESTELLING NR. --> 747.456
225322 | LIGNE 150KV [MERKSEM-[OORDEREN 1 5.7 PYLONE TYPES:OA1/3/4/5/6 ROL:2 :O :4 :E1-E2 :3 :A1/2/3/4/5 :1 :E1/2 :3 :AS5 :3 :EH1 :3 :AD :4 OPGEPAST ER ZIJN PLANNEN NIET GESCAND WEGENS GROOTE PLAN:1-4-5-9-10-14-15-17-18-21-37-38-40 TYPE:EH1 PYLONE:P1
225326 | LIGNE 70KV [MERKSEM-[BEERSE 1 5.8 ALLONGE 7.5M PYLONE TYPE:IVA P25-P27 IA P26-P28 N.D.C. NR. --> ZIE BESTELLING NR. -->
225342 | SOUS-POSTE DE 70KV [HERFELINGEN JUISTE NAAM VAN DE 1 5.9 KLANT CLOTURE POUR APPAREILLAGE HF N.D.C. NR. --> ZIE BESTELLING NR. -->
225344 | LIGNE [ST JOB-[KALMTHOUT JUISTE NAAM VAN DE 1 5.9 KLANT POSTE DE PASSAGE EN CABLE SOUTERRAIN PORTIQUE D'ARRIVEE N.D.C. NR. --> S21 ZIE BESTELLING NR. -->
225359 | LIGNE PROVISOIRE [BASANT JUISTE NAAM VAN DE 1 5.9 KLANT TYPE:05 PYLONE:P2-P5 :A3 :P1-P4 ;GA ;GD N.D.C. NR. --> X9 TYP:05 --> X11 :A3 ZIE BESTELLING NR. -->
225361 | POSTE 150/15KV VAN [7e HAVENDOCK JUISTE NAAM VAN DE 1 5.9 KLANT PORTIQUES N.D.C. NR. --> X20.01 ZIE BESTELLING NR. -->
225372 | POSTE 150KV DE [ZANDVLIET 1 5.9 PORTIQUES N.D.C. NR. -->W19 ZIE BESTELLING NR. -->
225374 | POSTE 150KV POSTE DE [MOL JUISTE NAAM VAN DE 1 5.7 KLANT PORTIQUES N.D.C. NR. --> ZIE BESTELLING NR. -->
225375 | AVANT POSTE POSTE DE [MOL JUISTE NAAM VAN DE 1 5.7 KLANT PORTIQUES N.D.C. NR. --> X19 ZIE BESTELLING NR. -->
225380 | LIGNE 70 KV [MOL-[BEERSE 1 5.9 ALLONGE PYLONE TYPE I NO 72 N.D.C. NR. --> ZIE BESTELLING NR. --> 225.101
225386 | LIGNE 70KV [MOL-[STALEN-POSTE DE [HOUTHALEN JUISTE NAAM VAN DE 1 5.9 KLANT PYLONE TYPE:E1 SOCLES ;EX N.D.C. NR. --> X18 ZIE BESTELLING NR. --> 41.895 - 8D
225399 | LIGNE 70 KV [BEERSE-[MOL 1 5.9 MODIFICATION PYLONES P111-P112 NOUVEAU 1 TRANCON TYP:I (P105) ALLONGE P80 RENFOCEMENT 1 TRANCON N.D.C. NR. --> ZIE BESTELLING NR. --> 225.101
225406 | RACCORDEMENT 70KV DU PLAN INCLINE DE [RONQUIERES 1 5.8 TYPE E ;ZE ;ZF N.D.C. NR. --> X12 TYP:E --> X14 :P75 ZIE BESTELLING NR. -->
225420 | POSTE 150/15KV DE [SIDAL JUISTE NAAM VAN DE 1 5.7 KLANT PORTIQUES N.D.C. NR. --> ZIE BESTELLING NR. -->
225429 | POSTE 150/15KV POSTE A [ANTWERPEN JUISTE NAAM VAN DE 1 5.9 KLANT 7DE HAVENDOK N.D.C. NR. --> ZIE BESTELLING NR. -->
225430 | LIGNE [GOUY-[OISQUERCQ 1 5.8 APPROPRIATION DU PYLONE NR.75 N.D.C. NR. --> ZIE BESTELLING NR. -->
225433 | LIGNE 150KV [RODENHUIZE-[FLORA 1 5.9 PYLONE TYPES 07 - A5 (MODIFICATION A LA CDE:351.) TYPE:A5 PYLONE:P50 :O7 :P52 :OA2 :P53 ;TO ;ZK N.D.C. NR. --> X3 - X8 CDE:351.456 ZIE BESTELLING NR. --> 351.456 - 41.782
225435 | LIGNE 70KV [MERKSEM-[BEERSE 1 4.13 ALLONGE 3M PYL TYP:IIA P125 N.D.C. NR. --> ZIE BESTELLING NR. -->
225442 | LIGNE 70KV [MERKSEM-[BEERSE JUISTE NAAM VAN DE 1 5.9 KLANT ALLONGES 7.5m POUR TYPE:IVA (P178) - IA (P177-179-181-184) RENFORCEMENT TYPE:O2A-O1A N.D.C. NR. --> ZIE BESTELLING NR. -->
225457 | LIGNE 150KV [SCHELLE-[BURCHT 1 5.7 PLATE-FORME N.D.C. NR. --> ZIE BESTELLING NR. -->487.225
225458 | LIGNE 150KV [WAARLOOS-[DUFFEL JUISTE NAAM VAN DE 1 5.10 KLANT TYPE:A PYLONE:P5-P6 :E :P1-P8 :O1 :P2-P3 :O2 :P4-P7 ;ZH ;ZG TYPE:O1/O2 VOIR RODENHUIZE-FLORA CD:351.456 N.D.C= X1 N.D.C. NR. --> X15-X17-X21 ZIE BESTELLING NR. -->
225475 | POSTE 150KV DE [BUIZINGEN 1 5.7 SUPPORTS CHARPENTE N.D.C. NR. --> ZIE BESTELLING NR. -->
225487 | LIGNE 150KV [SCHELLE-[BURCHT-[ANTWERPEN 1 5.8 ROL 1: S1-S2-S4-E1-O1-O2-O3-O4-O5-O6 ROL 2: E2-S3-S1 TYPE:A4.SP PYLONE:P0 :A9 :P47 :A7 :P40-P41-P44 :A4 :P13-P24 :A3 :P9 :A2 :P33 :A1 :P36 :E1 :P1 :E2 :P51
225516 | POSTE DE [LANGERBRUGGE 1 5.4 ENSEMBLE COLONNES TYP:A N.D.C. NR. --> ZIE BESTELLING NR. -->
225869 | POSTE VAN [ANTWERPEN 1 5.13 PYLONE AUXILIAIRE19.5m (ETUDE3739) N.D.C. NR. --> G2 ZIE BESTELLING NR. -->
225897 | LIGNE 150KV [SCHELLE-[LANGERBRUGGE JUISTE NAAM VAN DE 1 4.12 KLANT MODIFICATION A APPORTER PYL:P120 TYP:S1 N.D.C. NR. --> ZIE BESTELLING NR. --> 127.538
225996 | LIGNE 150KV [BRUGGE-[SLIJKENS 1 5.4 ROL 1 - TYPE :OA1-OC-OA2 ROL 2 - TYPE :E1-A1-O ROL 3 - TYPE :A-OC1R-SOCLES TYPE:E1.4 PYLONE:P1 :E1 :P51 :A5 :P49 :A4 :P47 :A3 :P50 :A2 :P42-P48 :A1 :P8 :A1.4 :P6
226101 | LIGNE [JEDI-[COULE-[TURQUIE 1 5.3 PARKING ZIE DOOS:DG12 N.D.C. NR. --> ZIE BESTELLING NR. -->
226102 | LIGNE USINE [CHICHLI-[TURQUIE 1 5.3 PYLONES TYPES:I-II-III-IV PARKING ZIE DOOS:DG23 N.D.C. NR. --> ZIE BESTELLING NR. -->
226107 | 1 4.14 1 PYLONE [ 1200KG X 10M TOTALE PARKING ZIE DOOS:DG16 N.D.C. NR. --> ZIE BESTELLING NR. -->
227107 | 1 4.14 PYLONE DE 10M [ JUWELES 300 ET 1200KG 9.5M [ JUWELES 300 ET 1200KG PARKING ZIE DOOS:DG16 N.D.C. NR. --> ZIE BESTELLING NR. -->
227225 | LIGNE 70 KV [BEERSE-[MOL 1 4.12 ALLONGE PYLONE TYPE I NO 70-71 N.D.C. NR. --> ZIE BESTELLING NR. --> 225.101
228101 | LIGNE [ST BAAFS VIJVE-[IZEGEM 1 5.5 PARKING ZIE DOOS:DG18 N.D.C. NR. --> ZIE BESTELLING NR. --> 41.886 - R010401.100
228107 | 1 4.14 2 PYLONES DE 15,0 F200+400-F200 PARKING ZIE DOOS:DG16 N.D.C. NR. --> ZIE BESTELLING NR. -->
228713 | POSTE DE [RUIEN 1 4.6 ELECTROFILTRE EXCES D'AIR E21 ET 22 N.D.C. NR. --> ZIE BESTELLING NR. -->
229101 | PORTIQUE POSTE [ST BAAFS VIJVE 1 5.9 MODIFICATION DE LA CHARPENTE PARKING ZIE DOOS:DG9 N.D.C. NR. --> ZIE BESTELLING NR. --> 40.064 - 40.126 - R013560.102
229107 | 1 4.14 1 PYLONE DE 10M F=1350 PARKING ZIE DOOS:DG16 N.D.C. NR. --> ZIE BESTELLING NR. -->
229714 | LIGNE 70KV [AMPSIN-[SEILLES-[VILLERS LE BOUILLET 1 5.10 TYPE:E.10.30 PYLONE:P1 :SP.60.30 :P11 :30.30 :P4-P6 :SOO.40 :P8 :SOO.36 :P2-P3-P7 :SOO.32 :P9-P10 :R.40.26 :P5 ;EO ;EP ;BN N.D.C. NR. --> N8 TYP:SOO --> N9 :30 --> N10 :R40-E10-SP60
230101 | POSTE DE [DESSELGEM LIGNE 70KV [ZWEVEGEM-[ST BAAFS VIJVE PYLONE:P49 TYPE:IA 1 4.12 N.D.C. NR. --> N5 ZIE BESTELLING NR. -->
230101 | LIGNE HT [CIPLY-[PATURAGES 1 4.12 MODIFICATIONS P288 - P289 PARKING ZIE DOOS:DG9 N.D.C. NR. --> ZIE BESTELLING NR. -->
230107 | 1 4.15 4 PYLONES DE 17,0M PARKING ZIE DOOS:DG16 N.D.C. NR. --> ZIE BESTELLING NR. -->
231101 | LIGNE 70kV [TIENEN-[DIEST 1 4.11 Aanpassing lijn voor plaatsing nieuwe POSTE te tienen TYPE:XII P1 - XI P2 PARKING ZIE DOOS:DG32 N.D.C. NR. --> ZIE BESTELLING NR. --> 110.102
231107 | 1 4.14 1 PYLONE DE 12,0 - F=600KG. PARKING ZIE DOOS:DG16 N.D.C. NR. --> ZIE BESTELLING NR. -->
232101 | LIGNE HT [TIENEN-[DIEST 1 4.3 MODIFICATION REHAUSSER DE 4m P35 +NOMENCLATUUR + CALCULS 9M P36 10.50m P37 PARKING ZIE DOOS:DG13 N.D.C. NR. --> ZIE BESTELLING NR. --> 110.102
232107 | 1 4.14 1 PYLONE EN U F=1500KG HT=11,00 PARKING ZIE DOOS:DG16 N.D.C. NR. --> ZIE BESTELLING NR. -->
233101 | LIGNE 70KV [AALST-[DENDERLEEUW 1 5.9 RENFORCEMENT TYPE:IB/e PYLONE:P19 PARKING ZIE DOOS:DG13 N.D.C. NR. -->N3 ZIE BESTELLING NR. -->
233107 | 1 4.14 1 PYLONE TREILLIS 2000KG PARKING ZIE DOOS:DG16 N.D.C. NR. --> ZIE BESTELLING NR. -->
234101 | LIGNE [GOUY-[MONCEAU 1 5.9 FERRURES POUR CABLE DE GOUBAU PARKING ZIE DOOS:DG14 N.D.C. NR. --> ZIE BESTELLING NR. -->
234101 | LIGNE [ 1 5.9 PYLONES 2x 23m / 6x 14m / 8x 16m PARKING ZIE DOOS:DG14+19+31 N.D.C. NR. --> ZIE BESTELLING NR. -->
234101 | POSTE DE 70KV [ST NIKLAAS 1 5.9 AGRANDISSEMENT DE LA CHARPENTE PARKING ZIE DOOS:14 N.D.C. NR. --> ZIE BESTELLING NR. -->
234105 | 1 5.5 CADRE SUPPORT GLACE N.D.C. NR. --> ZIE BESTELLING NR. -->
234106 | LIGNE [ALHANDRA A [SATAREN 1 5.8 PYLONE 12.9M PARKING ZIE DOOS:DG4 N.D.C. NR. --> ZIE BESTELLING NR. -->
234107 | 1 4.14 1 PYLONE [ 1000KG (8,5+1,5) C=3 TYP:A-D-B PARKING ZIE DOOS:DG16 N.D.C. NR. --> ZIE BESTELLING NR. --> PLAN EXTRAIT 107.222
234111 | [SOFINA 1 5.8 2 PYLONES (SERMA) 17.5m PARKING ZIE DOOS:DG23 N.D.C. NR. --> ZIE BESTELLING NR. -->
234112 | LIGNE A 70KV A [CINEY-[ON JUISTE NR. VAN DE 1 4.6 BESTELLING 98 PYLONES PARKING ZIE DOOS:DG14 N.D.C. NR. --> ZIE BESTELLING NR. --> 41.355
235101 | 1 4.9 DISPOSITIF ANTI-ESCALADE PARKING ZIE DOOS:31 N.D.C. NR. --> ZIE BESTELLING NR. -->
235102 | [LEODAL 1 5.13 1 PYLONE 9.5m F=1500KGS C=5 N.D.C. NR. --> ZIE BESTELLING NR. -->
235104 | [LEODAL 1 5.13 1 PYLONE DE 11M DE DIPERSION PARKING ZIE DOOS:DG13 N.D.C. NR. --> ZIE BESTELLING NR. -->
235107 | 1 4.14 1 PYLONE [ F=10,40K C=3 PARKING ZIE DOOS:DG16 N.D.C. NR. --> ZIE BESTELLING NR. -->
236101 | LIGNE HT [HAMME-[ST NIKLAAS 1 4.12 PLANNEN ZIE 102.105 VERPLAATSING MAST P53 TYPE XA SOCLE PARKING ZIE DOOS:DG37 N.D.C. NR. --> ZIE BESTELLING NR. --> 102.105 - 55351
236107 | LIGNE HT [HAMME-[ST NIKLAAS 1 4.14 3 PYLONES AVEC PLATEFORME PARKING ZIE DOOS:DG37+35 N.D.C. NR. --> ZIE BESTELLING NR. -->
237101 | LIGNE HT [IZEGEM-[RUMBEKE ET 5064 -->434.101 P1A TYPES P1 (184.101) - P1A (210.2/2T) ;BN PLANS E30(P1AN) ZIE ROL 803 41.009 (VERSTERKING ZIE ROL 888 41.560) 1 4.9 PARKING ZIE DOOS:DG PLANS ZIE: 41.009 N.D.C. NR. --> N16 TYPE:E20.20 MAST:P1 MODIFICATION 434.101 --> N18 :E20 :P1A ZIE BESTELLING NR. --> 41.009 - 41.560 - 41.846
237538 | LIGNE 70/150KV [IZEGEM-[RUMBEKE 1 4.12 GEEN PLANS IN ARCHIEF N.D.C. NR. --> ZIE BESTELLING NR. -->
238101 | 1 5.9 ALLONGE G 40X PARKING ZIE DOOS:DG31 N.D.C. NR. --> ZIE BESTELLING NR. -->
238101 | LIGNE HT [HACQUEGNIES-[ANTOING 1 5.11 PORTIQUE 38A N.D.C. NR. --> ZIE BESTELLING NR. -->
238107 | COMUNE [D'ASTENE 1 4.11 PYLONE DE TRAVERSEE DE LA LYS - COMMUNE D' [ASTENE N.D.C. NR. --> ZIE BESTELLING NR. -->
239101 | LIGNE 70kV [IZEGEM-[NOORDSCHOTE 1 4.4 ROL:1 PLANS ROL:2 CALCULS PARKING ZIE DOOS:DG35 N.D.C. NR. --> ZIE BESTELLING NR. --> 40.631 - R002027.001 - R000527.115
240101 | LIGNE [MONCEAU SUR SAMBRE -[FABRIQUE DE FER 1 4.4 PARKING ZIE DOOS:DG31 N.D.C. NR. --> ZIE PLANS ZIE BESTELLING NR. --> 267.101 - 190.101 - 10.138
240107 | LIGNE HT [KOERSEL-[PAAL 1 4.3 2 PYLONES METALLIQUE 25M PARKING ZIE DOOS:DG14 N.D.C. NR. --> ZIE BESTELLING NR. -->
241101 | LIGNE [VERVIERS-[EUPEN 1 4.4 MODIFICATIONS DE LA LIGNE HT ENTRE LES PYLONES P68a72 TYPE:IV PA - V PB - III PC PARKING ZIE DOOS:DG39 N.D.C. NR. --> ZIE BESTELLING NR. -->
241538 | LIGNE [HARMIGNIES-[CIPLY-[PATURAGES 1 5.9 MODIFICATION P213 N.D.C. NR. --> ZIE BESTELLING NR. -->
242101 | POSTE DE [ZWEVEGEM 1 5.12 portique N.D.C. NR. --> ZIE BESTELLING NR. -->
242538 | LIGNE [IZEGEM-[RUMBEKE 1 4.11 CHARNIERES POUR LEUAGE DES PYLONES N.D.C. NR. --> ZIE BESTELLING NR. -->
243101 | A LIGNE 70KV [BRESSOUX-[ST.PIERRE B [BRESSOUX-[CHERTAL-[LIXHE C LIGNE 6KV [CHERTAL-[C.E.B 1 5.3 A TYPE:A-B B :A-B C :B'1 N.D.C. NR. --> ZIE BESTELLING NR. -->
243101 | POSTE DE [D'HARMIGNIES 1 5.12 N.D.C. NR. --> ZIE BESTELLING NR. -->
245101 | LIGNE [ZWEVEGEM-[RUIEN 1 4.4 ROL:1 PLANS ROL:2 CALCULS 46 PYLONES PARKING ZIE DOOS:DG32 N.D.C. NR. --> ZIE PLANS ZIE BESTELLING NR. --> 41.685
246101 | LIGNE 70kV [LEUVEN-[TIENEN 1 4.4 PYLONE P2 TYPE:III/A PARKING ZIE DOOS:DG32 N.D.C. NR. --> ZIE PLANS ZIE BESTELLING NR. -->
247538 | LIGNE 150KV [BRUGGE-[SLIJKENS 1 5.4 MODIFICATION AU 5 TRANCON PYL:P7-22-23-17 (EXTRAIT PLAN 996/5C) N.D.C. NR. --> ZIE BESTELLING NR. -->
248101 | LIGNE 70KV [OULTRE -[AALST 1 4.16 PARKING ZIE DOOS:DG3 ET 4382 ALLONGE DE 10M PYLONE:P138N TYPE:I1m/a N.D.C. NR. --> O1 ZIE BESTELLING NR. -->
248102 | 1 4.13 2 PYLONES DE 22M - 500KG. PARKING ZIE DOOS:DG23 N.D.C. NR. --> ZIE BESTELLING NR. -->
248104 | 1 4.13 4 PYLONES DE 20M 1 PYLONES DE 18M 1 PYLONES DE 34M TYP:C 1 PYLONES DE 34.8M TYP:B ALLONGE TYPES:B-C N.D.C. NR. --> ZIE BESTELLING NR. -->
249225 | POSTE 70KV DE [ST JOB IN T'GOOR 1 5.13 N.D.C. NR. --> ZIE BESTELLING NR. -->
251101 | LIGNE [SCHELLE-[WILLEBROEK 1 5.5 PYLONES TYPE:I2A P11-12 PARKING ZIE DOOS:DG17 N.D.C. NR. --> ZIE PLANS ZIE BESTELLING NR. --> 101.254 - R018347.123
252101 | LIGNE 70KV [SCHELLE-[WILLEBROEK 1 5.5 TYPES:I2A-B-C-E-F-H-L-N IV2H V2H IV2A/A-/E VI2B/A I2E/A VII1B/E III2C OPMERKING : MAST P34 IS AFGEBROKEN PARKING ZIE DOOS:DG3+17 N.D.C. NR. --> ZIE BESTELLING NR. --> 40.157 - 41.793 - R013867.130
252456 | POSTE COUVERT 150KV [VERBRANDE BRUG 1 5.9 SUPPORTS N.D.C. NR. --> ZIE BESTELLING NR. -->
253101 | A LIGNE HT [SCHELLE-[MECHELEN B [SCHELLE-[LIER 1 5.2 A RENFORCEMENT CONSOLE ET FONDATION V1E/e B CONS SUPPLEMENTAIRE P1 PLANS ZIE PARKING DOOS:DG17 N.D.C. NR. --> ZIE BESTELLING NR. --> Schelle-mechelen = 101.186 Schelle-lier = 225.160 R013867.130
253455 | [R.T.T. 1 5.8 PYLONE DE 65M R.T.T N.D.C. NR. --> ZIE BESTELLING NR. -->
253544 | LIGNE [MONTEGNEE-[VOROUX 1 5.9 TYPE:L38 PYLONE:P8 ;PL N.D.C. NR. --> ZIE BESTELLING NR. --> R010887.113
254101 | LIGNE HT 70KV [SCHELLE-[MECHELEN 1 5.2 MODIFICATION TRACE DEPART DE [MECHELEN PYL TYP:VIIIGe P92 PLANS ZIE PARKING DOOS:DG17 N.D.C. NR. --> ZIE PLANS ZIE BESTELLING NR. --> 101.251
255101 | LIGNE 70KV [BRESSOUX-[ST PIERRE 1 5.8 ALLONGE 8m POUR TYPE:IA P45 :VIII P42 PARKING ZIE DOOS:DG2 N.D.C. NR. --> ZIE BESTELLING NR. --> 101.262
256101 | LIGNE 70KV [RUIEN-[RONSE 1 5.2 39 PYLONES PARKING ZIE DOOS:DG14 N.D.C. NR. --> ZIE BESTELLING NR. --> 41.763
256107 | 1 4.12 2 PYLONES DE 16M PARKING ZIE DOOS:DG4 N.D.C. NR. --> ZIE BESTELLING NR. -->
256538 | LIGNE [ESSO BELGIUM 1 4.3 T621-622-601-D611-623-642-643-644 N.D.C. NR. --> ZIE BESTELLING NR. -->
257101 | LIGNE HT [OISQUERCQ 1 4.11 PYL METALLIQUES A: 17M350 / B: 16M300 PARKING ZIE DOOS:DG14+25+24 N.D.C. NR. --> ZIE BESTELLING NR. -->
257101 | LIGNE 150KV [ANTOING-[GAURAIN serie 1.xx.yy P1 tot 16 LIGNE 150KV [GAURAIN-[C.C.B serie 2.xx.yy P16A en P16B LIGNE 150KV [GAURAIN-[HACQUEGNIES serie 3.xx.yy P17 tot 38 LIGNE 150KV [RUIEN-[HACQUEGNIES serie 4.xx.yy P1 tot 52 1 5.14 ROL 1;TYPE ;1.25-1.10-1.15 ROL 2;TYPE ;2+15 ROL 3;TYPE ;3 ROL 4;TYPE ;4.40-4.12-4.16-4.00 ROL 5;TYPE ;SCHEMAS ROL 6;TYPE ;1.0-1.42-1.SP-1.E12 ROL 7;TYPE ;SCHEMAS ROL 8;TYPE ;4.06-4S00-4E60-4E72 PARKING ZIE DOOS:DG14 N.D.C. NR. --> ZIE BESTELLING NR. --> 41.041 - 41.413 - 40.684 - 40.007 - 41.296 40.664 - 40.653 - 11.652 - 10.141 R008521.140 - 40.008 - R014504.100
257102 | 1 4.11 PYLONE 9.2M N.D.C. NR. --> ZIE BESTELLING NR. -->
257103 | 1 4.11 CHARPENTE METALLIQUE N.D.C. NR. --> ZIE BESTELLING NR. -->
257104 | 1 4.11 PYLONE POUR BOITE A 36KV N.D.C. NR. --> ZIE BESTELLING NR. -->
257538 | LIGNE [AALST-[OUDENAARDE 1 5.9 TYPE:IB (P164) N.D.C. NR. --> ZIE BESTELLING NR. --> 41.726
258101 | LIGNE [SCHELLE-[BAASRODE 1 5.8 RENFORCEMENT CONSOLES SUP PYL:P1 PARKING ZIE DOOS:DG14 N.D.C. NR. --> ZIE BESTELLING NR. -->
260538 | LIGNE 150KV [LANGERBRUGGE-[BRUGGE 1 4.11 CONSOLES POUR TYP:E2-3 N.D.C. NR. --> ZIE BESTELLING NR. -->
261101 | LIGNE 70KV [BRESSOUX-[VERVIERS [ANTOING-[GAURAIN 1 4.4 MODIFICATION ENTRE P41 ET P43 (2 NOUVEAUX PYL P42A-42B) PARKING ZIE DOOS:DG14 N.D.C. NR. --> ZIE PLANS ZIE BESTELLING NR. -->
262101 | LIGNE 70KV [BRESSOUX-[ST PIERRE-[LIXHE-[LANAYE 1 5.8 ALLONGE 8M P43 PARKING ZIE DOOS:DG14 N.D.C. NR. --> ZIE BESTELLING NR. -->
263101 | LIGNE [ZWEVEGEM-[MOESKROEN 1 4.3 DEPLACEMENT PYL:P1 TYP:VIA A POSTE DE [ZWEVEGEM PARKING ZIE DOOS:DG14 N.D.C. NR. --> ZIE BESTELLING NR. --> R014713.100
264101 | EXTENTION DU POSTE DE [ZWEVEGEM 1 4.9 MODIFICATION PYLONE:P1 TYPE:20.E.124.S N.D.C. NR. --> ZIE BESTELLING NR. -->
264466 | [VERBRANDE BRUG - [PONT BRULE 1 ????? N.D.C. NR. --> ZIE BESTELLING NR. -->
264466 | [VERBRANDE BRUG JUISTE NR. VAN DE 1 4.16 BESTELLING MODIFICATION P1 N.D.C. NR. --> ZIE BESTELLING NR. -->
265101 | LIGNE DE TOURNEMENT 70kV [BRESSOUX-[LIXHE-[ST PIERRE 1 4.4 3 PYLONES TYPES:II(P79)-III(P100-101) PARKING ZIE DOOS:DG40 N.D.C. NR. --> ZIE BESTELLING NR. -->
265684 | 1 4.14 PYLONE RADIO DE 60M A [OPHAIN-[BOIS SEIGNEUR ISAAC N.D.C. NR. --> G15 ZIE BESTELLING NR. -->
266101 | LIGNE [ZWEVEGEM-[RONSE 1 4.3 REMPLACEMENT DES PYLONES D'EXTREMITE P1 [ZWEVEGEM P138 [RONSE PARKING ZIE DOOS:DG8 N.D.C. NR. --> ZIE BESTELLING NR. -->
266520 | LIGNE 150KV [STALEN-[BERINGEN 1 5.10 PYLONE TYPE:A20 N.D.C. NR. --> ZIE BESTELLING NR. --> 106.105 - 40.255 - 41350
267101 | LIGNE [MONCEAU SUR SAMBRE-[FABRIQUE DE FER 1 5.8 ET 4415 VERIF. ET RENFOR. PYL. 4 A 15 TYPE:I1P/a PYLONE:P9 :I1K/a :P13 :I1L/a :P14 :I1M/a :P11 :II1P/a :P5-P10 :II1K/a :P6 :II1L/a :P7 :II2M/a :P12 :III1R/a :P4 :V1K/a :P8
267101 | RACCORDEMENT 70KV DU POSTE DE [DEINZE 1 5.8 PYLONE TYPE I - II - S PARKING ZIE DOOS:DG8 N.D.C. NR. --> ZIE BESTELLING NR. -->
268101 | LIGNE [VILLE SUR HAINE-[HARMIGNIES 1 4.9 REHAUSEMENT PYLONES P42-43 TYPE:I PARKING ZIE DOOS:DG7+37 N.D.C. NR. --> ZIE BESTELLING NR. --> ETUDE1115
268544 | LIGNE 70KV [MONTEGNEE-[VOROUX 1 5.7 TYPE:L19 PYLONE:P14 :H35.22 :P13 ;PL ;PH N.D.C. NR. --> ZIE BESTELLING NR. -->
269101 | POSTE DE [BATTICE 1 5.8 PARKING ZIE DOOS:DG7 PROGRAM. 210.2/2TERNES TYPE:E.50.30(STOCK) PYLONE:P1 :60.30 :P2 :60.17 :P4 :SOO.24 :P3-P5-P6-P7-P8-P9 : - :P10 ;EO ;ER ;EL ;C N.D.C. NR. --> P12 TYP:60 --> P13 :P10 ZIE BESTELLING NR. -->
269101 | LIGNE [ST.TRUIDEN-[BRESSOUX JUISTE NR. VAN DE 1 5.8 BESTELLING ALLONGEMENT 10m P216 IVC PARKING ZIE DOOS:DG36 N.D.C. NR. --> ZIE BESTELLING NR. -->
269102 | LIGNE [HASTTIERES-[ARBRES 1 4.11 PYL:19.8M-14M N.D.C. NR. --> ZIE BESTELLING NR. -->
269103 | RESEAU DE [BRESSOUX 1 4.11 PYLONE DE TRAVERSEE DE LA LYS N.D.C. NR. --> ZIE BESTELLING NR. -->
269110 | RESEAU DE [BRESSOUX 1 4.11 2 PYLONES 12M500 N.D.C. NR. --> ZIE BESTELLING NR. -->
269111 | LIGNE HT [SARTHE-[GEMBLOUX 1 ?.? PLAN SCAN ARCHIEF 55 PYLONES TYPES:I 5 PYLONES TYPES:II 2 PYLONES TYPES:III PARKING ZIE DOOS:DG4 N.D.C. NR. --> ZIE BESTELLING NR. -->
269112 | [GOMEZ 1 4.11 1 PYLONE HAUTEUR HORS SOL 16M800 N.D.C. NR. --> ZIE BESTELLING NR. -->
269113 | [GOMEZ 1 4.11 1 PYLONE DE 16M X 400 KG N.D.C. NR. --> ZIE BESTELLING NR. -->
269114 | RESEAU DE [PETEGEM 1 4.11 2 PYLONES DE 18M HORS SOL PARKING ZIE DOOS:DG6 N.D.C. NR. --> ZIE BESTELLING NR. -->
269115 | [LIER 1 4.11 PYLONES METALLIQUES SOUDES 2x PYL 22m 1x PYL 26m 1x PYL 30m PARKING ZIE DOOS:DG8 N.D.C. NR. --> ZIE BESTELLING NR. -->
269116 | 1 4.11 MAT DE 15M N.D.C. NR. --> ZIE BESTELLING NR. -->
269117 | LIGNE [BEVEREN-WAAS 1 4.11 POSTE DE TRANSFORMATION ET DE PASSAGE SUR PYLONE LIGNE [BEVEREN N.D.C. NR. --> ZIE BESTELLING NR. -->
271101 | POSTE DE [RUIEN 1 4.4 PASSARELLES A CABLES N.D.C. NR. --> ZIE BESTELLING NR. -->
271456 | LIGNE [LINT-[VERBRANDE BRUG JUISTE NAAM VAN DE 1 5.10 ROL:1 TYPE:SOO-SOCLE KLANT 1 5.10 ROL:2 TYPE:ROO30-40-70-ROO48 1 5.10 ROL:3 TYPE:N35-SP20-SPOO-P61-P1 1 5.10 ROL:4 TYPE:20 ET 4391- ET 4568 NON REALISE!!!!!!! PYLONE TYPE:NR P54 PLANS:271/48-49-50-51 ZIE C:41492 ROL:843 PROGRAM. 445.2 TYPE:SP.20.36 PYLONE:P2 :SP.OO.36 :P5 :N.35.54 :P3-P4 :70.46 :P45 :70.38 :P41
272101 | LIGNE HT [GOUY-[JUMET 1 5.4 ROL1:CALCULS+SOO+OO ROL2:OO-10-20-SP50.38-R20-ESP20 PARKING ZIE DOOS:DG26 N.D.C. NR. --> ZIE BESTELLING NR. --> R013502.100 - 40.008
273103 | [WEVELGEM 1 4.12 GEEN PLANS IN ARCHIEF N.D.C. NR. --> ZIE BESTELLING NR. -->
273107 | EXTENTION CETRALE DE [MADINGUSHA 1 4.14 PARKING ZIE DOOS:DG N.D.C. NR. --> ZIE BESTELLING NR. -->
273456 | REMPLACEMENT PYLONE 146 DE [GOUY-[DROGENBOS 1 ???? TYPE:30.26 PYLONE:P146 ;BQ N.D.C. NR. --> ZIE BESTELLING NR. -->
275101 | LIGNE HT [DEUX ACREN-[LIGNE-[LENS LIGNE HT [DEUX ACREN-[MESLIN-[LENS LIGNE HT [MESLIN-[LIGNE ZIE BESTELLING NR. --> 1 4.7 ROL:1 TYPE:CALCULS ROL:2 TYPE:SOO-OO ROL:3 TYPE:10 ROL:4 TYPE:20-30 ROL:5 TYPE:E00-ESP PARKING ZIE DOOS:DG28 N.D.C. NR. --> ZIE PLANS ZIE BESTELLING NR. --> 10.942 (nakijken) - 40.008 - 10.481 R022834.129
275437 | JUISTE NAAM VAN DE 1 4.11 KLANT PYLONE TV DE 150M N.D.C. NR. --> ZIE BESTELLING NR. -->
276101 | LIGNE [MONTIGNIES-[BASCOUP CITE PARC 1 5.7 210.2/2TERNES TYPES:S00.36 MAST:A-B :30.34 :C-D ;EO ;EP PARKING ZIE DOOS:DG28 N.D.C. NR. --> R14 TYP:SOO36(P17N) --> R15 :30.34(P20N) ZIE BESTELLING NR. -->
276437 | [I.N.R. 1 4.14 PYLONE POSTE DE 245M A [WAVRE N.D.C. NR. --> ZIE BESTELLING NR. -->
277101 | LIGNE [ST TRUIDEN-[BRESSOUX 1 4.9 ALLONGEMENT P204 IVC PARKING ZIE DOOS:DG22+27 N.D.C. NR. --> ZIE BESTELLING NR. -->
277563 | LIGNE 150KV [DROGENBOS-[VERBRANDE BRUG 1 4.11 MODIFICATION DEF P12 TYP:23DA16 N.D.C. NR. --> ZIE BESTELLING NR. -->
279101 | LIGNE 150KV [JUPILLE-[BRESSOUX 1 4.3 CONS SUPPLEMENTAIRE TYPE:A + NOMENCLATUUR PARKING ZIE DOOS:DG14+27 N.D.C. NR. --> ZIE BESTELLING NR. -->
280101 | LIGNE HT [IZEGEM-[KORTRIJK 1 4.3 TYPE:SOO.36 MAST:P9-14-18-19 ROO.24 P16 SOO.32 P6-7-8-10-11-13-17 SOO.28 P2-3-5-21 OO.28 P15 10.36 P22 ROO.24 P16 SOO.36 P9-14-18-19 ROL 1 :PYLONES ROL2:SOCLE+CALCULS PARKING ZIE DOOS:DG28 N.D.C. NR. --> ZIE BESTELLING NR. --> 40.008 - 40.587 - 11.001 - R012083.100 - 40.008
281101 | LIGNE HT 70kV [DEUX ACREN-[RONSE-[LENS 1 4.3 1 PYLONE P1 + 3 CONSOLES P134 + SOCLE VI1G/E DOOS:DG28 N.D.C. NR. --> ZIE BESTELLING NR. --> R022834-129
282101 | 70KV POSTE DE [JUMET 1 4.3 PORTIQUE D'ARRET PARKING ZIE DOOS:DG28 N.D.C. NR. --> ZIE BESTELLING NR. -->
282684 | LIGNE 70KV [ZOLDER-[BERINGEN 1 5.9 AMENAGEMENT PYLONES P16-17 N.D.C. NR. --> ZIE BESTELLING NR. --> 108.225
283101 | LIGNE 70KV [AMPSIN-[SEILLES 1 5.9 MODIFICATION. PYLONE:P53 TYPE:E60.26 ;BN N.D.C. NR. --> ZIE BESTELLING NR. -->
283460 | [RHODE ST AGATHA 1 4.2 POSTE DE RADIOGUIDAGE N.D.C. NR. --> ZIE BESTELLING NR. -->
284102 | LIGNE HT [ 1 4.13 FONDATION DU PYLONE:A DEPLACER PARKING ZIE DOOS:DG19 N.D.C. NR. --> ZIE BESTELLING NR. -->
284105 | LIGNE HT [ 1 4.13 CADRE ET SOCLE POUR TYP:C PARKING ZIE DOOS:DG34 N.D.C. NR. --> ZIE BESTELLING NR. -->
284106 | [LIEGE 1 4.12 PLAN DE SOCLE PARKING ZIE DOOS:DG37 N.D.C. NR. --> ZIE BESTELLING NR. -->
285102 | ZEESLUIS TE [ZANDVLIET 1 5.11 PYLONE TRIANGULAIRE POUR SIGNALISATION N.D.C. NR. --> ZIE BESTELLING NR. -->
285383 | ECLUSE DE [ZANDVLIET JUISTE NR. VAN DE 1 5.11 BESTELLING TRIANGULAIRE POUR SIGNALISATION N.D.C. NR. --> ZIE BESTELLING NR. -->
286101 | LIGNE [MECHELEN-[DENDERMONDE LIGNE [AALST-[HAMME 1 5.8 A. VERHOGING MAST 148(IA) + 149(IVA) MET 7M B. VERHOGING MAST 92(I) + 93(I) MET 5M PARKING ZIE DOOS:DG27 N.D.C. NR. --> ZIE BESTELLING NR. --> 102.003
287101 | POSTE DE [RUIEN 1 4.3 N.D.C. NR. --> ZIE BESTELLING NR. -->
287225 | POSTE DE 150KV [BATTICE ET [SEILLES 1 5.8 GEEN PLANS IN ARCHIEF PLANS ELECTROBEL N.D.C. NR. --> ZIE BESTELLING NR. -->
288101 | PYLONE DE [TSF LIGNE [AALST-[HAMME 1 4.14 MONTAGE ECHELLE PARKING ZIE DOOS:DG N.D.C. NR. --> ZIE BESTELLING NR. -->
288102 | JUISTE NR. VAN DE 1 4.14 BESTELLING PYLONE TSF TENDEURS POUR HAUBANS PARKING ZIE DOOS:DG3 N.D.C. NR. --> ZIE BESTELLING NR. -->
290101 | JUISTE NR. VAN DE 1 4.12 BESTELLING 2 CHASSIS ET 2 TRAVERSES N.D.C. NR. --> ZIE BESTELLING NR. -->
290102 | POSTE A 120KV POSTE DE LA COMMUNE JUISTE NAAM VAN DE 1 5.3 KLANT PARKING ZIE DOOS:DG9 N.D.C. NR. --> ZIE BESTELLING NR. -->
290109 | POSTE 220KV [LE MARINEL 1 5.13 110 ET 220KV - CALCUL N.D.C. NR. --> ZIE BESTELLING NR. -->
290110 | POSTE [LE MARINEL 1 4.13 N.D.C. NR. --> ZIE BESTELLING NR. -->
290111 | POSTE LE MARINEL [SHITURU 1 ... POSTE EXTR 220KV CHARPENTE SUPPORTS N.D.C. NR. --> ZIE BESTELLING NR. -->
290111 | POSTE DE MARINEL [SHITURU 110KV 1 5.4 N.D.C. NR. --> ZIE BESTELLING NR. -->
290112 | POSTE [LE MARINEL 1 4.3 POSTE EXTERIEURE 110KV N.D.C. NR. --> ZIE BESTELLING NR. -->
290113 | POSTE DE [SHITURU A 220KV 1 4.3 N.D.C. NR. --> ZIE BESTELLING NR. -->
290520 | LIGNE 70KV [DIEST-[HALEN 1 4.3 ROL1 : PYLONES ROL2:SOCLES TYPE:RH.60.22 PYLONE:P1 :H.36.25 :P7 :H.30.22 :P3-P5-P19 :H.15.25 :P8-P9 :H.15.19 :P24 :T.25 :P4-P6 :R.19 :P27 :A.28 :P21-P22 :A.25 :P2-P13-P18-P20 :A.22 :P10-P11-P12-P14-P15-P16-P17-P23-P25-P26
291456 | LIGNE [MONCEAU-[PHILIPPEVILLE-[CHOOZ JUISTE NAAM VAN DE 1 5.9 ROL;1-2-3 KLANT ET 4390 TYPE:2.ESP.55.36 PYLONE:P1 :2.60.42 :P17 :2.60.32 :P12 :2.40.46 :P16 :2.40.34 :P19 :2.40.30 :P5-P6-P60 :2.20.62 :P7 :2.20.42 :P4 :2.20.30 :P9-P44-P53-P54 :2.ROO.32 :P14
292101 | A) LIGNE [RONSE-[OUDENAARDE B) LIGNE [ZWEVEGEM [ST BAAFS VIJVE 1 5.11 A) ET 4550 TYP:P2 B) TYPE:S.00.32 PYLONE:P72 ;ET ;EW N.D.C. NR. --> R11 ZIE BESTELLING NR. -->
294225 | POSTE D' 70KV [EUPEN 1 5.8 PLANS ELECTROBEL N.D.C. NR. --> ZIE BESTELLING NR. -->
295101 | 1 4.14 2 PYLONES DE 20M N.D.C. NR. --> ZIE BESTELLING NR. --> 101.265
295102 | 1 4.11 FERRURES POUR POTEAUX EN BETON PARKING ZIE DOOS:DG13 N.D.C. NR. --> ZIE BESTELLING NR. -->
295225 | POSTE 150KV A [FLORA JUISTE NAAM VAN DE 1 5.8 KLANT PORTIQUES N.D.C. NR. --> ZIE BESTELLING NR. -->
297225 | POSTE 150KV DE [BURCHT JUISTE NAAM VAN DE 1 5.8 KLANT PORTIQUES N.D.C. NR. --> ZIE BESTELLING NR. -->
298101 | LIGNE 70KV SORTIE DE [MONCEAU 1 5.7 PYLONE:P1 1TERNES :P2 1TERNES :P3 1TERNES :P4 2TERNES ;IB ;EM ;ES N.D.C. NR. --> C28 TYP:P1 --> C30 :P4 --> C31 :P2-P3 ZIE BESTELLING NR. -->
300101 | LIGNE [MALMEDY 1 4.5 1 PYLONE DE 11M PARKING ZIE DOOS:DG21 N.D.C. NR. --> ZIE BESTELLING NR. --> R020795.113
300101 | LIGNE 150KV [IZEGEM-[PITTEM 1 4.5 ROL:1 TYPE:E50.20-60.25-S00 ROL:2 TYPE:CALCULS + SOCLE PARKING ZIE DOOS:DG21 N.D.C. NR. --> VOIR 184.101 ZIE BESTELLING NR. --> 41.689 - 41.842 - 41.881 - R015995.107 R022833.102
300225 | POSTE 150KV DE [LINT 1 5.8 PLANNES VAN ELECTRICITE.ET.TRACTION N.D.C. NR. --> ZIE BESTELLING NR. --> 747.456
301101 | LIGNE [HARMIGNIES-[MONCEAU DETOURNEMENT ENTRE P7 ET P17 1 5.11 PROGRAM. 129 1T TYPE:E.SP.60.24 PYLONE:P8 :60.24 :P9 :60.48 :P10 :60.28 :P11 :E.SP.60.24 :P12 PARKING ZIE DOOS:DG13+21 ;EU ;EX N.D.C. NR. --> C29 TYP:60.24-28-48 ZIE BESTELLING NR. --> 101.170
301103 | [WEVELGEM 1 4.12 6 PYLONES DE DISPERSION PARKING ZIE DOOS:DG23 N.D.C. NR. --> ZIE BESTELLING NR. -->
302544 | LIGNE 70KV [EUPEN-[WELKENRAEDT 1 5.8 TYPE:E.50.30 PYLONE:P13 :E.SP50.16 :P0-P105 :SP.60.16 :P1-P2-P3-P4 :SOO.36 :P10-P11 :SOO.32 :P5-P6-P7-P9-P12 :SOO.28 :P8 ;EW ;GY ;SA N.D.C. NR. --> Q12 TYP:SP60.16-ESP50.16 --> Q13 :E50.30 ZIE BESTELLING NR. --> R016840.102
304583 | LIGNE 30KV [MONTIGNIES-[COUILLET 1 4.6 PYLONE DE 32M N.D.C. NR. --> ZIE BESTELLING NR. -->
305102 | [HERSTAL 1 4.13 PYLONE DE DISPERSION PARKING ZIE DOOS:DG3 N.D.C. NR. --> ZIE BESTELLING NR. -->
305104 | [HERSTAL 1 4.13 1 PYLONE DE DISPERSION N.D.C. NR. --> ZIE BESTELLING NR. -->
305106 | LIGNE HT [ 1 4.13 PYL DISPERSION P4 - TREILLIES P3 PARKING ZIE DOOS:DG34 N.D.C. NR. --> ZIE BESTELLING NR. -->
305108 | [HERSTAL 1 4.13 1 PYLONE DE DISPERSION N.D.C. NR. --> ZIE BESTELLING NR. -->
305109 | [HERSTAL 1 4.13 PYLONE NR.6 11M HORS SOL PARKING ZIE DOOS:DG35 N.D.C. NR. --> ZIE BESTELLING NR. -->
305110 | [HERSTAL 1 4.13 3 PYLONES 2C ET 1 EN TREILLIS PARKING ZIE DOOS:DG7 N.D.C. NR. --> ZIE BESTELLING NR. -->
305113 | [HERSTAL 1 4.13 PYLONE NR.16 N.D.C. NR. --> ZIE BESTELLING NR. -->
305114 | RESEAU B.T. ,RUE [NADET 1 4.13 PYLONE NR.20 TYP:U JUMELES 10M PARKING ZIE DOOS:DG17 N.D.C. NR. --> ZIE BESTELLING NR. -->
305115 | [HERSTAL 1 4.13 PYLONE NR.21 PARKING ZIE DOOS:DG5 N.D.C. NR. --> ZIE BESTELLING NR. -->
305116 | [HERSTAL 1 4.3 POTEAU EN C JUMELES AVEC ARMEMENT PARKING ZIE DOOS:DG1 N.D.C. NR. --> ZIE BESTELLING NR. -->
306106 | [HERSTAL JUISTE NR. VAN DE 1 4.13 GEEN PLANS IN ARCHIEF BESTELLING 2 PYLONES DE DISPERSION N.D.C. NR. --> ZIE BESTELLING NR. -->
310225 | LIGNE 70kV [ST JOB-[KALMTHOUT 1 4.7 TYPE:E.S PYLONE:P1 :E1 :P20-P21-P49 :O3 :P2-P3-P6-P7 :O2 :P8-P38 :O1 :P5-P9-P12-P48 :A0 :P39-P41 :A1 :P10-P11-P37 :A2 :P26-P27 :A3 :P4 : - :P40 ;RX ;RY ;RZ ;RW
311101 | 1 4.3 1 PYLONE JDE 18M F=750KG C=3 PARKING ZIE DOOS:DG9 N.D.C. NR. --> ZIE BESTELLING NR. -->
311101 | 1 4.3 TETE DE PYL NAPPE-VOUTE PARKING ZIE DOOS: N.D.C. NR. --> ZIE BESTELLING NR. -->
315101 | 1 5.4 2 PYLONES DE 16M PARKING ZIE DOOS:DG13 N.D.C. NR. --> ZIE BESTELLING NR. -->
315102 | 1 5.4 PYLONE 17M-23M N.D.C. NR. --> ZIE BESTELLING NR. -->
315104 | 1 5.4 PYLONE DE 24M PARKING ZIE DOOS:DG5 N.D.C. NR. --> ZIE BESTELLING NR. -->
315538 | LIGNE 220/110KV [BADALONA-[SAN ANDRES 1 5.13 TYPES:C0028.5/FR-C0028.0/ER-C25.028.5/FR-C25.0-28.0/ER C0032.5/FR-ESPC28.00/FR-ESPA32.50/FR-ESPD28.00/ER ESPB32.50/FR-ESPF28.00/FR-ESPG40.00/FR-ESPE28.00/ER ESPH40.00/FR-ESPI32.50/FR-P0-LOO28.00/ER DOSSIER OFFIC. N.D.C. NR. --> S8 TYP:C0028.5/FR --> S9 :C0028.0/ER --> S10 :C25.0.028.5/FR --> S11 :C25.0-28.0/ER --> U1 :C0028.5/FR-C0032.5/FR --> U2 :C0028.00/ER
319101 | 1 4.3 TETE DE PYL NAPPE-VOUTE N.D.C. NR. --> ZIE BESTELLING NR. -->
321553 | LIGNE 150KV [GOUY-[TERGNEE 1 5.11 TYPE:70.30 PYLONE:P80 SOCLE :70.34 :P85 :70.46 :P82 MODIFIER :70.46 :P84 :SOO.36 :P83 PYL+SOCLE ;GO ;GW N.D.C. NR. --> Q19 TYP:70 --> Q20 :S0036 ZIE BESTELLING NR. -->
322101 | 1 4.12 CHASSIS METALLIQUES N.D.C. NR. --> ZIE BESTELLING NR. -->
322225 | LIGNE 150KV [MERKSEM-[OORDEREN 1 5.7 PYLONE TYPES:OA1/3/4/5/6 ROL:2 :O :4 :E1-E2 :3 :A1/2/3/4/5 :1 :E1/2 :3 :AS5 :3 :EH1 :3 :AD :4 OPGEPAST ER ZIJN PLANNEN NIET GESCAND WEGENS GROOTE PLAN:1-4-5-9-10-14-15-17-18-21-37-38-40 TYPE:EH1 PYLONE:P1
324101 | RACCORDEMENT [LANDEN-[S.N.C.B 1 5.5 P2A N.D.C. NR. --> ZIE BESTELLING NR. --> 41.851
325326 | 1 5.11 PYLONE 100 ET 150M ISOLE DE [HOUDENG-[GENK N.D.C. NR. --> F4211 ZIE BESTELLING NR. --> 40.063 - 40.282
325327 | 1 4.11 PYLONE TV DE 150M N.D.C. NR. --> ZIE BESTELLING NR. -->
325335 | PYLONE DE [VELTEM 1 4.14 N.D.C. NR. --> ZIE BESTELLING NR. -->
326225 | LIGNE 70KV [MERKSEM-[BEERSE 1 5.8 ALLONGE 7.5M PYLONE TYPE:IVA P25-P27 IA P26-P28 N.D.C. NR. --> ZIE BESTELLING NR. -->
326325 | 1 5.11 PYLONE 100 ET 150M ISOLE DE [HOUDENG-[GENK N.D.C. NR. --> F4211 ZIE BESTELLING NR. --> 40.063 - 40.282
327325 | 1 4.11 PYLONE TV DE 150M N.D.C. NR. --> ZIE BESTELLING NR. -->
327456 | LIGNE 150KV [MONCEAU-[NEUVILLE JUISTE NAAM VAN DE 1 5.10 KLANT TYPE:P70 PYLONE:P70 :2.SOO.32 :P73-P77-P78-P79 :2.SOO.28 :P71-P75-P76 :2.20.34 :P74 :2.70.46 :P80 :2.70.26 :P72 :2.E.20.28 :P81 ;GS ;GR ;GP ;GQ N.D.C. NR. --> S13 TYP:P70 --> T15 :2E20.38 ZIE BESTELLING NR. --> 41.370
327457 | LIGNE 150KV [MONCEAU-[NEUVILLE 1 5.10 CONSOLES TYPES:2SOO ;GS N.D.C. NR. --> ZIE BESTELLING NR. -->
328101 | LIGNE 70/150KV [OBOURG-[VILLE SUR HAINE 1 5.8 TYPE:P1 PYLONE:P1 :P18 :P18 :2.70.42 :P2 :2.70.38 :P11 :2.40.26 :P4 :2.40.30 :P7 :2.40.38 :P15 :2.20.38 :P16 :2.20.30 :P17 :2.SOO.44 :P9-P10 :2.SOO.40 :P12-P13-P14
329101 | LIGNE 70KV [BRAINE LE COMTE-[SOIGNIES 1 5.10 TYPE:SOO.28 PYLONE:P2-P3-P5-P6 :SOO.32 :P4 :E.6O.26 :P1 :E.OO.26 :P7 PROGR. 129.2 2T ;EW ;ET ;TJ N.D.C. NR. --> T19 TYP:PYLONES AUXILIAIRES --> Q18 :E00.26-E60.26 ZIE BESTELLING NR. --> 222.040
330101 | LIGNE 70KV [WORTEGEM-[OUDENAARDE 1 5.10 ROL:1 TYPE:SOO-20-40-P1 ROL:2 TYPE:GP70-GPOO-ESP-E40-ROO-70-SOCLES PROGRAMME 210 2 TERNES TYPE:E.40.26 PYLONE:P1 :ESP.16 :P20 :SOO.36 :P14 :SOO.32 :P2-P12 :SOO.28 :P4-P5-P6-P7-P8-P11-P13-P15-P20 :SOO.24 :P10-P16-P17 :40.30 :P18-P19 :20.30 :P3-P9 ;AE ;AF ;AG ;AI
330101 | A) LIGNE 70KV [MALDEREN-[WILLEBROEK B) [PELLENBERG-[HEVERLEE C) [ST.BAAFS.VIJVE-[WORTEGEM 1 5.10 PROGRAMME 210 2 TERNES A) TYPE:P1 PYLONE:P1 :E.40.30 :P23 :70.30 :P4 :40.30 :P14 :40.26 :P10 :20.30 :P20-P22 :R.OO.30 :P21 :SOO.32 :P8-P9-P11-P17-P18-P19
331101 | LIGNE 70KV [MONTIGNIES -[CHATELINEAU -[FARCIENNES 1 5.7 ET 4741 PYLONES TYPES:S00.36 MAST:P36 (STOCK) :S00.40 :P38 (STOCK) :70.34 :P37 :SOO.36 :P39 (STOCK+ALLONGE-RENF) ;EO ;GX N.D.C. NR. --> S20 TYPE:P39 PROGR210.2 2T ZIE BESTELLING NR. -->
332101 | LIGNE HT [BRESSOUX-[VERVIERS 1 5.9 MODIFIER CONSOLES PYLONE TYPE: IIIA (P113) N.D.C. NR. --> ZIE BESTELLING NR. -->
334225 | LIGNE 150KV [LANGERBRUGGE-[BRUGGE JUISTE NAAM VAN DE 1 4.5 KLANT AMENAGEMENT PYLONE P46 N.D.C. NR. --> ZIE BESTELLING NR. -->
335325 | PYLONE DE [VELTEM 1 4.14 N.D.C. NR. --> ZIE BESTELLING NR. -->
336821 | LIGNE [MOL-[BERINGEN JUISTE NAAM VAN DE 1 5.11 KLANT PLANS DE SOCLES (SUPPORTS + GABARITS) N.D.C. NR. --> ZIE BESTELLING NR. --> 804.456
337000 | JUISTE NR. VAN DE 1 4.2 GEEN PLANS IN ARCHIEF BESTELLING + DE PYLONE D'ECLAIRAGE DE 32,5M JUISTE NAAM VAN DE DETAIL DES PLATEFORMES KLANT N.D.C. NR. --> ZIE BESTELLING NR. -->
337101 | 1 4.9 PYLONE METALLIQUE SOUDE PARKING ZIE DOOS:7 N.D.C. NR. --> ZIE BESTELLING NR. -->
337103 | 1 4.9 PYLONE METALLIQUE SOUDE PARKING ZIE DOOS: N.D.C. NR. --> ZIE BESTELLING NR. -->
337104 | ATELIER DE [SCHAARBEEK 1 4.9 MONO-RAIL POUR PALAN DE 4T PARKING ZIE DOOS: N.D.C. NR. --> ZIE BESTELLING NR. -->
337105 | ATELIER DE [SCHAARBEEK 1 4.9 FAISCEAU DE TRIAGE B PARKING ZIE DOOS: N.D.C. NR. --> ZIE BESTELLING NR. -->
337106 | 1 5.8 [S.N.C.B CHASSIS N.D.C. NR. --> ZIE BESTELLING NR. -->
337107 | PYLONE DE [ANTWERPEN NOORD 1 4.9 FAISCEAU B2 -PYLONES POUR PROJECTEURS PARKING ZIE DOOS: N.D.C. NR. --> ZIE BESTELLING NR. -->
337108 | PYLONE DE [SCHAARBEEK 1 4.2 REMPLACEMENT DES TOLES DU PYLONE D'ECLAI- RAGE DE [SCHAARBEEK PARKING ZIE DOOS:DG32 N.D.C. NR. --> ZIE BESTELLING NR. -->
337110 | GARE DE [SCHAARBEEK 1 4.9 PYLONE D'ECLAIRAGE TYPE:V -PLATFORM A-B-C-D-E PARKING ZIE DOOS:DG8 N.D.C. NR. --> ZIE BESTELLING NR. --> 40.512
337112 | LIGNE [OTTIGNIES ET [RONET 1 4.9 4 PYLONES D'ECLAIRAGE 32.5m TYPES:VI-IX PARKING ZIE DOOS:DG37 N.D.C. NR. --> ZIE BESTELLING NR. -->
337113 | GARE DE [STOCKEM 1 4.9 PYLONE D'ECLAIRAGE 32.5m TYPE:I-I'-II-IIA PARKING ZIE DOOS:DG37 N.D.C. NR. --> ZIE BESTELLING NR. -->
337114 | GARE DE [MARLOIE ET [JEMELLE 1 4.9 3 PYLONES D'ECLAIRAGE 32.5m TYPE:IV-VI-I-I' PARKING ZIE DOOS:DG27 N.D.C. NR. --> ZIE BESTELLING NR. --> 41.339
337115 | GARE DE [NAMUR 1 4.9 3 PYLONES D'ECLAIRAGE 32.5m TYPE:VII-VIII PARKING ZIE DOOS:DG24 N.D.C. NR. --> ZIE BESTELLING NR. -->
337116 | 1 4.9 PYLONE D'ECLAIRAGE 22.5M TYPE:X-XI-XII-XIII N.D.C. NR. --> ZIE BESTELLING NR. -->
337117 | [ST GHISLAIN-[HORNU 1 4.15 PYLONE D'ECLAIRAGE DE 32,5M 1 PLATFORM TYP:A P1-2-3-4 N.D.C. NR. --> ZIE BESTELLING NR. -->021.337
337118 | [HAINE ST PIERRE 1 4.15 PYLONE D'ECLAIRAGE DE 32,5M 2 PLATFORM TYP:B P1-2-3 TYP:C P4 N.D.C. NR. --> ZIE BESTELLING NR. --> 021.337
337119 | [LOUVAIN-[LEUVEN 1 4.15 TYP:A P1 :B P2-3 :D P4-5 N.D.C. NR. --> ZIE BESTELLING NR. -->
337120 | 1 4.14 PYLONE D'ECLAIRAGE N.D.C. NR. --> ZIE BESTELLING NR. -->
337208 | POSTE VAN [LEUVEN [MUIZEN [ANTWERPEN NOORD 1 5.13 PYLONE D'ECLAIRAGE (PLATE-FORME DE REPOS) N.D.C. NR. --> ZIE BESTELLING NR. -->
339538 | LIGNE [RONSE-[OUDENAARDE-[RONSE-[AALST JUISTE NAAM VAN DE 1 5.8 KLANT ALLONGE 6M PYLONES TYPES:IIIB P124 :VIII P84 :IIA P123 :IB P190 :IA P191 ALLONGE 3M PYLONES TYPES:VIII P25 N.D.C. NR. --> ZIE BESTELLING NR. --> 101.103 - R016746.100
339538 | LIGNE [ZWEVEGEM-[ST BAAFS VIJBE JUISTE NAAM VAN DE 1 5.8 KLANT ALLONGE 6M PYLONES TYPES:IA P73 ALLONGE 4M PYLONES TYPES:IIA P45 N.D.C. NR. --> ZIE BESTELLING NR. -->
340101 | RACCORDEMENT 150KV DES 2 POSTES -[MONCEAU 1 5.7 P5'N-P4N-P6(ESP60.36) ;GQ ;GO ;EE N.D.C. NR. --> T12 TYP:P4N-P5N --> T13 :P5N --> T14 :P6 (EXISTANT) ZIE BESTELLING NR. -->
340544 | LIGNE 70KV [GODSHEIDE-[HASSELT 1 5.4 26 nieuwe masten TYPE:H20-H30-A-TH30-TH50-MODIFICATION A28 N.D.C. NR. --> VOIR FARDE CDE:340.544 ZIE BESTELLING NR. --> 40.179 - 40.336 - 41.404 - 40.322
341553 | LIGNE [GOUY-[TERGNEE 1 5.7 TYPE:20.42 PYLONE:P90 ;GV N.D.C. NR. --> T22 ZIE BESTELLING NR. -->
342225 | SOUS-POSTE DE 70KV [HERFELINGEN JUISTE NAAM VAN DE 1 5.9 KLANT CLOTURE POUR APPAREILLAGE HF N.D.C. NR. --> ZIE BESTELLING NR. -->
343101 | JUISTE NR. VAN DE 1 4.12 BESTELLING RESERVOIR SOUDEE N.D.C. NR. --> ZIE BESTELLING NR. -->
344225 | LIGNE [ST JOB-[KALMTHOUT JUISTE NAAM VAN DE 1 5.9 KLANT POSTE DE PASSAGE EN CABLE SOUTERRAIN PORTIQUE D'ARRIVEE N.D.C. NR. --> S21 ZIE BESTELLING NR. -->
346581 | LIGNE 150KV296 [AWIRS-[RIMIERE-[LO 1 4.5 TYPE:R.15.28 PYLONE:P1-P19 :S.10.25 :P6 :S.30.45 :P2 :S.30.25 :P18 :S.46.35 :P3 :S.46.25 :P16 :A.25 :P7-P8-P17 :A.30 :P9-P10-P12-P13-P14 :A.30 :P11 (DEVIENT A.37 VOIR CDE:428.581 :B.47 :P4 :B.37 :P5
347101 | LIGNE [HERSTAL-[FN 1 5.8 TYPE:ESP.50.28 PYLONE:P1 :ESP.28 :P4 :40.30 :P2 :20.30 :P3 ;AF ;AG ;BI ;AH N.D.C. NR. --> V14 TYP:ESP50.28 --> V15 :ESP28(P4) --> V2 :20 --> V3 :40 ZIE BESTELLING NR. --> 130.101 -progr 210 2ter - 40.001 - 40.026 Q004837.103
348101 | LIGNE 150KV [OBOURG-[JEMAPPES 1 5.8 PYLONES TYPES:P6N-P5N ;HF ;E N.D.C. NR. --> V10 TYP:P5N --> V11 :P6N ZIE BESTELLING NR. --> 41.765 - R000418.100
348103 | LIGNE 10KV [EISDEN-[LANKLAAR 1 4.11 6 PYLONES DE 30M CONSOLES PARKING ZIE DOOS:DG22 N.D.C. NR. --> ZIE BESTELLING NR. -->
348439 | LIGNE 70KV [LANAKEN-[BILZEN 1 5.8 TYPE:EH.35.25 PYLONE:P1 :EH.15.25 :P40 :EH.15.28 :P4-P5 :EH.80.19.SP :P1bis2 :EHA.80.19.SP :P1bis1 :KH.15.34 :P3 :KH.35.31 :P7 :L.35 :P27-P31 :L.33 :P13-P14-P17-P18-P22 :L.31 :P9-P10-P28-P30 :L.28 :P19-P23-P26-P34
348761 | 1 4.11 PYLONE 27,10M - 20.10M N.D.C. NR. --> ZIE BESTELLING NR. -->
348789 | JUISTE NAAM VAN DE 1 4.11 KLANT PYLONE 30,10M N.D.C. NR. --> ZIE BESTELLING NR. -->
349456 | RACCORDEMENT DE [COO JUISTE NAAM VAN DE 1 5.9 KLANT TYPE:P1 PYLONE:P1 :P23 :P23 :60.36 :P2 :60.32 :P10 :60.28 :P14-P18-P22 :60.24 :P15-P17-P19-P21 :SOO.40 :P6-P7 :SOO.36 :P3-P4-P5-P9-P11-P16 :SOO.32 :P8 :SOO.28 :P13 :SOO.24 :P12-P20
350456 | LIGNE DE 34,5KV [JUANCHITO -[DIESEL II JUISTE NAAM VAN DE 1 5.9 KLANT TORRE TYPE:T-E N.D.C. NR. --> W2 TYP:T --> W3 :E ZIE BESTELLING NR. -->
350544 | LIGNE HT [BEERSE-[MOL 1 4.5 PYLONE SOUDEE DE 22M100 N.D.C. NR. --> ZIE BESTELLING NR. --> 225.101 - 41.092
351456 | LIGNE 150KV [RODENHUIZE-[FLORA 1 4.5 PYLONE TYPES R0-RA-OA-A-0 ROL:1 TYPE:O ROL:2 TYPE:A ROL:3 TYPE:E ROL:4 TYPE:R ROL:5 TYPE:OOA ROL:CALCULS TYPE:RO1 PYLONE:P3-P8-P12-P13-P14 :RO2 :P6-P7-P10-P15 :RA3 :P9-P16 :RA2 :P4-P5
352538 | 1 5.13 RENFORCEMENT DY PYLONE P60 N.D.C. NR. --> ZIE BESTELLING NR. -->
353456 | LIGNE 150KV [DROGENBOS-[VERBRANDE BRUG JUISTE NAAM VAN DE 1 5.13 KLANT POSE CABLE DE GARDE - REMFORCEMENT - CHEVALET TYPE:32DL1 PYLONE:P18-P23-P24-P26-P64 :29DL1 :P9-P10-P11-P13-P14-P17-P38-P40-P48-P54-P63 :26DL1 :P8-P34-P35-P36-P37 :23DL1 :P15-P27-P28-P30-P31-P33-P39-P44-P45-P46-P47 :P49-P50-P51-P52-P55-P56 :18.NA.36.S :P86 ( A FERIFIER) :32.DA.48.S :P7 (A VERIFIER) :32.DA.48 :P69 :29.DA.48 :P19-P20-P43 :26.DA.48 :P25-P41-P66
354101 | POSTE DE [SENEFFE -[GOUY-[OISQUERCQ 1 5.8 TYPE:70.26 PYLONE:P1 :70.30 :P4 :SOO.28 :P2 :SOO.36 :P3 :ESP.50.24 :P5 : - :P43N ;GS ;GP ;GQ N.D.C. NR. --> V12 ZIE BESTELLING NR. --> R026635.100
357102 | [PAULET 1 4.13 2 PYLONES DE 19M PARKING ZIE DOOS:DG23 N.D.C. NR. --> ZIE BESTELLING NR. -->
357103 | 1 4.13 2 PYLONES METALLIQUES DE 15M N.D.C. NR. --> ZIE BESTELLING NR. -->
359225 | LIGNE PROVISOIRE [BASANT JUISTE NAAM VAN DE 1 5.9 KLANT TYPE:05 PYLONE:P2-P5 :A3 :P1-P4 ;GA ;GD N.D.C. NR. --> X9 TYP:05 --> X11 :A3 ZIE BESTELLING NR. -->
361225 | POSTE 150/15KV VAN [7e HAVENDOCK JUISTE NAAM VAN DE 1 5.9 KLANT PORTIQUES N.D.C. NR. --> X20.01 ZIE BESTELLING NR. -->
363553 | LIGNE HT [GOUY-[TERGNEE 1 5.9 TYPE:20.38 PYLONE:P62 ;GV N.D.C. NR. --> ZIE BESTELLING NR. -->
364101 | [BRESSOUX 1 5.13 PYLONE DE DISPERSION PARKING ZIE DOOS:DG16 N.D.C. NR. --> ZIE BESTELLING NR. -->
364102 | LIGNE [BRESSOUX 1 5.13 PYLONE DE DISPERSION F=1500KGS C=3 PARKING ZIE DOOS:DG16 N.D.C. NR. --> ZIE BESTELLING NR. -->
364103 | [BRESSOUX 1 5.13 PYLONE DE DISPERSION F=1500KGS C=3 PARKING ZIE DOOS:DG16 N.D.C. NR. --> ZIE BESTELLING NR. -->
364104 | LIGNE [BRESSOUX 1 5.13 PYLONE DE DISPRSION F=2250KGS C=3 PARKING ZIE DOOS:DG16 N.D.C. NR. --> ZIE BESTELLING NR. -->
364105 | LIGNE [BRESSOUX 1 5.13 1 PYLONE EN U JUMELES PARKING ZIE DOOS:DG16 N.D.C. NR. --> ZIE BESTELLING NR. -->
364108 | LIGNE [BRESSOUX 1 5.13 PYLONE METALLIQUE SOUDEE NR:5 N.D.C. NR. --> ZIE BESTELLING NR. -->
364110 | LIGNE GAZ ET ELECTRICITE DE [HERSTAL 1 5.13 PYLONE NR:15-16 PARKING ZIE DOOS:DG5 N.D.C. NR. --> ZIE BESTELLING NR. -->
364111 | [BRESSOUX 1 5.13 PYLONE NR:18 RUE TROU LOUETTE + CALCULS FONDATIONS NR:17 RUE TROU LOUETTE + CALCULS FONDATIONS PARKING ZIE DOOS:DG17 N.D.C. NR. --> ZIE BESTELLING NR. -->
364112 | [BRESSOUX 1 5.13 PYLONE DE DISPERSION 10.50m PARKING ZIE DOOS:DG6 N.D.C. NR. --> ZIE BESTELLING NR. -->
364113 | [BRESSOUX 1 5.13 PYLONE DE DISPERTION NR:18-19-20 PARKING ZIE DOOS:DG6 N.D.C. NR. --> ZIE BESTELLING NR. -->
365581 | LIGNE [RIMIERE-[AUBANGE 1 5.9 TYPE:R.26 PYLONE:P1 ;GQ N.D.C. NR. --> W10 ZIE BESTELLING NR. -->
367101 | LIGNE [MONCEAU-[VILLE SUR HAINE 1 5.9 MODIFICATION PYLONES TYPE:VII C (P169) - II C (P168) PARKING ZIE DOOS:DG9 N.D.C. NR. --> ZIE BESTELLING NR. --> 113.101
367101 | [MANNELACK JUISTE NR. VAN DE 1 4.12 BESTELLING DISPOSITIF POUR ESSAI FONDATIONS POTEAU DE 10 X 400KG ETRESILLONS N.D.C. NR. --> ZIE BESTELLING NR. -->
370101 | [LUCAS JUISTE NR. VAN DE 1 4.12 BESTELLING MAT POUR SRAPER ET SLECKINE PARKING ZIE DOOS:DG9 N.D.C. NR. --> ZIE BESTELLING NR. -->
371104 | [SCHEIDWELER JUISTE NR. VAN DE 1 4.15 BESTELLING PORTE POUR FOUR A MOUFLE N.D.C. NR. --> ZIE BESTELLING NR. -->
372101 | LIGNE RACCORDEMENT DE [ZOTTEGEM 1 5.7 MAST:E30.19 P112N N.D.C. NR. --> ZIE BESTELLING NR. --> 41.687
372225 | POSTE 150KV DE [ZANDVLIET 1 5.9 PORTIQUES N.D.C. NR. -->W19 ZIE BESTELLING NR. -->
373581 | POSTE 150KV D' [AWIRS IV 1 5.8 CHARPENTES N.D.C. NR. -->W18 ZIE BESTELLING NR. -->
374225 | POSTE 150KV POSTE DE [MOL JUISTE NAAM VAN DE 1 5.7 KLANT PORTIQUES N.D.C. NR. --> ZIE BESTELLING NR. -->
375225 | AVANT POSTE POSTE DE [MOL JUISTE NAAM VAN DE 1 5.7 KLANT PORTIQUES N.D.C. NR. --> X19 ZIE BESTELLING NR. -->
380101 | [VAN CAILLY JUISTE NR. VAN DE 1 4.11 BESTELLING MAT DE 5 TONNES N.D.C. NR. --> ZIE BESTELLING NR. -->
380225 | LIGNE 70 KV [MOL-[BEERSE 1 5.9 ALLONGE PYLONE TYPE I NO 72 N.D.C. NR. --> ZIE BESTELLING NR. --> 225.101
381102 | [SYMAF JUISTE NR. VAN DE 1 4.11 BESTELLING FERRURE DE DISPERSION N.D.C. NR. --> ZIE BESTELLING NR. -->
383285 | ECLUSE DE [ZANDVLIET JUISTE NR. VAN DE 1 5.11 BESTELLING TRIANGULAIRE POUR SIGNALISATION N.D.C. NR. --> ZIE BESTELLING NR. -->
385456 | 1 5.9 DISPOSITIF POUR ESSAI FOND.ENCLINEE N.D.C. NR. --> ZIE BESTELLING NR. -->
386101 | 1 4.13 PYLONES TYPES:I-III N.D.C. NR. --> ZIE BESTELLING NR. --> 40.627
386102 | LIGNE HT [ 1 4.12 PYLONE PARKING ZIE DOOS:DG N.D.C. NR. --> ZIE BESTELLING NR. -->
386103 | LIGNE HT [ 1 4.12 PYLONES TYP:A-B PARKING ZIE DOOS:DG22 N.D.C. NR. --> ZIE BESTELLING NR. -->
386104 | JUISTE NR. VAN DE 1 4.12 BESTELLING 2 PYLONES DE 24M HAUTEUR HORS SOL F=400KG PARKING ZIE DOOS:DG2 N.D.C. NR. --> ZIE BESTELLING NR. -->
386225 | LIGNE 70KV [MOL-[STALEN-POSTE DE [HOUTHALEN JUISTE NAAM VAN DE 1 5.9 KLANT PYLONE TYPE:E1 SOCLES ;EX N.D.C. NR. --> X18 ZIE BESTELLING NR. --> 41.895 - 8D
387456 | LIGNE 150KV [BASCOUP-[VILLE SUR HAINE 1 5.9 REMPLACEMENT TYPE:E.50.30 PYLONE:P12 SOCLE ;C N.D.C. NR. --> ZIE BESTELLING NR. -->
391101 | LIGNE [VERVIERS-[PETIT RECHAIN 1 5.9 PYLONE:P14 DEPLACER SOCLE ;AC PARKING ZIE DOOS:DG7 N.D.C. NR. --> V9 ZIE BESTELLING NR. --> R022834.131
391101 | [MARLY 1 4.2 POTEAU POUR ECLAIRAGE PARKING ZIE DOOS:DG7 N.D.C. NR. --> ZIE BESTELLING NR. --> 11P - 18A - 5D R010887.113 - 971.101 R009203.100
392581 | POSTE 150KV DE [GOSSELIES 1 5.9 PORTIQUE D'ARRIVEE + PYLONE INTERMEDIAIRE PYLONE:P82bis ;LO N.D.C. NR. --> W6 ZIE BESTELLING NR. -->
393225 | LIGNE [KONTICH-[DUFFEL 1 4.7 TYPE:O PYLONE:P12 :O+5.5m :P7-8-11-13 :O+7.5m :P4-5-6 :O+9.4m :P2-3-9-10-15 ;B N.D.C. NR. --> ZIE BESTELLING NR. --> 41.474 - R023419.102
399225 | LIGNE 70 KV [BEERSE-[MOL 1 5.9 MODIFICATION PYLONES P111-P112 NOUVEAU 1 TRANCON TYP:I (P105) ALLONGE P80 RENFOCEMENT 1 TRANCON N.D.C. NR. --> ZIE BESTELLING NR. --> 225.101
402101 | [TIELT JUISTE NR. VAN DE 1 5.4 BESTELLING 2 PYLONE F=800K PARKING ZIE DOOS:DG22 N.D.C. NR. --> ZIE BESTELLING NR. -->
404103 | [BECKERS JUISTE NR. VAN DE 1 5.6 BESTELLING HALL DE 95M ET PONT ROULANT N.D.C. NR. --> ZIE BESTELLING NR. -->
405456 | LIGNE [RONSE-[OUDENAARDE 1 5.9 REMPLACEMENT 1 TRANCON + CONSOLES TYPE:VIII (P84) N.D.C. NR. --> ZIE BESTELLING NR. -->
406225 | RACCORDEMENT 70KV DU PLAN INCLINE DE [RONQUIERES 1 5.8 TYPE E ;ZE ;ZF N.D.C. NR. --> X12 TYP:E --> X14 :P75 ZIE BESTELLING NR. -->
407538 | LIGNE 150KV [OORDEREN-[ZANDVLIET 1 5.7 PLAQUES SUPPORTS DES SOCLES N.D.C. NR. --> ZIE BESTELLING NR. -->
420101 | [THOMSON - [HOUSTON JUISTE NR. VAN DE 1 4.11 BESTELLING PYLONE HAUBANNE DE 125M PARKING ZIE DOOS:DG3 N.D.C. NR. --> ZIE BESTELLING NR. -->
420225 | POSTE 150/15KV DE [SIDAL JUISTE NAAM VAN DE 1 5.7 KLANT PORTIQUES N.D.C. NR. --> ZIE BESTELLING NR. -->
421625 | 1 5.11 2 PYLONES DE TRAVERSEE 23.2m N.D.C. NR. --> ETUDE:2492 ZIE BESTELLING NR. -->
422109 | PYLONE POUR [PHAROLET 1 5.11 PARKING ZIE DOOS:DG14 N.D.C. NR. --> ZIE BESTELLING NR. -->
422495 | [BELL 1 4.11 PYLONE TV DE BOL D'AIR N.D.C. NR. --> ZIE BESTELLING NR. -->
426563 | LIGNE 150KV [DAMPREMY-[MARCHIENNE AU PONT 1 5.7 PRIS DE TERRES ET PLAQUE SUPPORTS N.D.C. NR. --> ZIE BESTELLING NR. -->
428581 | LIGNE 150KV [AWIRS-[RIMIERE 1 5.7 MODIFICATION PYLONE:P11 TYPE:A37 ;LF N.D.C. NR. --> ZIE BESTELLING NR. -->
429225 | POSTE 150/15KV POSTE A [ANTWERPEN JUISTE NAAM VAN DE 1 5.9 KLANT 7DE HAVENDOK N.D.C. NR. --> ZIE BESTELLING NR. -->
430225 | LIGNE [GOUY-[OISQUERCQ 1 5.8 APPROPRIATION DU PYLONE NR.75 N.D.C. NR. --> ZIE BESTELLING NR. -->
431101 | LIGNE [MONCEAU-[MARCHIENNE 1 5.7 PYLONE:P13 - TYPE: E.SP.20 ;GQ N.D.C. NR. --> V24 ZIE BESTELLING NR. --> 451.101 - 10.006
432101 | LIGNE HT [RUIEN-[BAUDOUR 1 4.14 PORTIQUE A HACQUEGNIES N.D.C. NR. --> ZIE BESTELLING NR. -->
433225 | LIGNE 150KV [RODENHUIZE-[FLORA 1 5.9 PYLONE TYPES 07 - A5 (MODIFICATION A LA CDE:351.) TYPE:A5 PYLONE:P50 :O7 :P52 :OA2 :P53 ;TO ;ZK N.D.C. NR. --> X3 - X8 CDE:351.456 ZIE BESTELLING NR. --> 351.456 - 41.782
434101 | LIGNE 150KV [MENEN-[IZEGEM 1 5.7 VERIF. ET MODIF. PYLONE:P1A TYPE:P1A :P32 :SP.30.30 ;BN ;EP N.D.C. NR. --> N16 ZIE BESTELLING NR. -->
434225 | LIGNE [SCHELLE-[LIER 1 4.6 CONSOLES SUPPLEMENTAIRES SUR PYLONES A3 P50 N.D.C. NR. --> ZIE BESTELLING NR. --> 225.160
435101 | LIGNE 150KV 170-171 [BRESSOUX-[PETIT RECHAIN 1 5.12 ROL 1 :PLANS ROL 2:SOCLES OPGEPAST PLAN 435/16 ZIE CDE:40.044 TYPE:E.20.34.GP PYLONE:P8 :E.20.30 :P46 :20.44.GP :P9 :20.42 :P35 :20.38 :P16-P22-P29 :20.34 :P24-P26-P43-P44 :20.26 :P36 :70.38 :P19
435225 | LIGNE 70KV [MERKSEM-[BEERSE 1 4.13 ALLONGE 3M PYL TYP:IIA P125 N.D.C. NR. --> ZIE BESTELLING NR. -->
436101 | LIGNE 70KV [MONTIGNIES-[CHATELINEAU-[FARCIENNES 1 5.7 TYPE:E50.40 PYLONE:P39 ;C N.D.C. NR. --> V2 ZIE BESTELLING NR. -->
437101 | [VELTEM 1 4.2 PYLONE PROVISOIRE POUR T.S.F. POSTE DE [VELTEM N.D.C. NR. --> ZIE BESTELLING NR. -->
437101 | LIGNE [MONCEAU-[GOUY A AUTOROUTE 1 5.9 PYLONES P90-P91N ;GU N.D.C. NR. --> V25 ZIE BESTELLING NR. -->
437102 | [VELTEM 1 4.2 RADIO DIFFUSION NATIONAL BELGE A [VELTEM PYLONE HAUBANNE DE 78M PLAN DES MASSIFS DE FOND N.D.C. NR. --> ZIE BESTELLING NR. -->
437103 | [VELTEM 1 4.14 PYLONE DE 60M DE [MARCHE PYLONE DE 61M WINCHARGES HAUBANNE PARKING ZIE DOOS:DG32 N.D.C. NR. --> ZIE BESTELLING NR. -->
437106 | [I.N.R. 1 4.14 PYLONE EN TUBE DE 60M N.D.C. NR. --> ZIE BESTELLING NR. -->
437108 | [I.N.R. 1 4.2 TR POSTE DETAILS DE LA BASE N.D.C. NR. --> ZIE BESTELLING NR. -->
437110 | [I.N.R. 1 4.2 POSTE F.M. (PLAN DE COLLIER D'ATTACHE DE MATS) N.D.C. NR. --> ZIE BESTELLING NR. -->
437111 | [I.N.R. 1 4.2 PYLONE POSTE - DETAILS DE LA CHAISE N.D.C. NR. --> ZIE BESTELLING NR. -->
437113 | [B.R.T. - [R.T.B. 1 4.14 ZENDMASTEN CALCULS PYL 90M - 100M - 165M - 245M ROL:1-2-3 N.D.C. NR. --> ZIE BESTELLING NR. -->
437113 | [WAVRE [TOMBEEK [OVERIJSE 1 4.14 PYLONE POSTE DE 90M-100M-165M-245M A [WAVRE ROL ==> 1 100M ROL ==> 2 90M ROL ==> 3 165M + PLANS MPNTAGE (437.113M) ROL ==> 4 245M PARKING ZIE DOOS:DG35 N.D.C. NR. --> ZIE BESTELLING NR. --> 41.872 (100M)
437135 | [HOUDENG 1 5.10 PYLONE ISOLE DE 150M N.D.C. NR. --> ZIE BESTELLING NR. -->
437137 | [VELTEM 1 5.6 PYLONE POSTE (OUTILLAGE) PARKING ZIE DOOS:DG22 N.D.C. NR. --> ZIE BESTELLING NR. -->
437141 | ZENDMAST A [WAVRE 1 4.14 DISPOSITIF DE REGLAGE DES HAUBANS A [WAVRE N.D.C. NR. --> ZIE BESTELLING NR. --> 437.103 - 437.113 - 40.508
437145 | LIGNE HT [WAVER-[OVERIJSE 1 4.14 RENFORCEMENT DU BALISAGE DES POSTES A-B-C PARKING ZIE DOOS:DG8 N.D.C. NR. --> ZIE BESTELLING NR. -->
437275 | JUISTE NAAM VAN DE 1 4.11 KLANT PYLONE TV DE 150M N.D.C. NR. --> ZIE BESTELLING NR. -->
439348 | LIGNE 70KV [LANAKEN-[BILZEN 1 5.8 TYPE:EH.35.25 PYLONE:P1 :EH.15.25 :P40 :EH.15.28 :P4-P5 :EH.80.19.SP :P1bis2 :EHA.80.19.SP :P1bis1 :KH.15.34 :P3 :KH.35.31 :P7 :L.35 :P27-P31 :L.33 :P13-P14-P17-P18-P22 :L.31 :P9-P10-P28-P30 :L.28 :P19-P23-P26-P34
442225 | LIGNE 70KV [MERKSEM-[BEERSE JUISTE NAAM VAN DE 1 5.9 KLANT ALLONGES 7.5m POUR TYPE:IVA (P178) - IA (P177-179-181-184) RENFORCEMENT TYPE:O2A-O1A N.D.C. NR. --> ZIE BESTELLING NR. -->
446629 | LIGNE 150KV [SOTEL-[AUBANGE 1 4.9 TYPES:T-TX-TY-N-NR-NX-NY-NZ-NZZ-A-EZ-AY-AX-AT N.D.C. NR. --> ZIE BESTELLING NR. -->
448000 | POSTE DE 7E [DARSE DE BESTELLING + NAAM 1 5.14 KLANT ZIJN ONBEKEND SUPPORT PROJECTEURS :ECLAIRAGE NORMAL N.D.C. NR. --> ZIE BESTELLING NR. -->
448101 | LIGNE 70KV [DIEST-[AARSCHOT 41 masten 129mm² PERNICE 1 4.3 TYPE:CAL+SOCLES ---> ROL:1 :2.50-2.10-10-2E80-20-40 ---> ROL:2 :SOO ---> ROL:3 TYPE:E.40.24 PYLONE:P1 :40.24 :P6 :20.20 :P17 :20.24 :P36 :10.28 :P20 :SOO.36 :P2-P3 :SOO.32 :P9-P11-P15-P16
449520 | LIGNE 70KV [BERINGEN-[MOL 1 5.9 PYLONE TYPE:76A N.D.C. NR. --> ZIE BESTELLING NR. -->
451101 | LIGNE 150KV [MONCEAU-[MARCHIENNE 1 5.10 Pylones:P10 - type:Esp70.34 P11 - type:40.34 P12 - type:40.34 ;GP ;GT PARKING ZIE DOOS:DG1 N.D.C. NR. --> V4 ZIE BESTELLING NR. --> 431.101 - 10.006 - R019710.100 - R019700.100 R022834.136
451101 | 1 5.2 PYLONES NRS.1-2-11-14 N.D.C. NR. --> ZIE BESTELLING NR. -->
451549 | LIGNE HT [MERKSEM-[BEERSE 1 4.12 N.D.C. NR. --> ZIE BESTELLING NR. -->
454101 | RACCORDEMENT 70KV DE [MONS 1 5.8 TYPE:SOO.28 PYLONE:P2 (PROG 298.2 2T) :SOO.28 :P4 (PROG 445.2 2T) :SOO.36 :P5 (PROG 298.2 2T) :E.20.26 :P1 :SP.34 :P34 :90.26 :P3 ;GO ;GS ;GQ N.D.C. NR. --> Y10 TYP:E20.26-SP34-90.26 --> Y11 :SOO28(P4) PROG 445.2 2T :S0036(P5) PROG 298.2 2T ZIE BESTELLING NR. --> 41.765 - R000418.100
455101 | [R.T.T. 1 4.2 PYLONES HAUBANNES DE 120m N.D.C. NR. --> ZIE BESTELLING NR. -->
455102 | [MIDDELKERKE 1 4.2 R.T.T PYLONE NON HAUBANNE DE 65M PARKING ZIE DOOS:DG2 N.D.C. NR. --> ZIE BESTELLING NR. -->
455103 | [JURBISE 1 4.2 REGIE T.T. PYLONE DE 62M ENTRE DE RECEPTION DE [JURBISE N.D.C. NR. --> ZIE BESTELLING NR. -->
455253 | [R.T.T. 1 5.8 PYLONE DE 65M R.T.T N.D.C. NR. --> ZIE BESTELLING NR. -->
456080 | LIGNE 150kV/32-311[GOUY-[OISQUERCQ-[DROGENBOS 1 5.12 ROL 1 :TYPES SOO-EOO-SOOSP ROL 2 :TYPES 10SP-10-R10-40 ROL 3 :TYPES SCHEMAS ROL 4 :TYPES 50-E80-30-E30-60 ROL 5 :TYPES 20 TYPE:E.80.30 PYLONE:P2G :E.OO.35 :P61G :60.33 :P3G :40.30 :P16G :30.30 :P34G :20.35 :P8G-P47G :10.38 :P16G-P51G :10.25 :P25G-P40G-P42G :SOO.SP.40 :P17G-P52G :SOO.SP.36 :P28G-P29G :SOO.44 :P5G-P18G-P50G :SOO.40 :P59G-P60G :SOO.36 :P9G :SOO.32 :P27G-P30G-P38G-P39G-P48G-P49G-P53G :SOO.28 :P10G-P14G-P19G-P21G-P23G-P24G-P31G-P36Gbis :P37G-P43G-P46G-P57G-P58G :SOO.24 :P4G-P7G-P11G-P12G-P13G-P15G-P20G-P22G-P26G :P32G-P33G-P35G-P36G-P41G-P44G-P45G-P55G-P56G :SOO.32 :P54G (SUPPRIME PYLONE EN TUBE) TYPE:E.30.35 :P1D :E.80.35 :P50D :50.38 :P16D :40.42 :P24D :30.38 :P2D :20.38 :P5D-P49D :20.35 :P30D-P33D :20.33 :P23D-P29D :20.25 :P14D :R.10.30 :P21D-P22D :10.38.SP :P48D :10.38 :P25D-P36D-P38D :10.35 :P10D :10.30 :P42D :10.25 :P3D :SOO.SP.44 :P6D :SOO.SP.40 :P12D :SOO.44 :P8D-P9D-P43D :SOO.40 :P11D-P13D-P15D-P26D-P27D-P32D-P39D-P44D-P45D :SOO.36 :P4D-P17D-P22D-P37D :SOO.32 :P18D-P19D-P31D :SOO.24 :P28D-P34D-P35D-P40D-P41D-P46D N.D.C. NR. --> ZIE BESTELLING NR. --> 40.007 - 40.332 - 41.506 - 41.619 - 10.935 R021121.106
456101 | LIGNE HT RACCORDEMENT [LEUVEN [S.N.C.B 1 4.15 GEEN PLANS IN ARCHIEF N.D.C. NR. --> ZIE BESTELLING NR. -->
456102 | LIGNE 70KV [GOUY-[BAULERS 1 4.4 TYPE:PYLONES ---> ROL:1 :CONS+CAL ---> ROL:2 75 PYLONES PARKING ZIE DOOS:DG5 N.D.C. NR. --> ZIE BESTELLING NR. -->
456104 | 1 4.3 ALLONGE G 408 STUKS N.D.C. NR. --> ZIE BESTELLING NR. -->
456105 | POSTE DE 70KV A [SCHELLE 1 4.11 CHARPENTE PARKING ZIE DOOS:DG5 N.D.C. NR. --> ZIE BESTELLING NR. -->
456106 | RAC LIGNE [LANGERBRUGGE ET TRANSFO NR:1 1 4.12 N.D.C. NR. --> ZIE BESTELLING NR. -->
456108 | POSTE 70KV DE [SCHELLE 1 5.13 MODIFICATION CHARPENTE DU POSTE PARKING ZIE DOOS:DG26 N.D.C. NR. --> ZIE BESTELLING NR. -->
456109 | LIGNE HT 35KV [IZMIT-[GOLCUK 1 4.13 PYLONE P105-0-104 PARKING ZIE DOOS:DG13 N.D.C. NR. --> ZIE BESTELLING NR. -->
456110 | LIGNE 70KV [AALST-[DENDERLEEUW 1 4.15 19 PYLONES TYPE:IIH/e PYLONE:P1 :IH :P12-P14 :IIH/d :P3-P6 :IVH/e :P18 :IK :P13 :IK/t :P10 :IK/d :P11 :IIK/t :P8 :IIK/d :P4-P5 :IIK/a :P17
456111 | LIGNE [MECHELEN-[LEUVEN 1 5.3 PYLONE P188 TYP:VIII PARKING ZIE DOOS:DG32 N.D.C. NR. --> ZIE BESTELLING NR. -->
456111 | LIGNE [MECHELEN-[LEUVEN 1 5.3 PYLONE P188 TYP:VIII PARKING ZIE DOOS:DG32 N.D.C. NR. --> ZIE BESTELLING NR. -->
456112 | RACCORDEMENT 70kV [LEUVEN-[S.N.C.B 1 5.3 PYLONES TYPES:IE-IID-IIE-IIHa-VIKa-VIIFa-IBe-IIBe PARKING ZIE DOOS:DG32 N.D.C. NR. --> ZIE BESTELLING NR. -->
456114 | RACCORDEMENT SOUS-POSTE [LANDEN-[S.N.C.B 1 5.3 31 PYLONES PARKING ZIE DOOS:DG13 N.D.C. NR. --> ZIE BESTELLING NR. --> 41.851 - R018347.124
456114 | PYLONE EXTREMITE A [DROGENBOS 1 4.3 TYPE:E20 PARKING ZIE DOOS:DG13 N.D.C. NR. --> ZIE BESTELLING NR. -->
456115 | LIGNE HT [GOUY-[DROGENBOS 1 5.3 DEPLACEMENT PYLONE:P9 PARKING ZIE DOOS:DG13 N.D.C. NR. --> ZIE BESTELLING NR. -->
456116 | POSTE DE [BAUDOUR 1 4.12 ROL 1;ROL 2 N.D.C. NR. --> ZIE BESTELLING NR. --> R017457.100
456116 | LIGNE HT [ST BAAFS VIJVE-[LANGERBRUGGE 1 4.12 PYLONE TYPE:VIF P194 N.D.C. NR. --> ZIE BESTELLING NR. -->
456182 | LIGNE 150KV [DROGENBOS-[VERBRANDE BRUG 1 5.5 REHAUSSEMENT DEF P90 TYP:27NL2 N.D.C. NR. --> ZIE BESTELLING NR. -->
456252 | POSTE COUVERT 150KV [VERBRANDE BRUG 1 5.9 SUPPORTS N.D.C. NR. --> ZIE BESTELLING NR. -->
456271 | LIGNE [LINT-[VERBRANDE BRUG JUISTE NAAM VAN DE 1 5.10 ROL:1 TYPE:SOO-SOCLE KLANT 1 5.10 ROL:2 TYPE:ROO30-40-70-ROO48 1 5.10 ROL:3 TYPE:N35-SP20-SPOO-P61-P1 1 5.10 ROL:4 TYPE:20 ET 4391- ET 4568 NON REALISE!!!!!!! PYLONE TYPE:NR P54 PLANS:271/48-49-50-51 ZIE C:41492 ROL:843 PROGRAM. 445.2 TYPE:SP.20.36 PYLONE:P2 :SP.OO.36 :P5 :N.35.54 :P3-P4 :70.46 :P45 :70.38 :P41
456291 | LIGNE [MONCEAU-[PHILIPPEVILLE-[CHOOZ JUISTE NAAM VAN DE 1 5.9 ROL;1-2-3 KLANT ET 4390 TYPE:2.ESP.55.36 PYLONE:P1 :2.60.42 :P17 :2.60.32 :P12 :2.40.46 :P16 :2.40.34 :P19 :2.40.30 :P5-P6-P60 :2.20.62 :P7 :2.20.42 :P4 :2.20.30 :P9-P44-P53-P54 :2.ROO.32 :P14
456327 | LIGNE 150KV [MONCEAU-[NEUVILLE JUISTE NAAM VAN DE 1 5.10 KLANT TYPE:P70 PYLONE:P70 :2.SOO.32 :P73-P77-P78-P79 :2.SOO.28 :P71-P75-P76 :2.20.34 :P74 :2.70.46 :P80 :2.70.26 :P72 :2.E.20.28 :P81 ;GS ;GR ;GP ;GQ N.D.C. NR. --> S13 TYP:P70 --> T15 :2E20.38 ZIE BESTELLING NR. --> 41.370
456349 | RACCORDEMENT DE [COO JUISTE NAAM VAN DE 1 5.9 KLANT TYPE:P1 PYLONE:P1 :P23 :P23 :60.36 :P2 :60.32 :P10 :60.28 :P14-P18-P22 :60.24 :P15-P17-P19-P21 :SOO.40 :P6-P7 :SOO.36 :P3-P4-P5-P9-P11-P16 :SOO.32 :P8 :SOO.28 :P13 :SOO.24 :P12-P20
456350 | LIGNE DE 34,5KV [JUANCHITO -[DIESEL II JUISTE NAAM VAN DE 1 5.9 KLANT TORRE TYPE:T-E N.D.C. NR. --> W2 TYP:T --> W3 :E ZIE BESTELLING NR. -->
456353 | LIGNE 150KV [DROGENBOS-[VERBRANDE BRUG JUISTE NAAM VAN DE 1 5.13 KLANT POSE CABLE DE GARDE - REMFORCEMENT - CHEVALET TYPE:32DL1 PYLONE:P18-P23-P24-P26-P64 :29DL1 :P9-P10-P11-P13-P14-P17-P38-P40-P48-P54-P63 :26DL1 :P8-P34-P35-P36-P37 :23DL1 :P15-P27-P28-P30-P31-P33-P39-P44-P45-P46-P47 :P49-P50-P51-P52-P55-P56 :18.NA.36.S :P86 ( A FERIFIER) :32.DA.48.S :P7 (A VERIFIER) :32.DA.48 :P69 :29.DA.48 :P19-P20-P43 :26.DA.48 :P25-P41-P66
456385 | 1 5.9 DISPOSITIF POUR ESSAI FOND.ENCLINEE N.D.C. NR. --> ZIE BESTELLING NR. -->
456387 | LIGNE 150KV [BASCOUP-[VILLE SUR HAINE 1 5.9 REMPLACEMENT TYPE:E.50.30 PYLONE:P12 SOCLE ;C N.D.C. NR. --> ZIE BESTELLING NR. -->
456405 | LIGNE [RONSE-[OUDENAARDE 1 5.9 REMPLACEMENT 1 TRANCON + CONSOLES TYPE:VIII (P84) N.D.C. NR. --> ZIE BESTELLING NR. -->
456479 | RACCORDEMENT 150KV DE [BAISY THY JUISTE NAAM VAN DE 1 5.11 KLANT TYPE:E.34 PYLONE:P501 :70.34 :P502 :70.26 :P506-P508 :ESP.26 :P83 :SOO.36 :P513-P514-P519-P520 :SOO.32 :P505-P507-P509-P516-P517 :SOO.28 :P503-P510-P511-P518 :SOO.24 :P504-P512-P515 ;GS ;GP ;HD N.D.C. NR. --> Y6 TYP:ESP26-E34 --> Y16 :70.26-34
456523 | LIGNE 150KV [LANGERBRUGGE-[GENT JUISTE NAAM VAN DE 1 5.8 KLANT ;TB ;TF ;TD ;TC ;TG ;TI ;TK N.D.C. NR. --> A6 TYP:OA --> A7 :E1-E2 --> IBM 222.002 :01-2 --> IBM 222.025 :T1 ZIE BESTELLING NR. --> 752.456 - 41.356 - R008019.100
456567 | LIGNE 150KV [MERKSEM-[MOL 1 5.7 ROL:1 TYP:A 1 5.7 ROL:2 TYP:E 1 5.7 ROL:3 TYP:OA-O TYPES O' O'' O1 OA1 A1 E1 N.D.C. NR. --> B13 - C36 IBM 11.2-17.2-16.2-12.2-13.2-14.2-15.2 18.2 N.D.C. NR. --> C36 TYP:CONTROLE DES MEMBRURES --> B13 :E2 --> IBM 18.2 :E1 --> IBM 17.2 :O''1-2-3-4 --> IBM 16.2 :O1-2-3-4 --> IBM 15.2 :A7-8 --> IBM 14.2 :A4-5-6
456752 | LIGNE 150KV [LANGERBRUGGE-[GENT JUISTE NAAM VAN DE 1 4.12 KLANT PYLONE TYPES O1.4/O2/03 - OA1.4 - T1.4 - A1.4 N.D.C. NR. --> D47 TYP:01.4-02.4-03.4 --> D48 :OA1.4 --> D49 :T1.4-A1.4 ZIE BESTELLING NR. --> 40.242 - 523.456 - 41.356 - R008019.100 - R014463.100 R019815.100
456871 | LIGNE [SCHELLE-[LANGERBRUGGE 1 4.14 PYLONE TYPES NOS. 119A - 119B ;RR N.D.C. NR. --> G1 ZIE BESTELLING NR. --> 40.696
456904 | LIGNE 150KV POSTE DE [RELEGEM 1 5.3 PYLONE NR.53 TYPE 23DA16 LIGNE [DROGENBOS-[PONT.BRULE-[VERBRANDE BRUG N.D.C. NR. --> G8 ZIE BESTELLING NR. --> 091.579 - 353.456
456907 | LIGNE 150KV [RUIEN-[GENT 1 5.12 TYP:SOO-P23-20-70-ROO-40-E60-E40 ;GS ;GR ;GP ;HD ;GO N.D.C. NR. -->IBM 67.8 TYP:SOO24-28-32-36-40-44 -->IMB 68.8 :20.30-34-42-46 -->IMB 69.8 :40.26-30-34-38-42 -->IMB 70.8 :70.26-30-34-38-42 :R0026-30-34-38-42 :70.32-R0032 -->R18 :P23 -->S1 :E60.26-E40.44 ZIE BESTELLING NR. --> 271.456 - 804.456 - 40.509 - 41.356
456966 | LIGNE [GOUY-[OISQUERCQ 1 5.5 TYPE SOO.32 P55 ;EA N.D.C. NR. --> ZIE BESTELLING NR. -->
457225 | LIGNE 150KV [SCHELLE-[BURCHT 1 5.7 PLATE-FORME N.D.C. NR. --> ZIE BESTELLING NR. -->487.225
457327 | LIGNE 150KV [MONCEAU-[NEUVILLE 1 5.10 CONSOLES TYPES:2SOO ;GS N.D.C. NR. --> ZIE BESTELLING NR. -->
458225 | LIGNE 150KV [WAARLOOS-[DUFFEL JUISTE NAAM VAN DE 1 5.10 KLANT TYPE:A PYLONE:P5-P6 :E :P1-P8 :O1 :P2-P3 :O2 :P4-P7 ;ZH ;ZG TYPE:O1/O2 VOIR RODENHUIZE-FLORA CD:351.456 N.D.C= X1 N.D.C. NR. --> X15-X17-X21 ZIE BESTELLING NR. -->
460105 | [REGIE DES VOIES AERIENNES 1 5.5 PYLONE HAUBANNE PARKING ZIE DOOS:DG6 N.D.C. NR. --> ZIE BESTELLING NR. -->
461110 | S.A. SIDAL [DUFFEL 1 4.3 RESERVOIR DE 30M3 SUR PYLONE PARKING ZIE DOOS:DG17 N.D.C. NR. --> ZIE BESTELLING NR. -->
461437 | PYLONE A [OOSTVLETEREN-[RIVIERE-[FROIDMONT JUISTE NAAM VAN DE 1 4.14 KLANT R.T.B./B.R.T.PYLONES 15OM N.D.C. NR. --> ZIE BESTELLING NR. --> 40.508 - 41.141 - 40.063 - 40.541 - 40.607 40.606 - 40.533
462103 | LIGNE 35KV [D'JOUE-[LEOPOLDVILLE-[ZAIRE 1 4.5 22 PYLONES PARKING ZIE DOOS:DG37 N.D.C. NR. --> ZIE BESTELLING NR. -->
462104 | JUISTE NR. VAN DE 1 5.4 BESTELLING PYLONE DE 80M DE HAUTEUR PARKING ZIE DOOS:DG37 N.D.C. NR. --> ZIE BESTELLING NR. -->
462105 | LIGNE 70KV DE [RIVAGE EN POT 1 4.5 PYLONES TYPES:S96'/24 P1 S82'/26 P2 T30'/33 P3 T20'/33 P4 T21'/31 P5 PARKING ZIE DOOS:DG8 N.D.C. NR. --> ZIE BESTELLING NR. --> R013885.109 - R013148.100 - R020798.137
462106 | JUISTE NR. VAN DE 1 4.2 BESTELLING PYLONE D'ECLAIRAGE TYPES:1A6 + PLATT-FORM :IaVI-E N.D.C. NR. --> ZIE BESTELLING NR. -->
462581 | RACCORDEMENT DE [SAFAK 1 5.7 PYLONE:P2 TYPE:40.34 :P3 :40.42 ;AG N.D.C. NR. --> W8 ZIE BESTELLING NR. --> 40.009
463101 | LIGNE 70KV [NOORDSCHOTE-[IEPER 1 5.11 TYPE:E.20.26 PYLONE:P1 :R.20.30 :P49 :E.OO.30 :P50 :30.26 :P4-P48 :SOO.36 :P46-P47 :SOO.28 :P2-P3-P7-P8-P45 :SOO.24 :P5-P6-P9 :SP.30.30 :P11-P44 : - :P10 :PYL BETON :P12 a P43 ;BM ;DC ;DD
465103 | [LUCHTMACHT 1 4.12 PYLONE POUR RADAR DE 30M N.D.C. NR. --> ZIE BESTELLING NR. -->
466101 | POSTE DE [DROGENBOS 1 4.11 DETAILS DES LANTERNES N.D.C. NR. --> ZIE BESTELLING NR. -->
466107 | 1 4.2 PYLONE HAUBANE POUR L'EXPOSITION 58 N.D.C. NR. --> ZIE BESTELLING NR. -->
466141 | LIGNE 150KV [SCHAARBEEK-[VERBRANDE BRUG 1 5.11 PARK CS (OS1 MAST 14) ROL 1:TYP 36E-23E-20E124S-O.S ROL 2:TYP DA.53.S-DA.16.S-NA.48.S ROL 3:CALCULS ROL 4:CALCULS ROL 5: ? ROL 6: ? ET 4456-4001-F4117 N.D.C. NR. --> P3 TYP:20E124S (264.466) ZIE BESTELLING NR. --> (OORSPRONG 091.579 + CDG) -40.532 - 40.605 41.410 - 40.624 - 41.801 - R013867.104
466153 | LIGNE 150KV [SCHAARBEEK-[VERBRANDE BRUG 1 5.11 FONDATION GEANULEERDE PLANNEN N.D.C. NR. --> ZIE BESTELLING NR. -->
466264 | [VERBRANDE BRUG JUISTE NR. VAN DE 1 4.16 BESTELLING MODIFICATION P1 N.D.C. NR. --> ZIE BESTELLING NR. -->
466746 | POSTE 150KV DE [DILBEEK JUISTE NAAM VAN DE 1 5.5 KLANT PYLONE TYPES A-B-ES23 ;IA ;IB ;IE N.D.C. NR. --> C37 - C38 - C39 N.D.C. NR. --> C37 TYP:A --> C38 :B --> C39 :ES ZIE BESTELLING NR. -->
466782 | LIGNE 150KV [DROGENBOS-[VERBRANDE BRUG 1 5.5 SOCLE P21 TYP:35.D.A.16 N.D.C. NR. --> ZIE BESTELLING NR. -->
468101 | LIGNE 70/150KV [OBOURG-[JEMAPPES 1 5.7 PYLONE:P18 TYPE:P18 :P19 :40.30 :P20 :40.34 ;GT N.D.C. NR. --> Y12 TYP:P18 ZIE BESTELLING NR. --> 41.765 - R000418.100
469126 | POSTES DE [DILONGO-[LUBUDI-[LUINA 1 4.3 PARKING ZIE DOOS:DG28 N.D.C. NR. --> ZIE BESTELLING NR. -->
472102 | LIGNE HT [PIANA-[MWANGA-[MANOXO-[ZAIRE 1 4.6 PYL:M2-3-4-5-6-7-P1 PARKING ZIE DOOS:DG37 ZIE BESTELLING NR. -->
472724 | LIGNE A 63KV [IRAN -[MAZANDERAN 1 5.11 PLANS+GOUSSETS (3 ROLLEN) N.D.C. NR. --> ZIE BESTELLING NR. -->
474101 | LIGNE [QUAREGNON-[TRIVIERES JUISTE NR.+ NAAM 1 5.7 VAN DE KLANT DEPLAC.PYLONE:P10 TYPE:SOO48 ;GO N.D.C. NR. --> ZIE BESTELLING NR. -->
474581 | LIGNE [QUAREGNON - [TRIVIERES1 DEPLACEMENT PYLONE:P10 TYPE:S.00.48 ;GO N.D.C. NR. --> ZIE BESTELLING NR. -->
475225 | POSTE 150KV DE [BUIZINGEN 1 5.7 SUPPORTS CHARPENTE N.D.C. NR. --> ZIE BESTELLING NR. -->
476101 | LIGNE 70/150KV [ZWEVEGEM-[BEKAERT 1 4.14 TYPE:E.50.30 PYLONE:P1 :SOO.40 :P4 :SOO.32 :P2-P3 :E.30.35 :P5 ;C ;B N.D.C. NR. --> B1 TYP:E50.30-E30.35 ZIE BESTELLING NR. --> 10.040 - 41.730
479101 | 1 4.11 PYLONE HAUBANNE DE 18M N.D.C. NR. --> ZIE BESTELLING NR. -->
479456 | RACCORDEMENT 150KV DE [BAISY THY JUISTE NAAM VAN DE 1 5.11 KLANT TYPE:E.34 PYLONE:P501 :70.34 :P502 :70.26 :P506-P508 :ESP.26 :P83 :SOO.36 :P513-P514-P519-P520 :SOO.32 :P505-P507-P509-P516-P517 :SOO.28 :P503-P510-P511-P518 :SOO.24 :P504-P512-P515 ;GS ;GP ;HD N.D.C. NR. --> Y6 TYP:ESP26-E34 --> Y16 :70.26-34
485101 | LIGNE [LIEGE-[VERVIERS-[LUIK 1 4.3 REMPLACEMENT D'UN TRONCON DE PYL. +NOMENCLATUUR N.D.C. NR. --> ZIE BESTELLING NR. -->
486225 | LIGNE 70KV MODIFICATIONS [MOL 1 4.7 6 NIEUWE MASTEN TYPE:A1 (P2+P5) EN TYPE:A2 (P1+P3+P4+P6) N.D.C. NR. --> ZIE BESTELLING NR. --> 225.135 - 40.697 - 41.448
487225 | LIGNE 150KV [SCHELLE-[BURCHT-[ANTWERPEN 1 5.8 ROL 1: S1-S2-S4-E1-O1-O2-O3-O4-O5-O6 ROL 2: E2-S3-S1 TYPE:A4.SP PYLONE:P0 :A9 :P47 :A7 :P40-P41-P44 :A4 :P13-P24 :A3 :P9 :A2 :P33 :A1 :P36 :E1 :P1 :E2 :P51
488101 | POSTE DE [MONCEAU 1 4.2 N.D.C. NR. --> ZIE BESTELLING NR. -->
491114 | POSTE DE [TJAMAKA 1 4.3 CHARPENTE ET TOITURE N.D.C. NR. --> ZIE BESTELLING NR. -->
491117 | 1 5.3 15 POTAEUX TYPE:A10 + NOMENCLATUUR PARKING ZIE DOOS:14 N.D.C. NR. --> ZIE BESTELLING NR. -->
491118 | [KALIMA 1 4.9 SEMELLES POUR POTEAUX G10BIS PARKING ZIE DOOS:DG14 N.D.C. NR. --> ZIE BESTELLING NR. -->
495422 | [BELL 1 4.11 PYLONE TV DE BOL D'AIR N.D.C. NR. --> ZIE BESTELLING NR. -->
496102 | LIGNE HT [SHITURU-[PANDA 1 4.9 PYLONES TYPES:I-IIIB-IIA-VIC-VII-IC-TB-TC-VIB-V PARKING ZIE DOOS: N.D.C. NR. --> ZIE BESTELLING NR. -->
496104 | CHEMIN DE FER DU [BAS-[CONGO-[KATANGA 1 4.3 POSTE DE FUNGURUME PARKING ZIE DOOS: N.D.C. NR. --> ZIE BESTELLING NR. -->
496105 | POSTE [KISANFU-[KOLWEZI-[FUNGURUME 1 5.4 N.D.C. NR. --> ZIE BESTELLING NR. -->
496106 | POSTE [KISANFU-[KOLWEZI-[FUNGURUME 1 5.4 N.D.C. NR. --> ZIE BESTELLING NR. -->
496107 | GARE DE [KOLWEZI 1 5.3 POSTE DE SECTIONNEMENT PARKING ZIE DOOS: N.D.C. NR. --> ZIE BESTELLING NR. -->
496109 | LIGNE HT 25kV FEEDER [KISANFU 1 5.3 PYLONES TYPES:IVA-IVB-VA-VB-VIIA-VIIB-VIIC-IX PARKING ZIE DOOS:DG35 N.D.C. NR. --> ZIE BESTELLING NR. -->
496110 | 1 5.3 POSTE DE SECTIONNEMENT TYPE:A SPECIAL PARKING ZIE DOOS: N.D.C. NR. --> ZIE BESTELLING NR. -->
496111 | GARE DE [KOLWEZI 1 4.4 CALCULS DU PYL D'ECLAIRAGE BCK PARKING ZIE DOOS:DG31 N.D.C. NR. --> ZIE BESTELLING NR. -->
496112 | POSTE DE [SHITURU 1 5.5 PLANS ZIE PARKING DOOS:DG17 N.D.C. NR. --> ZIE BESTELLING NR. -->
496113 | GARE DE [KOLWEZI 1 4.9 POSTE REPERATION OUESTRAGE BCK PARKING ZIE DOOS:DG31 N.D.C. NR. --> ZIE BESTELLING NR. -->
496114 | POSTE DE [LUBUMBASHI 1 5.5 N.D.C. NR. --> ZIE BESTELLING NR. -->
496115 | LIGNE HT 25KV [LUBUMBASHI [SHITURU-[PANDA 1 5.3 2 PYLONES+SOCLES P9BIS-P10 9 NOUVEAUX SOCLES PARKING ZIE DOOS:DG14 N.D.C. NR. --> ZIE BESTELLING NR. -->
496118 | JUISTE NAAM VAN DE 1 4.2 KLANT GARE E'VILLE SEMELLES 50X N.D.C. NR. --> ZIE BESTELLING NR. -->
496119 | [LUANBO-[MULUMGWISHI-[N'PUBA-[FUNGURUME 1 5.12 POSTE DE SECTIONNEMENT N.D.C. NR. --> ZIE BESTELLING NR. -->
496120 | LINGE 6.6KV [LUISHIA 1 4.9 CHARPENTE ELECTRIFICATION DU GHEMIN DE FERRE PARKING ZIE DOOS: N.D.C. NR. --> ZIE BESTELLING NR. -->
496121 | [KISANFU-[TENKE-[LUALABA 1 4.9 PORTIQUE TYPE:C PARKING ZIE DOOS: N.D.C. NR. --> ZIE BESTELLING NR. -->
496123 | GARE DE [TENKE 1 4.2 PARKING ZIE DOOS: N.D.C. NR. --> ZIE BESTELLING NR. -->
496126 | POSTE DE [LUENA-[DILONGO-[YULU-[LUBUDI 1 4.3 PARKING ZIE DOOS: N.D.C. NR. --> ZIE BESTELLING NR. -->
496126 | POSTES DE [DILONGO-[LUBUDI-[LUINA 1 4.3 PARKING ZIE DOOS:DG28 N.D.C. NR. --> ZIE BESTELLING NR. -->
496126 | SOUS-POSTE DE [LUINA 1 5.7 N.D.C. NR. --> ZIE BESTELLING NR. -->
498101 | ESSAI D'UN PIEU A VIS 1 5.7 LIAISON PIEU DYNAMOMETRE PARKING ZIE DOOS:DG N.D.C. NR. --> ZIE BESTELLING NR. -->
501101 | LIGNE HT [KAMINA 1 5.13 PYLONE TYPES:A-B-C-E2-E1-I-II + CALCULS PARKING ZIE DOOS:DG9 N.D.C. NR. --> ZIE BESTELLING NR. -->
501102 | LIGNE HT [KAMINA 1 5.13 + CALCULS N.D.C. NR. --> ZIE BESTELLING NR. -->
501103 | POSTE DE [KAMINA 1 5.2 N.D.C. NR. --> ZIE BESTELLING NR. -->
501104 | POSTE DE [KAMINA 1 5.11 CHAMBRE DE MISE EN CHARGE BATIMENT ABRI DES VANNES OSSATURE METALLIQUE N.D.C. NR. --> ZIE BESTELLING NR. -->
504101 | LIGNE [OISQUERCQ-[OULTRE 1 4.3 SOCLE FOND. POUR PYL. (II1P)D N.D.C. NR. --> ZIE BESTELLING NR. -->
507101 | POSTE DE [MONCEAU 1 5.8 PYLONES TYPES I ET II N.D.C. NR. --> ETUDE 2694 ZIE BESTELLING NR. -->
511101 | LIGNE 150KV [BAUDOUR-[ELOUGES-[PATURAGES-[BOUSSU 1 4.5 ROL:1 TYPE:SOO ROL:2 TYPE:10-20-30 ROL:3 TYPE:40-70 ROL:4 TYPE:40AC-10AE-SOOS ROL:5 TYPE:E-ESP SOCLE CDE:531.101 TYPE:E.60.32 PYLONE:P1 :E.40.20 :P23 :ESP.60.36 :P41 :70.38 :P19-P39 :70.30 :P20
512636 | LIGNE 70KV [OUGREE-[SERAING 1 4.5 TYPE:B PYLONE:P1 :C :P2 :E :P3 :F :P4 N.D.C. NR. --> ZIE BESTELLING NR. --> 41.021
513462 | LIGNE 150KV [QUAREGNON-[BAUDOUR-[GHLIN 1 4.9 TYPE:R.12,5 PYLONE:P0 :R.25 :P9-P1' :A.35 :P4 :A.30 :P5-P7-P2' :R.SP.35 :P1 :R.SP.20 :P4' :S.90.30 :P3' :S.50.30 :P3 :S.50.25 :P6 :S.20.30 :P8 :S.10.35 :P2
516225 | POSTE DE [LANGERBRUGGE 1 5.4 ENSEMBLE COLONNES TYP:A N.D.C. NR. --> ZIE BESTELLING NR. -->
517101 | 1 5.14 BATIMENT DEMONTABLE N.D.C. NR. --> ZIE BESTELLING NR. -->
517102 | GEEN PLANS IN ARCHIEF 1 5.14 CASIERS METALLIQUES N.D.C. NR. --> ZIE BESTELLING NR. -->
517103 | [LEOPOLDVILLE 1 5.14 8 PYLONE AUTOPORTANT DE 22.5m + ETUDE 1017 PLAN:353 PARKING ZIE DOOS:DG8 N.D.C. NR. --> ZIE BESTELLING NR. -->
517104 | 1 5.14 PYLONE DEMONTABLE SUPP.A.D.200 6m PARKING ZIE DOOS:DG36 N.D.C. NR. --> ZIE BESTELLING NR. -->
517637 | LIGNE 70KV [SERAING-[JEMEPPE 1 4.6 TYPE:S10/26m PYLONE:P2 :R.25.35 :P3 :35.28 :P1 N.D.C. NR. --> ZIE BESTELLING NR. --> 592.637
518466 | LIGNE 150KV [DROGENBOS-[SCHAARBEEK-[VERBRANDE BRUG 1 4.7 RIPAGE 95BIS TYPE:A N.D.C. NR. --> A15 ZIE BESTELLING NR. -->
520101 | LIGNE 70KV [WINTERSLAG-[STALEN JUISTE NR. VAN DE 1 4.6 BESTELLING TYPE:A19-T22-T25-T28-PLATFORM R19-T50.22 PARKING ZIE DOOS:DG37 N.D.C. NR. --> ZIE BESTELLING NR. -->
520102 | LIGNE 70KV [STALEN-[ZWARTBERG 1 4.5 11 masten gegroepeerd met 502.103 en 502.104 TYPES:1A19-22-25 1R16 1RS16 1S65'33 1S70'22 1T19-22 Zie ook dossier 53 N.D.C. NR. --> ZIE BESTELLING NR. --> 502.103 - 520.104 40.539 - 11.281
520103 | LIGNE 70KV [STALEN-[WATERSCHEI 1 4.5 12 masten gegroepeerd met 502.102 en 502.104 TYPES:A19-22-25 R19 RS16 H50'19 T16 Zie ook dossier 53 N.D.C. NR. --> ZIE BESTELLING NR. --> 520.102 - 520.103 - 098.462
520104 | LIGNE 70KV [BERINGEN-[DIEST 1 4.5 80 masten gegroepeerd met 502.102 en 502.103 ROL:1 TYPE:T-A-RH ROL:2 TYPE:H15-H30-H50-H75 ROL:3 TYPE:CONS + SOCLES PARKING ZIE DOOS:DG32 Zie ook dossier 53 EEN DEEL VAN DE PLANNEN ZIJN GEMEENSCHAPPELIJK MET: STALEN-WATERSCHEI COM.: 520.102 en 520.103 N.D.C. NR. --> ZIE BESTELLING NR. --> 940.520 - 40.316 - 40.417 - 40.456 - 40.461 ZIE BESTELLING NR. --> 520.102 - 520.103 - 520.106
520105 | LIGNE 150KV [STALEN-[BERINGEN 66 masten P1 tot P66 LIGNE 150KV [STALEN-[EISDEN 43 masten LIGNE 150KV [EISDEN-[LUTTERADE 11 masten Aftakking [HOUTHALEN Aftakking op stalen-beringen P35 1 4.5 120 masten ROL 1 :H15-A-T-PLAM ENSEMBLE ROL 2 :H30-R20-RA18-H50 ROL 3 :S28-SP28-R30-RH20 ROL 4 :CALCULS ROL 5 :DETAIL TREILLIS PLANS ZIE OOK BESTELLING NR. 40.374 PARKING ZIE DOOS:DG32 en dossier 53
520106 | LIGNE 150KV [STALEN-[BERINGEN PARKING zie doos:DG32 en ook Dossier 53 Levering 10 aftakmasten 70kV POSTE Stalen - Type RX22 70kV aftakking Houthalen - Types I20+I23+II30.20+SP17 70kV POSTE Beringen - Type SP16 70kV aftakking Zolder - Types T22+T19+S19 ZIE BESTELLING NR. --> 520.102 - 520.103 - 520.104 - 520.105
520106 | RACCORDEMENT 150KV [STALEN-[BERINGEN 70KV POSTE [BERINGEN 70KV POSTE [HOUTHALEN 70KV POSTE [STALEN 70KV POSTE [ZOLDER 1 4.5 PYLONES TYPES:I-II-T-SP-S-RX PARKING ZIE DOOS:DG32+22 N.D.C. NR. --> ZIE BESTELLING NR. --> 41.281 - 108.225 - R003278.100
520107 | LIGNE HT [STALEN-[HOUTHALEN-[MOL 1 5.13 PYLONE TYP:IIIA-IV PARKING ZIE DOOS:DG6 N.D.C. NR. --> ZIE BESTELLING NR. --> 108.225 - R003278.100
520109 | LIGNE [ZWARTBERG-[ANDRE YERNAUX 1 4.4 3 PYLONES TYPE:I 15' 2 PYLONES TYPE:II 50' PARKING ZIE DOOS:DG2 N.D.C. NR. --> ZIE BESTELLING NR. -->
520110 | LIGNE 70KV [BERINGEN-[MOL 1 4.5 PYLONE TYPE:I18 (P139) PARKING ZIE DOOS:DG14 N.D.C. NR. --> ZIE BESTELLING NR. -->
520111 | LIGNE 70KV [ZOLDER-[BERINGEN 1 5.13 AMENAGEMENT PYLONES P67-68 TYPE:IA P55 TYPE:IIA PARKING ZIE DOOS:DG14 N.D.C. NR. --> ZIE BESTELLING NR. --> 108.225 - R003258.100
520112 | LIGNE 70KV [BERINGEN-[MOL 1 4.5 N.D.C. NR. --> ZIE BESTELLING NR. -->
520207 | LIGNE 70KV [STALEN-[WATERSCHEI 1 4.11 TYPE:H23 N.D.C. NR. --> ZIE BESTELLING NR. -->
520266 | LIGNE 150KV [STALEN-[BERINGEN 1 5.10 PYLONE TYPE:A20 N.D.C. NR. --> ZIE BESTELLING NR. --> 106.105 - 40.255 - 41350
520449 | LIGNE 70KV [BERINGEN-[MOL 1 5.9 PYLONE TYPE:76A N.D.C. NR. --> ZIE BESTELLING NR. -->
520462 | AFFAIRE 67-37.142 1 4.11 1 PYLONE TYPE A/C.A PYLONE:P4 N.D.C. NR. --> A14 ZIE BESTELLING NR. -->
520809 | LIGNE LIAISON 150 [FORD 1 5.10 PYLONE TYPES H60 - RH60.20 - R20 - RE23 - A28 ;UA ;UH ;US N.D.C. NR. --> E72 TYP:H60.36 E73 :RH60.20-R20-RE23 E75 :A28 ZIE BESTELLING NR. --> 41.545 - 40.354 - 40.948 - 40.212
521101 | LIGNE [BLAW KNOX LIMITED JUISTE NR. VAN DE 1 5.12 BESTELLING N.D.C. NR. --> ZIE BESTELLING NR. -->
523101 | LIGNE DE [ALBERTVILLE-[KATIMBA 1 4.4 265 MASTEN PARKING ZIE DOOS:DG38 N.D.C. NR. --> ZIE BESTELLING NR. -->
523456 | LIGNE 150KV [LANGERBRUGGE-[GENT JUISTE NAAM VAN DE 1 5.8 KLANT ;TB ;TF ;TD ;TC ;TG ;TI ;TK N.D.C. NR. --> A6 TYP:OA --> A7 :E1-E2 --> IBM 222.002 :01-2 --> IBM 222.025 :T1 ZIE BESTELLING NR. --> 752.456 - 41.356 - R008019.100
529101 | POSTE DE [MAGEMBE JUISTE NAAM VAN DE 1 4.2 KLANT N.D.C. NR. --> ZIE BESTELLING NR. -->
530101 | LIGNE 150KV [BRESSOUX-[CHERATTE 1 5.2 TYP:P16'C-P16''C-E20.26-OO36-OO38-SP40.30AE(P16)-30.36(P10) 70.38(P11-P8-P16B)-E20.38(P16A) PROGR.298.2 4&2 TERNES --> B10 B11 ;EF ;EG ;EN ;EM N.D.C. NR. --> E71 TYP:P16'C-P16''C --> E67 :E20.30 ZIE BESTELLING NR. -->40.677 - 40.872
531101 | POSTE A 36KV DE [LIMETE 1 4.9 N.D.C. NR. --> ZIE BESTELLING NR. -->
531101 | POSTE A 36KV DE [LIMETE 1 4.9 PORTIQUE N.D.C. NR. --> ZIE BESTELLING NR. -->
531101 | [BAUDOUR-[PATURAGES 1 4.5 FONDATIONS N.D.C. NR. --> ZIE BESTELLING NR. --> 511.101
533101 | PORT DE [HASSELT JUISTE NR. VAN DE 1 4.12 BESTELLING 5 PYLONES D'ECLAIRAGES PARKING ZIE DOOS:DG32 N.D.C. NR. --> ZIE BESTELLING NR. -->
538101 | LIGNE 60KV [DUNDO-[ANDRARA JUISTE NR. VAN DE 1 4.13 BESTELLING ROL1-2 PARKING ZIE DOOS:DG6 N.D.C. NR. --> ZIE BESTELLING NR. -->
538102 | LIGNE HT TRAVERSEE DU FLEUVE [CONGO-[STANLEYVILLE JUISTE NR. VAN DE 1 4.4 GEEN PLANS IN ARCHIEF BESTELLING PARKING ZIE DOOS:DG13 N.D.C. NR. --> ZIE BESTELLING NR. -->
538106 | LIGNE HT [RUIEN-[IZEGEM 1 4.11 CADRE POUR PLACEMENT DES SOCLES N.D.C. NR. --> ZIE BESTELLING NR. -->
538111 | CABINE D' [OUDENAARDE 10KV 1 4.2 N.D.C. NR. --> ZIE BESTELLING NR. -->
538120 | LIGNE [ZWEVEGEM-[RUIEN 1 5.5 MODIFICATION CONSOLE II2/E N.D.C. NR. --> ZIE BESTELLING NR. -->
538127 | LIGNE 150KV [SCHELLE-[LANGERBRUGGE HEDEN: LIGNE 150KV [SCHELLE-[MERCATOR-[HEIMOLEN-[RODENHUIZE-[LANGERBRUGGE 1 5.5 ROL 1: CALCULS + SOCLE ROL 2: TYPE:O-A-E3-S4-AR-S1-S2 ROL 3: TYPE:O-A N.D.C. NR. --> AE10 (VERSTERKINGEN) - N.D.C ZIE PLANS ZIE BESTELLING NR. --> 40.087 - 40.328 - 40.293 - 351.256 - 40.308 831.456 - 41.459 - R008731.100 - 41.397 R014183.100 - R015036.100 - R018672.100 R026294.100
538129 | LIGNE 150KV [SCHELLE-[LANGERBRUGGE 1 4.11 KADER VOOR HET PLAATSEN VAN DE SOKKELS N.D.C. NR. --> ZIE BESTELLING NR. --> 127.538
538142 | 2 PYLONES DE [GOUY-[DROGENBOS 1 4.12 SOCLE ET ARMATINS N.D.C. NR. --> ZIE BESTELLING NR. -->
538145 | LIGNE HT [RUIEN 1 4.11 2 PYLONES 90.20 N.D.C. NR. --> ZIE BESTELLING NR. -->
538146 | LIGNE HT [DROGENBOS 1 4.11 PYLONE D'EXTREMITE PLAN FONDATION N.D.C. NR. --> ZIE BESTELLING NR. -->
538151 | LIGNE [GOUY-[DROGENBOS 1 4.11 NOUVELLE CONS MEDIANE P1 N.D.C. NR. --> ZIE BESTELLING NR. -->
538168 | LIGNE [GOUY [DROGENBOS 1 4.11 GABARIT PLACEMENT SOCLES N.D.C. NR. --> ZIE BESTELLING NR. -->
538170 | LIGNE [GOUY-[DROGENBOS 1 4.11 ENTRETOISES DE MONTAGE N.D.C. NR. --> ZIE BESTELLING NR. -->
538191 | 1 4.11 CADRE PLACEMENT DES SOCLES N.D.C. NR. --> ZIE BESTELLING NR. -->
538223 | LIGNE [SLIJKENS-[BRUGGE 1 5.4 SOCLE TYPE:OA2.4 PYLONE:P5 ;RD N.D.C. NR. --> ZIE BESTELLING NR. -->
538241 | LIGNE [HARMIGNIES-[CIPLY-[PATURAGES 1 5.9 MODIFICATION P213 N.D.C. NR. --> ZIE BESTELLING NR. -->
538242 | LIGNE [IZEGEM-[RUMBEKE 1 4.11 CHARNIERES POUR LEUAGE DES PYLONES N.D.C. NR. --> ZIE BESTELLING NR. -->
538247 | LIGNE 150KV [BRUGGE-[SLIJKENS 1 5.4 MODIFICATION AU 5 TRANCON PYL:P7-22-23-17 (EXTRAIT PLAN 996/5C) N.D.C. NR. --> ZIE BESTELLING NR. -->
538257 | LIGNE [AALST-[OUDENAARDE 1 5.9 TYPE:IB (P164) N.D.C. NR. --> ZIE BESTELLING NR. --> 41.726
538260 | LIGNE 150KV [LANGERBRUGGE-[BRUGGE 1 4.11 CONSOLES POUR TYP:E2-3 N.D.C. NR. --> ZIE BESTELLING NR. -->
538315 | LIGNE 220/110KV [BADALONA-[SAN ANDRES 1 5.13 TYPES:C0028.5/FR-C0028.0/ER-C25.028.5/FR-C25.0-28.0/ER C0032.5/FR-ESPC28.00/FR-ESPA32.50/FR-ESPD28.00/ER ESPB32.50/FR-ESPF28.00/FR-ESPG40.00/FR-ESPE28.00/ER ESPH40.00/FR-ESPI32.50/FR-P0-LOO28.00/ER DOSSIER OFFIC. N.D.C. NR. --> S8 TYP:C0028.5/FR --> S9 :C0028.0/ER --> S10 :C25.0.028.5/FR --> S11 :C25.0-28.0/ER --> U1 :C0028.5/FR-C0032.5/FR --> U2 :C0028.00/ER
538339 | LIGNE [RONSE-[OUDENAARDE-[RONSE-[AALST JUISTE NAAM VAN DE 1 5.8 KLANT ALLONGE 6M PYLONES TYPES:IIIB P124 :VIII P84 :IIA P123 :IB P190 :IA P191 ALLONGE 3M PYLONES TYPES:VIII P25 N.D.C. NR. --> ZIE BESTELLING NR. --> 101.103 - R016746.100
538339 | LIGNE [ZWEVEGEM-[ST BAAFS VIJBE JUISTE NAAM VAN DE 1 5.8 KLANT ALLONGE 6M PYLONES TYPES:IA P73 ALLONGE 4M PYLONES TYPES:IIA P45 N.D.C. NR. --> ZIE BESTELLING NR. -->
538407 | LIGNE 150KV [OORDEREN-[ZANDVLIET 1 5.7 PLAQUES SUPPORTS DES SOCLES N.D.C. NR. --> ZIE BESTELLING NR. -->
538589 | LIGNE 70KV [HAMME-[ST NIKLAAS 1 4.11 MAST P1N HOOGTE 30M - TER VERVANGING VAN MASTEN 1 EN 2 N.D.C. NR. --> ZIE BESTELLING NR. --> 102.105
538806 | LIGNE [ZWEVEGEM-[RENAIX JUISTE NAAM VAN DE 1 5.5 KLANT ALLONGE 6M P2-3-4 N.D.C. NR. --> ZIE BESTELLING NR. -->
538813 | LIGNE WAPDA WEST POSTES [PAKISTAN 1 5.12 POSTES 66/33KV ;FA TOT ;FW N.D.C. NR. --> E80 TYP:POSTES 66-33KV ZIE BESTELLING NR. -->
538983 | POSTE DE [THY-[MARCINELLE 1 4.11 POSTE A 150KV N.D.C. NR. --> ZIE BESTELLING NR. -->
539101 | JUISTE NR. VAN DE 1 4.11 BESTELLING CHARPENTE POUR SOUS-POSTE -SIGNALISATION-LUMINEUSE N.D.C. NR. --> ZIE BESTELLING NR. -->
540101 | [ANTWERPEN 1 4.6 PYLONE POSTE DE 35M PARKING ZIE DOOS:DG17 N.D.C. NR. --> ZIE BESTELLING NR. -->
540102 | 1 4.6 PYLONE POSTE DE 35M PARKING ZIE DOOS:DG17 N.D.C. NR. --> ZIE BESTELLING NR. -->
540103 | SERVICES RADIODISTRIBUTION [ANTWERPEN 1 4.6 PYLONE POSTE DE 35M PARKING ZIE DOOS:DG17 N.D.C. NR. --> ZIE BESTELLING NR. -->
540581 | LIGNE 150KV [RIMIERE-[SART TILMAN 1 4.5 PYLONE TYPES E29 E22 A-B-F-E ROL:1 TYPE:O ROL:2 TYPE:A ROL:3 TYPE:B ROL:4 TYPE:A1-E1 ROL:5 TYPE:S ROL:6 TYPE:E ROL:7 TYPE:F ;CA ;CB ;CF ;CK N.D.C. NR. --> B4 TYP:E22-E29 --> IBM 10.2 :E
543101 | MAT RAYOONANT 70M [KAMINA JUISTE NR. VAN DE 1 4.11 BESTELLING PARKING ZIE DOOS:DG16+17 N.D.C. NR. --> ZIE BESTELLING NR. -->
543102 | JUISTE NR. VAN DE 1 4.11 BESTELLING PYLONE TV DE 150M N.D.C. NR. --> ZIE BESTELLING NR. --> 40.142
543167 | PYLONE TV DE 150M SUR [COAXIAL 1 4.11 TRACTION SUR COAXIAL N.D.C. NR. --> ZIE BESTELLING NR. -->
544011 | LIGNE HT [MONTEGNEE-[VOROUX1 TYPE:R24/30 PYLONE:P1 :A29 :P2 :S20/30 :P3-6 :A16 :P4-7-10-11-12 :A19 :5-14 :A15 :8-9 :S15/15 :P13 :RSP15 :P15 :RSP22 :P16 :RSP18 :P17 N.D.C. NR. -->
544101 | LIGNE [MONTEGNEE-[VOROUX 1 5.13 PYL TYPE: A-R24.30-S/30-RSP-S15/15 PARKING ZIE DOOS:DG16 N.D.C. NR. --> ZIE BESTELLING NR. --> R014816.100
544102 | LIGNE [MONTEGNEE-[VOROUX 1 5.13 CADRE POUR SCELLEMENT DES SOCLES PARKING ZIE DOOS:DG17 N.D.C. NR. --> ZIE BESTELLING NR. -->
544253 | LIGNE [MONTEGNEE-[VOROUX 1 5.9 TYPE:L38 PYLONE:P8 ;PL N.D.C. NR. --> ZIE BESTELLING NR. --> R010887.113
544268 | LIGNE 70KV [MONTEGNEE-[VOROUX 1 5.7 TYPE:L19 PYLONE:P14 :H35.22 :P13 ;PL ;PH N.D.C. NR. --> ZIE BESTELLING NR. -->
544302 | LIGNE 70KV [EUPEN-[WELKENRAEDT 1 5.8 TYPE:E.50.30 PYLONE:P13 :E.SP50.16 :P0-P105 :SP.60.16 :P1-P2-P3-P4 :SOO.36 :P10-P11 :SOO.32 :P5-P6-P7-P9-P12 :SOO.28 :P8 ;EW ;GY ;SA N.D.C. NR. --> Q12 TYP:SP60.16-ESP50.16 --> Q13 :E50.30 ZIE BESTELLING NR. --> R016840.102
544340 | LIGNE 70KV [GODSHEIDE-[HASSELT 1 5.4 26 nieuwe masten TYPE:H20-H30-A-TH30-TH50-MODIFICATION A28 N.D.C. NR. --> VOIR FARDE CDE:340.544 ZIE BESTELLING NR. --> 40.179 - 40.336 - 41.404 - 40.322
544566 | LIGNE 70KV [OISQUERCQ-[BRAINE LE COMTE 1 4.12 PYLONE AUXILIAIRE + E1/2 - OA1 - O - A ;TM ;TY ;TV ;TZ ;TJ N.D.C. NR. --> A3 TYP:PYL AUXILLAIRES --> A4 :E1-E2 --> A5 :OA1 --> IBM 23.3 :O --> IBM 24.3 :A ZIE BESTELLING NR. --> 41.612
544754 | RACCORDEMENT 70KV DE [LOBBES JUISTE NAAM VAN DE 1 5.2 KLANT PYLONE TYPES E00.14 - E.30.26 - SP00.28 ;EW ;EK ;ET N.D.C. NR. --> F94 TYP:E00.14-E30.26-SP00.28 --> IBM66.8 :30.26-30-34-38 ZIE BESTELLING NR. --> 41.612 - R021753-100
548451 | LIGNE 70KV A [MOL JUISTE NAAM VAN DE 1 4.7 GEEN PLANS IN ARCHIEF KLANT CHARNIERES POUR LEVAGE DES PYLONES N.D.C. NR. --> ZIE BESTELLING NR. -->
549451 | LIGNE HT [MERKSEM-[BEERSE 1 4.12 N.D.C. NR. --> ZIE BESTELLING NR. -->
551088 | POSTE DE [KISENGE 1 4.11 N.D.C. NR. --> ZIE BESTELLING NR. -->
551101 | 1 4.11 BCK MANGANESE POTEAU PARKING ZIE DOOS:DG14 N.D.C. NR. --> ZIE BESTELLING NR. -->
553101 | LIGNE HT [TRIVIERES-[FARCIENNES JUISTE NR. VAN DE DETOURNEMENT DE GOSSELIES 1 4.5 BESTELLING PYLONES TYPES:S47'/21 P89N S21./34 P90N-91N S90./25 P92N A22.5 P93N-94N S47./17.5 P95N PARKING ZIE DOOS:DG14 N.D.C. NR. --> ZIE BESTELLING NR. -->
553321 | LIGNE 150KV [GOUY-[TERGNEE 1 5.11 TYPE:70.30 PYLONE:P80 SOCLE :70.34 :P85 :70.46 :P82 MODIFIER :70.46 :P84 :SOO.36 :P83 PYL+SOCLE ;GO ;GW N.D.C. NR. --> Q19 TYP:70 --> Q20 :S0036 ZIE BESTELLING NR. -->
553341 | LIGNE [GOUY-[TERGNEE 1 5.7 TYPE:20.42 PYLONE:P90 ;GV N.D.C. NR. --> T22 ZIE BESTELLING NR. -->
553363 | LIGNE HT [GOUY-[TERGNEE 1 5.9 TYPE:20.38 PYLONE:P62 ;GV N.D.C. NR. --> ZIE BESTELLING NR. -->
554225 | LIGNE 150KV [SCHELLE-[BURCHT-[ANTWERPEN 1 4.7 ;TA ;TR ;TW ;TP N.D.C. NR. --> A8 TYP:P38 CHEVALET DE DESCENTE --> A9 :AR1-AR2 --> A11 : --> A12 : --> IBM 3.1 :A'1-2-6-7 ZIE BESTELLING NR. --> 457.225 - 487.225 - 40.054 - 10.891 - 40.658 R008535.102 - Q006013.064 - R020799.107
556101 | LIAISON [CHERTAL 1 5.8 TYPES E.50 - 70. - SOO (298.2/2TERNES - 210.2/2TERNES) ;B ;E ;C N.D.C. NR. --> ZIE BESTELLING NR. --> 40.715
563225 | POSTE 150KV DE [MOL 1 4.6 PASSARELLE A CABLES N.D.C. NR. --> ZIE BESTELLING NR. -->
563277 | LIGNE 150KV [DROGENBOS-[VERBRANDE BRUG 1 4.11 MODIFICATION DEF P12 TYP:23DA16 N.D.C. NR. --> ZIE BESTELLING NR. -->
563426 | LIGNE 150KV [DAMPREMY-[MARCHIENNE AU PONT 1 5.7 PRIS DE TERRES ET PLAQUE SUPPORTS N.D.C. NR. --> ZIE BESTELLING NR. -->
563784 | LIGNE 150KV [DROGENBOS-[VERBRANDE BRUG 1 4.11 CONSOLES TYPE 23DA16 POUR P29 PL.808D N.D.C. NR. --> ZIE BESTELLING NR. --> 091.579 - 353.456
564101 | LIGNE 15KV DE [LUIRO 1 4.5 94 PYLONES TYPE:O 10 PYLONES TYPE:A 2 PYLONES TYPE:E PARKING ZIE DOOS:DG27 N.D.C. NR. --> ZIE BESTELLING NR. -->
566544 | LIGNE 70KV [OISQUERCQ-[BRAINE LE COMTE 1 4.12 PYLONE AUXILIAIRE + E1/2 - OA1 - O - A ;TM ;TY ;TV ;TZ ;TJ N.D.C. NR. --> A3 TYP:PYL AUXILLAIRES --> A4 :E1-E2 --> A5 :OA1 --> IBM 23.3 :O --> IBM 24.3 :A ZIE BESTELLING NR. --> 41.612
567456 | LIGNE 150KV [MERKSEM-[MOL 1 5.7 ROL:1 TYP:A 1 5.7 ROL:2 TYP:E 1 5.7 ROL:3 TYP:OA-O TYPES O' O'' O1 OA1 A1 E1 N.D.C. NR. --> B13 - C36 IBM 11.2-17.2-16.2-12.2-13.2-14.2-15.2 18.2 N.D.C. NR. --> C36 TYP:CONTROLE DES MEMBRURES --> B13 :E2 --> IBM 18.2 :E1 --> IBM 17.2 :O''1-2-3-4 --> IBM 16.2 :O1-2-3-4 --> IBM 15.2 :A7-8 --> IBM 14.2 :A4-5-6
568101 | LIGNE 150KV [BRESSOUX-[LIXHE ROL NR. --> 5804 4.10 - 5.8 (BESTELLING) SOCLES ZIE PROGR. 298.2 2TERNES ;EM ;EA ;EC ;ED N.D.C. NR. --> IBM 222.007-008-009 ZIE BESTELLING NR. --> R018329.132
572101 | JUISTE NR. VAN DE 1 5.4 BESTELLING PYLONE POUR LIGNE HT N.D.C. NR. --> ZIE BESTELLING NR. -->
573101 | SORTIE DE [BRESSOUX ROL NR. --> 5804 4.10 + 4.3 (BESTELLING) SOCLES ZIE PROGR. 298.2 2TERNES TYPE:30.36 MAST:P5'' :E20.38 :P2-2'2''-7-7'-6'' :70.38 :P4'' :30.44 :P4-4' :30.36 :P7' (2 PIED LONG +2 PIED COURT) :OO.36 :P7'A ;EM ;BB ;EF ;EG ;EN N.D.C. NR. --> B5 TYP:E40.12 ZIE BESTELLING NR. --> R010887.113 - R013884.106 - R020798.105
574101 | LIGNE 150KV [LINT-[LEUVEN 1 4.6 SOCLES S00-E60.20-70-30 TYPE:SOO24 MAST:P10-14-32-33-44 :SOO28 :P7-21-22-37-60-61-67-73-74 :SOO32 :P3-11-12-13-16a20-26-27-30-39-40-42-46a50 :P52-53-56-57-58-65-70-2bis :SOO36 :P5-8-23-27-29-31-35-38-41-43-51-54-55-62-63 :P64-66-71-72-76 :SOO40 :P36-68-69 :30.30 :P6-59 :30.38 :P2-28 :70.38 :P15-45
575101 | LIGNE 70/150KV [ANTOING-[TOURNAI 1 4.9 SOCLES:SOO-E100-SP-30-60 ;EO ;EP ;ER ;EQ ;EL N.D.C. NR. --> ZIE BESTELLING NR. --> 41.489
576101 | LIGNE 70/150KV [TOURNAI-[MOESKROEN 1 5.3 ZIE PROGR.210.2 2TERNES/1TERNE ;EO ;EP ;ER ;EM ;EX ;BT N.D.C. NR. --> G11 TYP:SP60.38 --> G13 :20.24 --> G14 :E80.30 --> H1 :E00.20 ZIE BESTELLING NR. --> 10.212 - R011946.100
577101 | LIGNE 70/150KV [MOESKROEN-[MENIN ROL NR. --> 5805 4.10 + 5.3 (SOKKELS+PYLONE) TYP:SP25.28-E20.32-E10.32-30.34 ZIE PROGR. 210.2 2TERNES ;EO ;ER ;BX ;EL ;EP N.D.C. NR. --> E66 TYP:E20.32 - E10.32 --> E68 :SP25.28 --> I14 :SP25.28 ZIE BESTELLING NR. --> 41.690 - R022833.112
578101 | RACCORDEMENT POSTE DE [ST NIKLAAS op ligne [SCHELLE-[LANGERBRUGGE Tussen veld 46-45 van de lijn schelle-langerbrugge 1 4.3 TYPE:SOO + SOCLE ---> ROL:1 :E-SP ---> ROL:2 ZIE PROGR. 210.2 1TERNE ;EO ;EP ;ER ;BG ;BF PYLONE TYPES S00.40/44 - E30.24 - SP95.30 - SP25.38 Pylones P1 tot P9 N.D.C. NR. --> F85 TYP:S0040-44 --> F86 :E30-SP95-SP25 --> F91 :SP25.38 ZIE BESTELLING NR. --> 225.146 - 10.108
579091 | LIGNE 150 KV [DROGENBOS-[VERBRANDE BRUG 1 5.14 ROL:1 TYP:DA28S ROL:2 TYP:DL1 ROL:3 TYP:NA18-67-52 ROL:4 TYP:NL plannen zijn niet gescant wegens groote ROL:5 TYP:19E134S ROL:6 TYP:44E26S ROL:7 TYP:FONDATIES ROL:8 TYP:N.D.C ROL:9 TYP:NA48 N.D.C. NR. --> ZIE BESTELLING NR. --> 353.456 - 40.029 - 784.563 - 904.456 41.278 - 41.523 - 40.819 - 41.586 60.988 - 41.716 - 41.801 R008731.100 - R013867.104 - R023338.107 R023401.100 - R023338.109 - R018347.107 R021121.106
579153 | POSTE VAN [VERBRANDE BRUG JUISTE NAAM VAN DE 1 5.11 KLANT PYLONE TYPES A - B - C N.D.C. NR. --> K13 TYP:A --> K14 :B --> K15 :C ZIE BESTELLING NR. --> 40.819
580101 | RACCORDEMENT [C.C.B 1 5.5 PYLONE TYPES SP90.30 - E00 - SP60.34 ;EJ ;BR ;BT N.D.C. NR. --> C32 TYP:SP90.30 --> C33 :E00.20 --> C34 :SP60.34 ZIE BESTELLING NR. -->41.413
581101 | LIGNE [MENEN-[BAS WARNETON ROL NR. --> 5806 4.10 + 4.6 (BESTELLING) SOCLES:SP60-SOO-EOO-E60-60-SPOO ZIE PROGR. 129.2 1TERNE ;ES ;EU ;EX N.D.C. NR. --> ZIE BESTELLING NR. --> 40.506
581131 | 1 4.11 LIGNE 70KV CUIVRE ET ZING N.D.C. NR. --> ZIE BESTELLING NR. -->
581365 | LIGNE [RIMIERE-[AUBANGE 1 5.9 TYPE:R.26 PYLONE:P1 ;GQ N.D.C. NR. --> W10 ZIE BESTELLING NR. -->
581373 | POSTE 150KV D' [AWIRS IV 1 5.8 CHARPENTES N.D.C. NR. -->W18 ZIE BESTELLING NR. -->
581392 | POSTE 150KV DE [GOSSELIES 1 5.9 PORTIQUE D'ARRIVEE + PYLONE INTERMEDIAIRE PYLONE:P82bis ;LO N.D.C. NR. --> W6 ZIE BESTELLING NR. -->
581428 | LIGNE 150KV [AWIRS-[RIMIERE 1 5.7 MODIFICATION PYLONE:P11 TYPE:A37 ;LF N.D.C. NR. --> ZIE BESTELLING NR. -->
581462 | RACCORDEMENT DE [SAFAK 1 5.7 PYLONE:P2 TYPE:40.34 :P3 :40.42 ;AG N.D.C. NR. --> W8 ZIE BESTELLING NR. --> 40.009
581474 | LIGNE [QUAREGNON - [TRIVIERES1 DEPLACEMENT PYLONE:P10 TYPE:S.00.48 ;GO N.D.C. NR. --> ZIE BESTELLING NR. -->
581772 | LIGNE 150KV [CHERATTE [HERSTAL-[VIVEGNIS 1 5.2 PYLONE TYPES S30 R30.38 RSP30 S30.44 ;LA ;LC ;LB ;LD N.D.C. NR. --> D52 TYP:S30.25-33-39 --> D53 :R30.38 --> D54 :RSP5.20-RSP30.25 --> IBM 47.6 :S30.36-40-44 ZIE BESTELLING NR. --> R010887.113
582101 | LIGNE 70KV [MECHELEN-[HEIST O/D BERG 1 4.5 ZIE PROGR. 129.2 1/2 TERNES ;ES ;EU ;EX ;EW ;EP ;EY PYLONE TYPES P96 - 60.38/24 NR1 N.D.C. NR. --> F87 TYP: --> G20 :60.38 1 TERN --> H7 :60.24 P1 ZIE BESTELLING NR. --> 10.369 - 10.380 - 41.674
583101 | LIGNE 70KV [HARCHIES-[QUEVAUCAMPS 1 5.5 PYLONE TYPE E50.30 (PROGR.129.2 - 2 TERNES ;EW ;EP ;C N.D.C. NR. --> D55 TYP:E50.30 ZIE BESTELLING NR. -->
583133 | LIGNE 150KV [PERONNES-[TRIVIERES 1 5.13 PYLONE TYP:A-S52-R-S10-S30 N.D.C. NR. --> ZIE BESTELLING NR. --> PLANS DE NDC - R019293.100
584101 | LIGNE 70KV [BRESSOUX-[VERVIERS 1 5.5 PYLONE TYPE 30.24/28 ;EV N.D.C. NR. --> IBM 26/3 ZIE BESTELLING NR. -->
586163 | LIGNE [INTERBORINAGE-[BAUDOUR 1 5.5 ESP65.20 N.D.C. NR. --> ZIE BESTELLING NR. --> 40.008
589538 | LIGNE 70KV [HAMME-[ST NIKLAAS 1 4.11 MAST P1N HOOGTE 30M - TER VERVANGING VAN MASTEN 1 EN 2 N.D.C. NR. --> ZIE BESTELLING NR. --> 102.105
592637 | LIGNE 70KV/10KV [SERAING-[JEMEPPE 1 4.6 CADRE DE PLACEMENT DE SOCLE S10.26 P2 N.D.C. NR. --> ZIE BESTELLING NR. --> 517.637
594101 | POSTE DE [RUIEN 1 4.3 RENFORCEMENT DU PLANCHER SOUS LE VENTILATEUR D'AIR PRIMAIRE IIB N.D.C. NR. --> ZIE BESTELLING NR. -->
625421 | 1 5.11 2 PYLONES DE TRAVERSEE 23.2m N.D.C. NR. --> ETUDE:2492 ZIE BESTELLING NR. -->
665824 | SERVICE D'ELECTRICITE PROVINCIALE [ANTWERPEN 1 5.11 PYLONE DE 28M N.D.C. NR. --> ZIE BESTELLING NR. -->
683929 | LIGNE HT 65KV [HEISDORF-[CONTERN LIGNE HT 65KV [HEISDORF-[ITZIG 1 5.2 TYP:L-LNR-LNY-N-LRR-LR-LY-LNRR ;L ;LN ;N N.D.C. NR. --> ZIE BESTELLING NR. -->
684282 | LIGNE 70KV [ZOLDER-[BERINGEN 1 5.9 AMENAGEMENT PYLONES P16-17 N.D.C. NR. --> ZIE BESTELLING NR. --> 108.225
684930 | PYLONE RADIO [OPHAIN-[BOIS SEIGNEUR ISAAC 1 4.14 PYLONE RADIO DE 60M ;MA N.D.C. NR. --> G16 ZIE BESTELLING NR. --> 40.517 - R014165.100
687941 | LIGNE [BEERST-[OOSTKERKE-[BRUGGE 1 5.11 MAST MET TOTALE HOOGTE 28M N.D.C. NR. --> ZIE BESTELLING NR. -->
690955 | LIGNE [MOL-[HOUTHALEN 1 5.11 PYLONE TYP:IA P125 N.D.C. NR. --> ETUDE:3722 ZIE BESTELLING NR. -->865225 LIGNE 70KV [PAAL-[TESSENDERLO 1 4.5 plans zie bestelling 540.581 ROL 1+5+6 PYLONE TYPES O1/2/3/4-A1/2-E-S ;RP ;RT ;RU N.D.C. NR. --> IBM 63.7 TYP:O1-2-3-4
701225 | RACCORDEMENT 150KV [SADACI - [SCHELLE-[LANGERBRUGGE 1 4.6 MODIFICATION P126 TYP:01 N.D.C. NR. --> A2 ZIE BESTELLING NR. -->
708520 | RACCORDEMENT DE [LANGERLO 1 4.4 PORTIQUES N.D.C. NR. --> ZIE BESTELLING NR. -->
710209 | LIGNE [TURON-[PEPINSTER 1 5.10 TETES NAPPE VOUTE POTEAUX BETON N.D.C. NR. --> ZIE BESTELLING NR. -->
710520 | LIGNE 150KV [STALEN-[LANGERLO 1 4.4 PYLONE TYPES A-H-R-P-RS ROL:1 TYPE:P20-R ROL:2 TYPE:H-A ;UA ;UH ;UR ;UP N.D.C. NR. --> C35 TYP:RS (ANNULE) --> B2 :R --> B3 :P --> IBM 28.4 :A --> IBM 29.4 :H ZIE BESTELLING NR. --> 41.350 - 41.513 - 41.697
711224 | POSTE 150KV A [BRUGGE-[SLIJKENS 1 5.9 PYLONES D'ECLAIRAGE N.D.C. NR. --> ZIE BESTELLING NR. -->
714101 | LIGNE HT [MONCEAU-[GOUY-[FARCIENNES 1 4.4 ROL:1 TYPE:SOO + 20 ROL:2 TYPE:ESP60 ROL:3 TYPE:E70 + SOCLE PYLONE TYPE E70.29 ;EA ;EB ;EE ;BA N.D.C. NR. --> B8 TYP:E70.29 ZIE BESTELLING NR. --> R000450.100
714229 | LIGNE 70KV [AMPSIN-[SEILLES-[VILLERS LE BOUILLET 1 5.10 TYPE:E.10.30 PYLONE:P1 :SP.60.30 :P11 :30.30 :P4-P6 :SOO.40 :P8 :SOO.36 :P2-P3-P7 :SOO.32 :P9-P10 :R.40.26 :P5 ;EO ;EP ;BN N.D.C. NR. --> N8 TYP:SOO --> N9 :30 --> N10 :R40-E10-SP60
717101 | MODIFICATION DE [OISQUERCQ 1 4.9 TYPE 30.30 ;EB N.D.C. NR. --> ZIE BESTELLING NR. -->
722101 | POSTE DE [MONCEAU 1 4.13 N.D.C. NR. --> ZIE BESTELLING NR. -->
724472 | LIGNE A 63KV [IRAN -[MAZANDERAN 1 5.11 PLANS+GOUSSETS (3 ROLLEN) N.D.C. NR. --> ZIE BESTELLING NR. -->
730225 | POSTE DE [MOL 1 4.9 LIAISON 150KV MACHINE-POSTE TYPES T1 - T2 ;RA ;RB N.D.C. NR. --> B14 TYP:T1 --> B15 :T2 ZIE BESTELLING NR. --> 40.507 - 10.228 - 41.901 R008534.113
734101 | LIGNE HT [HARMIGNIES-[CIPLY 1 4.9 MODIFICATION PYLONE NR.211 N.D.C. NR. --> ZIE BESTELLING NR. -->
735101 | LIGNE HT [NOORDSCHOTE-[BEERST ROL NR. --> 5806 4.10 + 4.9 (BESTELLING) PROGR. 129.2 1TERNE SOCLES:EOO-60-E60-SP60-SOO-SPOO ;ES ;EU ;EX N.D.C. NR. --> ZIE BESTELLING NR. -->
740103 | 1 4.15 2 PYLONES DE TRAVERSES N.D.C. NR. --> ZIE BESTELLING NR. -->
742520 | LIGNE 150KV [STALEN-[BERINGEN 1 4.4 CONS. MED. TYPE: RH20 + NOMENCLATUUR N.D.C. NR. --> ZIE BESTELLING NR. -->
743538 | LIGNE 150KV [SCHELLE-[BURCHT JUISTE NAAM VAN DE 1 4.7 GEEN PLANS IN ARCHIEF KLANT SUP.PLAQ.SIGNALETIQUES N.D.C. NR. --> ZIE BESTELLING NR. -->
746466 | POSTE 150KV DE [DILBEEK JUISTE NAAM VAN DE 1 5.5 KLANT PYLONE TYPES A-B-ES23 ;IA ;IB ;IE N.D.C. NR. --> C37 - C38 - C39 N.D.C. NR. --> C37 TYP:A --> C38 :B --> C39 :ES ZIE BESTELLING NR. -->
747456 | LIGNE 150KV [MERKSEM-[SCHELLE Masten P1 tot P30 + P30bis + P46 tot P64bis + P65 tot P107 1 4.7 ROL 1 --> TYP:S1 ;GG-GF ROL 2 --> TYP:OAH ;GC TYP:OA ;GL ROL 3 --> SOCLE ROL 4 --> TYP:OH ;GK TYP:A2-3-4 ;GD TYP:A2H ;GM ROL 5 --> TYP:S1H ;GN TYP:E1 ;TL TYP:E2 ;GI
752456 | LIGNE 150KV [LANGERBRUGGE-[GENT JUISTE NAAM VAN DE 1 4.12 KLANT PYLONE TYPES O1.4/O2/03 - OA1.4 - T1.4 - A1.4 N.D.C. NR. --> D47 TYP:01.4-02.4-03.4 --> D48 :OA1.4 --> D49 :T1.4-A1.4 ZIE BESTELLING NR. --> 40.242 - 523.456 - 41.356 - R008019.100 - R014463.100 R019815.100
754544 | RACCORDEMENT 70KV DE [LOBBES JUISTE NAAM VAN DE 1 5.2 KLANT PYLONE TYPES E00.14 - E.30.26 - SP00.28 ;EW ;EK ;ET N.D.C. NR. --> F94 TYP:E00.14-E30.26-SP00.28 --> IBM66.8 :30.26-30-34-38 ZIE BESTELLING NR. --> 41.612 - R021753-100
755101 | POSTE DE [MONCEAU 1 4.13 N.D.C. NR. --> ZIE BESTELLING NR. -->
756101 | POSTE DE [RUIEN 1 4.9 RENFORCEMENT DU PLANCHER SOUS LE VENTILATEUR D'AIR PRIMAIRE + NOMENCLATUUR N.D.C. NR. --> ZIE BESTELLING NR. -->
761348 | 1 4.11 PYLONE 27,10M - 20.10M N.D.C. NR. --> ZIE BESTELLING NR. -->
767101 | LIGNE 150KV [ELOUGES-[PATURAGES 1 4.6 LIGNE [BAUDOUR-[BOUSSU ;EA ;B ;EB ;EC ;F ;EE ;EM N.D.C. NR. --> D63 TYP:SP30 ZIE BESTELLING NR. --> 511.101 - 10.389
771101 | LIGNE 70KV [SCHELLE-[WILLEBROEK 1 5.10 PYLONE TYPE SP14 ;BP N.D.C. NR. --> D55 TYP:SP14 ZIE BESTELLING NR. -->
772581 | LIGNE 150KV [CHERATTE [HERSTAL-[VIVEGNIS 1 5.2 PYLONE TYPES S30 R30.38 RSP30 S30.44 ;LA ;LC ;LB ;LD N.D.C. NR. --> D52 TYP:S30.25-33-39 --> D53 :R30.38 --> D54 :RSP5.20-RSP30.25 --> IBM 47.6 :S30.36-40-44 ZIE BESTELLING NR. --> R010887.113
782466 | LIGNE 150KV [DROGENBOS-[VERBRANDE BRUG 1 5.5 SOCLE P21 TYP:35.D.A.16 N.D.C. NR. --> ZIE BESTELLING NR. -->
784563 | LIGNE 150KV [DROGENBOS-[VERBRANDE BRUG 1 4.11 CONSOLES TYPE 23DA16 POUR P29 PL.808D N.D.C. NR. --> ZIE BESTELLING NR. --> 091.579 - 353.456
785101 | LIAISON AU POSTE DE [HARCHIES 1 5.5 ETRIER D'ACCROCHAGE N.D.C. NR. --> ZIE BESTELLING NR. -->
787101 | LIGNE [BRESSOUX-[LIXHE 1 5.2 AMENAGEMENT P46(E105.35) N.D.C. NR. --> ZIE BESTELLING NR. -->
789348 | JUISTE NAAM VAN DE 1 4.11 KLANT PYLONE 30,10M N.D.C. NR. --> ZIE BESTELLING NR. -->
791101 | POSTE DE [MONCEAU 1 4.13 N.D.C. NR. --> ZIE BESTELLING NR. -->
793101 | POSTE DE [MONCEAU 1 4.13 N.D.C. NR. --> ZIE BESTELLING NR. -->
794101 | DETOURNEMENT [CHERTAL-[S.N.C.B 1 5.8 PYLONES TYPES:70-SOO SOCLES ;EO ;E ;EC ;F N.D.C. NR. --> ZIE BESTELLING NR. -->
795101 | POSTE 150KV [BASCOUP 1 5.5 TYP:S ;TG N.D.C. NR. --> C46 TYP:S ZIE BESTELLING NR. -->
802348 | 70KV [HASSELT-[GODSHEIDE 70KV [HOUTHALEN-[OVERPELT PLAN:2 TYP:L19 P13-24 PLAN:3 TYP:L22 P26 PLAN:4 TYP:L25 P23-45 PLAN:5 TYP:L28 P18-34 PLAN:6 TYP:L31 P57BIS PLAN:7 TYP:L35 P2 PLAN:13 TYP:H35.22 P27 PLAN:15 TYP:H35.28 P12
802348 | A: LIGNE 70KV [HASSELT-[GODSHEIDE 17 nieuwe masten P1 tot P17 B: LIGNE 70kV [HOUTHALEN-[OVERPELT 72 nieuwe masten 1 4.6 ROL:1 TYPE:H35 - L - SOCLE 1 4.6 ROL:2 TYPE:EHSP28 - EH35.20 - 55.25 1 4.6 ROL:3 TYPE:EHSP15.10 - HSP55.20 - HESP35.28 ;PL ;PH ;PA ;PS ;PE ;PB ;PP ;PC N.D.C. NR. --> IBM 48.6 TYP:L'19-22-25-28-31 --> IBM 49.6 :H'20-25-28 --> IBM 51.6 :L19-22-25-28-31-35 --> IBM 52.6 :H35-22-25-28-34 --> IBM 53.6 :H55.25 --> IBM 54.6 :EH15.20 --> IBM 65.8 :EH35.20
804456 | LIGNE 150KV [MOL-[BERINGEN JUISTE NAAM VAN DE 1 4.9 KLANT ;BC ;BD ;BK ;BE N.D.C. NR. --> F82 TYP:ESP60.24-A00.32-ESP40.42 --> IBM60.7 :S00.24-28-32-36-40-44 --> IBM61.7 :40.26-34-40 --> IBM62.7 :20.30-34-42 CDE NR:40.493 OOK OP PLANS ZIE BESTELLING NR. --> 40.359 - 40.453 - 40.493 - 40.579 - 40.256 41.208 - 41.190 - 41.669 - 821.336 907.456 - 40.509 - 10.152 - R014315.100 R010888.104 - R015505.100 - R018161.100 R020800.103
806538 | LIGNE [ZWEVEGEM-[RENAIX JUISTE NAAM VAN DE 1 5.5 KLANT ALLONGE 6M P2-3-4 N.D.C. NR. --> ZIE BESTELLING NR. -->
807101 | PYLONES TUYAUTERIE 2000 [THY-[MONCEAU JUISTE NAAM VAN DE 1 KLANT ;VA TOT ;VZ N.D.C. NR. --> ZIE BESTELLING NR. -->
809520 | LIGNE LIAISON 150 [FORD 1 5.10 PYLONE TYPES H60 - RH60.20 - R20 - RE23 - A28 ;UA ;UH ;US N.D.C. NR. --> E72 TYP:H60.36 E73 :RH60.20-R20-RE23 E75 :A28 ZIE BESTELLING NR. --> 41.545 - 40.354 - 40.948 - 40.212
811101 | RACCORDEMENT 70KV AU POSTE DE [BORNEM 1 5.5 TYPE:E30.20 MAST:P113' :E35.20 :P114' ;BO N.D.C. NR. --> E74 TYP:E30.20-E35.20 ZIE BESTELLING NR. --> 101.186
813538 | LIGNE WAPDA WEST POSTES [PAKISTAN 1 5.12 POSTES 66/33KV ;FA TOT ;FW N.D.C. NR. --> E80 TYP:POSTES 66-33KV ZIE BESTELLING NR. -->
820437 | [I.N.R. 1 4.2 POSTE DE 165ET 90M HAUBANS ET ISOLATEURS SOULIERS DE CABLES N.D.C. NR. --> ZIE BESTELLING NR. -->
821336 | LIGNE [MOL-[BERINGEN JUISTE NAAM VAN DE 1 5.11 KLANT PLANS DE SOCLES (SUPPORTS + GABARITS) N.D.C. NR. --> ZIE BESTELLING NR. --> 804.456
823583 | LIGNE 150KV [TRIVIERES-[LA LOUVIERE 1 4.16 TYPE:A44 PYLONE:P23 ;EO N.D.C. NR. --> ZIE BESTELLING NR. -->
824665 | SERVICE D'ELECTRICITE PROVINCIALE [ANTWERPEN 1 5.11 PYLONE DE 28M N.D.C. NR. --> ZIE BESTELLING NR. -->
825101 | POSTE DE [MONCEAU 1 4.13 N.D.C. NR. --> ZIE BESTELLING NR. -->
827544 | LIGNE 70KV [GODSHEIDE-[HASSELT 1 4.4 Verplaatsen mast P12 type T25 Na verplaatsing en versterking nieuwe type benaming TH20.25 CALCULS + SOCLES N.D.C. NR. --> E76 TYP:TH20.25 (VERIFICATION) P12 ZIE BESTELLING NR. --> 340.544
831456 | LIGNE 150KV [EKSAARDE-[LOKEREN JUISTE NAAM VAN DE 1 4.6 KLANT PYLONE TYPES O1/2/3 - A4/5 - E1.S ;TO ;TQ ;RE ;RC N.D.C. NR. --> F84 ZIE BESTELLING NR. -->E1.S=127.538 - 41.348- R014462.100- R014183-100 R015021.100 - R015036.100 - R019814.100
845581 | LIGNE 70KV [MONTEGNEE-[BRESSOUX 1 4.5 TYPE:H.35.34 PYLONE:P16 ;PH N.D.C. NR. --> ZIE BESTELLING NR. -->
851101 | POSTE DE [MONCEAU 1 4.13 N.D.C. NR. --> ZIE BESTELLING NR. -->
852563 | LIGNE [PEROU-[CHIMBOTE JUISTE NAAM VAN DE 1 4.4 KLANT 13,2KV CHIMBOTE STEELW.FRARICA DE [ACERO TYPE A ;AA N.D.C. NR. --> F99 ZIE BESTELLING NR. -->
856225 | POSTE DE [RODENHUIZE POSTE 150KV 1 4.6 PORTIQUES ZB-ZC-ZD-ZE N.D.C. NR. --> G7 ZIE BESTELLING NR. -->
865225 | LIGNE [PAAL - [TESSENDERLO1 TYPES:E-O-A ;RP ;RT N.D.C. NR. --> G7 ZIE BESTELLING NR. -->
869225 | POSTE VAN [ANTWERPEN 1 5.13 PYLONE AUXILIAIRE19.5m (ETUDE3739) N.D.C. NR. --> G2 ZIE BESTELLING NR. -->
870579 | POSTE DE [RELEGEM 1 4.3 PYLONE TYPES S00.24/32/40/44 - SP20.20 - E00.20 ;IC ;ID N.D.C. NR. --> F97 TYP:S00 --> F98 :SP20-E00.20 ZIE BESTELLING NR. --> 41.586 - 60.988
871456 | LIGNE [SCHELLE-[LANGERBRUGGE 1 4.14 PYLONE TYPES NOS. 119A - 119B ;RR N.D.C. NR. --> G1 ZIE BESTELLING NR. --> 40.696
878101 | POSTE DE [MONCEAU 1 4.13 N.D.C. NR. --> ZIE BESTELLING NR. -->
879315 | 1 5.4 GEEN PLANS IN ARCHIEF PYLONE N.D.C. NR. --> ZIE BESTELLING NR. -->
888225 | LIGNE 150KV [EKSAARDE-[LOKEREN LIGNE 70KV [SCHELLE-[LANGERBRUGGE 1 4.6 BRAS AUXILIAIRES SUR PYLONE P90 N.D.C. NR. --> ZIE BESTELLING NR. --> 225.146 OU 127.538
897225 | LIGNE 150KV [SCHELLE-[LANGERBRUGGE JUISTE NAAM VAN DE 1 4.12 KLANT MODIFICATION A APPORTER PYL:P120 TYP:S1 N.D.C. NR. --> ZIE BESTELLING NR. --> 127.538
898456 | LIGNE 150KV DERIVATION DE [MORTSEL Masten P31 tot P45 (LG [MERKSEM-[SCHELLE) 1 4.5 TYPES: A2H-02H-03H-04H-E1H ;GK ;GM ;GH N.D.C. NR. --> G9 ZIE BESTELLING NR. --> CC.DE 747.456 - 220.563 - 41.065
900101 | LIGNE [FARCIENNES-[MONTIGNIES 1 5.5 TYPE:60.38 MAST:B-C SOCLE :E50.30 :A ZIE PROGR 210.2 2TERNES ;C ;ER N.D.C. NR. --> G17 TYP:60.38 --> G18 :?????? ZIE BESTELLING NR. --> 970.101 - 10.248
901101 | LIGNE [FARCIENNES-[TERGNEE 1 5.5 PYLONE TYPE 70.38 P3 ;E N.D.C. NR. --> G12 ZIE BESTELLING NR. -->
902101 | LIGNE [HEIST O/D BERG-[AARSCHOT 1 4.7 PYLONE TYPES R60.32 R00.32 SP60.24 60.24/28/36 S00.24/28/32/36/40 SP00.24 ;ES ;EU ;EX N.D.C. NR. --> G10 ZIE BESTELLING NR. --> R016432.100 - PROGM.129.2 1T
903225 | POSTE DE [MORTSEL 150KV 1 4.3 PYLONE DE 18M - PORTIQUE X Y Z N.D.C. NR. --> G15 ZIE BESTELLING NR. -->
904456 | LIGNE 150KV POSTE DE [RELEGEM 1 5.3 PYLONE NR.53 TYPE 23DA16 LIGNE [DROGENBOS-[PONT.BRULE-[VERBRANDE BRUG N.D.C. NR. --> G8 ZIE BESTELLING NR. --> 091.579 - 353.456
905101 | LIGNE HT [OISQUERCQ-[OULTRE-[AALST 1 4.3 ALLONGEMENT DU PYL.NR.41 TYPE II1B N.D.C. NR. --> ZIE BESTELLING NR. -->
906101 | LIGNE HT [LEUVEN-[TIENEN 1 5.2 REMPLACEMENT P7 N.D.C. NR. --> ZIE BESTELLING NR. -->
907456 | LIGNE 150KV [RUIEN-[GENT 1 5.12 TYP:SOO-P23-20-70-ROO-40-E60-E40 ;GS ;GR ;GP ;HD ;GO N.D.C. NR. -->IBM 67.8 TYP:SOO24-28-32-36-40-44 -->IMB 68.8 :20.30-34-42-46 -->IMB 69.8 :40.26-30-34-38-42 -->IMB 70.8 :70.26-30-34-38-42 :R0026-30-34-38-42 :70.32-R0032 -->R18 :P23 -->S1 :E60.26-E40.44 ZIE BESTELLING NR. --> 271.456 - 804.456 - 40.509 - 41.356
911101 | LIGNE 70KV [SOIRON-[PEPINSTER 1 4.7 TYPE:P2 MAST:P2 :SOO28 :P3 :SOO32 :P4 :60.34 :P5-P7 :60.30 :P6-P8 :P9 :P9 ;EW ;EP ;ET N.D.C. NR. --> NDC:H8 TYPE:P9-P2 :IBM40/5 :SOO :IBM42/5 :60 ZIE BESTELLING NR. --> 41.097 - PROG.129.2-2T -R020798.105
918101 | POSTE DE [MONCEAU 1 4.13 POUTRE SUPPORT ET PASSERELLES N.D.C. NR. --> ZIE BESTELLING NR. -->
924462 | PYLONES D'ECLAIRAGE [ERQUELINNES JUISTE NAAM VAN DE 1 4.5 PYLONE 32.5m N.D.C. NR. --> ZIE BESTELLING NR. -->
929683 | LIGNE HT 65KV [HEISDORF-[CONTERN LIGNE HT 65KV [HEISDORF-[ITZIG 1 5.2 TYP:L-LNR-LNY-N-LRR-LR-LY-LNRR ;L ;LN ;N N.D.C. NR. --> ZIE BESTELLING NR. -->
930684 | PYLONE RADIO [OPHAIN-[BOIS SEIGNEUR ISAAC 1 4.14 PYLONE RADIO DE 60M ;MA N.D.C. NR. --> G16 ZIE BESTELLING NR. --> 40.517 - R014165.100
932462 | PYLONES D'ECLAIRAGE [MONS JUISTE NAAM VAN DE 1 4.5 KLANT PYLONE 32.5m N.D.C. NR. --> ZIE BESTELLING NR. -->
933101 | POSTE DE [MONCEAU 1 4.13 TRAITEMENT DES EAUX N.D.C. NR. --> ZIE BESTELLING NR. -->
934101 | POSTE DE [MONCEAU 1 4.13 CHEMIN DE ROULEMENT TREVIL BIRIAC NIV 113M N.D.C. NR. --> ZIE BESTELLING NR. -->
940520 | LIGNE 70KV [BERINGEN-[DIEST 1 4.4 TYPE A16 P66BIS + TABLEAU DES FONDATIONS N.D.C. NR. --> ZIE BESTELLING NR. --> 520.104 - R010887.108
941687 | LIGNE [BEERST-[OOSTKERKE-[BRUGGE 1 5.11 MAST MET TOTALE HOOGTE 28M N.D.C. NR. --> ZIE BESTELLING NR. -->
942101 | LIGNE HT [ANTOING-[GAURAIN 1 4.9 ECHELONS N.D.C. NR. --> ZIE BESTELLING NR. -->
952101 | POSTE DE [MONCEAU 1 4.13 AMENAGEMENT DES COL P15 K3 N.D.C. NR. --> ZIE BESTELLING NR. -->
955690 | LIGNE [MOL-[HOUTHALEN 1 5.11 PYLONE TYP:IA P125 N.D.C. NR. --> ETUDE:3722 ZIE BESTELLING NR. -->865225 LIGNE 70KV [PAAL-[TESSENDERLO 1 4.5 plans zie bestelling 540.581 ROL 1+5+6 PYLONE TYPES O1/2/3/4-A1/2-E-S ;RP ;RT ;RU N.D.C. NR. --> IBM 63.7 TYP:O1-2-3-4
959225 | 865225 LIGNE 70KV [PAAL-[TESSENDERLO 1 4.5 plans zie bestelling 540.581 ROL 1+5+6 PYLONE TYPES O1/2/3/4-A1/2-E-S ;RP ;RT ;RU N.D.C. NR. --> IBM 63.7 TYP:O1-2-3-4 --> IBM 64.8 :A1-2-E --> H9 :S ZIE BESTELLING NR. -->
960101 | LIGNE [BRESSOUX - [HERSTAL1 PYLONE:P7 TYPE:30.38 ;EG N.D.C. NR. --> ZIE BESTELLING NR. -->
961101 | POSTE DE [MONCEAU 1 4.13 PASSERELLE D'ACCES A L'ASCENSEUR N.D.C. NR. --> ZIE BESTELLING NR. -->
962456 | LIGNE 70KV [FARCIENNES-[MONTIGNIES 1 4.6 ZIE PROGR. 210.2 2TERNES ;GX PYLONE TYPES:R00.32 MAST:P41-42 :70.30 :P40 :80.38 :P43-44 N.D.C. NR. --> H14 TYPES:R00.32-70.30-80.38 ZIE BESTELLING NR. -->
963225 | LIGNE 150KV [MERKSEM-[SCHELLE 1 4.7 Levering sokkels + renforcement du pylone type:A25 mast:P24 N.D.C. NR. --> ZIE BESTELLING NR. --> 747.456
965225 | LIGNE 150KV [PAAL-[TESSENDERLO 1 4.5 GEEN PLANS IN ARCHIEF N.D.C. NR. --> ZIE BESTELLING NR. -->
966456 | LIGNE [GOUY-[OISQUERCQ 1 5.5 TYPE SOO.32 P55 ;EA N.D.C. NR. --> ZIE BESTELLING NR. -->
970101 | LIGNE [FARCIENNES-[MONTIGNIES 1 5.5 PYLONE TYPE:60.38 MAST:B socle ZIE PROG. 210.2 2 TERNES ;ER N.D.C. NR. --> ZIE BESTELLING NR. --> 900.101 - 10.248 - 40.581
971101 | LIGNE 70KV [VERVIERS-[PETIT RECHAIN 1 5.5 PYLONE TYPE GP32/24-30 - P1 - P13 - P14 PROGR. 129.2 2TERNES SOO24-28 60.24-30 ;EW ;AD ;AB ;AC ;AL N.D.C. NR. --> H15 TYP:P13-14 --> I4 :P1 --> IBM40.5 :SOO --> IBM42.5 :60 --> IBM 73.9 :GP32.24-GP32.30 ZIE BESTELLING NR. --> 41.561 - R009203.100 - R010887.113 - 11P - 18A 5D - 391.101 - Q004837.104 - R018359.127
979101 | POSTE DE 70KV [PEPINSTER 1 5.13 ROL:1 ROL:2 N.D.C. NR. --> I1 ZIE BESTELLING NR. -->
983538 | POSTE DE [THY-[MARCINELLE 1 4.11 POSTE A 150KV N.D.C. NR. --> ZIE BESTELLING NR. -->
986101 | POSTE DE 70KV [PETIT RECHAIN 1 4.4 N.D.C. NR. --> H16 ZIE BESTELLING NR. -->
989538 | 1 4.11 GEEN PLANS IN ARCHIEF MATS PROVISOIRE POUR LIGNE HT N.D.C. NR. --> ZIE BESTELLING NR. -->
996225 | LIGNE 150KV [BRUGGE-[SLIJKENS 1 5.4 ROL 1 - TYPE :OA1-OC-OA2 ROL 2 - TYPE :E1-A1-O ROL 3 - TYPE :A-OC1R-SOCLES TYPE:E1.4 PYLONE:P1 :E1 :P51 :A5 :P49 :A4 :P47 :A3 :P50 :A2 :P42-P48 :A1 :P8 :A1.4 :P6
997225 | POSTE 150KV DE [BRUGGE 1 4.6 PYLONES TYPES:X-Y-Z N.D.C. NR. --> I5 ZIE BESTELLING NR. -->
Progr_298_2_4_ternes | 1961 1 4-10 TYP:OO-30-70-E20-SP-SOO-GP-E30-E60 PROGR.298.2 4T + 2T ;EF ;EG ;EN ;EA ;EB ;ED ;EC ;BB ;EM ;BS ;BH NOMEMCLATUUR ZIE ARCHIEVE :5803 N.D.C. NR. --> E67 TYP:E20.30 (P16C DE [BRESSOUS-[CHERATTE ) --> B6 :E20.26-E20.30-E90.35-E105.35-E30.30 --> B10 :00.36-00.38 --> B11 :30.44-38-36 --> IBM 27.3 :E60.20-32-36 --> IBM 7.1 :SOO32-36-40-44 --> IBM 8.1 :30.30-34-38
???225 | LIGNE 70 KV [BEERSE-[HERENTALS 1 5.8 TYPES:A-B-C-D-T1 a T4 PARKING ZIE DOOS:DG.. N.D.C. NR. --> ZIE BESTELLING NR. -->
10D | LIGNE 150KV [NINOVE-[AALST ANDERE NUMMERING VAN BESTELLINGEN CONSOLE SUPPLEMENTAIRE POUR PYLONE NR.1 N.D.C. NR. --> ZIE BESTELLING NR. --> 10.208
10P | A) LIGNE 70KV [MONCEAU-[VILLE SUR HAINE B) LIGNE [VILLE SUR HAINE-[HARMIGNIES 2 ROL NR.10P NOUVEAU PYLONES 1 TERNE 163+164 2 TERNES 165+47+48+49+50 A) TYPE:70.38 PYLONE:P164 :E20.42(1t) :P163 :E60.34(2t) :P165 B) TYPE:70.34(1t) :P49 :ESP30.30 :P47 :S00.32 :P48 :E20.34 :P50
11D | LIGNE 70KV [MONCEAU-[HARMIGNIES ANDERE NUMMERING VAN BESTELLINGEN AMENAGEMENT DES 2 PYLONES DE STOCK P2N ET P3N N.D.C. NR. --> ZIE BESTELLING NR. --> 101.170
11P | A) LIGNE 150KV [HEIMOLEN-[ST PAUWELS B) POSTE [STEMBERT C) VIADUC DE[WILSELE 2 ROL NR.11P A) TYPE:S00.28 PYLONE:P12 :S00.32 :P13-P14 :S00.36 :P3-P5-P6-P10-P11 :S00.40 :P4 :20.26 :P7 :20.34 :P8-P15 :20.38 :P16-P17-18 :20.42 :P2-P9 :40.38 :P18
127496A | LIGNE HT[TENKE-[LUENA 1 4.12 ELECTRIFICATION CHEMIN DE FER N.D.C. NR. --> ZIE BESTELLING NR. -->
12D | LIGNE [AWAZ ANDERE NUMMERING VAN BESTELLINGEN MISE A JOURS CALCULS + PLANS N.D.C. NR. --> ZIE BESTELLING NR. -->
12P | A)LIGNE 150KV [PUTTE-[HEIST O/D BERG B) [YPRES-[MENIN C) VIADUC-[WILSELE 2 ROL NR.12P A)TYPE:E35.30 PYLONE:P1 :20.30 :P16-P18 :20.34 :P2 :20.38 :P21 :S00.32 :P10-P11 :S00.36 :P3-P4-P7-P8-P12-P13-P15-P19 :S00.40 :P20 :S00.44 :P5 :40.34 :P9-P15
13D | ANDERE NUMMERING VAN BESTELLINGEN SUPPORTS PLAQUES N.D.C. NR. --> ZIE BESTELLING NR. -->
13P | RACCORDEMENT 70KV AU POSTE DE [RIJKEVORSEL 2 ROL NR.13P TYPE:AR PYLONE:P42A :E :P42B ;AW N.D.C. NR. --> AI10 ZIE BESTELLING NR. --> 10.031- 41.317
14000/145 | LIGNE 225KV [ABOBO-FRONTIERE GHANA [COTE D'IVOIRE 2 3.3 2 ;MI TYPE A ZIE BESTELLING NR 2 ;MG " B 2 ;MR " S20 2 ;MN " S45 2 ;MQ " S80-E 2 ;MS " H24 N.D.C. NR. --> PAS DE CALCUL(EXTERIEUR)
14D | ANDERE NUMMERING VAN BESTELLINGEN SUPPORTS PLAQUES N.D.C. NR. --> ZIE BESTELLING NR. -->
14P | LIGNE 70KV [CHAMPION-[FLAWINNE 2 ROL NR.14P TYPE:OR1 PYLONE:P7-P12-P13 :OR2 :P6 :OR3 :P4 :OR4bis :P9-P11 :OR6 :P15 :OR7 :P2 :OA2 :P3-P5 :OA4 :P14-P16 :AR1 :P8 :AR2 :P10 :E :P1
15P | LIGNE 150KV [BRUEGEL-[NINOVE-[ALOST 2 ROL NR.15P TYPE:20.50 MAST:P21 :70.42 :P18 :SOO.56 :P19 ;JF ;AY N.D.C. NR. --> CI1 - CF2 ZIE BESTELLING NR. --> 41.847
16P | LIGNE 30KV [FONTAINE-[L'EVEQUE-[ANDERLUES 2 ROL NR.16P DEPLACEMENT DU PYLONE TYPE:S15G/25 PYLONE:P16N ;AX N.D.C. NR. --> EB16 ZIE BESTELLING NR. -->
17A | LIGNE [KALLO-[MERCATOR RACC.150KV DU POSTE DE [BEVEREN 2 ROL NR.17A TYPE:S1 PYLONE:P0 ;DR N.D.C. NR. --> AI13 ZIE BESTELLING NR. -->
18A | POSTE DE [STEMBERT 2 ROL NR.18A TYPE:E.40.22 PYLONE:P2 :E.40.26 :P3 :E.35.30 :P1 (VOIR 11P) ;AW ;AI N.D.C. NR. --> CI10 ZIE BESTELLING NR. --> 11P - 5D - R010887.113 - 391.101 - 971.101 R009203.100
19A | POSTE DE [FELUY 2 ROL NR.19A TYPE:ESP38 PYLONE:P4N :S00.28 :P3 A RENFORCER :S00.40 :P5 A RENFORCER ;DJ N.D.C. NR. --> CI15 ZIE BESTELLING NR. --> 40.950
1D | ANDERE NUMMERING VAN BESTELLINGEN FABRICATION DE DEFENSES N.D.C. NR. --> ZIE BESTELLING NR. -->
1P | LIGNE 132KV/66KV POUR LE [QATAR 2 ROL NR.1-2-3 TYPES D...VOIR FOLIO CLAS. N.D.C. NR. --> TYP:D2T N.D.C:DC1 :D10S DSECT.S :DC2 :D10T DSECT.T :DC3 :D30S :DC3 :D30T D45T DT.T :DC4 :D90T :DC5 :D2S :DC6 :D45S DTS :DC7 :D2 S2 :DC8 :D10 D30 D.SECT :DC9
20A | LIGNE [BRESSOUX-[TONGEREN LIGNE 150KV [VOTTEM-[ST TRUIDEN 2 ROL NR.20A TYPE:40.30 PYLONE:P290 :S00.28 :P291 :S00.36 :P289 :R70.34 :P288 :ESP20.38 :P292 VOIR 22A ;AY ;AX ;AW N.D.C. NR. --> CE14 - CE12 - CE15 ZIE BESTELLING NR. --> R020798.105
21A | RACCORD.70/150KV AU POSTE DE [LIXHE 2 ROL NR.21A TYPE:ESP.38 PYLONE:P2 :RENVOI :P35A ;IV ;IW N.D.C. NR. --> CI16 - CI18 ZIE BESTELLING NR. --> 40.844
225??? | LIGNE 70 KV [BEERSE-[HERENTALS 1 5.8 TYPES:A-B-C-D-T1 a T4 PARKING ZIE DOOS:DG.. N.D.C. NR. --> ZIE BESTELLING NR. -->
22A | LIGNE 150KV [BRESSOUX-[GLAIN LIGNE 150KV [VOTTEM-[TONGRES 2 ROL NR.22A A) MAST :P292 TYPE :ESP20.38 :P403 :20.30 B) MAST :P20NA TYPE :ESP20.40 :P22A :SOO.56 ;IV ;DW ;AX N.D.C. NR. --> CI17 - CI20 ZIE BESTELLING NR. --> R020798-101
23A | LIGNE 150KV [WILSELE-[TIENEN 2 ? N.D.C. NR. --> ZIE BESTELLING NR. -->
24A | LIGNE 30KV [MARCHIENNE AU PONT-[FONTAINE-[L'EVEQUE 2 ROL NR.24A TYPE:S65G.15.5 PYLONE:P22N-P25N : 21.5 :P23N : 24.5 :P24N-26N ;MD N.D.C. NR. --> CK1 ZIE BESTELLING NR. -->
25A | LIGNE 220KV [MONCEAU-[CHOOZ 2 ROL NR.25A TYPE:2.20.30 PYLONE: :2.20.34 :P2N :2.20.38 :P3N :2.20.42 : :2.20.46 : :2.20.62 : ;HF N.D.C. NR. --> R7 ZIE BESTELLING NR. --> 291.456
26A | LIGNE 150KV [GOUY-[MONCEAU-[FONTAINE 2 ROL NR.26A TYPE:20.46 PYLONE:P28N-P30N ;DW N.D.C. NR. --> CF7 ZIE BESTELLING NR. -->
27A | A:LIGNE 150KV [POEDERLEE-[BEERSE B:LIGNE 150kV [MERKSEM-[MOL nieuwe aftakmast P59 2 ROL NR. 27A TYPE:O1 PYLONE:P9-P32-P34 :O2 :P18-P19-P20-P21-P25-P27 :O3 :P6-P7-P10-P22-P24 :O4 :P3-P5-P8 :O5 :P2-P4-P13-P14 :O6 :P11-P16 :07 :P12-P31 :OA1 :P33 :OA2 :P23-P26 :OA3 :P30
28A | LIGNE 70KV [MONCEAU-[VILLE SUR HAINE TRAVEAU RING DE [CHARLEROI 2 ROL NR.28A PYLONES P16N TYPE SP28 + P18N TYPE SP40 RENFORCEMENT P19 DEMOLITION P17 ;JF N.D.C. NR. --> CK8 ZIE BESTELLING NR. --> 113.101
29A | LIGNE 70KV [WILSELE-[TIENEN-PROVINCIAAL PARK [KESSEL LO 2 ? 1 PYLONE P13N ;DH N.D.C. NR. --> ZIE BESTELLING NR. -->
2D | ANDERE NUMMERING VAN BESTELLINGEN ETUDE COMPARATIVE DE PYLONES D'EMBRANCHEMENT N.D.C. NR. --> ZIE BESTELLING NR. -->
2P | A) LIGNE 150KV [VOTTEM-[LIXHE- B) LIGNE 150KV [LIXHE-[LANGERLO 2 ROL NR.1 ET 2 A) TYPE:ESP.26 PYLONE:P2-P35 :RSP.36 :P3 :70.46 :P7-P15 :70.42 :P32 :70.30 :P34 :40.50 :P27 :40.38 :P20 :20.46 :P26 :20.42 :P8 :20.38 :P30
30A | LIGNE 70KV [BERINGEN-[TIP ALLONGER A LA LIGNE [BERINGEN-[DIEST COM.:520.104 2 ROL NR.30A TYPE:OQ32 PYLONE:P3-P5-P7 :OQ24 :P6 :OQ28 :P9 :OQ36 :P8 :OAQ28 :P2-P4 :E25(1T) :P82 :ESP17 :P10 :E20 :P1A :E27 :P1B ;KS
3D | LIGNE 150KV [RUIEN-[GENT-[LANGERBRUGGE ANDERE NUMMERING ROL --> VAN BESTELLINGEN FOURNITURE DE PLANS N.D.C. NR. --> ZIE BESTELLING NR. -->
3P | LIAISON 70KV AU POSTE [OEVEL 2 ROL NR.3P TYPE:E28 PYLONE:P1-P2 ;KD N.D.C. NR. --> CI5 ZIE BESTELLING NR. -->
496127A | LIGNE HT[TENKE-[LUENA 1 4.12 ELECTRIFICATION CHEMIN DE FER N.D.C. NR. --> ZIE BESTELLING NR. -->
4D | LIGNE 150KV [FARCIENNES-[LA PRAYE ANDERE NUMMERING ROL --> VAN BESTELLINGEN REMPLACEMENT DE BARRES PYLONE ACCIDENTE NR.1 N.D.C. NR. --> ZIE BESTELLING NR. -->
4P | LIGNE 70KV [LIERRE-[MOL 2 ROL NR.4P WERKEN POSTE [HERENTHOUT MASTEN P77N-P78N-P79N-P80N-P81N TYPE:O.A.R1 PYLONE:P80A :O.A.R3 :P78A :AR1 :P77A :AR3 :P79A-P81A ;AX ;KD N.D.C. NR. --> AI8 - AI9 ZIE BESTELLING NR. --> 10.185 - 40.486 - 40.586 - 41.095
55364-101 | [DE BAKEL 225/90/30kV ET [SELIBABY 90/30kV NIEUWE MASTAN TYPE:A+0 :A+12 :B+0 ;2A ;2B N.D.C. NR: --> COFELY INEO(GDF SUEZ) ZIE BESTELLING NR: -->
5D | LIGNE [VERVIERS-[PETIT RECHAIN ANDERE NUMMERING ROL --> VAN BESTELLINGEN VERIFICATION + NOUVELLES CONSOLES P3 TYPE G32.30 70KV POSTE DE [STEMBERT N.D.C. NR. --> ZIE BESTELLING NR. --> 11P - 18A - R010887.113 - 391.101 -971.101 R009203.100
5P | LIGNE 70/150KV [ALKEN-[ST TRUIDEN 2 ROL NR.5P TYPE:O28 PYLONE:P30-P48A-P58 :032 :P33-P46A-P49A-P52A-P53A-P60 :036 :P32-P37-P47A :040 :P35 :044 :P36-P50A :OS28 :P42 :OS32 :P40-P41-P43-P44 :OS36 :P39 :OA24 :P45-P51A-P59 :OA28 :P31-P56 :A24 :P34-P38
6D | LIGNE 70KV [AMPSIN-[SEILLES ANDERE NUMMERING VAN BESTELLINGEN REHAUSSEMENT DU PYLONE 4 N.D.C. NR. --> ZIE BESTELLING NR. --> R002053.100 - 229.714 - R013885.126
6P | LIGNE 150/30KV [DAMPREMY-[MARCHIENNE AU PONT 2 ROL NR.6P TYPE:P2BIS ;XO N.D.C. NR. --> EB15 ZIE BESTELLING NR. --> 40.876
7D | ANDERE NUMMERING VAN BESTELLINGEN PIECES DIVERSES POUR PYLONES ITALIENS N.D.C. NR. --> ZIE BESTELLING NR. -->
7P | LIGNE 70KV [HOUTHALEN-[OVERPELT 2 ROL NR.7P TYPE:L28 /ALLONGE DE 9M PYLONE:P9 ;PL N.D.C. NR. --> ZIE BESTELLING NR. --> 802.348 - 41.576
8D | LIGNE 70KV [HOUTHALEN-[STALEN ANDERE NUMMERING VAN BESTELLINGEN RENFORCEMENT DES PYLONES TYP:IA X25 :IB X5 :IC X2 :IE X2 :XC X1 :XD X1 :XF X2 ;YY N.D.C. NR. --> ZIE BESTELLING NR. --> 135.225 - 137.225 - 141.225 - 40.521 386.225 - 41.551
8P | RACCORDEMENT [UNION CARBIDE 2 ? 5 PYLONES N.D.C. NR. --> ZIE BESTELLING NR. -->
9D | LIGNE [WILSELE-[TIENEN ANDERE NUMMERING VAN BESTELLINGEN SOCLES N.D.C. NR. --> ZIE BESTELLING NR. -->
9P | LIGNE 150KV POSTE-POSTE DE [LANGERLO 2 ROL NR.9P TYPE:SP PYLONE:P1B ;WX N.D.C. NR. --> AH19 ZIE BESTELLING NR. --> 41.860
Progr_129_2_2_ternes | LIGNE 70KV [BRAINE LE COMTE-[SOIGNIES 1 5.10 TYPE:SOO.28 PYLONE:P2-P3-P5-P6 :SOO.32 :P4 :E.6O.26 :P1 :E.OO.26 :P7 PROGR. 129.2 2T ;EW ;ET ;TJ N.D.C. NR. --> T19 TYP:PYLONES AUXILIAIRES --> Q18 :E00.26-E60.26 ZIE BESTELLING NR. --> 222.040
Progr_298_2_ternes | POSTE 150KV DE [WESPELAAR POSTE 150KV DE [TAMISE LIGNE 150KV [CIPLY-[HARMIGNIES 2 1.12 TYPE:SOO.28 PYLONE:P3-P5-P8-P9 :SOO.32 :P2-P10-P13 :SOO.36 :P4 :SOO.40 :P7-P12 :SOO.44 :P11 :20.38 :P14 :40.30 :P6 :E.30 :P1-P15 ;FB ;FC ;FD ;FE ;FX
Progr_298_2_ternes | A:LIGNE 150KV [POEDERLEE-[BEERSE B:LIGNE 150kV [MERKSEM-[MOL nieuwe aftakmast P59 2 ROL NR. 27A TYPE:O1 PYLONE:P9-P32-P34 :O2 :P18-P19-P20-P21-P25-P27 :O3 :P6-P7-P10-P22-P24 :O4 :P3-P5-P8 :O5 :P2-P4-P13-P14 :O6 :P11-P16 :07 :P12-P31 :OA1 :P33 :OA2 :P23-P26 :OA3 :P30
Progr_620_2_ 2_ternes | LIGNE 380KV [BUGGENHOUT-[VERBRANDE BRUG 2 1.13 TYPE:OP31 PYLONE:P12 :OP34 :P29-P30-P33 :OP37 :P14-P24-P31-P32 :OP40 :P3-P4-P8-P9-P18-P23-P25-P26 :OP46 :P5 :OP55 :P7 :OP58 :P22 :OP61 :P21 :OP67 :P6 :OM40 :P19-P36-P37 :OM43 :P2-P35
Progr_620_2_2_ternes | A) LIGNE 380KV [AVELGEM-[IZEGEM B) LIGNE [GRAMME-[TIHANGE III 2 1.15 A) TYPE:E.40 PYLONE:P1 :ESP.40 :P55 :ESP.34 :P56 :60.34 :P3-P12 :60.46 :P40-P54 :30.34 :P20-P31 :30.40 :P18-P43-P51 :30.46 :P29 :15.34 :P21-P49 :15.40 :P38
Q000938001 | LIGNE [POSTE DE LEUZE ROL NR. --> 2-23 ADAPTATION DE L ACROCHAGE DES CABLES TYPE:P89 ;2AUO N.D.C. NR. --> XD8 ZIE BESTELLING NR. -->
Q000958100 | LIGNE 70KV [MOESKROEN-[ZWEVEGEM ROL NR. --> 2.23 PLAATSING VAN NIEUWE KLIMWERING ;2AUN N.D.C. NR. --> ZIE BESTELLING NR. --> 101.159 LADDERS ZIE R000958.001
Q000959001 | LIGNE 70KV [HEVERLEE-[KESSEL LO-[TIENEN ROL NR. --> 2-23 2 RANGEE ECHELONS A 90 TYP: I ;2M N.D.C. NR. --> ZIE BESTELLING NR. --> 330.101
Q002774001 | LIGNE 70KV/246-247 [GOUY-[JUMET ROL NR. --> 2.24 2 RANGEE D'ECHELONS A 90° TYPE :R20 MAST:P1-2-3-9-10 :S0032 :P4 :S0029 :P8 :S0035 :P18 :S0026 :P19 :S0023 :P20-24 :S0017 :P26 : 0029 :P12 : 0023 :P14-15 : 0044 :P22
Q002774001 | LIGNE 150KV/34-35 [GOUY-[MONCEAU ROL NR. --> 2.25 2 RANGEE D'ECHELONS A 90° TYPE :E1 MAST:P1 :O1 :P2-13-14-17-23 :O2 :P7-15-18-20-22-26 :O3 :P16-24-25 :O4 :P6-12-21 :O5 :P34 :O6 :P4 :A1 :P3-10-32 :A2 :P9 :A2R :P35
Q002774001 | LIGNE 150KV36-95 [DAMPREMY-[MONCEAU ROL NR. --> 2.25 1 RIJ KLIMBOUTEN 90° TYPE:R0/26 MAST:P1 :S5/37 :P2 :A :P3 :S5/50 :P5 :S50/37 :P6 :R35/42 :P7 :E10°37.5 :P8 :OAR25 :P9 :E70°19 :P10 :0036 :P11
Q002774001140 | LIGNE 70KV [LANAKEN - [BILZEN scan 2e rij klimbouten TYPE:L35 MAST:P27-31 :L33 :P13-14-17-18-22 :L31 :P9-10-20-28-30 :L28 :P19-23-26-34 :L25 :P12-16-21-36 :KH15.34 :P3 :KH35.31 :P7 :EH15.28 :P4-5 :EH35.25 :P1 :EH15.25 :P40
Q002774001153 | LIGNE DERIVATION [BATTICE stuklijst P7 ;AXR N.D.C. NR. --> ZIE BESTELLING NR. -->
Q002774001206 | LIGNE 380kV [DOEL- [MERCATOR Audit N.D.C. NR. --> ZIE BESTELLING NR. -->13.000 -10.130
Q002774001212 | LIGNE [AUVELAIS- [OTTIGNIES stuklijst rij klimbouten P99-P100 ;2M N.D.C. NR. --> ZIE BESTELLING NR. -->
Q002774001535455 | LIGNE [MERCATOR-HEIMOLEN-ZELE ROL NR. --> 2.24 NIEUWE KLIMBOUTEN TYPE:O52 PYLONE:P22 :O44 :P23 ;2M N.D.C. NR. --> ZIE BESTELLING NR. --> 10.214
Q00277400170 | LIGNE 70-36-10KV [SC SCHAARBEEK NOORD- [SC NAMUR PLANNEN ZIE NOMENCLATUUR VERVANGING 54 BETONMASTEN ; N.D.C. NR. --> ZIE BESTELLING NR. -->
Q002774187 | LIGNE 70KV [MALDEREN- [TISSELT NDC NIEUWE MASTEN TYPE:55.24 MASTEN:P63N-P64N ; N.D.C. NR. --> WO4 ZIE BESTELLING NR. -->
Q004837023 | LIGNE 150KV [TERGNEE - [PONT DE LOUP krachten tabellen
Q004837027 | TOTAL RAFFINADERIJ [ANTWERPEN Algemeen plan ondergrondse leidingen Zone F
Q004837033 | LIJN 70KV [BAASRODE - [SINT GILLIS berekening gewicht mastkoppen
Q004837071 | LIJN 150KV [MERKSEM - [OORDEREN PLAN 101 AFMETINGEN EN STAVEN P9N type:R20.72
Q004837085 | LIJN 150KV [RODENHUIZE-[SIDMAR HAALBAARHEISSTUDIE MAST:P20 TYP:OA1 ; N.D.C. NR. --> WH6 ZIE BESTELLING NR. --> ELETROSUD MILANO
Q004837102 | LIGNE 70KV 438-439-461 POSTE [TILLEUR OFFERTE KLIMLADDERS ; N.D.C. NR. --> ZIE BESTELLING NR. -->
Q004837103 | LIGNE 70KV 315[HERSTAL- [HERSTAL OFFERTE KLIMLADDERS ; N.D.C. NR. --> ZIE BESTELLING NR. --> 347.101
Q004837118 | LIGNE 220KV [JAMOILLE-[CHOOZ INTRINSIEK VELIGHEID ; N.D.C. NR. --> ZIE BESTELLING NR. --> 291.456
Q005254007 | LIJN 150KV 142[MASSENHOVEN-[HEZE-[AMOCO LIJN 380KV 60/61[MASSENHOVEN-[LINT LIJN 70KV 778[BEERSE-[RIJKEVORSEL LIJN 70KV 771[BOTERMELK-[ST.JOB IN T'GOOR LIJN 380KV 21[MASSENHOVEN-[MEERHOUT OPZOEKINGEN LIJNEN HOOGTE KLIMWERINGEN ; N.D.C. NR. --> ZIE BESTELLING NR. --> 10.245 -10.433 -10.146 - 10.031 - 13.000
Q005254083 | PRIJSAANVRAAG LICHTBEBAKENING [VERBRANDE BRUG - [BUGGENHOUT [VERBRANDE BRUG - [LEEST [VERBRANDE BRUG - [bruegel
Q005254089 | LIJN 70/537KV [ST BAAFS VIJVE - [DEINZE SCAN NIEUWE MASTARMEN type : IC P64 IVD P61 ;BAA N.D.C. NR. --> ZIE BESTELLING NR. --> 101.173
Q005254100 | LIJN 380KV [LILLO - [ZANDVLIET gegevens lijn
Q005254116 | LIJN 70KV [OISQUERCQ - [BRAINE LE COMPTE SCAN REMISE EN ETAT type : 01 P26 02 P53 ; N.D.C. NR. -->IBM 23.3 ZIE BESTELLING NR. --> 566.544
Q005254126 | LIJN 150/30KV [LILLO-[SOLVAY ROL NR. --> 840 VERSTERKING MAST + NIEUWE MASTARMEN + PLATFORM TYPE:E2 MAST:P10 ;2BAO N.D.C. NR. --> TYPE :E2 NDC:VY5 - origine AC7 ZIE BESTELLING NR. --> 10.091
Q005680044 | [BRESSOUX HERSTELLINGEN ; N.D.C. NR: --> ZIE BESTELLING NR: -->
Q005680050 | LIJN 70/150kV [GOUY - [JUMET TYPE:10.35 PYLONE:P18N NOUVELLE TETE :20.27 :P20N OFFRE NOUVEAUX PYLONES :20.36 :P19N ; N.D.C. NR: --> VX9 TYPE:10.35 VY1 :20.27-20.36 ZIE BESTELLING NR: -->
Q005680064 | LIJN 380kV CONNEXION [NAVAGNE - [LIXHE OFFRE NOUVEAUX PYLONES TYPE:30.34 PYLONE:P2 :30.58 :P3 :30.64 :P5 :EOO.28 :P1 :60.64 :P4 :R60.64 :P6 ; N.D.C. NR: --> VX3 TYPE:30 VX4 :EOO.28-60.64-R60.64 ZIE BESTELLING NR: --> R020503.100
Q005680098 | HERSTELLINGEN [NAMUR 2009 DERIVATION [ANGLEUR [GRAMME - [TIHANGE 3 [NAMUR J.D.F. 2009
Q005680100 | LIJN 380KV [MERCATOR - [LINT grondplan en lengte profiel tussen P3M en P9M
Q005680108 | LIJN 70KV [SCHELLE - [LANGERBRUGGE rij klimbouten TYPE:I3 MAST:P20-23-23/2-31-33-38-39-40-42 :I1 :P25-29-30-47 :I2 :P19-21-35-37 :I4 :P24 :A3 :P24 :T3 :P43 :Tb3 :P44 :Tc3 :P45 :T4 :P27-28 :AC2 :P41 :I1+7m :P22
Q005680116 | LIJN [OISQUERCQ - [ENGIEN rij klimbouten TYPE:I1a MAST:P17-35-37-38-41-42-44 :I1b :P14-18-36 :I1c :P15-43 :I1d :P26-29-33 :I1e :P1-22-34 :I1f :P3-21-25-28 :II1a :P39 :III1a :P19 :I1d)a :P6-20 :I1e)a :P24 :I1e)t :P9-12
Q006013031 | LIJN 70kV [AWIRS - [AMPSIN OFFRE NOUVEAUX PYLONES TYPE:R50.38 PYLONE:P17Nbis :100.28 :P15N :100.40 :P14N :20.32 :P16N :=20.36 :P17N ; N.D.C. NR: --> VW1 TYPE:R50.38 : VW2 :100.28-100.40 : VW3 :20.32-20.36 ZIE BESTELLING NR: -->
Q006013046 | LIJN 150kV [BRUEGEL - [DROGENBOS OFFRE NOUVEAUX PYLONES TYPE:R20.42 PYLONE:P109N ; N.D.C. NR: --> VV7 ZIE BESTELLING NR: -->
Q006013050 | LIJN [OISQUERCQ - [DEUX ACREN pied 8.45m Pylone I1c P43 ;AUK N.D.C. NR: --> ZIE BESTELLING NR: --> 41.907 - 101.186
Q006013058 | ZENDMAST [SCHOTEN Scan VERSTERKING ZENDMAST ;2BCK N.D.C. NR. --> TYPE : NDC: ZIE BESTELLING NR. -->
Q006013058 | LIJN [MERKSEM - [SCHELLE Scan HERSTELLING MAST:P101 TYPE:A4 :P94bis :S1 :P97 :OA36 :P82 :O5 AS BUILT ;GD ;GF ;VQ N.D.C. NR. --> TYPE : NDC: ZIE BESTELLING NR. --> 747.456 - 10.407
Q006013060 | Lijn [MALI Scan TYPE : HA - HB - HC ;2M ;2BCH N.D.C. NR. --> TYPE : NDC: ZIE BESTELLING NR. -->
Q006013062 | LIJN 70kV/593 [APPELTERRE - [DEUX.ACRES INTRINSIEKE VEILIGHEID P1-P64N ; N.D.C. NR: --> ZIE BESTELLING NR: -->
Q006013063 | LIJN 70kV/642 [APPELTERRE - [NINOVE INTRINSIEKE VEILIGHEID P65-P89 ; N.D.C. NR: --> ZIE BESTELLING NR: -->
Q006013066116 | LIJN 380kV [GRAMME - [MAZURES patte pour descente cons. med Pylone Esp28 P88 ; N.D.C. NR: --> ZIE BESTELLING NR: --> 10.169
Q006013082 | LIJN 70/150kV [GRAMME - [RIMIERE OFFRE NOUVEAUX PYLONES TYPE:SP33 PYLONE:P198N ; N.D.C. NR: --> VT7 ZIE BESTELLING NR: -->
Q006013082 | LIJN 70kV HAUTE SARTE [RIMIERE LIJN 70kV ABEE SCRY [RIMIERE OFFRE NOUVEAUX PYLONES TYPE:E10.20 PYLONE:P45bis :ESP.24 :P44N ; N.D.C. NR: --> VT8 ZIE BESTELLING NR: -->
Q006013084 | Lijn 30kV/41-42 [BOEL -[MANAGE Scan LADDERS PYLONE:P1 type:R10G30 :P9 :R25G30 :P5-6-7-8 :SSP35G30-S50G30 :P2 :SSP35G48 :P3 :S5G45 :P4 :S5G55 DEFENSES :P4 :S5G55 ;2M N.D.C. NR. --> TYPE : NDC: ZIE BESTELLING NR. -->093.101
Q006013084 | LIJN 70kV/66 - 150kV/357 [HARMIGNIES - [VILLE SUR HAINE 2 RIJ KLIMBOUTEN PYLONE:P47 TYPE:ESP30.30 :P49 :70.34 :P48 :S00.32 ;2M N.D.C. NR: --> ZIE BESTELLING NR: --> 10.185 - P10
Q006013126 | LIJN 70kV [LIER - [MOL VERHOGING BESTAANDE MAST 4m TYPE:TDI PYLONE:P2 ; N.D.C. NR: --> VT4 ZIE BESTELLING NR: -->
Q006013128 | LIJN 220kV [LIXHE - [JUPILLE STABILITEITSSTUDIE VOOR AFDALING PORTIEK TYPE:BKW2 PYLONE:P11 ; N.D.C. NR: --> VT3 ZIE BESTELLING NR: -->
Q006013128 | Lijn 220kV [BERNEAUX - [LIXHE Scan PROLONGE CONS.MED P11 ;2BCI N.D.C. NR. --> TYPE : NDC: ZIE BESTELLING NR. --> EXTERNE PLANNEN - 40.535
Q006414005 | LIJN 150kV/23/24 [MOL - [MASSENHOVEN 2 RIJ KLIMBOUTEN (LENGTE MASTEN) MASTEN:P1 a P59 ; N.D.C. NR: --> ZIE BESTELLING NR: --> 567.456
Q006414024 | VERNIEUWEN 36kV POSTE 7239-36kV BORD - STAALWERK + PORTIEKEN ;2BCT N.D.C. NR. --> TYPE : NDC: ZIE BESTELLING NR. -->
Q006414037 | Lijn 70kV [DEUX ACREN - [MAFFLES - 101.275 Lijn 70kV [DEUX ACREN - [MESLIN - 119.103 Scan 1 RIJ KLIMBOUTEN
Q006414056 | Lijn 150kV-70/75 [VILLE SUR HAINE - [MONCEAU Scan HERSTELLING MAST TYPE: II MAST:P31 ;EW N.D.C. NR. --> TYPE : NDC: ZIE BESTELLING NR. --> EXTERNE PLANNEN - 41.624 - 41.888 - R000242.100
Q006414061 | LIJN 70kV [AMPSIN - [SEILLES OFFRE - MODIFICATION CONSOLES POUR DECENTE Pylone 30.26 ; N.D.C. NR: --> VR7 ZIE BESTELLING NR: -->
Q006414087 | LIJN [ARSELOR - [SGENT NIEUWE VERANKERINGSPUNT VOOR AARDKABEL ;2BCP N.D.C. NR: --> ZIE BESTELLING NR: -->
Q006414087 | Lijn 150kV [ARCELOR NOMENCLATUUR CONNECTION NPP WITH OHL 150kV VERANKERINGSPUNT VOOR AARDKABEL ; N.D.C. NR. --> TYPE : NDC: ZIE BESTELLING NR. --> EXTERNE PLANNEN
Q006414095 | Lijn 70Kv [DIEST - [HALEN VERHOGING MAST 6.5m + AANPASSING MASTARMUITEINDEN MAST:P26 TYPE:A22+6.5m ;2W N.D.C. NR. --> TYPE : NDC: ZIE BESTELLING NR. --> 290.520 - 41.392
Q006414100 | A) Lijn 70Kv [PAALSTEENSTRAAT - [HOUTHALEN B) Lijn 70Kv [HASSELT - [GODSHEIDE A) TYPE:KH30.31 MAST :P2 B) TYPE:L31 MAST :P9 STABILITEITSTUDIE GSM POSTES ; N.D.C. NR. --> TYPE :KH30.31 NDC:VO6 :L31 :VO7 ZIE BESTELLING NR. --> 10.107 - 802.348
Q006797013 | LIJN 70kV [AUVELAIS - [NAMEN Aanpassing mastuiteinden ophanging A TYPE:A PYLONE:P5-P16-P17 :B :P2-P6-P7 :J :P15 B TYPE:B PYLONE:P30-P50-P51 :E :P28-P29-P45-P49-P60 :F :P25-P26-P27-P34-P35-P44-P48-P52-P53-P54-P58-P64-P66 :G :P40-P41-P64 N.D.C. NR: --> NDC: ZIE BESTELLING NR: --> ESMA
R000000100 | LIGNE 150kV [ARCELOR CONNECTION NPP WITH OHL ROL NR. --> PLANNEN ARCELOR TYPE:00.21-23-25 / 20.21(P6) / 100.20(P4) / P1-4-10 ; N.D.C. NR. --> ZIE BESTELLING NR. -->
R000058101 | LIGNE [POSTE DE SPA ROL NR. --> 2-23 REMISE EN ETAT R39 MAST:P7 ;AI N.D.C. NR. --> ZIE BESTELLING NR. --> 10.340
R000281001 | LIGNE 150kV[AUVELAIS-[WARET ROL NR. --> LIGNE AUDIT ; N.D.C. NR. --> ZIE BESTELLING NR. --> EXTERNE PLANNEN
R000282001 | LIGNE [AWIRS-[MONTEGNEE ROL NR. --> NDC VERIFICATION PYLONE SOUDEE SMULDERS TEPE:A16 MAST:P43 ; N.D.C. NR. --> ZIE BESTELLING NR. -->
R000334100 | LIGNE 150KV [KALLO-[DOEL LIGNE 380KV [DOEL-[MERCATOR ROL NR. --> 959 TYPE:9N-10N-10MN-11MN PLAATSING KAST TYPE:23N-24N PLAATSING KAST ;2AWP N.D.C. NR. --> ZIE BESTELLING NR. --> 11.603 - 11.677
R000371100 | LIGNE 150KV [MONCEAU-[JAMIOLLE-CHOOZ ROL NR. --> 2-23 NIEUWE KOP P35-P39 ROL NR. --> 2-23 VERSTERKING MAST P52 TYPE:2S0036 P119-120 :S0044 P15-22-41 :2S0040 P3N :2.20.34 ROL NR. --> 2-23 2 RIJ KLIMBOUTEN ;2WJ ;2AUS ;2AVJ ;2M N.D.C. NR. --> XB5 MAST:S0040 - REMPLACE PAR N.D.C:XC5 WZ8 :P30-31 WZ9 :2.20.38 XA1 :P1 2.E.SP55.36 - (291.456) XE3-XH2 :2.40.34
R000372100 | LIGNE 380KV [AVELGEM-[MOESKROEN-[AVELIN ROL NR. --> 2-23 VERSTERKING MASTEN TYP:OM-OP-60.34(P185) :60.34 MAST:P185 :OM40 :OM46 :OM49 :OP34 :OP37 :OP40 :OP43 :OP46 :OP49
R000377100 | OMLEIDING HOGE [MAEYSTORT ROL NR. --> VERSTERKING MAST TYPE:P2L PYLONE:P2L :O2 :P35 ;2AUD N.D.C. NR. --> ZIE BESTELLING NR. --> 41.867
R000378100 | LIGNE 70KV [ST BAAFS VIJVE-[IZEGEM A ROL NR. --> 2-22 B ROL NR. --> 2-22 (PLATEN) A 2 RIJ KLIMBOUTEN P30-32 + VERSTERKING P30 B NIEUWE MAST (VERPLAATSING P31 - MAST P31N TYP:20.32) ;2M ;2YK N.D.C. NR. --> P30 I1E XG5 P31N 20.30 XG4 P32 XG6 ZIE BESTELLING NR. --> 228.101 - 41.886
R000379100 | LIGNE 150KV [TIENEN-[WILSELE AANSLUITING ONDERPOSTE [TIENEN ROL NR. --> 2-22 NIEUWE BOVENSTUK + ONDERSTUK VERSTERKING TYP:SOO28 P4 ;2WH N.D.C. NR. --> XG3 ZIE BESTELLING NR. --> 10.191(CF6)
R000398999 | A LIJN 150KV [BLAUWE TOREN-[BRUGGE WAGGELWATER B LIJN 380KV [AVELGEM-[AVELIN ROL NR. --> PLANS ZIE NOMMENCLATUUR Schematische plans 2-23 RAEL TIME MONITORING A MAST TYPE:AR23 (P12) B MAST TYPE:P139-P148-P175 ; N.D.C. NR. --> ZIE BESTELLING NR. --> 10.150 - 10.235 - 41.805
R000418100 | A LIGNE 70/150KV [OGOURG-[JEMAPPES B LIGNE 70/150KV [ANTIONG-[TOURNAI ROL NR. --> 2-21 A 1 RANGEE D'ECHELONS A 90 TYP:E40-ESP-20-S00-P5N-P6N-40-SP :SOO36-E20.30-ESP38 B 1 RANGEE D'ECHELONS A 90 TYP:E100-SP-60-30-S00-S0040R-P25N-P25NBIS ;2M N.D.C. NR. --> GEEN ZIE BESTELLING NR. --> 454.101 - 468.101 - 10.048 - 348.101 10.132 - 10.037 - PROGM 2210
R000418100 | A LIGNE 70/150KV [OGOURG-[JEMAPPES B LIGNE 70/150KV [ANTIONG-[TOURNAI ROL NR. --> 148-149 A 1 RANGEE D'ECHELONS A 90 TYP:E40-ESP-20-S00-P5N-P6N-40-SP :SOO36-E20.30-ESP38 B 1 RANGEE D'ECHELONS A 90 TYP:E100-SP-60-30-S00-S0040R-P25N-P25NBIS ;2M N.D.C. NR. --> GEEN ZIE BESTELLING NR. --> 454.101 - 468.101 - 10.048 - 348.101 10.132 - 10.037 - PROGM 2210
R000420001 | LIJN 150KV [LINT-[WILSELE ROL NR. --> 2-23 + 164GOUSSETS BIJKOMENDE MASTARM OP P69 TYPE:70.30 VERPLAATSING RIJ KLIMBOUTEN VASTE ISOLATOREN ;AUV N.D.C. NR. --> XE1 ZIE BESTELLING NR. --> 40.527
R000421100 | A:LIGNE 70KV [ST BAAFS VIJVE-[WORTEGEM B:LIGNE 70KV [NOORDSCHOTE-[BEERST C:LIGNE 70KV [PITTEM-[BEVEREN D:LIGNE 70KV [MOESKROEN-BAS WARNETON E:LIGNE 70KV [RONSE-[OUDENAARDE F:LIGNE 150KV [RUIEN-[WORTEGEM G:LIGNE 150KV [RUIEN-[LANGERBRUGGE H:LIGNE 150KV [RUIEN-[MOESKROEN I:LIGNE 150KV [BEVEREN-[KOKSIJDE J:LIGNE 380KV [AVELGEM-[IZEGEM K:LIGNE 380KV [RODENHUIZE-[AVELGEM L:LIGNE 150KV [RUIEN-[LANGERBRUGGE :ROL NR. --> 2-21
R000421100 | A:LIGNE 70KV [ST BAAFS VIJVE-[WORTEGEM B:LIGNE 70KV [NOORDSCHOTE-[BEERST C:LIGNE 70KV [PITTEM-[BEVEREN D:LIGNE 70KV [MOESKROEN-BAS WARNETON E:LIGNE 70KV [RONSE-[OUDENAARDE F:LIGNE 150KV [RUIEN-[WORTEGEM G:LIGNE 150KV [RUIEN-[LANGERBRUGGE H:LIGNE 150KV [RUIEN-[MOESKROEN I:LIGNE 150KV [BEVEREN-[KOKSIJDE J:LIGNE 380KV [AVELGEM-[IZEGEM K:LIGNE 380KV [RODENHUIZE-[AVELGEM L:LIGNE 150KV [RUIEN-[LANGERBRUGGE :ROL NR. --> 2-21
R000450100 | LIJN 150KV [MALFALISE-[MONCEAU ROL NR. --> ZIE NOMENCLATUUR PYLONES RENFORCE PAR BARRES SECONDAIRES AJOUTEES PYL:S0032 P4 ;AVK N.D.C. NR. --> XA2 ZIE BESTELLING NR. --> 714.101
R000453100 | LIJN 70KV [HEVERLEE-[KESSEL LO-[TIENEN ROL NR. --> 2-22 KLIMWERING 975-1035 1070-1110 1212-1290 900-920 ;AUQ N.D.C. NR. --> ZIE BESTELLING NR. --> GEEN PLANS VAN CS
R000453100 | LIJN 70KV [HEVERLEE-[KESSEL LO-[TIENEN ROL NR. --> 2-23 KLIMWERING 975-1035 1070-1110 1212-1290 900-920 ;AUQ N.D.C. NR. --> ZIE BESTELLING NR. --> GEEN PLANS VAN CS
R000454100 | LIGNE 70KV [ARLON-[AUBANGE ROL NR. --> 2-22 2 RANGEE ECHELONS Q (P1) - A (P3) - J (P4) + RENFORCEMENT P3 ;2M ;AUF N.D.C. NR. --> XG2 :P4 XF8 :P3 (XG7 ZIE BESTELLING NR. --> SAUTRAC
R000454100 | LIJN 70KV [ARLON-[ARLON SNCB ROL NR. --> 228 REMFORCEMENT DU PYLONE EXTREMITE TYPE:J PYLONE:P4 ; N.D.C. NR. --> WW8 TYPE:P4 REPRISE :XG2 ZIE BESTELLING NR. --> GEEN PLANS VAN CS
R000456100 | LIGNE 220KV [LE VAL-[AWIRS-[RIMIERE ROL NR. --> 2-22 RENFORCEMENT P31BIS TYPE:15.28 ;AUP N.D.C. NR. --> XE4 ZIE BESTELLING NR. --> 346.581 - R008511.100
R000456100 | LIGNE 220KV [LE VAL-[AWIRS-[RIMIERE ROL NR. --> 2-22 RENFORCEMENT + RANGEE D'ECHELONS P31BIS ;2AUP ;2M N.D.C. NR. --> XE4 ZIE BESTELLING NR. --> 346.581 - R008511.100A LIGNE [POSTE DE FLEMALLEB LIGNE [AWIRS-[FLEMALLE-[MONTEGNEE ROL NR. --> 2-23 NOUVELLE ACROCHAGE + CONSOLE + ECHELLE TYP:P17(A)-19(B) ;AUT
R000461100 | A LIGNE [POSTE DE FLEMALLEB LIGNE [AWIRS-[FLEMALLE-[MONTEGNEE ROL NR. --> 2-23 NOUVELLE ACROCHAGE + CONSOLE + ECHELLE TYP:P17(A)-19(B) ;AUT N.D.C. NR. --> XD2 MAST:P17 ZIE BESTELLING NR. -->
R000465100 | LIGNE [POSTE 70/150/220KV DES AWIRS LIGNE 150KV [AWIRS-[BRESSOUX ROL NR. --> 2-23 +GOUSSETS POTELET POUR LA DESCENTE DU CABLE DE LA GARDE AU PORTIQUE 150KV ;2AA N.D.C. NR. --> ZIE BESTELLING NR. --> 41.902
R000465100 | LIGNE [POSTE 70/150/220KV DES AWIRS LIGNE 150KV [AWIRS-[BRESSOUX ROL NR. --> 2-23 +GOUSSETS POTELET POUR LA DESCENTE DU CABLE DE LA GARDE AU PORTIQUE 150KV ;2AA N.D.C. NR. --> ZIE BESTELLING NR. --> 41.902
R000485101 | LIGNE [AWIRS-[MONTEGNIEE ROL NR. --> NDC MAST:P43 TYPE:A16 :P36 :S22 ; N.D.C. NR. --> XD3 MAST:P43 XD7 :P36 ZIE BESTELLING NR. -->
R000502100 | LIGNE 70KV [AUVELAIS-[COURT ST.ETIENNE ROL NR. --> 111 PLANS ROL NR. --> 112 GOUSSETS NIEUWE MAST P1N ;2VG N.D.C. NR. --> XE5 XN6 FAB NR : 41.719 ZIE BESTELLING NR. -->
R000527113 | LIGNE [WEVELGEM-[MOESKROEN ROL NR. --> 169 HERSTELLING MAST TYPE:S0032 PYMONE:P21 ; N.D.C. NR. --> ZIE BESTELLING NR. --> PROGR.210.2 2T
R000527115 | LIGNE 70kV[IZEGEM-[NOORDSCHOTE ROL NR. --> 2-23 NIEUWE KLIMWERING AFSTAND 1700-2100 1400-1700 1050-1400 2100-2500 ;2AUN N.D.C. NR. --> ZIE BESTELLING NR. --> 101.239 - R002027.001 - 40.631 - 40.326
R000527117 | LIGNE 70kV[ZWEVEGEM-[MOESKROEN ROL NR. --> NOMENCLATUUR P.TERNE E61 POUR PYL:1 a 60 ; N.D.C. NR. --> ZIE BESTELLING NR. --> 101.159
R000533100 | [PONT DE LOUP A) LIJN 70KV [MONTIGNIES-[FARCIENNES B) LIJN 150KV [MONTIGNIES-[FARCIENNES ROL NR. --> 2.25 NIEUWE MASTEN A MAST:P275N-P276N TYPE:20.40 ROL:ROL 2 A :P277N :40.40 :ROL 2 A :P278N :E.00.40 :ROL 2 B :P142N :50.40 :ROL 2 B :P1N :E00.32 :ROL 1 B :P2N :75.48 :ROL 1 B :P4N :100.48 :ROL 1 B :P1N :E00.32 :ROL 1
R000574001 | LIGNE 380kV[COURCELLES-[BRUEGEL LIGNE 380kV[COURCELLES-[GRAMME LIGNE 220kV -48 [JAMIOLLE-[CHOOZ LIGNE 380kV[VILLEROUX-[MONT LEZ HOUFFALIZE -[BRUMME LIGNE 150kV[PLATE TAILLE-[MONCEAU LIGNE 380kV[VILLEROUX - [AUBANGE INFO LIJNEN N.D.C. NR. --> ZIE BESTELLING NR. --> 11.000-10.421-291.456-10.341-10.510
R000855101 | LIGNE 70KV [POSTE DE SPA ROL NR. --> 2-23 JDF TYPE:R38 PYLONE:P7 ;AI N.D.C. NR. --> ZIE BESTELLING NR. --> 10.340
R000855105 | LIGNE 70KV [BOIS.DE.VILLERS-[NAMUR ROL NR. --> 2-23 2 RANGEE D ECHELONS A 90 P36-40 ;2M N.D.C. NR. --> ZIE BESTELLING NR. -->
R000870100 | LIGNE 70KV [GODSHEIDE-[PAALSTEENSTRAAT ROL NR. --> VOORLOPIG GEEN PLANS MAST:P7 TYPE:H35.34 ; N.D.C. NR. --> XD1 TYPE:P7 WR2 :KH30.31 ZIE BESTELLING NR. -->
R000878101 | LIGNE 150KV [BRUGGE-[SLIJKENS ROL NR. --> NDC TYPE:01-02-03 ; N.D.C. NR. --> XD4 ZIE BESTELLING NR. --> 996.225 NDC:IBM74
R000878103 | LIGNE 150KV [STALEN-[BERINGEN ROL NR. --> NDC TYPE:A24 MAST:P10-24-60-64A :A28 :P31 :H30.24 :P2 :T24 :P63 :T28 :P36 :T32 :P3 ; N.D.C. NR. --> WV9 TYP:A24-A28 NDC:BC7 WW1 :H30.24 :BC12 WV8 :T24-28-32 :BC6 ZIE BESTELLING NR. --> 40.374 - 520.105
R000878103 | LIGNE 150KV [BERINGEN-[STALEN ROL NR. --> R-1 GROOT ONDERHOUD LIJN MASTEN + RIJ KLIMBOUTEN + NIEUW BOVENSTUK P2-P38 BEC MASTARM P43-64-66 TYPE:HSTA20 MAST:1 :H50.24 :64 :H30.24 :2-43 :H15.28 :13 :RH20 :66 :S28 :35 :T32 :3 :T28 :32-36-38-57 :T24 :4-8-37-44-54-58-61-63
R000879101 | LIGNE 150KV [BRUGGE-[ZEEBRUGGE ROL NR. --> 2-23 VERSTERKING MAST E28 (P37) LANCEMENT:R003577-100 ;2AUN N.D.C. NR. --> XH3 ZIE BESTELLING NR. --> 10.235
R000879102 | LIGNE 70KV-431/434 [AWIRS-[TILLEUR-[POSTE DE JEMEPPE ROL NR. --> 2-23 ADAPTATION CONS INF-MED P27 ;2AVB N.D.C. NR. --> ZIE BESTELLING NR. -->
R000880100 | LIGNE 70-150KV [FLERUS-[TERGNEE ROL NR. --> NOMMENCLATUUR + 72 ADAPTATION POUR ISOLATEUR RIGIDE "PORT 12" ADAPTATION BEC-DEPART SUPPLEMENTAIRE DR32 ; N.D.C. NR. --> ZIE BESTELLING NR. --> 10.974 - 11.102 - 11.215
R000880100 | LIGNE RACCORDEMENT POSTE [FONTAINE-[L'EVEQUE LIGNE [BASCOUP-[MALFALISE ROL NR. --> NDC MAST:P84B TYPE:ESP16 :P84A :D14 :DR32 ; N.D.C. NR. --> XC7 MAST:ESP16 XC8 :D14 ZIE BESTELLING NR. -->
R000881100 | LIGNE [RACCORDEMENT POSTE DU FONTAINE-[L EVEQUE ROL NR. --> 2-23 GOUSSETS 2-23 NOUVELLE PYLONE TYP:D14 P84A - ESP16 P84B ;2WI ;2UI ;2NK N.D.C. NR. --> P84A XC8 P84B XC7 ZIE BESTELLING NR. --> 11.699
R000883100 | LIGNE 150KV [BAUDOUR-[TRIVIERE (DETOURNEMENT ZONING DE GHLIN) ROL NR. --> 2-23 NOUVELLE PYLONE TYP:PZ2N TYPE:00.32 :PZ3N :40.32 :PZ4N :40.52 ;2XK ;2WK N.D.C. NR. --> XB3 MAST:40.32-40.52 XB4 :00.32 XA3 :PZ1N (BEREKENING) ZIE BESTELLING NR. --> R014928.100
R000923001 | LIGNE 380KV [TIHANGE-[GRAMME ROL NR. --> 2-23 2 RANGEE ECHELONS A 90 TYP: L-M-K28-N35 ;2M N.D.C. NR. --> ZIE BESTELLING NR. --> 10.168
R000938001 | LIGNE [POSTE DE LEUZE ROL NR. --> 2-23 ADAPTATION DE L ACROCHAGE DES CABLES TYPE:P89 ;2AUO N.D.C. NR. --> XD8 ZIE BESTELLING NR. -->
R000958001 | LIGNE 70KV [ZWEVEGEM-[MOESKROEN ROL NR. --> 2-23 2 RANGEE ECHELONS A 90 TYP: I-II-IV-V-VI ;2M N.D.C. NR. --> ZIE BESTELLING NR. --> 101.159
R000988100 | LIGNE 70KV [AUVELAIS-[SOMBREFFE ROL NR. --> 2-23 + GOUSSETS NIEUWE MASTEN TYP:00-10-20 TYPE:P001860 PYLONE:P11-P17-P25-P26-P27-P28-P48-P49 :P002060 :P10-P15-P16-P19-P20-P30-P37-P40-P41-P43 :P002260 :P12-P13-P18-P42 :P002610 :P21-P22-P23-P24-P34 :P002920 :P31-P32-P33-P35-P38-P39 :P201980 :P29 :P101980SP :P50 :P101980 :P3-P47-P46N :P102580 :P36-P44-P45N :SP25 :P2
R001038100 | LIGNE 70KV [HEVERLEE-[KESSEL LO-[TIENEN ROL NR. --> 2-23 2 RANGEE ECHELONS A 90 TYP: I ;2M N.D.C. NR. --> ZIE BESTELLING NR. --> 330.101
R001199100 | LIGNE [IRAX ROL NR. --> NOMMENCLATUUR ; N.D.C. NR. --> ZIE BESTELLING NR. -->
R001221111 | LIGNE 150KV [SCHELLE-[MERCATOR ROL NR. --> 2-23 VERLAGING KLIMWERING E1H(P1A)-S1H(P2A)-AR1H(P3A-3B)-OA1H(P4A)-A2ALL(P5A) E3(P6)-O4(P7-8-11-14)-O3(P9-17)-O2(P16)-E1(P18) S4H(P2B)-OA2H(P5B) 2 RIJ KLIMBOUTEN S1H(P2A)-E3H(P1B)-E1H(P1A)-S4H CDE:40.855 O2-O3-O4-E1-E2 ;2M ;AVF N.D.C. NR. --> ZIE BESTELLING NR. --> 40.855 - 10.133
R001273100 | LIGNE 70KV [MECHELEN-[SCHELLE ROL NR. --> 2-23 1 RIJ KLIMBOUTEN + NIEUWE KLIMWERING TYPE:IIP PYLONE:P6-P26-P30-P47-P70-P42 :IIQ :P7-P21-P39 :IIV :P8 :IIN :P17-P18-P19-P22-P23-P34-P73 :IIT :P36 :IIL :P73-P74-P75 :IIIQ :P37 :IIIP :P68 :IIIL :P64 :IVP :P14-P16-P63
R001274100 | LIGNE 70KV [LIER-[MOL ROL NR. --> ZIE NOMENCLATUUR VERHOGING FUNDERING TYP: O6 (P9) - O2 (P10) ; N.D.C. NR. --> ZIE BESTELLING NR. --> PLANS GECOLI
R001932100 | LIGNE 70KV-328 [CIERREUX-[ST.VITA ROL NR. --> NOMMENCLATUUR BETONNEN MAST AR(P2) ;2AUU N.D.C. NR. --> ZIE BESTELLING NR. -->
R001940100 | LIGNE 70KV [HARMIGNIES-[CIPLY ROL NR. --> 2.23 2 RANGEE D'ECHELONS 90° TYPE:S00.28 PYLONE:P3-P5-P8-P9 :S00.32 :P2-P10-P13 :S00.36 :P4 :S00.40 :P7-P12 :S00.44 :P11 :E20.30 :P1-P15 :20.38 :P14 :40.30 :P6 ;2M N.D.C. NR. -->
R001942100 | LIGNE 150KV [GOUY-[AMERCOEUR-[DAMPREMY ROL NR. --> 2.23 2 RANGEE D'ECHELONS 90° ECHELLE POUR CHEVALET TYP:A REMISE CONFORMITEE DEF TYPE:H22 PYLONE:P5 :H22.5 :P4-P6 :H25 :P7-P9 :H26.5 :P12-P19 :H30 :P10-P11-P13-P16-P25 :H31 :P22-P24 :H35 :P14-P17-P18-P23 :H40 :P8-P26-P27
R002027001 | LIGNE 70KV [IZEGEM-[NOORDSCHOTE ROL NR. --> 120 2 RANGEE ECHELONS A 90 TYP: IA-B-C-D-E-H IIA-D IIIC-E IVB : IC/A IE/A IF/A IH/A IK/A : IIF/A IIIB/A IIIH/A : IE/T IF/T IH/T IK/T IVH/T IVF/T : IIB/E IIC/E VE/A ;2M N.D.C. NR. --> ZIE BESTELLING NR. --> 101.239
R002053100 | A LIGNE 70KV [STATTE-[SEILLES B LIGNE 70KV [AUVELAIS-[CHAMPION C LIGNE 70KV [POSTE DE LEUZE D LIGNE 70KV [CHAMPION-[LEUZE-[SEILLES E LIGNE 70KV [DINANT-[ACHENE F LIGNE 380KV [TIHANGE-[GOUY G LIGNE 70KV [BAISY THY-[OTTIGNIES-[COURT ST.ETIENNE H LIGNE 70KV [SEILLES-[GRAMME I LIGNE 70KV [SOMMIERE-[DINANT J LIGNE 380KV [ACHENE-[LONY K LIGNE 70KV [CHAMPION-[NAMEN L LIGNE 380KV [GRAMME-[ACHENE M LIGNE 70KV [ACHENE-[CINEY
R002109100 | LIGNE 220KV-522/535 [SERAING-[LEVAL-[RIMIERE ROL NR. --> NOMMENCLATUUR REMISE EN ETAT P19-20 ;CW ;CT N.D.C. NR. --> ZIE BESTELLING NR. --> 10.474 - 10.465
R002149100 | LIGNE 70KV [MOESKROEN-[ZWEVEGEM ROL NR. --> 2.23 PLAATSING VAN NIEUWE KLIMWERING ;2AUN N.D.C. NR. --> ZIE BESTELLING NR. --> 101.159 LADDERS ZIE R000958.001
R002238100 | A LIGNE 70KV [OUGREE-[TILLEUR B LIGNE 70KV [SERAING-[TILLEUR ROL NR. --> NOMMENCLATUUR A TRANSITION LIGNE -CABLE B CHARPENTE DU PORTIQUE D'ARRIVEE AU POSTE TILLEUR ; N.D.C. NR. --> ZIE BESTELLING NR. -->
R002291100 | LIGNE 150KV [BEERSE-[MOL [AFTAKKING TURNHOUT ROL NR. --> 2.23 HERSTELLING FUNDERINGSMASSIEVEN P80D AANPASSING MASTPIEK-MASTARM (BEC) TYPE:ES-OA2.1-O3-E AFDALING OPGW KABEL MAST:P80A ;RP ;2M N.D.C. NR. --> WR4 MAST:ES WP9 :ESP28 (P80AN) ZIE BESTELLING NR. --> 160.225
R002498100 | LIGNE 150KV [GRAMME-[TIHANGE ROL NR. --> 2.23 2 RANGEE D'ECHELONS 90° TYPES:1B-1.34(P3-4)-1.46(P6-7)-2.40(P5-8-10-11) :9.34(P9A-9B-2.34(P2) ;2M N.D.C. NR. --> ZIE BESTELLING NR. --> 10.136
R002498125 | LIGNE [BAISY THY ROL NR. --> NOMMENCLATUUR PLAAT EP=8 ; N.D.C. NR. --> ZIE BESTELLING NR. -->
R002498140 | LIGNE 70KV [CINEY-[BOIS DE VILLERS ROL NR. --> 2.23 1 RANGEE D'ECHELONS 90° TYPE:A PYLONE:P22 :B :P10-P24-P25-P74 :C :P3-P4 :D :P103-P108 :E :P2-P12-P29-P47-P79-P80-P90-P91-P102 :F :P9-P20-P21-P30-P39-P49-P61-P65 :G :P35-P36-P48-P56-P67-P58-P59-P62-P67-P73-P76-P82-P83 :P93-P94-P95-P109 :GR :P77 :H :P5-P7-P31-P41-P52-P55-P60-P75-P78-P85-P86-P92-P101
R002574001 | A LIGNE 150KV [BRUGGE-[SLIJKENS B LIGNE 150KV [EEKLO/NOORD-[AALTER C LIGNE 150KV [RODENHUIZE-EEKLO/NOORD D LIGNE 380KV [MERCATOR-[RODENHUIZE ROL NR. --> 2.23 HERSTELLING MAST A TYPE: O1 MAST: P13 B TYPE: O4 MAST: P22-23 P9 TYPE: O2 MAST: P37-40-41-43 TYPE: O3 MAST: P38 TYPE: O3 MAST: P38 TYPE: O6 MAST: P2-7 C TYPE: O4 MAST: P14
R002675100 | LIGNE 150KV [BATTICE-[JUPPILE ROL NR. --> 2.23 4 RANGEE D'ECHELONS 90° TYP:B 2 RANGEE D'ECHELONS 90° TYP:24(PA) ;2M N.D.C. NR. --> ZIE BESTELLING NR. -->
R002675120 | LIGNE POSTE [DE BRESSOUX ROL NR. --> NOMENCLATUUR KLIMLADDER TYP:P1A-P1B ;2M N.D.C. NR. --> ZIE BESTELLING NR. --> 10.126
R002675130 | LIGNE 70/150KV [BATTICE-[EUPEN ROL NR. --> 52 REMISE EN ETAT P2 TYP:R70.30 ;AW N.D.C. NR. --> ZIE BESTELLING NR. --> 10.185
R002675147 | LIGNE 70/150KV [BATTICE-[EUPEN ROL NR. --> 52 REMISE EN ETAT P2 TYP:R70.30 ;AW N.D.C. NR. --> ZIE BESTELLING NR. --> 10.185
R002894100 | LIGNE 150KV [BASCOUP-[VILLE SUR HAINE-[MALFALISE-[MONTIGNIES ROL NR. --> PLANS NOMMENCLATUUR 2 RANGEE D'ECHELONS 90° ;2M N.D.C. NR. --> ZIE BESTELLING NR. --> PLANS TRACTEBEL
R002976100 | LIGNE 70KV [OVERPELT-[ST.HUIBRECHTS ROL NR. --> GEEN PLANS CONTROLE BEREKENIGEN MAST:L32(P6) MOBISTAR ; N.D.C. NR. --> AX7 ZIE BESTELLING NR. --> 10.160
R002977100 | LIGNE 70KV [OVERPELT-[ST.HUIBRECHTS ROL NR. --> NDC TYPE:L32 MAST:P6 ; N.D.C. NR. --> XA7 ZIE BESTELLING NR. --> 10.160 NDC:BA15-19
R003106100 | LIGNE 70KV [HOUTHALEN-[OVERPELT ROL NR. --> NOMMENCLATUUR J.D.F L36 ;FA N.D.C. NR. --> ZIE BESTELLING NR. --> 10.395
R003258100 | LIGNE 70KV/725 [BERINGEN-[HOUTHALEN ROL NR. --> 2.23 + SCAN BEKISTING WAPENING VAN MASTEN:P5H TYPE:IA :P14 :IB :P16 :ID ; N.D.C. NR. --> ZIE BESTELLING NR. --> 225.108
R003271100 | LIGNE [ZWIJNDRECHT-UNION CARBIDE ROL NR. --> PLAN ZIE PLANARCHIEF PLANNEN VOOR ESSENT ; N.D.C. NR. --> ZIE BESTELLING NR. --> ESSENT-INEOS
R003272100 | LIGNE 220KV [AUBANGE-[ST.MARD ROL NR. --> 2.23 + GOUSSETS NOUVEAU TETRAPODE DE 15.12m AU TYPE:O26.5 PYLONE:P53 ;2OP N.D.C. NR. --> WW4 ZIE BESTELLING NR. --> 10.825(GC5)
R003278100 | LIGNE 70KV/725 [BERINGEN-[HOUTHALEN ROL NR. --> 2.23 1 RIJ KLIMBOUTEN TYPE:IA-I'A-IB-I'B-IC-ID-IIIA-IIIB-SP16-XC ;2M N.D.C. NR. --> ZIE BESTELLING NR. --> 520.106 - 520.107 - 225.108
R003635100 | LIGNE 220KV [RIMIERE-[JUPILLE ROL NR. --> ZIE NOMENCLATUUR ROOSTERS PLATFORM SP44(P40)-M40.54(P19)-R40.42(P35) 20.8(P10)-20.30(P28)-20.46(P45) ;A1-A2-A3-A4 N.D.C. NR. --> ZIE BESTELLING NR. --> 10.498A LIGNE 70KV [BAUDOUR-[LENSB LIGNE 70KV [TERTRE-[BAUDOUR ROL NR. --> NOMMENCLATUUR - 230 (CONS)A REPERATION PYL 30.26 P6 + RIJ KLIMBOUTEN TYPE:30.26 PYL:P6
R004140100 | A LIGNE 70KV [BAUDOUR-[LENSB LIGNE 70KV [TERTRE-[BAUDOUR ROL NR. --> NOMMENCLATUUR - 230 (CONS)A REPERATION PYL 30.26 P6 + RIJ KLIMBOUTEN TYPE:30.26 PYL:P6B NOUVELLE CONSOLES TYPE:IV P37 :VII P33-36-34 ;DC ;2M ;2AWU N.D.C. NR. --> ZIE BESTELLING NR. --> 10.035 - SAUTRAC
R004140100 | LIGNE 70KV [TERTRE-[QUAREGNON-[SAUTRAC ROL NR. --> 2.23 + SCAN 1 RIJ KLIMBOUTEN TYPES: I P4A9-11A13-16 :VII P30A34-36 : III P3-10-14-17-18-27A29 : I P15 :IV P2-37 : S26.17 P19 :S59.25 P21 :S6.25 P25-26 ;2M N.D.C. NR. --> ZIE BESTELLING NR. --> PLAN SAUTRAC
R004140100 | LIGNE 70KV [BAUDOUR-[LENS ROL NR. --> NOMMENCLATUUR REPERATION PYL 30.26 P6 ;DC N.D.C. NR. --> ZIE BESTELLING NR. --> 10.035
R004429100 | LIGNE 70KV [BEVERCE-[BRONROME-[HEID DE GOREUX ROL NR. --> TYP:A MAST:P97 ; N.D.C. NR. --> ZIE BESTELLING NR. --> 10.448 - 10.464 - 40.883 - 40.944 - R004429.100
R008019100 | LIGNE 150KV [RUIEN-[NIEUWE VAART-[GENT-[LANGERBRUGGE ROL NR. --> 2.23 VERSTERKING CONS TYP:T/A1.4 MAST:P12-21 :OA1.4 :P16-18-19 :01-2-3 :P13-14-15-17-20 BEC CONS :E2 :P22 :S0032 :P115 :E60.26 :P117 :OA1 :P10 :70.42 :P114 MASTKOP-GEMEEN DEEL :70.42 :P114 PIEK :OA1 :P10 MASTARM :T1.4 A1.4 :P21-12
R008059100 | A) LIGNE 380KV [AVELGEM-[AVELIN B) LIGNE 150KV [BRUGGE WAGGELWATER -[BLAUWE TOREN ROL NR. --> 2.23 + GOUSSETS AFDALING OPGW KABEL TYP:30.40 MAST:P139 :30.34 :P148 :OM40 :P155 :OP40 :P162-P177 :15.34 :P170 :60.34 :P185 :PORTIEK (AVELIN) AANPASSING KLIMBOUTEN + KLIMWERING TYP:E35 MAST:P132 :15.34 MAST:P170
R008059100 | LIGNE 380KV [AVELGEM-[AVELIN ROL NR. --> 2.23 PLAATSING LOOPPLATFORM TYP:30.40 MAST:P139 TYP:30.34 MAST:P148-P175 ;AVX N.D.C. NR. --> ZIE BESTELLING NR. --> 10.150
R008059100 | LIGNE 380KV [AVELGEM-[AVELIN ROL NR. --> 2.23 OVERLOOPSTAVEN TYP:E35 MAST:P132 TYP:OP49 MAST:P178 ;AWT N.D.C. NR. --> ZIE BESTELLING NR. --> 10.150
R008059100 | LIGNE 380KV [AVELGEM-[AVELIN ROL NR. --> 2.23 HERSTELLINGEN TYP:OP40 MAST:P165 ;ANH N.D.C. NR. --> ZIE BESTELLING NR. --> 10.150
R008211100 | LIGNE 70KV [AWIRS-[FLEMALLE-[MONTEGNEE ROL NR. --> 2.23 RENFORTEMENTS P15N TOUR MAST:P19 S22+5m :P21 I+12.25m :P21bis A31 :P23-P52 I+5m :P15 S22 :P33-36 S31 :P47 II+10.25m :P31 VII :P34 A16+6m :P44-46-49
R008211101 | LIGNE 70KV [AWIRS-[FLEMALLE-[MONTEGNEE ROL NR. --> 2.23 NIEUW BOVENSTUK TYPE:A31+5m P52 ;2UE N.D.C. NR. --> WV5 MAST:P25 ZIE BESTELLING NR. --> SMULDERS
R008227100 | LIGNE 150KV [SCHELLE-[bruegel ROL NR. --> 2.23 VERHOGING 8M TYPE:0.24.25 PYLONE:P83 ;2AVT N.D.C. NR. --> WW7 ZIE BESTELLING NR. --> 40.644 - Nobels-Peelman
R008511100 | LIGNE 150KV [BASCOUP-[MALFALISE RACC.POSTE 70KV [DE FONTAINE L'EVEQUE ROL NR. --> 2.23 FIXATION DE 3 ISOLATEURS RIGIDES DANS LE PYLONE:P84 TYP:III EQUIPEMENT AE/AER - BOITIER DE CHARNIERE OPGW CABLE -COLONE POUR OPGW CABLE - FIXATION BOITER (P16N-76-89-57-1-84) - PLAN D'EQUIPEMENT CABLE OPGW - DECENTE CABLE OPGW VERS LE BOITIER DE JONCTION (P16N-57-76-84-89-1N) - PARTIE SUP EN ANCRAGE,CONS SUP MED INF POUR TYPE:I P61-62-64A71-74-75-77-78-81-82-86A93 :II P58-60-63-72-73-94aret-95 :III P80-84 ;2AWK N.D.C. NR. -->
R008521140 | LIGNE 150KV [RUIEN-[ANTOING ROL NR. --> 2.23 Remis en etat TYPE:4.00.24 PYLONE:P49 ; N.D.C. NR. --> ZIE BESTELLING NR. --> 101.257
R008522101 | LIGNE 70KV [BAUDOUR-[LENS ROL NR. --> NOMMENCLATUUR REPERATION PYL 30.26 P6 ;DC N.D.C. NR. --> ZIE BESTELLING NR. --> 10.035
R008522102 | LIGNE 70/150KV [ANTOING-[TOURNAI ROL NR. --> 2.23 3 EN 4 RIJ KLIMBOUTEN SP30-P25N ;2M N.D.C. NR. --> ZIE BESTELLING NR. --> PROGRAM 210.2
R008522111 | POSTE DE [CIPLY ROL NR. --> 2.23 1 RIJ KLIMBOUTEN P252 ;2M N.D.C. NR. --> ZIE BESTELLING NR. --> PROGRAM 210.2
R008522122 | LIGNE 70KV 67 [CIPLY-[PATURAGE ROL NR. --> 2.23 REMISE EN ETAT TYPE:I PYLONE:P257 ;2AXD N.D.C. NR. --> ZIE BESTELLING NR. -->
R008522125 | LIGNE 150KV [BAISY THY-[VIEUX GENAPPE ROL NR. --> 2.23 JDF TYPE:SOO36 PYLONE:P519 ;GS N.D.C. NR. --> ZIE BESTELLING NR. --> 479.456
R008522128 | LIGNE 150KV [TERGNEE-[SOLVAY ROL NR. --> 2.23 REMISE EN ETAT PYL 13 ;AWY N.D.C. NR. --> ZIE BESTELLING NR. -->
R008522139 | LIGNE 150KV [BOUSSU-[HARCHI ROL NR. --> 2.23 JDF TYPE:20.30 MAST:P2 ;FD N.D.C. NR. --> ZIE BESTELLING NR. --> 10.389
R008523101 | LIGNE [EEKLO NOORD-[AALTER ROL NR. --> NOMMENCLATUUR LADDER STUKKEN D180 ; N.D.C. NR. --> ZIE BESTELLING NR. --> 40.652 - 10.332
R008523102 | LIGNE 150KV [SCHELLE-[LANGERBRUGGE ROL NR. --> 2.23 2 RIJEN KLIMBOUTEN P147-148 ; N.D.C. NR. --> ZIE BESTELLING NR. --> 225.151
R008523103 | LIGNE 150KV [BRUGGE-[SLIJKENS ROL NR. --> 2.23 HERSTELLING TYPE:O1 PYLONE::P10 :OC3 :P43 ;RG ;RH N.D.C. NR. --> ZIE BESTELLING NR. --> 996.225
R008523105 | LIGNE 150KV [EEKLO/NOORD-[AALTER ROL NR. --> 2.23 HERSTELLING MAST :AR P15 ;WB N.D.C. NR. --> ZIE BESTELLING NR. --> 10.332
R008534100 | LIGNE 70KV [MOL-[TIP ROL NR. --> 2.23 NIEUWE KLIMWERING (BOREN OP MAST) MAAT 1700-2100 PL:1 1400-1700 PL:2 1050-1400 PL:3 2100-2500 PL:4 TYPE:TB PYLONE:P57 :II10B :P71 :II30C :P19 :I'A :P47-P48 :IA :P15-P22-P29-P30-P31-P37-P44-P45-P46-52-P53-P54-P67 :IB :P7-P8-P9-P13-P14-P23-P24-P25-P28-P32-P33-P38-P39 :P40-P41-P49-P50-P51
R008534100 | POSTE [MOL ROL NR. --> 2.23 2 RIJ KLIMBOUTEN T1 ;2M N.D.C. NR. --> ZIE BESTELLING NR. --> 730.225 - 41.901
R008534113 | POSTE [MOL ROL NR. --> 2.23 HERSTELLING MAST T1 (P1-2) ;2RA N.D.C. NR. --> ZIE BESTELLING NR. --> 730.225 - 41.901
R008534115 | LINGE 70KV[MOL-[TIP ROL NR. --> 2.23 2 RIJ KLIMBOUTEN TYPES:Ia-Ib-Ic-TA-TB-TD ;2M N.D.C. NR. --> ZIE BESTELLING NR. --> 225.135 - R008534.100
R008535100 | LIGNE HT 70kV [SCHELLE-[KONTICH-[LIER ROL NR. --> 2.23 2 RIJEN KLIMBOUTEN O-E1-O'-T-II-III-IV-V TYPE:T1 PYLONE:P10-P41-P42-P52 :T2 :P30-P31-P51 :T3 :P8-P9-P19-P20 :O1 :P21-P24-P35-P63 :O'1 :P25 :O2 :P13-P14-P27-P32-P43-P44 :O'2 :P61 :O3 :P16-P22-P23-P28-P29-P33-P34-P38-P49-P55 :O4 :P11-P12-P15-P36-P37-P39-P40-P53-P54-P56-P57-P60 :P64-P65-P66-P67
R008535102 | LIGNE 150KV [ZWIJNDRECHT-[SCHEDELAAN ROL NR. --> 2.23 + scan PYL:P49 TYP:AR2 VERLAGING KLIMWERING + VERLENGING KLIMLADDER :P47N TYP:AR36 VERLAGING KLIMWERING ; N.D.C. NR. --> ZIE BESTELLING NR. --> 554.225
R008535102 | LIGNE 150KV [ZWIJNDRECHT-[SCHELDELAAN ROL NR. --> 2.23 1 RIJ KLIMBOUTEN P50 VERLAGING KLIMWERING TYPE:AR2 PYLONE:P49 :AR36 :P41N ;2M N.D.C. NR. --> ZIE BESTELLING NR. --> 487.225 - 10.891
R008535104 | LIGNE HT 70kV [SCHELLE-[KONTICH-[LIER ROL NR. --> 2.23 NIEUW BOVENSTUK PYLONE:P35 TYP:O1 PYLONE:P36 TYP:O4 ;WM N.D.C. NR. --> WW2 ZIE BESTELLING NR. --> 225.160
R008536121 | LIGNE 150-380KV200-11 [GRAMME-[MAASBRACHT ROL NR. --> 2.23 REMISE EN ETAT PYLONE:P34 TYP:OM34 ;OM N.D.C. NR. --> ZIE BESTELLING NR. --> 10.092
R008536122 | LIGNE 70KV [AWIRS-[AMPSIN ROL NR. --> 2.23 2 RANGEE D'ECHELONS 90° TYPE:RO/27 PYLONE:P1 :S20/36 :P2 :S20/70 :P5N :SSP36 :P6 :A3/40 :P3-P4 :R10/56 :P6bis :RSP26.33 :P7 :S46R60 :P8 :E30 :P11bis :R9/27 :P28
R008536128 | LIGNE 70KV [BRESSOUX-[TONGEREN ROL NR. --> 2.23 1 RIJ KLIMBOUTEN 90° - NIEUWE KLIMWERING TYPE:IB PYLONE:P125-P127-P128-P137-P147 :IC :P106-P107-P108-P113-P114-P115-P117-P120-P121-P124 :P129-P132-P134-P139-P140-P146 :IE :P144 :IIC :P130 :IID :P131-P135-P138-P141-P142 :IIE :P109 :IIIC :P123-P136 :IIID :P122-P145 :IVB :P126
R008537101 | LIGNE 70KV [ACHENE-[DINANT-[SOMMIERRE ROL NR. --> 2.23 2 RIJEN KLIMBOUTEN TYPE:08 PYLONE:P49 :011 :P50 ;2M N.D.C. NR. --> ZIE BESTELLING NR. --> 10.334
R008537105 | LIGNE 380KV [GRAMME-[COURCELLE ROL NR. --> 2.23 BEC DE CONSOLE P76 - REPERATION BEC DE CONSOLE P75 TYPE:OM ;2OM N.D.C. NR. --> ZIE BESTELLING NR. --> 11.000
R008537121 | LIGNE 70KV [NEUVILLE-[COUVIN ROL NR. --> 2.23 2 RIJEN KLIMBOUTEN P1-P45-P46 ;2M N.D.C. NR. --> ZIE BESTELLING NR. --> EXTERNE PLANS
R008537123 | A LIGNE 380KV [GRAMME-[ACHENE B [ACHENE-[LONY C [TIHANGE-[GOUY D LIGNE 70KV [DINANT-[ACHENE E LIGNE 70KV [CHAMPION-[NAMUR ROL NR. --> 2.23 A REMISE EN ETAT TYP:OT34 MAST:47 :OS37 :66 B :15S34 :110 : :140,261805555555556 C : :142 :OM37 :143
R008537125 | LIGNE 70KV [BOIS DE VILLERS-[SOMMIERE-[HASTIERE ROL NR. --> 2.23 2EME RANGEE D ECHELONS P107 ;2M N.D.C. NR. --> ZIE BESTELLING NR. --> EXTERNE PLANS
R008537136 | LIGNE 70KV [AUVELAIS-[NEUVILLE ROL NR. --> 2.23 2 RIJEN KLIMBOUTEN P218A-P217A ;2M N.D.C. NR. --> ZIE BESTELLING NR. --> EXTERNE PLANS
R008607100 | LIGNE 70KV [MECHELEN-[HEIST-[AARSCHOT ROL NR. --> 2.23 HERSTELLING MAST:P93N - TYPE:60.32 ;FW N.D.C. NR. --> ZIE BESTELLING NR. --> 10.369 - R016600.100
R008607100 | LIGNE 70KV [MECHELEN-[HEIST O/P BERG-[AARSCHOT ROL NR. --> 231 HERSTELLING MAST P93N TYPE:60.32 ;FW N.D.C. NR. --> ZIE BESTELLING NR. --> 10.369
R008607101 | LIGNE 150KV 51/52 [LINT-[PUTTE-[HEIST ROL NR. --> 2.23 HERSTELLING MAST:P16 TYPE:S00.36 ;2AXA N.D.C. NR. --> ZIE BESTELLING NR. --> PROG 298.2 2T - 12P
R008607125 | LIGNE 70KV 621 [ESSENE-[MERCHTEM ROL NR. --> 2.23 HERSTELLING TYPE:30.40 PYLONE:P2 ;DC N.D.C. NR. --> ZIE BESTELLING NR. --> 10.008
R008607128 | LIGNE 70KV [ESSENE-[DENDERLEEUW INFO LIJNEN TYPE:30.30 N.D.C. NR. --> WS8 ZIE BESTELLING NR. --> PLANS ELRCTRABEL
R008607128 | LIGNE 70KV [DENDERLEEUW-[ESSENE ROL NR. --> 2.24 NIEUWE MAST P10 TYPE:30.30 (ZELFDE MAST ALS OUDE-GEVALLEN MAST 26/11/2005) HERSTELLING MAST:P12 TYPE:60.34 HERSTELLING MAST:P5 TYPE:S.00.36 :P6 :S.00.36 :P8 :S.00.28 :P9 :S.00.32 ;EK ;EW N.D.C. NR. --> WS8 MAST:30.30 ZIE BESTELLING NR. --> 154.101 - R021121.106
R008731100 | A EV220 LIGNE 150KV 172/9 [MERCATOR-[HEIMOLEN B EK209 LIGNE 150KV 207/208 [GODSHEIDE-[BERINGEN C EK226 LIGNE 150KV 146/147 [BERINGEN-[MEERHOUT D IW224 LIGNE 150KV 189/154 [WORTEGEM-[ST.BAAFS VIJVE E IS309 LIGNE 150KV 60/61 [DROGENBOS-[bruegel F EV219 LIGNE 150KV 9/10 [RODENHUIZE-[HEIMOLEN G IS309 LIGNE 150KV 60/61 [DROGENBOS-[bruegel H EK209 LIGNE 150KV [LANGERLO-[GODSHEIDE ROL NR. --> A VERSTERKING VAN MASTEN TYP:O52 MAST:22 :O44 :23 :OS62 :24 B :O28 :22-25-26-38-41-49
R008790100 | LIGNE 150KV [STADEN-[BEERST-[KOKSIJDE ROL NR. --> 2.23 AANPASSING MASTARMEN VOOR STEUNISOLATOREN TYPE:E34 PYLONE:P65 ;2AVR N.D.C. NR. --> ZIE BESTELLING NR. --> 41.010
R008904100 | LIGNE 150KV [MONCEAU-[JAMIOLLE-CHOOZ ROL NR. --> 2-23 NIEUWE KOP P35-P39 ROL NR. --> 2-23 VERSTERKING MAST P52 TYPE:2S0036 P119-120 :S0044 P15-22-41 :2S0040 P3N :2.20.34 ROL NR. --> 2-23 2 RIJ KLIMBOUTEN ;2WJ ;2AUS ;2AVJ ;2M N.D.C. NR. --> XB5 MAST:S0040 - REMPLACE PAR N.D.C:XC5 WZ8 :P30-31 WZ9 :2.20.38 XA1 :P1 2.E.SP55.36 - (291.456) XE3-XH2 :2.40.34
R008904100 | LIGNE [MONCEAU-[JAMIOLLE ROL NR. --> SCAN A) 2 RIJ KLIMBOUTEN B) PARTIE COMMUNE C) RENFORCEMENT D) NOUVELLE CONS. SUP. A)TYPE:2.20.38 PYLONE:P2N :2.20.34 :P3N :2.40.30 :P5-P6-P60 :2.40.34 :P19 :2.40.46 :P16 :2.60.32 :P12 :2.R00.32 :P14
R009038001 | LIGNE 70kV [LIER-[MOL ROL NR. --> ZIE NOMENCLATUUR PLANNEN VOOR SEMI ANCRAGE ;2D180 N.D.C. NR. --> ZIE BESTELLING NR. -->
R009038100 | LIGNE 70kV [SCHELLE-[KONTICH ROL NR. --> ZIE NOMENCLATUUR PLATEN D180 + BOUTEN ;2D180 N.D.C. NR. --> ZIE BESTELLING NR. -->
R009038100 | ROL NR. --> ZIE NOMENCLATUUR AANPASSING TEKENING (SEMI VERANKERING) ; N.D.C. NR. --> ZIE BESTELLING NR. -->
R009102100 | LIGNE 150KV [LE VAL-[AWIRS-[RIMIERE ROL NR. --> 2.23 PROLONGE CONS SUP-MED ;2AUP N.D.C. NR. --> ZIE BESTELLING NR. --> 346.581 - R000456-100
R009170100 | LIGNE 70KV [PELLENBERG-[TIENEN ROL NR. --> 2.23 HERSTELLING MAST TYPE:S00.24 PYLONE:P5 ;AE N.D.C. NR. --> ZIE BESTELLING NR. --> 330.101
R009171100 | LIGNE 70KV [KESSEL LO-[HEVERLE-[TIENEN ROL NR. --> 2.23 NIEUW BOVENSTE DEEL TYPE:I PYLONE: ;2AWG N.D.C. NR. --> ZIE BESTELLING NR. -->
R009203100 | LIGNE 70KV [VERVIERS-[PETIT RECHAIN ROL NR. --> 2.23 ADAPTATION ET RENFORCEMENT TYPE:GP32.30 PYLONE:P3 AS BUILT 16/03/06 CDE:R010178.100 ;2AWD N.D.C. NR. --> WW5 MAST:P3 ZIE BESTELLING NR. --> 971.101
R009210100 | LIGNE 150KV [ZWIJNDRECHT-[UNION CARBITE ROL NR. --> ZIE NOMENCLATUUR BEREKENING KABELAFSTANDEN AARDKABEL BOVENSTE MASTARM MIDDELSTE MASTARM ONDERSTE MASTARM PHASEN ; N.D.C. NR. --> ZIE BESTELLING NR. -->
R009210100 | LIGNE 150KV [ZWIJNDRECHT-[UNION CARBITE ROL NR. --> 224 2 RANGEE D'ECHELONS 90° TYPE:E40 PYLONE:P1 :OA/AR28 :P2 :OA35 :P3 :AR28 :P4 ;2M N.D.C. NR. --> ZIE BESTELLING NR. --> PLANS CECCOLI 5340
R009211100 | LIGNE 150KV [ZWIJNDRECHT-[INEOS-[UNION CARBITE ROL NR. --> 276 AFDALING NAAR POSTE TYPE:AR28 PYLONE:P5 ; N.D.C. NR. --> ZIE BESTELLING NR. --> PLANS CECCOLI 5340
R009317100 | LIGNE 150KV [AALST-[NINOVE-[BRUEGEL ROL NR. --> NOMENCLATUUR [AALST-[NINOVE MAST:P1-P24N [NINOVE-[BRUEGEL MAST:P1-P41 ; N.D.C. NR. --> ZIE BESTELLING NR. --> 41.847 - 41.335 - 10.208
R009318100 | LIGNE 70KV [AARSCHOT-[DIEST ROL NR. --> 2.24 2 DE RIJ KLIMBOUTEN TYPE:2.00.90.24 MAST:P37 :2.S.00.24 :P38 :2.10.32 :P39 :2.50.28 :P40 :2.E.80.20 :P41 ;2M N.D.C. NR. --> ZIE BESTELLING NR. --> 448.101 - R016567.100
R009336100 | LIGNE 150KV [MERKSEM-[SCHELLE ROL NR. --> PLAN NOMENCLATUUR Schade plaatsing GSM uitrustingen HERSTELLING MAST:P50 TYPE:O3 ;GA N.D.C. NR. --> ZIE BESTELLING NR. --> 747.456
R009443100 | LIGNE 380KV [DOEL-[ZANDVLIET ROL NR. --> 2.24 AFDALING KABEL P5-P6 - MONTEREN KAST P7(SP7)-P4(SP4) ;2AXC N.D.C. NR. --> ZIE BESTELLING NR. --> PLANS CECCOLI - 10.171
R009454100 | LIGNE 150KV [ZWIJNDRECHT-[UNION CARBITE ROL NR. --> NOMENCLATUUR REMPLACEMENT BARRE CONS SUP AR28-OA35-E40-E27 ; N.D.C. NR. --> WW3 TYPE:AR28 - P5 ZIE BESTELLING NR. --> PLANS CECCOLI 5340
R009652100 | LIGNE 70KV [LANAKEN-[BILZEN ROL NR. --> NOMENCLATUUR HERSTELING MAST:P13 TYPE:L33 ;PD N.D.C. NR. --> WQ9 MAST:L33 ZIE BESTELLING NR. --> 439.348 - R019709.100
R009671100 | LIGNE 70KV [LANAKEN-[BILZEN ROL NR. --> 2.24 JDF MAST:P18 TYPE:L33 ;PD N.D.C. NR. --> ZIE BESTELLING NR. --> R009652.100 - 439.348
R009671100 | LIGNE 70KV [BOTERMELK-[ST.JOB ROL NR. --> 2.23 BIJ VOEGEN VAN EXTRA KADERS ; N.D.C. NR. --> ZIE BESTELLING NR. --> 41.093
R009743100 | LIGNE 380KV [GRAMME -[MAASBRACHT ROL NR. --> 242-244 VERSTERKING MAST:P196 TYPE:OM34 MAST:P198 TYPE:OP31 ;2VL ;2VK N.D.C. NR. --> P196 N.D.C :WV3 P198 :WV2 ZIE BESTELLING NR. --> 41.538 -10.092 - R012089.100 - R010752.100
R009824100 | LIGNE 70KV [AWIRS-[MONTEGNEE ROL NR. --> 2.24 ADAPTATION DE 3 CONS SUPPLEMENTAIRES SUP-MED-INF TYPE:S24 PYLONE:P55 ;2AF N.D.C. NR. --> ZIE BESTELLING NR. --> R016840.119
R009935100 | LIGNE 150KV [AVELGEM-[RUIEN ROL NR. --> NDC TYPE:E.20.26 MAST:P1 ; N.D.C. NR. --> WU7 ZIE BESTELLING NR. --> 10.463 NDC:CT7
R009943100 | LIGNE 380KV [DOEL-[ZANDVLIET ROL NR. --> 274 AFDALING KABEL P6-5 + MONTEREN VAN KAST P4-7 + ROOSTERS ;2AXC N.D.C. NR. --> ZIE BESTELLING NR. --> 10.171 - CECOLI
R009944100 | LIGNE 380KV [DOEL-[MERCATOR ROL NR. --> 274 AANPASSING KLIMWERING EN KLIMLADDER TYPE:OP40 PYLONE:P17M ;2AWS N.D.C. NR. --> ZIE BESTELLING NR. --> 10.451 - 13.000
R009944100 | LIGNE 380KV [DOEL-[MERCATOR ROL NR. --> 274 AANPASSING KLIMWERING EN NIEUWE KLIMLADDER P17M (PLAATSING OP BETON) ;2AWS N.D.C. NR. --> ZIE BESTELLING NR. --> 13.000 - 10.451
R010145100 | LIGNE 150KV [MALFALISE-[MONTIGNIES ROL NR. --> 2.24 RENFORCEMENT TYPE:I PYLONE:P110-113 :IV :P118 ;BH N.D.C. NR. --> ZIE BESTELLING NR. --> 101.228
R010354100 | LIGNE 70KV 535-531 [ST BAAFS VIJVE-[ZWEVEGEM INFO LIJN ; N.D.C. NR. --> ZIE BESTELLING NR. --> 002.103
R010401100 | LIGNE 70KV [SINT BAAFS VIJVE-[IZEGEM ROL NR. --> 2.24 2 RIJEN KLIMLADDERS + NIEUWE KLIMWERING TYPE:I1B PYLONE:P8-P18-P39-P44 :I1C :P7-P9-P19-P25-P34-P35-P38 :I1D :P17-P36-P37-P43-P45-P55 :I1E :P14-P41-P42 :I1F)a :P13-P20 :I1E)a :P5-P27-P40-P54 :III1C :P26 :III1D :P33 :I1E)t :P4-P28-P48-P50-P51 :I1F)t :P3-P6-P10-P16-P22-P23-P24-P49-P52-P53
R010584100 | LIGNE [BRUGGE-[SLIJKENS ROL NR. --> SCAN VERVANGING STUKKEN TYPES:A1 a A4 - OC1R - A1.4 ;RF ;RK N.D.C. NR. --> ZIE BESTELLING NR. --> 996.225
R010588100 | LIGNE 380KV [LILLO-[ZANDVLIET ROL NR. --> NDC N.D.C. NR. --> WS2 MAST:DANUBE 380 WS3 :E34 P12-25-28 WS4 :90.70 P17 WS4 :90.54 P21 WS5 :10.35 P14-15-27 WS5 :10.41 P13 WS5 :10.29 P22-24 WS6 :40.53 P20 WS6 :40.29 P23 WS6 :40.35 P16-26 WS9 :15.35
R010743100 | LIGNE 150KV [BERINGEN-[STALEN ROL NR. --> R-1 GROOT ONDERHOUD LIJN MASTEN + RIJ KLIMBOUTEN + NIEUW BOVENSTUK P2-P38 BEC MASTARM P43-64-66 TYPE:HSTA20 MAST:1 :H50.24 :64 :H30.24 :2-43 :H15.28 :13 :RH20 :66 :S28 :35 :T32 :3 :T28 :32-36-38-57 :T24 :4-8-37-44-54-58-61-63
R010743100 | LIGNE 150KV [BERINGEN-[STALEN ROL NR. --> SCAN HERSTELLING MASTEN Type: A20 MAST:P21 A24 :P11-20-52 A28 :P53 T28 :P38 N.D.C. NR. --> ZIE BESTELLING NR. --> 520.101 - R000878.103
R010746100 | LIGNE 70KV [DENDERLEEUW-[ESSENE ROL NR. --> 2.24 NIEUWE MAST P10 TYPE:30.30 (ZELFDE MAST ALS OUDE-GEVALLEN MAST 26/11/2005) HERSTELLING MAST:P12 TYPE:60.34 HERSTELLING MAST:P5 TYPE:S.00.36 :P6 :S.00.36 :P8 :S.00.28 :P9 :S.00.32 ;EK ;EW N.D.C. NR. --> WS8 MAST:30.30 ZIE BESTELLING NR. --> 154.101 - R021121.106
R010750100 | A LIGNE 70KV [MECHTEM-[ESSENE B LIGNE 70KV [MECHTEM-[BAASRODE C LIGNE 70KV [JODOIGNE-[LANDEN D LIGNE 70KV [JODOIGNE-[TIENEN E LIGNE 70KV [AARSCHOT-[HEIST O/D BERG F LIGNE 70KV [MECHELEN-[HEIST O/D BERG G LIGNE 36KV [DILBEEK-[EIZERINGEN A ROL NR. --> 2.24 B ROL NR. --> 2.24 C ROL NR. --> 2.24 D ROL NR. --> 2.24 E ROL NR. --> 2.24 F ROL NR. --> 2.24
R010752100 | LIGNE 380KV [GRAMME -[MAASBRACHT ROL NR. --> 242-244 VERSTERKING MAST:P196 TYPE:OM34 MAST:P198 TYPE:OP31 ;2VL ;2VK N.D.C. NR. --> P196 N.D.C :WV3 P198 :WV2 ZIE BESTELLING NR. --> 41.538 -10.092 - R012089.100 - R010752.100
R010752100 | LIGNE 380KV [GRAMME-[MAASBRACHT ROL NR. --> 2.24 ROL 1 (E28) 2.24 ROL 1 (E30-P197N) 2.24 ROL 2 (E30-P209MN) NIEUWE MASTEN TYPE:E28 P210M-P197bis :E30 P197N-P209MN ;2ZM N.D.C. NR. --> TYPE :E30 P197N NDC:WT8 :E30 P209MN :WU8 :E28 P210M :WT7 :E28 P197bis :WT6 ZIE BESTELLING NR. --> R012089.100 - R009752.100
R010828107 | LIGNE 70KV [BERINGEN-[DIEST ROL NR. --> 2.24 NIEUWE KLIMLADDERS TYPES:H75-H50-RH22-H30-H15-T-T19-A-A19-A19+4mm TYPE:H75.22 PYLONE:P78 :H75.16 :P59 :H50.22 :P70 :RH22 :P79 :H30.19 :P43-P53-P76 :H30.16 :P35-P67 :H15.16+4m :P40 :T35 :P14 :T28 :P15 :T22 :P50
R010854100 | LIGNE 70KV [OUDENAARDE-[ZOTTEGEM ROL NR. --> 2.24 NIEUWE MASTARMEN TYPE:IIB PYLONE:P97 BEKKEN P20-43-53-62-63-67-68-71 ;2ALX N.D.C. NR. --> GEEN ZIE BESTELLING NR. --> 101.103
R010855105 | LIGNE 70KV [MENEN-[BAS WARNETON ROL NR. --> 294 VERVANGING VAN ZADELKOP P119-120 + PLATEN ;2AXG N.D.C. NR. --> ZIE BESTELLING NR. -->
R010855107 | LIGNE 70KV [LEUZE-[MARCH LES DAMMES ROL NR.- --> 296 BOREN VAN NIEUWE KLIMBOUTEN (M16x180) NOUVELLE TETE P39-P38-P37-P36-P35-P34 (NIET UITGEVOERD) ; N.D.C. NR. --> P39 VY6 P38 VY7 P37 VY8 P36 VY9 P35 VZ1 P34 VZ2 ZIE BESTELLING NR. --> PLANS SOFINA - R016841.104
R010855113 | LIGNE 70KV [NOORDSCHOTE-[IEPER ROL NR. --> NOMENCLATUUR HERSTELLING MASTEN TYPE:SOO28 MAST:P3 ;BM N.D.C. NR. --> ZIE BESTELLING NR. --> 463.101
R010855114 | LIGNE 150KV AFTAKKING [ZWEVEGEM ROL NR. --> DRAFT NIEUWE RIJ KLIMBOUTEN TYPE:15.34 MAST:P131 :15.42 :P154 :S0028 :P108 :S0032 :P119 :S0036 :P130 :E20.34 :P132 ;2M N.D.C. NR. --> ZIE BESTELLING NR. --> 10.398
R010855118 | LIGNE 70KV [OUDENAARDE-[ZOTTEGEM ROL NR. --> 2.24 NIEUWE MASTARMEN LG=2125 TYPE:IIB MAST:P71-73 :IIA :P20-83-98 :IIC :P68 :IIIB :P53 :IIIA :P43-62 NIEUWE MASTARMEN LG=2325 TYPE:IVB MAST:P67 :VB :P63 ;2AXL N.D.C. NR. --> GEEN ZIE BESTELLING NR. --> 101.103
R010855120 | LIGNE 70KV 147[ACHENE-[FLOREE ROL NR. --> 304 NIEUWE KLIMBOUTEN MAST P9BIS ;2M ;2AXJ N.D.C. NR. --> ZIE BESTELLING NR. --> PLANS EXTERNES
R010855122 | LIGNE 70KV [ZWEVEGEM-[MOESKROEN ROL NR. --> 2.24 VERVANGING BOVENSTE MASTARM TYPE:IVd MAST:P3 ;2AXV N.D.C. NR. --> ZIE BESTELLING NR. --> 101.159
R010856120 | LIGNE 150KV [GOUY-[BINCHE ROL NR. --> 2.24 HERSTELLING TYPE:A32.50 PYLONE:P5 ;2AXM N.D.C. NR. --> WU6 MAST:P5 ZIE BESTELLING NR. --> PLANS SCOGELI
R010856130 | LIGNE 150KV [MONTIGNIES-[FARCIENNES-[LA PRAYE ROL NR. --> 2.24 2 RANGEE D'ECHELONS 90° TYPE:ESP35.50 PYLONE:P1 :20.42 :P2 ;2M N.D.C. NR. --> ZIE BESTELLING NR. --> 10.208 - 10.248
R010856148 | LIGNE 70KV [MONCEAU-[VILLE SUR HAINE ROL NR. --> 75 NOUVELLE PARTIE PIED TYPE:ID PYLONE:P12 Charniere semi ancrage P13 ;2AXT N.D.C. NR. --> ZIE BESTELLING NR. --> 101.113 - 113.101 - 101.110
R010856188 | LIGNE 70KV [MONCEAU-[VILLE SUR HAINE ROL NR. --> 75 NOUVELLE PARTIE PIED TYPE:ID PYLONE:P12 Charniere semi ancrage P13 ;2AXT N.D.C. NR. --> ZIE BESTELLING NR. --> 101.113 - 113.101 - 101.110
R010885101 | LIGNE 70KV [AUVELAIS-[BOIS DE VILLERS ROL NR. --> NOMENCLATUUR NIEUWE KLIMWERING (IJZER VOORZIEN TER PLAATSE AANPASSEN ; N.D.C. NR. --> ZIE BESTELLING NR. --> PLANS SOFINA
R010885103 | LIGNE 70KV [FLAXINNE-[CHAMPION ROL NR. --> NOMENCLATUUR NIEUWE PATTEN VOOR BEC DE CONSOLE ;CX N.D.C. NR. --> ZIE BESTELLING NR. --> 14P
R010885105 | LIGNE 70KV [MENEN-[BAS WARNETON ROL NR. --> 2.24 VERVANGING ZADELKOP P119-120 ;2AXG N.D.C. NR. --> ZIE BESTELLING NR. -->
R010885106 | LIGNE 380KV [GRAMME-[COURCELLES ROL NR. --> NOMENCLATUUR REMISE EN ETAT TYPE:E.57 PYLONE:P1 ;2OE N.D.C. NR. --> ZIE BESTELLING NR. --> 10.150
R010885107 | LIGNE 70KV [LEUZE-[MARCHE LES DAMMES ROL NR. --> 2.24 BOREN VAN GATEN 17.5 VOOR KLIMBOUTEN P33-36-37-38-40 ; N.D.C. NR. --> P39 NDC:VY6 P38 :VY7 P37 :VY8 P36 :VY9 P35 :VZ1 P34 :VZ2 ZIE BESTELLING NR. --> PLANS SOFINA
R010885108 | LIGNE 70KV 103/114[BAISY THY-[OTTIGNIES-[COURT ST ETIENNE ROL NR. --> 2.24 RANGEES D'ECHELONS - 2 RIJ KLIMBOUTEN TYPE:M MAST:P21-18 :B :P20 :G :P19 :D :P17 : :P22-23 :O :P111-113 :S :P114 :Y :P125 :X :P126 :U+U1 :P119-120-121-122-123
R010885120 | LIGNE 70KV 147[ACHENE-[FLOREE ROL NR. --> 2.24 RANGEES D' ECHELONS (NAPPE) P9BIS ;2M N.D.C. NR. --> ZIE BESTELLING NR. --> PLANS EXTERNES
R010887111 | LIGNE 70KV [AWIRS-[MONTEGNEE ROL NR. --> 2.24 2 RIJEN KLIMBOUTEN TYPE:TR27 MAST:P1 :A28 :P10 :A25 :P11 :A19 :P5-6-7 :III :P13-14 :S4519.5 :P4 :S6019.5 :P12 :T23 :P2 :T26.5 :P12 :T1023 :P8
R010887111 | LIGNE 70KV [AWIRS-[MONTEGNEE ROL NR. --> 2.24 4 RANGEES D' ECHELONS TYPE:TR27 PYLONE:P1 :A28 :P10 :A25 :P11 :A19 :P5-P6-P7 :III :P13-P14 :S45.19 :P4 :S60.19 :P12 :T10.23 :P8 :T45.30 :P3 ;2M
R010887112 | LIGNE 220KV [SERAING-[LEVAL-[RIMIERE ROL NR. --> 2.24 4 RANGEES D' ECHELONS TYPE:OAD15.55 PYLONE:P10 :OA35.46 :P11 :OA15.29 :P16-P25 :A52 :P19 :OA15.25 :P20-P21-P22-P24-P26 :OA15.21 :P23-P27-P28 :OA15.45 :P29 :E26 :P30 ;2M N.D.C. NR. -->
R010887113 | A:LIGNE 150/380KV [GRAMME-[MAASBRACHT B:LIGNE [GRAMME-[BRUME C:LIGNE [LIERS-[LIXHE D:LIGNE [MONTEGNEE-[LIERS E:LIGNE [BRESSOUX-[HERSTAL F:LIGNE [AWIRS-[MONTEGNEE G:LIGNE [BRESSOUX-[CHERATTE-[LIXHE H:LIGNE [PETIT RECHAIN-[STEMBERT I:LIGNE [EUPEN-[WELKENRAET-[HENRI CHAPPELLE-[MONTZEN J:LIGNE [LIXHE-[CBR K:LIGNE [MONTEGNEE-[VOROUX L:LIGNE [AWIRS-[RIMIERE M:LIGNE [BRESSOUX-[TONGEREN
R010888104 | LIGNE [MOL - [BERINGEN ROL NR. --> SCAN DRAADMODELLEN VOOR CONTROLE + STUKLIJSTEN ; N.D.C. NR. --> ZIE BESTELLING NR. --> 40.359
R010888107 | LIGNE 70KV [BERINGEN-[DIEST ROL NR. --> 2.24 NIEUWE KLIMLADDERS TYPES:H75-H50-RH22-H30-H15-T-T19-A-A19-A19+4mm TYPE:H75.22 PYLONE:P78 :H75.16 :P59 :H50.22 :P70 :RH22 :P79 :H30.19 :P43-P53-P76 :H30.16 :P35-P67 :H15.16+4m :P40 :T35 :P14 :T28 :P15 :T22 :P50
R010888109 | LIGNE 380KV [MEERHOUT-[MAASBRACHT ROL NR. --> 116 HERSTELLING MAST type:OM37 PYLONE:P184N ;RXA N.D.C. NR. --> ZIE BESTELLING NR. --> 10.433 - 10.472
R010927100 | UITRUSTINGSPLANNEN AE504 ANKERKETTING
R011330100 | [CENTRE DE FORMATION DE SCHAARBEEK ROL NR. --> 2.24 PLANNEN VOOR NIEUWE HAL ;2AXI N.D.C. NR. --> ZIE BESTELLING NR. -->
R011723100 | LIGNE 150KV [AVELGEM-[RUIEN ROL NR. --> 2.24 NIEUWE MASTEN TYPE:ESP38 MAST:P1NBIS :ESP26 :P1NTER :30.28 :P2N :OO.26 :P3N :E00.26 :P4N ;2VO ;2VI ;2VM N.D.C. NR. --> WU1 MAST:P1Nbis WU2 :P1Nter WU3 :P2N WU4 :P3N
R011854101 | LIGNE 70KV[POSTE DE KERSBEEK ROL NR. --> 323 HERSTELLING JDF MAST:P1 TYPE:E40.26 ;AI N.D.C. NR. --> ZIE BESTELLING NR. --> 10.010
R011854132 | LIGNE KV[BAASRODE-[ST.GILLES DENDERMONDE ROL NR. --> NOMENCLATUR HERSTELLING VAKWERK MASTEN ; N.D.C. NR. --> ZIE BESTELLING NR. --> 102.003
R011908100 | LIGNE 150/59KV [GOUY-[BINCHE ROL NR. --> 2.24 NIEUWE KLIMBOUTEN TYPE:T26.5 PYLONE:P6-P25-P27 :T23.5 :P29-P31 :T20.5 :P21-P33 :TSP10/30.5 :P35 :TSP10/27.5 :P7-P8-P17-P41 :TSP28/27.5 :P3 :TSP28/24.5 :P26-P30-P32 :TSP28/21.5 :P28 :S45/30.5 :P2 :R20.5 :P1
R011946100 | LIGNE 150/50-70/49KV [MOESKROEN-[DOTTIGNIES ROL NR. --> 2.24 2 RIJ KLIMBOUTEN TYPES:20-30-60-EOO-E80-SOO-SP60-40-E70 TYPE:20.34 PYLONE:83 :30.30 :P59-P64 :60.38 :P47 :E00.20 :P84 :E80.30 :P82 :S00.44 :P46-P56 :S00.36 :P2-P50-P52-P53-P57-P65-P75-P78 :S00.32 :P3-P6-P48-P49-P51-P62-P63-P66-P67-P69-P70-P71-P72 :P76-P79 :S00.28 :P7-P45-P54-P55-P58-P61-P68-P73-P74-P77
R011947100 | LIGNE [MERCATOR-HEIMOLEN-ZELE ROL NR. --> 2.24 NIEUWE KLIMBOUTEN TYPE:O52 PYLONE:P22 :O44 :P23 ;2M N.D.C. NR. --> ZIE BESTELLING NR. --> 10.214
R011951100 | POSTE [HAMME POSTE [ST JOB ROL NR. --> SCAN ; N.D.C. NR. --> ZIE BESTELLING NR. -->
R012065100 | LIGNE 220KV [RIMIERE-ROMSEE-JUPILLE ROL NR. --> 2.24 NIEUWE MAST TYPE:ESO26 PYLONE:P48Nbis ;2VB N.D.C. NR. --> ZIE BESTELLING NR. --> 11.596
R012083100 | LIGNE 70KV/222+150/221 [IZEGEM-[HEULE ROL NR. --> 2.24 OPGW OPHANGING + AANPASSING BEK DRAAGARMEN SOO-0028-ROO24 AANPASSING BEK DRAAGARMEN SOO AANPASSING BEK PIEK E70-E30-10.36 + BIJKOMENDE STAAF VERBINDINGSSTUK VOOR POSTE 2 RIJ KLIMBOUTEN TYPE:SOO.24 PYLONE:P4-P12-P20 :ROO.24 :P16 :SOO.28 :P2-P3-P5-P21 :OO.28 :P15 :SOO.32 :P6-P7-P8-P10-P11-P13 :SOO.36 :P9-P18-P19
R012089100 | LIGNE [VAN EYCK INFO LIJN -FOUTRAPPORTEN -FUNDERINGSPLANNEN -MODIFICATIES+SUPPLEMENTEN -PLANNEN PORTIEK N.D.C --> BEL ENGINERING ZIE BESTELLING NR. -->
R012123100 | LIGNE 150KV [KALLO-[KETENISSE-[DOEL ROL NR. --> PLANS ZIE NOMENCLATUUR 2.24 VERNIEUWING BEC P10 CDE:10.976 AR :10.117 O :10.117 OA :10.117 A :10.091 AR :CECCOLI TYPE:AR PYLONE:P17-P18 :A1 :P28 :O :P12-P13-P14-P15-P16-P19-P20-P29 :OA :P11-P21-P26-P17 :???? :P10
R012132106 | LIGNE 150KV [KALLO-[KETENISSE-[DOEL ROL NR. --> 2.24 JDF OD28 (P60) CDE:10.163 A70.31 (P26M) :13.000 ;OI ;TH N.D.C. NR. --> ZIE BESTELLING NR. --> 10.163 - 13.000
R012148100 | POSTE [ANGLEUR ROL NR. --> SCAN EXTERNE PLANS
R012359100 | LIGNE 70KV [SCHELLE-[LANGERBRUGGE ROL NR. --> 2.24 VERHOGING 10m MAST:P11 TYPE:I1 + 2 RIJEN KLIMBOUTEN ;2AXO ;2M N.D.C. NR. --> WS1 ZIE BESTELLING NR. --> 225.146 - R023419.100
R012549100 | LIGNE KV [KERSBEEK-[DIEST ROL NR. --> 2.24 1 RIJ KLIMBOUTEN + NIEUWE KLIMWERING TYPE:IA MAST:P18-20-50 :IB :P7-12-17-21-30-38-45-55-56-62 :IC :P11-16-25-28-29-33-39-44-46-49-52-54 :ID :P48-53 :IIB :P8-9-34 :IIC :P10-13-27-47-57 :IID :24-26-32-40-42-59-60-61 :IIIB :P18 :IIIC :P43 :IVA :P51
R012576100 | LIGNE KV [KERSBEEK-[TIENEN ROL NR. --> 2.24 1 RIJ KLIMBOUTEN + NIEUWE KLIMWERING TYPE:IA PYLONE:P19-P20-P50 :IB :P7-P12-P17-P21-P30-P38-P45-P55-P56-P62 :IC :P11-P16-P25-P28-P29-P33-P39-P44-P46-P49-P52-P54 :ID :P48-P53 :IA+10.5m :P37 :IA+9m :P36 :IA+4m :P35 :IIB :P8-P9-P34 :IIC :P10-P13-P27-P47-P57 :IID :P24-P26-P32-P40-P42-P59-P60-P61
R012578100 | LIGNE 70/150KV [BATTICE-[EUPEN ROL NR. --> 281 NIEUWE MAST TYPE:D60.25 MAST:P2bis ;2ZX N.D.C. NR. --> WR9 ZIE BESTELLING NR. -->
R012586100 | LIGNE 70KV [MOL-[BEERSE-[TURNHOUT ROL NR. --> 350 NIEUWE MAST + OPGW-KABEL EN 3 RIJ KLIMBOUTEN TYPE:ESP28 MAST:P80AN ;2UZ N.D.C. NR. --> WP9 -(10.153 - N.D.C:AD19) WO6 P80A(ES) ZIE BESTELLING NR. -->
R012673100 | LIGNE 150KV/23-24 [MOL-[MASSENHOVEN ROL NR. --> LIJN AUDIT ; N.D.C. NR. --> ZIE BESTELLING NR. --> 567.456
R012756100 | LIGNE 70KV [ARLON-[AUBANGE ROL NR. --> 2.24 REMISE EN ETAT MAST:P13N-P14N TYPE:OR ;BM N.D.C. NR. --> ZIE BESTELLING NR. --> 10.187
R012756100 | LIGNE 70KV [TERGNEE-[SEILLES- TRANCON [AUVELAIS-[WARET ROL NR. --> NDC TYPE:A MAST:P21 ; N.D.C. NR. --> WR7 ZIE BESTELLING NR. -->
R012908100 | A) LIGNE 70KV [EISDEN-[MAASEIK B) LIGNE 70KV [GODHEIDE-[HASSELT ROL NR. --> 2.24 A) VERSTERKING MAST TYPE:L SITE:89TRE B) VERSTERKING MAST TYPE:35.34 P7 SITE:11HKN ;2ATF ;2AXW N.D.C. NR. --> WR8 MAST:L31 ZIE BESTELLING NR. --> 10.032 - 41.755 - 10.174
R012909100 | LIGNE 70KV [HASSELT-[GODSHEIDE ROL NR. --> NDC SITE MOBISTAR 30082HI-2 TYPE:L31 MAST:9 ; N.D.C. NR. --> WR1 ZIE BESTELLING NR. --> IBM51
R012911100 | LIGNE 150KV [AWIRS-[BRESSOUX ROL NR. --> 2.24 1 RIJ KLIMBOUTEN 90°+ NIEUWE KLIMWERING 3 NIEUWE MASTEN TYPE:10.24 PYLONE:P2N :10.26 :P4N :20.40 :P3bis ;2WZ ;2TQ N.D.C. NR. --> TYPE :10.24 P2N NDC:WR3 :10.26 P4N :WR3 :20.40 P3Nbis :WR6 ZIE BESTELLING NR. -->
R013086100 | POSTE [SERAING ROL NR. --> SCAN NOUVELLE CONSOLE SUP + INF TYPE :R19 NR:P0 ;BAU N.D.C. NR. --> TYPE:R19 NDC:VX6 :PORTIQUE :VX5-VV6 ZIE BESTELLING NR. --> 10.474
R013148100 | POSTE 70KV [ANGLEUR ROL NR. --> NDC MODIFICATION DES PYLONES S80-26 PYL:P2 S96-24 P1 ;2AYN N.D.C. NR. --> TYPE :S80-26 NDC:WP8-82DT ZIE BESTELLING NR. --> 462.105
R013203100 | LIGNE 150KV [FLEURUS-[TERGNEE ROL NR. --> 2.24 ADAPTATION SUPPORT ISOLATEUR RIGIDE - PORTIQUE:P20 TYPE:12 ;2TK N.D.C. NR. --> TYPE : NDC: ZIE BESTELLING NR. --> 11.102
R013246100 | POSTE DE 150/78KV [MONTIGNIES ROL NR. --> 2.24 MODIFICARION P23-123 + AMENAGEMENT DES PORTIQUE + MODIFICATION BEC DE CONSOLES P23-123 ;2AXZ N.D.C. NR. --> TYPE : NDC: ZIE BESTELLING NR. -->
R013341100 | A) LIGNE 380KV [MERCATOR-[LINT B) LIGNE 70KV [SCHELLE-[LANGERBRUGGE A) ROL NR. --> 2.24 (P13-VERHOGING 15m REPRISE NDC:AM4) B) ROL NR. --> 2.24 A) AANPASSING EN NIEUWE MASTARMEN MAST:P12 TYPE:OQP + VERHOGING P13+15m AANPASSING KLIMWERING MAST : P15 TYPE : OSQ87 : P17 : ORSQ25+15m CONTRE POIDS POUR PYLONES P11 ET P18 B) VERHOGING P4 + 2 RIJEN KLIMBOUTEN P1-2-3-4-5-6-7 AANPASSING KLIMWERING MAST : P1 : P2 : P3 ;2ZG ;2M ;2AXX ;2ZU
R013342100 | STANDAARDISATIE MASTUITEINDEN PLAN BEL ENGINEERING
R013343100 | LIGNE 70KV [BELLAIRE-[PETIT RECHAIN ROL NR. --> 2.24 1 RIJ KLIMBOUTEN 90° type: IVA mast:P27-43-129 : IIC :P138-139 : IID :P137 : XIV :P49 : XIV'' :P133 : XII' :P29-32-51-60-61-66-67-90-97-102-135 : XII'+4m :P50 : IA :P30-35-40-44-47-53-55-57-58-62-64-68 :P71-72-86-89-91a93-98a100-103-106-108 :P114a117-120a122-124-125-130
R013400100 | A) LIGNE 70KV [IEPER-[NOORDSCHOTE B) LIGNE 70KV [IEPER-[BAS WARNETON ROL NR. --> 2.24 A) VERSTERKING BOVENSTEMASTARM + VERANKERING MAST:P50 TYPE:E00.30 B) NIEUWE BOVENSTE-ONDERSTE MASTARMEN MAST:P1 TYPE:E80.22 Hernummerd: P101 ;2AYA N.D.C. NR. --> TYPE :E80.22(P1) NDC:WO5 ZIE BESTELLING NR. --> 463.101 - 10.034(NDC:CA1)
R013420100 | LIGNE 36KV [STENE-[GISTEL ROL NR. --> 2.24 L39 :P10N - NIEUWE MAST L22 :P9-P11 - VERSTERKING MAST ;2UP N.D.C. NR. --> WO9 MAST:P9-10-10N ZIE BESTELLING NR. --> 10.096
R013502100 | LIGNE 70KV/246-247 [GOUY-[JUMET ROL NR. --> 2.24 2 RANGEE D'ECHELONS A 90° TYPE :R20 MAST:P1-2-3-9-10 :S0032 :P4 :S0029 :P8 :S0035 :P18 :S0026 :P19 :S0023 :P20-24 :S0017 :P26 : 0029 :P12 : 0023 :P14-15 : 0044 :P22
R013560102 | POSTE [ST.BAAFS VIJVE ROL NR. --> 2.24 NIEUWE POSTE (OUDE POSTE VERVANGEN) ;2AYM N.D.C. NR. --> NDC : MAST: ZIE BESTELLING NR. --> 101.229
R013560106 | LIGNE 150kV [RUIEN - [IZEGEM ROL NR. --> SCAN 2e RIJ KLIMBOUTEN TYPE:20°30 PYLONE:P32N ;M N.D.C. NR. --> ZIE BESTELLING NR. --> 10.063
R013560107 | LIGNE 70KV [NOORDSCHOTE-[IEPER ROL NR. --> NOMENCLATUUR HERSTELLING MASTEN TYPE:SOO28 MAST:P3 ;BM N.D.C. NR. --> ZIE BESTELLING NR. --> 463.101
R013560107 | A) LIGNE 150KV [AVELGEM-[RUIEN B) LIGNE 70KV [NOORDSCHOTE-[KOKSIJDE C) LIGNE 150KV [BEVEREN-[KOKSIJDE D) LIGNE 70KV [OUDENAARDE-[RONSE E) LIGNE 150KV [MOESKROEN-[RUIEN F) LIGNE 70KV [NOORDSCHOTE-[IEPER ROL NR. --> 2.24 HERSTELLING MASTEN A) TYPE :E20.26 MAST:P1 B) :SOO24 :P54 C) :E20.26 :P1N D) :SOO32 :P26 E) :SOO40 :P13
R013560109 | A) LIGNE 70KV [IZEGEM-[WEVELGEM B) LIGNE 70KV [MENEN-[IZEGEM ROL NR. --> 2.24 HERSTELLING MASTEN A) TYPE :E0028 MAST:P1 CONTROLE HERSTELLING IBM.3.1 A) :60.30 :P2 VERVANGEN VAN KNOOPPLATEN B) :E0028 :P1 CONTROLE HERSTELLING M12 ;EL N.D.C. NR. --> NDC :E0028 MAST:WH4 :60.30 :WH1 CONTROLE HERSTELLING IBM.3.1 ZIE BESTELLING NR. --> 129 1 TERNE - 161.101
R013560160 | LIGNE 150KV [RUIEN-[IZEGEM ROL NR. --> 267 2 RANGEE D'ECHELONS A 90° AANPASSING TYPE :20.30 MAST:P26 ;2M N.D.C. NR. --> TYPE : NDC: ZIE BESTELLING NR. --> 10.063
R013562125 | LIGNE 70KV [MARCHIENNE-[CHARLEROI ROL NR. --> 2.24 2 RANGEE D'ECHELONS A 90° TYPE :R100.54 MAST:P18 :E20.42 :P19 ;2M N.D.C. NR. --> TYPE : NDC: ZIE BESTELLING NR. --> 10.413
R013562130 | LIGNE 70KV [VILLE SUR HAINE-[MONCEAU ROL NR. --> 2.24 NOUVELLE PARTIE COMMUNE MAST:P68 TYPE:IA NOUVELLE CONSOLES MAST:P109 TYPE:IVD NOUVELLE CHEVELET MAST:P68 TYPE:IA ;2AYJ N.D.C. NR. --> TYPE : NDC: ZIE BESTELLING NR. --> 10.413 - 179.101 - 113.101
R013603 | LIJN 150KV [SCHELDELAAN-[7 DE HAVENDOK ROL NR. --> ZIE NOMMENCLATUUR + 2.24 HERSTELLING MAST + HERSTELLING BOVENSTE MASTARM P17 ROL39 TYPE:S4 MAST:P1 :A :P3-8-9-10-12 :AR4 :P4 :AR7 :P7 :AR :P11 :OA :P14-P17 :E :P18 AANPASSING MASTARM TYPE:E1 MAST:P18 ;2NGC
R013603100 | LIGNE 380KV [RODENHUIZE-[MERCATOR ROL NR. --> In verankering ombouwen TYPE :OM46 MAST:P4 N.D.C. NR. --> TYPE:OM46-P4 :WL8 ZIE BESTELLING NR. --> 10.150
R013603100 | LIGNE 150KV [LANGERBRUGGE-[HAM ROL NR. --> 2.24 Haalbaarheidsstudie tot ombouw tot eindmast TYPE :OA20.32 MAST:P18 VERSTERKING TOT MAST:E - REPRISE NDC:GI4 N.D.C. NR. --> TYPE:OA20.20 P18 :WJ9 ZIE BESTELLING NR. --> 10.968
R013603100 | LIGNE 150KV [SCHELDELAAN-[7 DE HAVENDOK ROL NR. --> 2.24 (VERSTERKING MASTARMEN) VERLAGING KLIMWERING + KLIMBOUTEN TYPE :S4 MAST:P1 :E2 :P2 :A4 :P3 :A3 :P8-10 :A1 :P9 :AR1 :P11 :A2 :P12 :O2 :P13 :OA :P14-17 :O1 :P15-16
R013858100 | LIGNE 380KV [MERCATOR-[LINT Project Potpolder ROL NR. --> 2.24 NIEUWE MAST TYPE:OAQ34 MAST:P13N Deze nieuwe mast werd na de werken en verhoging van de bestaande mast P13 met 15 meter, terug afgebroken en verschroot. ;2ZR N.D.C. NR. --> TYPE :OAQ34 NDC:WP1 ZIE BESTELLING NR. --> R013341.100 - 12.000
R013867104 | LIGNE 150KV [DROGENBOS-[BRUEGEL-[VERBRANDE BRUG-[SCHAARBEEK ROL NR. --> 2.24 HERSTELLING MASTEN TYPE :42DA48S MAST:P2 091.579 :35DA53S :P16 141.466 :SOO40 :P106 870.579 ;2ARQ ;IC N.D.C. NR. --> TYPE : NDC: ZIE BESTELLING NR. --> 870.579 - 141.466 - 091.579
R013867126 | LIGNE 70KV [HEIST O/P BERG-[MECHELEN ROL NR. --> 2.24 VERVANGING VAN ANKERPLATEN P3-P4 ;2EWC N.D.C. NR. --> TYPE:P1 NDC:WF4 :P141 :WF5 ZIE BESTELLING NR. --> PROGR. 129 2T
R013867127 | LIGNE 150KV [SCHELLE-[BAASRODE ROL NR. --> 2.24 NIEUW BOVENSTUK TYPE:VI2E)e MAST:P141 ;2AYO N.D.C. NR. --> TYPE :VI2E)e NDC:WF5 ZIE BESTELLING NR. --> 101.186
R013867130 | LIGNE 70KV [SCHELLE-[WILLEBROEK ROL NR. --> 2.24 PLATEN ZIE ROL ARCHIEF NIEUW BOVENSTE DEEL + MASTARMAN TYPE :V1E)e MAST:P1 ;2AYO N.D.C. NR. --> TYPE:V1E)e NDC:WF4 ZIE BESTELLING NR. --> 101.186 - 101.253
R013884106 | A) LIGNE 150/380KV [GRAMME-[MAASBRACHT B) LIGNE 220KV [LE VAL-[SERAING C) LIGNE 380KV [GRAMME-[RIMIERE D) LIGNE 4TERNE [BRESSOUX-[PETIT-RECHAIN E) LIGNE [AWIRS-[RIMIERE ROL NR. --> 2.24 REMIE EN ETAT A) TYPE :OM34 MAST:P61 :OM46 :P71 B) :OA3 :P5 :O3 :P6 C) :OM52 :P21 :OM58 :P26
R013884139 | LIGNE 70KV [AWIRS-[RIMIERE ROL NR. --> 2.24 1 RANGEE D'ECHELONS A 90° TYPE :TR27 MAST:P1 :T10.23 :P2 :T45.23 :P3 :S45.23 :P4 :A19 :P9-10-11-13-14 :A22 :P12 :T19.5 :P15 :III :P16-17-19-20-23 :II :P18-21-24-26 :II+6m :P22
R013885102 | LIGNE 70KV [SAUTRAC-[SNCB ROL NR. --> 2.24 2 RANGEE D'ECHELONS A 90° TYPE :A MAST:P2 :B :P3 :C :P4 :D :P9 :F :P5-6-7-8 :E :P10 :Q :P82 ;2M N.D.C. NR. --> TYPE : NDC: ZIE BESTELLING NR. --> SOFINA
R013885103 | LIGNE 70KV [AUVELAIS-[GEMBLOUX ROL NR. --> 2.24 2 RANGEE D'ECHELONS A 90° TYPE :B MAST:P2-3-6 :C :P4 :D :P5 :F :P1 ;2M N.D.C. NR. --> TYPE : NDC: ZIE BESTELLING NR. --> ESMA
R013885106 | LIGNE 150KV [MOL-[BALEN-[OVERPELT LIGNE 150KV [MOL-[BALEN 190/110 LIGNE 150KV POSTE [BALEN 301/302 - 303-304 LIGNE 150KV [BALEN-[OVERPELT 190/110 LIGNE 150KV POSTE [OVERPELT 255/256 AFTAKKING [LOMMEL ROL NR. --> NOMENCLATUUR VERLAGING VAN KLIMWERING N.D.C. NR. --> TYPE : NDC: ZIE BESTELLING NR. --> Q004837.097 - 10.059 - 41.494 - 40.690 CECOLI - 10.234 - 11.028
R013885108 | LIGNE ROL NR. --> PLANS ZIE NOMENCLATUUR PRODUCTIE ZADELKOP ;2AYZ N.D.C. NR. --> TYPE : NDC: ZIE BESTELLING NR. -->
R013885109 | LIGNE 70KV [AUVELAIS-[OTTIGNIES-[NEUVILLE ROL NR. --> 350 1 RANGEE D'ECHELONS A 90° TYPE :I MAST:P3 ;2M N.D.C. NR. --> TYPE : NDC: ZIE BESTELLING NR. --> ESMA
R013885109 | A)LIGNE 70KV [ANGLEUR TEL09 416-418 B)LIGNE 70KV DERIVATION DE [GRIVEGNEE SEL201 440-417 C)LIGNE 70KV [ANGLEUR-[GRIVEGNEE TLL03 417-440 ROL NR. --> 1 RANGEE D'ECHELONS A 90° A) TYPE :SP96.24 MAST:P0 A) :P1-2-3-4 B) :III23M :P1 B) :P2 B) :S22 :P3 B) :III16M :P4 C) :S82.26 :P2 C) :T30.33 :P3
R013885126 | A)LIGNE 70KV [AMPSIN-[STATTE-[SEILLES B)LIGNE 150kV [TERGNEE-[SOLVAY III ROL NR. --> 2.24 2 RANGEE D'ECHELONS A 90° A) TYPE :E10.30 MAST:P1 :SP60.30 :P11 :R40.26 :P5 :S0032 :P9-10 :S0036 :P2-3-7 :S0040 :P8 :30.30 :P6 :30.30+8m :P4 :SP90.26 :P22
R013887106 | LIGNE 150kV [MOL-[OVERPELT-[MHO ROL NR. --> SCAN VERLAGING KLIMWERINGEN TYPE:E PYLONE:P26B-P66-P67-P70 :A1 :P27B-P35-P45 :A2 :P29-P32-P46-P48-P69 :A3 :P47-P59 :O2 :P28-P40-P41-P42-P43-P44-P49-P50-P51-P52-P54-P55-P56 :P57-P61-P62-P63 :O3 :P33-P34-P36-P38-P53-P58-4L-6L :O4 :P37-P39-P65-5L :O5 :P2L-P8L :AR :P60-P64-P68
R013887108 | A) LIGNE 380KV [GRAMME-[MAASBRACHT B) LIGNE 380KV [MEERHOUT-[MAASBRACHT C) LIGNE 150KV [LANGERLO-[LANAKEN D) LIGNE 70KV [BERINGEN-[DIEST E) LIGNE 150KV [MOL-[BALEN-[LOMMEL-[OVERPELT F) LIGNE 150KV [MASSENHOVEN-[HEZE-[AMOCO-[MEERHOUT G) LIGNE 150KV [BERINGEN-[MEERHOUT H) LIGNE 70KV [GODSHEIDE-[ALKEN I) LIGNE 70KV/150KV [ALKEN-[ST.TRUIDEN J) LIGNE 150KV [OVERPELT K) LIGNE 70KV [LUMMEN-[HOUTHALEN L) LIGNE 150KV [HERENTHOUT-[MOL M) LIGNE 70KV [ST.TRUIDEN-[BORGLOON
R013887112 | LIGNE 70KV [STALEN-[WATERSCHEI ROL NR. --> 2.25 2 RANGEE D'ECHELONS A 90° TYPE :R20 MAST:P1 :H5°40 :P2 :H20°30 :P3 :A :P4-5-7-8 :H33°25 :P6 ;2M N.D.C. NR. --> TYPE : NDC: ZIE BESTELLING NR. --> EXTERNE PLANNEN
R013903102 | LIGNE 70KV [MALDEREN-[WILLEBROEK ROL NR. --> 2.24 2 VERLAGING KLIMWERING + KLIMBOUTEN 90° TYPE :S0024 MAST:P5-7 :S0028 :P2-3-6-12-13-15-16 :S0032 :P8-9-11-17-18-19 :R0030 :P21 :E40.30 :P23 ;2M N.D.C. NR. --> TYPE : NDC: ZIE BESTELLING NR. --> 330.101 - 41.648
R013903104 | LIGNE 70KV [ESSENE-[MERCHTEM ROL NR. --> 232 2 VERLAGING KLIMWERING TYPE :30.34 MAST:P2 :S0036 :P3 :SP0026 :P5 :30.26 :P47 :S0032 :P45-48 :S0028 :P21-22-28-46 ;2M N.D.C. NR. --> TYPE : NDC: ZIE BESTELLING NR. --> 10.008
R014054100 | LIGNE 150KV/34-35 [GOUY-[MONCEAU ROL NR. --> 2.25 2 RANGEE D'ECHELONS A 90° TYPE :E1 MAST:P1 :O1 :P2-13-14-17-23 :O2 :P7-15-18-20-22-26 :O3 :P16-24-25 :O4 :P6-12-21 :O5 :P34 :O6 :P4 :A1 :P3-10-32 :A2 :P9 :A2R :P35
R014165100 | PYLONE RADIO 60M [OPHAIN-[BOIS SEIGNEUR ISAAC ROL NR. --> PLAN ZIE NOMENCLATUUR REMISE EN ETAT ; N.D.C. NR. --> TYPE : NDC: ZIE BESTELLING NR. --> 930.684
R014183100 | LIGNE 150KV [MERCATOR-[RODENHUIZE ROL NR. --> NDC Aanpassing ankerdozen voor geleiderarmen en aardgeleiders VERSTERKING MASTEN:P78 TYPE:01 :P76 :02 ;2AZC N.D.C. NR. --> WO1 MAST:P78 WO2 :P76 ZIE BESTELLING NR. --> 127.538 - R015036.100
R014315100 | LIGNE 150KV [MOL-[BERINGEN ROL NR. --> 2.25 2 RIJ KLIMBOUTEN 90° TYPE :40.26 PYLONE:P5 :40.34 :P2 :S00.24 :P6-P22-P24-P25-P31 :S00.32 :P4-P8-P10-P12-P15-P16-P17-P18-P26-P28-P30-P39-P42-P47 :S00.36 :P7-P9-P14-P19-P21-P29-P32-P37-P38-P41-P46 :S00.40 :P3-P20-P33-P34-P36-P44-P45 :S00.44 :P35 :20.30 :P23-P48-P43 :20.34 :P40 :20.42 :P49
R014351100 | SITE DE [SCHAARBEEK ROL NR. --> 2.24 VERSTERKING MAST:P1 TYPE:E20 (Origine SIFA) :P2 :SP20 (Origine SIFA) + NIEUWE MASTARMEN (BOVENSTE 150kV)- (ONDERSTE 380kV) ;2AXY N.D.C. NR. --> TYPE :CONS NDC:WN3 ZIE BESTELLING NR. --> SIFA - 41517-IB179
R014352100 | LIGNE 70KV-150KV [PYLONES STANDARDS ROL NR. --> NDC N.D.C. NR. --> WM5 MAST:70.H 150KV WM6 :40.H 150KV WM7 :20.H 150KV WM8 :00.H 150KV WM9 :70.H 70KV WN1 :40.H 70KV WN2 :20.H 70KV WN4 :00.H 70KV WI2 :E00.H 70KV ZIE BESTELLING NR. -->
R014428100 | LIGNE 150KV [BRUGGE-[SLIJKENS ROL NR. --> 2.24 + GOUSSETS NIEUWE PIEK TYPE:O MASTEN:P9-11-12-15-21-22-26 :OC :P34-35-38-45 :A1 :P8 ;RH ;RG ;RK N.D.C. NR. --> TYPE : NDC: ZIE BESTELLING NR. --> 996.225
R014428100 | LIGNE 150KV [BRUGGE-[SLIJKENS ROL NR. --> 210 2 RIJEN KLIMBOUTEN A 90 TYPE:A1.4 MAST:P1 :OA1.4 :P2 :O1.4 :P3-4 :OA2.4 :P5 ;2M N.D.C. NR. --> TYPE : NDC: ZIE BESTELLING NR. --> 996.225
R014432100 | LIGNE 150KV-41,42 ET 70KV-45 [BAUDOUR-[JEMAPPES ROL NR. --> 2.24 2 RIJEN KLIMBOUTEN 90° NAPPE TYPE :P1 A P12 - P1A ;2M N.D.C. NR. --> TYPE : NDC: ZIE BESTELLING NR. -->
R014454100 | LIGNE KV [ANGLEUR SOCOLIE ROL NR. --> NDC MAST:P1aP4 ; N.D.C. NR. --> WM1 MAST:P1 WL7 :P2 WL6 :P3 WL5 :P4 ZIE BESTELLING NR. --> 10.142
R014462100 | LIGNE KV [SCHELLE-[bruegel ROL NR. --> 2.25 MAST:P73 TYPE:0.22.25+10m ;2AVV N.D.C. NR. --> WL9 MAST:P133 WM2 :P73 ZIE BESTELLING NR. --> R015021.100
R014463100 | LIGNE KV [LANGERBRUGGE-[GENT ROL NR. --> NDC Mastverplaatsing + Studie P18 en P20 TYPE:OA1.4 MAST:P18 :O1.4 :P20 ;2AVH N.D.C. NR. --> WM3 MAST:OA1.4 P18 WM4 :O1.4 P20 ZIE BESTELLING NR. --> 752.456 - R019815.100
R014504100 | LIGNE 150KV [RUIEN-[GAURAIN ROL NR. --> LIJN AUDIT ; N.D.C. NR. --> ZIE BESTELLING NR. --> 101.257
R014505100 | LIGNE 150KV [MERKSEM-[SCHELLE ROL NR. --> KLASSEUR LIJN AUDIT ; N.D.C. NR. --> TYPE:O5 P89 N.D.C:WI8 - (898.456 N.D.C:IMB33.04) :O4H NAPPE :WJ5 - (898.456 N.D.C:X-ZR7) :OA4 P7 :WJ7 - VERIFICATION REPRIS IBM34.4 ZIE BESTELLING NR. --> 747.456 - 898.456
R014539100 | LIGNE 70KV AFTAKKING [MOEN-[LANGERBRUGGE ROL NR. --> 2.24 VERSTERKING VAN HET ONDERSTE VLAK VAN MASTARMEN TYPE:S00H MAST:P2-3-4 :15H :P1-15 ;2AYG ;FZ ;FY N.D.C. NR. --> WD8 MAST:15H-SOOH-OOH-E20.34 ZIE BESTELLING NR. --> 10.398
R014540100 | LIGNE 70KV [SCHELLE-[LANGERBRUGGE ROL NR. --> 346 MAST:P133 TYPE:Ar VERSTERKING MAST ;2AYS ;ZZ N.D.C. NR. --> WL9 MAST:P133 - (N.D.C:AA5) ZIE BESTELLING NR. --> 10.036 - 225.146
R014548100 | LIGNE 36KV POSTE [FLORA ROL NR. --> 42 VOORLOPIGE KABELBAAN ; ZIE BESTELLING NR. -->
R014554100 | LIGNE 70KV DERIVATION [ANGLEUR ROL NR. --> 2.25 VERSTERKINGEN P1-2-3-4 TYPE:ROG ;2AZP N.D.C. NR. --> WM1 MAST:P1 type:ROG36 WL7 :P2 S25G36 WL6 :P3 S4G52 WL5 :P4 ROG33 ZIE BESTELLING NR. --> 10.142
R014616100 | Lijn 70kV [VILLEROUX-[LONGLIER Rol nr: --> Plannen SIFA Type:20.16 Mast:P94N-P99N :40.52 :P95N-P97N ; N.D.C. NR. --> TYPE : NDC: ZIE BESTELLING NR. --> 41.829
R014713100 | LIGNE 70KV724-703[HAMME-[ST.NIKLAAS ROL NR. --> 2.25 1 RIJ KLIMBOUTEN 90° TYPE:IIF2 MAST:P2-3-4 :IIIG2 :P5 :IE2 :P6-8-11 :IVD2 :P7 :IG2 :P9-10 :IIC2 :P12 :IC2 :P13 :ID2 :P14 :SY2 :P15 :IVB :P16-23-30-35
R014744100 | LIGNE 150KV36-95 [DAMPREMY-[MONCEAU ROL NR. --> 2.25 1 RIJ KLIMBOUTEN 90° TYPE:R0/26 MAST:P1 :S5/37 :P2 :A :P3 :S5/50 :P5 :S50/37 :P6 :R35/42 :P7 :E10°37.5 :P8 :OAR25 :P9 :E70°19 :P10 :0036 :P11
R014798100 | LIGNE 150KV [MERKSEM-[OORDEREN ROL NR. --> 2.25 VERSTERKING MAST = HERSTELLING TYPE:OA6 MAST:P8 ;2AYL N.D.C. NR. --> TYPE :A3 P10 NDC:WF1 - (322.225 - N.D.C:S5) OA6 P8 :WL4 - (322.225 - N.D.C:S7) ZIE BESTELLING NR. --> 322.225
R014815100 | LIGNE 70KV [PAALSTEENSTRAAT-[HOUTALEN ROL NR. --> NDC SITE 11HOH "HOMMELHEIDE" MAST:P9 TYP:L32 ; N.D.C. NR. --> TYPE :L32 NDC:WL2 ZIE BESTELLING NR. --> 10.107 NDC:BA15 (REPRISE:X12)
R014816100 | LIGNE 70KV [MONTEGNEE-[VOROUX ROL NR. --> 2.24 2 RANGEE D'ECHELONS A 90° TYPE :R30.40 MAST:P1 :A29 :P2 :S30.20 :P3-6 :A16 :P4-7-10-11 :A19 :P5 :L38 :P8 :A16+8m :P12 :H35.22 :P13 :L19 :P14 :RSP18 :P32
R014817100 | LIGNE 70KV [LIXHE-[SOCOLIE ROL NR. --> 2.24 2 RANGEE D'ECHELONS A 90° TYPE :P1 MAST:P1 :4ESP34 :P2 :4.10 :P3 :E20.46 :P4 ;2M N.D.C. NR. --> TYPE : NDC: ZIE BESTELLING NR. --> 10.382
R014869100 | LIGNE 70kV [MERCHTEM-[BAASRODE ROL NR. --> ZADELKOPPEN + FUNDERING TYPE:E2 MAST:P20-21-24-32 ; N.D.C. NR. --> TYPE : NDC: ZIE BESTELLING NR. --> R010750.100
R014869100 | LIGNE 70KV [MERCHTEM-[BAASRODE ROL NR. --> 2.25 VERVANGEN VAN BETONMASTEN TYPE :E2 PYLONE:P20-P21-P23-P24-P32 ;2AXF N.D.C. NR. --> TYPE : NDC: ZIE BESTELLING NR. --> R10750.100
R014874100 | LIJN 150KV [TERGNEE-[FARCIENNES-[PONT DE LOUP ROL NR. --> 2.25 NIEUWE BOVENSTUK + VERSTERKING MAST MAST:P3N TYPE:SP38 ;2WN N.D.C. NR. --> TYPE:SP38 P3N NDC:WJ2 - (962.456 - N.D.C:CH8) :60.38 P145N :WK1 - (962.456 - N.D.C:CH14) :60.38 P144N :WK2 - (962.456 - N.D.C:CH14) :20.42 P2 :WK4 - (962.456 - N.D.C:CG6) :E50.30 P146N :WK3 - (962.456 - N.D.C:CH16) :80.38 P143N :WJ8 - REPRISE CH15 :P141 :WI6-7-WJ4 ZIE BESTELLING NR. --> 10.248 - 962.456
R014894100 | LIGNE 70KV [POSTE DE STATTE ROL NR. --> 2.24 ADAPTATION DES BECS CONS + 2 RANGEE D'ECHELONS A 90° TYPE :E0030 MAST:P26 ;2AZE N.D.C. NR. --> TYPE:EOO30 NDC:WI5 ZIE BESTELLING NR. --> 10.049
R014928100 | LIGNE 150/30KV [ZONING GHLIN -[QUAREGNON Z1 ROL NR. --> 2.24 ADAPTATION PZ4Nbis (REPRISE NDC:XB3 TYPE :40.52 MAST:PZ4Nbis 3 DE RIJ KLIMBOUTEN TYPE :40.52 MAST:PZ4Nbis ;2XK N.D.C. NR. --> TYPE : NDC:WJ6 ZIE BESTELLING NR. --> R000883.100
R015021100 | LIJN 150KV [BRUEGEL -[SCHELLE ROL NR. --> 2.25 AANPASSING MASTUITEINDEN MAST:P47-48-56-57-70-71 150kV/1 :P54 150kV/1 :P82 150kV/1 :P42-51-60-68-75-81 150kV/1 ;2AYP N.D.C. NR. --> TYPE : NDC: ZIE BESTELLING NR. --> 831.456 - R014462.100
R015036100 | LIGNE 150KV [MERCATOR-[RODENHUIZE ROL NR. --> NDC Aanpassing ankerdozen voor geleiderarmen en aardgeleiders VERSTERKING MASTEN:P78 TYPE:01 :P76 :02 ;2AZC N.D.C. NR. --> WO1 MAST:P78 WO2 :P76 ZIE BESTELLING NR. --> 127.538 - R015036.100
R015036100 | LIJN 150KV [LOKEREN -[KEERKEN ROL NR. --> 2.25 2 RIJ KLIMBOUTEN 90° TYPE:O2 MAST:P3-4-5 :03 :P6-7 :A4 :P2 :A5R :P10-11 :E1S :P1-12 :-- :P0-0bis :01 :8-9 :P77 :AANPASSING BEC OPGW KABEL TYPE:E1S MAST:P1-12
R015173100 | A)LIJN 70KV [BELLAIRE-[PETIT RECHAIN B)LIJN 70KV [BRESSOUX-[BATTICE-[PETIT RECHAIN ROL NR. --> ZIE OOK BESTELLING R013343.100 A)NIEUWE MASTKOP + KLIMLADDER MAST:P115 TYPE:L26.5m B)AANPASSING BECCEN + KLIMLADDER + KLIMWERING MAST:P113N TOT P140 ;2AYC ;2AYD ;2M N.D.C. NR. --> TYPE:IV P129 NDC:WD5 (DEPLACEMENT CABLES AU FUT) ZIE BESTELLING NR. --> ELIA
R015280100 | LIJN 70KV [EISDEN-[LANAKEN ROL NR. --> ZIE NOMMENCLATUUR HERSTELLING MAST MAST:P23 TYPE:L26.5m ; N.D.C. NR. --> TYPE : NDC: ZIE BESTELLING NR. --> PLANS TKB
R015329100 | LIGNE 150KV [SCHELDELAAN-[7 DE HAVENDOK ROL NR. --> 2.24 (VERSTERKING MASTARMEN) VERLAGING KLIMWERING + KLIMBOUTEN TYPE :S4 MAST:P1 :E2 :P2 :A4 :P3 :A3 :P8-10 :A1 :P9 :AR1 :P11 :A2 :P12 :O2 :P13 :OA :P14-17 :O1 :P15-16
R015329100 | LIJN 150KV [SCHELDELAAN-[7 DE HAVENDOK ROL NR. --> ZIE NOMMENCLATUUR + 2.24 HERSTELLING MAST + HERSTELLING BOVENSTE MASTARM P17 ROL39 TYPE:S4 MAST:P1 :A :P3-8-9-10-12 :AR4 :P4 :AR7 :P7 :AR :P11 :OA :P14-P17 :E :P18 AANPASSING MASTARM TYPE:E1 MAST:P18 ;2NGC
R015336100 | LIJN 70KV [MONCEAU-[LA LOUVIERE ROL NR. --> 2.25 2 RIJ KLIMBOUTEN
R015345100 | LIJN 70KV [ST.TRUIDEN-[ORSMAAL-[TIENEN ROL NR. --> 2.25 2 RIJ KLIMBOUTEN + LIJN AUDIT
R015456100 | LIJN 70/150KV [OBOURG-[VILLE SUR HAINE ROL NR. --> 52 2 RIJ KLIMBOUTEN MAST:P116 TYPE:IY :P114 :IVD :P5-6 :SOO28 :P3 :SOO32 :P8 :SOO36 :P12-13-14 :SOO40 :P9-10 :SOO44 :P17 :2.20.30 :P16 :2.20.38 :P4 :2.40.26
R015505100 | LIGNE 150KV 13-14[MOL-[BERINGEN ROL NR. --> 831 VERVANGIN VAN DE GELEIDERS + VERSTERKINGEN MASTEN TYPE:S0044 MAST:P35 :0040 :P3 :S0040 :P20-33-34-36-44-45 :S0036 :P7-9-14-19-21-29-32-37-38-41-46 :S0032 :P4-8-10-12-15-16-17-18-26-28-30-39-42-47 :S0028 :P11-27 :S0024 :P6-22-24-25-31 :ESP60.24 :P1 :R0032 :P13 :ESP40.42 :P50
R015594100 | LIJN 150KV [RODENHUIZE-[SIDMAR ROL NR. --> NDC ETUDE DE FAISABILITE OA1(P20)-O3(P17) ; N.D.C. NR. --> TYPE:OA1 NDC:WH9 :O3 :WI1 ZIE BESTELLING NR. -->
R015626100 | LIJN 150KV [TERGNEE-[FLEURUS ROL NR. --> 2.24 Nieuwe mastarm mast:P1N Type:ROG Controle berekening mast:P2 Type: T1 CONTROLE MAST EN EVENTUEEL OPTUIEN ;2AZJ N.D.C. NR. --> TYPE:ROG P1N NDC:WE6 - (10.100 - N.D.C:EA1) TYPE:T1 P2 NDC:WC5 - (Plan versterking Courtoy 137.022) ZIE BESTELLING NR. --> 10.100
R015667100 | LIJN 70KV [ANS-[JUPILLE ROL NR. --> 2.24 RENFORCEMENT TYPE:A21 MAST:P9 :A16 :P24 ;2AYV N.D.C. NR. --> TYPE:A21 NDC:WG6 ZIE BESTELLING NR. --> SMULDERS
R015678100 | [PONT DE LOUP A) LIJN 70KV [MONTIGNIES-[FARCIENNES B) LIJN 150KV [MONTIGNIES-[FARCIENNES ROL NR. --> 2.25 NIEUWE MASTEN A MAST:P275N-P276N TYPE:20.40 ROL:ROL 2 A :P277N :40.40 :ROL 2 A :P278N :E.00.40 :ROL 2 B :P142N :50.40 :ROL 2 B :P1N :E00.32 :ROL 1 B :P2N :75.48 :ROL 1 B :P4N :100.48 :ROL 1 B :P1N :E00.32 :ROL 1
R015820001 | LIJN 150KV [LANGERBRUGGE-[HAM ROL NR. --> 2.25 AFDALING OPGW MET SPANKLEM TYPE:OA40.52 MAST:15 :OAR26.56 :11 :E34 :5bisN :PORTIEK [HAM ;2W N.D.C. NR. --> TYPE : NDC: ZIE BESTELLING NR. --> 10.968
R015875100 | LIJN 380KV [ZOMERGEM-[EEKLO ROL NR. --> NDC HAALBAARHEIDSSTUDIE TYPE:OM37 :OA20.28 ; N.D.C. NR. --> TYPE:OM37 NDC:WF7 :OA20.28 :WF6 ZIE BESTELLING NR. --> 10.445 - 10.478
R015994102 | LIJN 150KV [RODENHUIZE-[EEKLO NOORD ROL NR. --> 2.25 HERSTELLING MAST TYPE:ES4 MAST:P1 ;YS N.D.C. NR. --> TYPE : NDC: ZIE BESTELLING NR. --> 10.162
R015994103 | LIJN 150KV [RUIEN-[GENT ROL NR. --> 2.24 HERSTELLING MAST TYPE:70.42 MAST:114 ;2AZD ;2M N.D.C. NR. --> TYPE : NDC: ZIE BESTELLING NR. --> 907.456
R015994106 | LIJN 70KV [ST.NIKLAAS-[LANGERBRUGGE ROL NR. --> 2.25 2 DE RIJ KLIMBOUTEN TYPE:70.42 MAST:114 :O1 :134-136-137-139-140 :O1+3,5m :138 :O2 :142 :A+3,5m :135-143 :A :144-145-141 : :136-146 ;2M N.D.C. NR. --> TYPE : NDC: ZIE BESTELLING NR. --> 10.022 - 10.036
R015994109 | LIJN 150KV [HEIMOLEN-[ZELE ROL NR. --> 2.25 2 DE RIJ KLIMBOUTEN TYPE:SP24 MAST:30 :AO32 :31 :OA28 :33 :048 :32-41 :044 :34-46 :040 :40-47 :036 :48 :032 :36-37-38-44-45-49-50-52 :028 :43-51 :A30.32 :42-53
R015994110 | A)LIJN 380KV [MERCATOR-[RODENHUIZE B)LIJN 150KV [BLAUWE TOREN-[ZEEBRUGGE ROL NR. --> 2.25 HERSTELLING MAST A)TYPE:OM46 MAST:P4 B) :O48 :P19 ;2AKX ;2ANH N.D.C. NR. --> TYPE : NDC: ZIE BESTELLING NR. --> 10.150 - 10.235
R015995103 | A) LIGNE 70KV [IZEGEM-[WEVELGEM B) LIGNE 70KV [MENEN-[IZEGEM ROL NR. --> 2.24 HERSTELLING MASTEN A) TYPE :E0028 MAST:P1 CONTROLE HERSTELLING IBM.3.1 A) :60.30 :P2 VERVANGEN VAN KNOOPPLATEN B) :E0028 :P1 CONTROLE HERSTELLING M12 ;EL N.D.C. NR. --> NDC :E0028 MAST:WH4 :60.30 :WH1 CONTROLE HERSTELLING IBM.3.1 ZIE BESTELLING NR. --> 129 1 TERNE - 161.101
R015995106 | LIJN [ST.BAAFS VIJVE-[DEINZE ROL NR. --> 2.25 NIEUWE MASTARMEN TYPE:IC PYLONE:P64 :IVD :P61 ;2BAA N.D.C. NR. --> TYPE : NDC: ZIE BESTELLING NR. --> 173.101
R015995107 | A) LIJN 70KV [NOORDSCHOTE-[KOKSIJDE B) LIJN 70KV [NOORDSCHOTE-[IEPER C) LIJN 150KV [RUIEN-[MOESKROEN D) LIJN 150KV [IEPER NOORD-[WEVELGEM E) LIJN 70KV [OUDENAARDE-[RONSE F) LIJN 150KV [BEVEREN-[KOKSIJDE G) LIJN 70KV [WORTEGEM-[OUDENAARDE H) LIJN 380KV [AVELGEM-[AVELIN I) LIJN 70KV-150KV [BEERST-[KOKSIJDE-[AFTAKKING EIZERINGEN J) LIJN 70KV [IZEGEM-[PITTEM ROL NR. --> 2.25 HERSTELLING MASTEN LENDELEDE A TYPE:S0024 MAST:P54
R015995108 | LIJN [WORTEGEM-[OUDENAARDE ROL NR. --> ZIE NOMMENCLATUUR AANPASSING KLIMLADDERS (ALLEEN BEUGELS + STEUNEN + VERBINDINGSPLATEN) TYPE:E40.26 PYLONE:P1 :S00.24 :P10-P16-P17 :S00.28 :P4-P5-P6-P7-P8-P11-P13-P15-P20 :S00.32 :P2-12 :S00.36 :P14 :20.30 :P3-P9 :40.30 :P18-P19 :ESP16 :P21 ; N.D.C. NR. --> TYPE : NDC:
R015996104 | LIJN [PONT DE LOUP ROL NR. --> ZIE NOMENCLATUUR HERSTELLING MASTARMEN MAST:142 ; N.D.C. NR. --> TYPE : NDC: ZIE BESTELLING NR. -->
R016157100 | LIJN 70kV [DIEST-[AARSCHOT ROL NR. --> LIJN AUDIT ; N.D.C. NR. --> ZIE BESTELLING NR. -->
R016157101 | LIJN 380kV/150KV [MASSENHOVEN-[HEZE ROL NR. --> 827 VERPLAATSING KLIMWERING TYPE:E70.34 MAST:P1H :OA20.43 :P2H-P5H :OA20.55 :P25H :OA20.25 :P42H :OA20.31 :P10H-31H :OA40.31 :P12H-27H :OG40 :P28H :ER25 :P55H :A70.40 :P30H (BETON VOETSTUK) ;2AYS
R016157103 | LIJN 150KV [ZWIJNDRECHT-[BURCHT ROL NR. --> 2.24 HERSTELLING MAST TYPE:O3 PYLONE:P43 ;2AZI N.D.C. NR. --> TYPE : NDC: ZIE BESTELLING NR. --> 10.164
R016158103 | A) LIJN 150KV [BERINGEN-[MEERHOUT B) LIJN 150KV [BERINGEN-[BOREALIS ROL NR. --> 2.25 VERLAGENG KLIMWERING + AANPASSING KLIMLADDER A TYPE:0.24 MAST:P30 A :0.28 :P8-9-11-12-13-15 A :0.32 :P6-7-18-24-26-28-29-34 A :0.36 :P16-22-27 A :0.48 :P31-32 A :0.52 :P23 A :0A30 :P33 A :OAR30 :P19-20 A :A26 :P15
R016325106 | A) LIJN 150KV 260-45 [WILSELE-[TIENEN B) LIJN 150KV 46-47 [VERBRANDE BRUG-[HOENDERVELD C) LIJN 150KV 46-47 [WIJGMAAL-[HOENDERVELD ROL NR. --> 2.25 HERSTELING MASTEN JDF A TYPE:SOO32 MAST:P10-P33 A :SOO36 :P48 B :SOO36 :P7 C :SOO60 :P55 C :SOO32 :P51 ;DZ ;FZ ;MF N.D.C. NR. --> TYPE : NDC: ZIE BESTELLING NR. --> 10.411 -10.423 - 10.191 - 41.589 -41.241
R016325123 | LIJN 150KV [VERBRANDE BRUG-[LEEST-[MECHELEN ROL NR. --> 2.25 HERSTELING MASTEN JDF TYPE:SOO28 MAST:P8 ;2BAE N.D.C. NR. --> TYPE : NDC: ZIE BESTELLING NR. --> 271.456
R016325129 | LIJN 70KV [KERSBEEK-[TIENEN ROL NR. --> 2.25 HERSTELING MASTEN HOEKSTIJL TYPE:IA MAST:P19 ;2BAD N.D.C. NR. --> TYPE : NDC: ZIE BESTELLING NR. --> 101.117
R016421100 | LIJN 150KV [MONCEAU-[FABRIQUE DE FER ROL NR. --> 2.25 NIEUWE MAST MAST:P1A TYPE:SP20 ;2UN N.D.C. NR. --> TYPE :SP20 NDC:WI3 ZIE BESTELLING NR. -->
R016422100 | LIJN 70KV [SCHELLE-[MECHELEN ROL NR. --> 2.25 AANPASSING BEC MASTARMEN MAST:P84N TYPE:ESP24 :P1 :- ;2AZN N.D.C. NR. --> TYPE : NDC: ZIE BESTELLING NR. --> 101.186 - 10.370
R016432100 | LIJN 70KV [HEIST O/D BERG-[MECHELEN-[AARSCHOT ROL NR. --> 336 VERPLAATSING KLIMWERING MAST:SP0024 TYPE:P57 :60.24 :P60 :S0040 :P58 :S0024 :P59 :S0032 :P61-89 :60.28 :P67-69 :S0028 :P68 :60.36 :P70-86 :SP60.36 :P85 :R60.36 :P87
R016547100 | LIJN 150KV [BRUGGE-[ZEEBRUGGE ROL NR. --> NDC UPGRADE TRANSPORT CAPACITEIT TYPE:0.40 PYLONE:P16 :A32 :P15 ; N.D.C. NR. --> TYPE:0.40 NDC:WJ1 :A32 :WI9 ZIE BESTELLING NR. --> 10.235 NDC:AH16-AH11
R016551100 | LIJN 150KV [SCHAARBEEK-[VERBRANDE BRUG ROL NR. --> 2.25 PLAATSING ANKERPUNTEN
R016552100 | LIJN 70KV [BAASRODE-[ST.GILLIS ROL NR. --> SCAN NIEUWE MASTKOPPEN TYPE:IA PYLONE:P155-P158-P159-P162-P166-P168-P170-P173-P177-P181-P188 :P189-P193-P194-P195-P198-P203-P205-P108-P209 :IB :P201 :IIA :P204 :IIIA :P167 :VIA :P163 :IVC :P152 :VA :P154-P207 :XIA :P190 :XIB :P191
R016567100 | LIJN 70KV [DIEST-[AARSCHOT ROL NR. --> LIJNAUDIT ; N.D.C. NR. --> TYPE : NDC: ZIE BESTELLING NR. --> 147.101 - 448.101 - 41.586 - 41.716 - R009318.100
R016600100 | LIGNE 70KV [MECHELEN-[HEIST-[AARSCHOT ROL NR. --> 231 HERSTELLING MAST:P90N TYPE:60.32 ;FW N.D.C. NR. --> ZIE BESTELLING NR. --> 10.369 - R008607.100
R016606100 | LIJN 70KV [SCHELLE-[LIER ROL NR. --> 2.25 VERHOGING 8m VAN MAST MAST:P28 TYPE:O3+8m ;2AZK N.D.C. NR. --> TYPE :O3 N.D.C:WE7 ZIE BESTELLING NR. --> 225.160
R016721100 | A) LIGNE 380KV [MERCATOR-[LINT B) LIGNE 70KV [SCHELLE-[LANGERBRUGGE A) ROL NR. --> 2.24 (P13-VERHOGING 15m REPRISE NDC:AM4) B) ROL NR. --> 2.24 A) AANPASSING EN NIEUWE MASTARMEN MAST:P12 TYPE:OQP + VERHOGING P13+15m AANPASSING KLIMWERING MAST : P15 TYPE : OSQ87 : P17 : ORSQ25+15m CONTRE POIDS POUR PYLONES P11 ET P18 B) VERHOGING P4 + 2 RIJEN KLIMBOUTEN P1-2-3-4-5-6-7 AANPASSING KLIMWERING MAST : P1 : P2 : P3 ;2ZG ;2M ;2AXX ;2ZU
R016721100 | LIJN 380KV [MERCATOR-[LINT ROL NR. --> ZIE NOMMENCLATUUR OVERZICHT AANHECHTING HIJSKRAAN MAST:P13+15m TYPE:OAQ22 ; N.D.C. NR. --> TYPE:OAQ55 P12 N.D.C:WD6 ZIE BESTELLING NR. --> R013341.100 - 12.000
R016721100 | LIJN 70KV [EUPEN-[WELKENRAEDT ROL NR. --> 831 REMISE EN ETAT MAST:P13 TYPE:E50.30 ;GY N.D.C. NR. --> TYPE:P12 N.D.C:WD6 ZIE BESTELLING NR. --> 302.544
R016746100 | LIJN 70KV [AALST-[ZOTTEGEM ROL NR. --> 2.25 NIEUWE KLIMWERING + AANPASSING KLIMLADDERS TYPE:IA MAST:115-119-125-126-132-133-135-138-145-151-152-154 :157-159-170-171-172-185-187-188-193-194-199-202 :203-204 :IA+6m :191 :IB :116-134-136-137-139-140-149-156-158-160-161-162 :163-164-166-167-168-173-179-180-181-183-186-189 :192-198-200-201 :IB+6m :190 :IIA :131-144-184-195 :IIA+6m :123
R016752100 | LIJN 70KV [EUPEN-[LES PLENESSES-[PETIT RECHAIN ROL NR. --> 846 NIEUWE KLIMWERING + 1 RIJ KLIMLADDERS TYPE:IA MAST:15-16-18-20-25a27-38-39-42-44-49a54-57a59-66-67 :73-74-79a81-84a86-88a90-92-93-95a96 :IA+6m :32-94 :IB :2-10-17-28-30-34-40-41-45a48-56-61-63-64-75-76-82 :IC :19-31-33-35-60 :ID :78 :IIIA :4-36-91 :IIIB :55-62-77-83 :IVA :43-65 :VB :11
R016763100 | LIJN 380KV [DOEL-[ZANDVLIET ROL NR. --> SCAN VERSTERKING MAST P12 (CONTROLE BEREKENING NDC:YM3 MAST:P12 TYPE:15°34 ;2BAD N.D.C. NR. -->TYPE : NDC: WE2 ZIE BESTELLING NR. --> 41.330
R016839105 | LIJN 150KV [LIXHE-[LANGERLO ROL NR. --> 839 HERSTELLING MAST P59 MAST:P59 TYPE:SOO.44 ;2BAE N.D.C. NR. --> TYPE : NDC: ZIE BESTELLING NR. --> 2P - 41.525
R016840102 | LIJN 70KV [EUPEN-[WELKENRAEDT ROL NR. --> 2.25 HERSTELLING MAST P13 MAST:P13 TYPE:E50.30 ;GY N.D.C. NR. --> TYPE : NDC: ZIE BESTELLING NR. --> 302.544
R016840112 | LIJN 70KV [BEVERCE-[ROMSEE ROL NR. --> SCAN CONSOLE P141 MAST:P141 TYPE:I-II-III ; N.D.C. NR. --> ZIE BESTELLING NR. -->
R016840119 | LIJN 70KV [JEMEPPE-[AWIRS-[MONTEGNEE ROL NR. --> ZIE NOMMENCLATUUR HERSTELLING MAST P27 MAST:P27 TYPE:S24 ; N.D.C. NR. --> TYPE : NDC: ZIE BESTELLING NR. --> R009824.100 - PLANS EXTERNES
R016841104 | LIGNE 70KV [LEUZE-[MARCH LES DAMMES ROL NR.- --> 296 BOREN VAN NIEUWE KLIMBOUTEN (M16x180) NOUVELLE TETE P39-P38-P37-P36-P35-P34 (NIET UITGEVOERD) ; N.D.C. NR. --> P39 VY6 P38 VY7 P37 VY8 P36 VY9 P35 VZ1 P34 VZ2 ZIE BESTELLING NR. --> PLANS SOFINA - R010855.107
R016841120 | LIJN 380KV [TIHANGE-[GOUY ROL NR. --> 829 HERSTELLING MAST MAST:P139 TYPE:OM37 ;2ANH N.D.C. NR. --> TYPE : NDC: ZIE BESTELLING NR. --> 11.000
R016853100 | LIJN 70KV [KESSEL LO-[PELLENBERG -[TIENEN ROL NR. --> LIJNAUDIT ; N.D.C. NR. --> TYPE : NDC: ZIE BESTELLING NR. --> 330.101
R016854100 | LIJN 150KV [LANGERBRUGGE-[HAM ROL NR. --> 832 NIEUWE MASTARM + VERSTERKING MAST:P10 TYPE:OAR26.88 (OMBOUW MASTKOP NAAR DANUBE NDC:GI9) VERSTERKING MAST MAST:P11 TYPE:OAR26.56 (OMBOUW MASTKOP NAAR DANUBE NDC:GI9) ;2MI N.D.C. NR. --> TYPE :OAR26 NDC:WD4 :IIIB P13 :WD1 :IIB P22-23 :WD2 :VD P12 :WD3 :P11 :WB7 :P10 :WD4
R016957100 | Lijn 150kV POSTE [Sidmar Rol nr: --> Plannen SIFA Type: Mast: ; N.D.C. NR. --> TYPE : NDC: ZIE BESTELLING NR. -->
R017132100 | POSTE 150-70 11KV [NEUVILLE LIJN 70kV [AUVELAIS-[GERPINNES-[HANZINELLE-[NEUVILLE ROL NR. --> SCAN MAST:P218N TYPE:E.00.18 ;XO N.D.C. NR. -->WH6 ZIE BESTELLING NR. -->
R017133100 | LIJN 150KV [DAMPREMY-[GOUY ROL NR. --> SCAN RENFORCEMENT MAST:P30 TYPE:R36 ;2BAK N.D.C. NR. -->VY4 ZIE BESTELLING NR. --> 41.384
R017172100 | LIJN 150KV [LILLO-[ZANDVLIET ROL NR. --> NDC TYPE:H30.xx BEREKENING VOLGENS VERSCHILLENDE KRITERIA :H30.xx NBNB03-001 VERHOOGD + 20mm IJS :COORDINATIE BREUK 20% - H30.xx - STANDAART WIND + 20mm IJS :COORDINATIE BREUK 10% - H30.xx - STANDAART WIND + 20mm IJS :H30.xx - STANDAART WIND + ASYMMETRISCH 20mm IJS :STOPMAST H30.xx - STANDAART WIND + 20mm IJS :H30.xx - STANDAART WIND ZONDER REDUCTIE Z-KABELS + 20mm IJS :H30.xx - STANDAART WIND + 50mm IJS :H30.xx - STANDAART WIND + 40mm IJS :H30.xx - STANDAART WIND + 30mm IJS :H30.xx - STANDAART WIND + 20mm IJS
R017172100 | STANDAARD MASTEN 150KV ROL NR. --> NDC TYPE:40.H CDG 254 OPGW-1Z COND 346 AMS-2Z :40.20 PORTEE 300m :00.H CDG 254 OPGW-1Z COND 346 AMS-2Z :00.20 PORTEE 300m ;SCHATTING GEWICHT ZIE NDC:WM8-WM6 RISICO-ANALYSE BEL-ENGINEERING - VERDERE EVOLUTIE NDC:WS6 N.D.C. NR. --> TYPE:40.H NDC:WC3 :40.20 :WC3 :00.H :WC2 :00.22 :WC2 ZIE BESTELLING NR. -->
R017347100 | LIJN 70KV [BAASRODE-[MERCHTEM ROL NR. --> PORTALEN 22 (BETON MASTEN) + ZADELKOP TYPE:E2 MAST:P10-11-12-15-17-25-33-34-39 ; N.D.C. NR. --> TYPE : NDC: ZIE BESTELLING NR. -->
R017348100 | LIJN 36KV [DILBEEK-[EIZERINGEN ROL NR. --> PORTALEN 25-32 (BETON MASTEN) TYPE:E2 MAST: ; N.D.C. NR. --> TYPE : NDC: ZIE BESTELLING NR. -->
R017384100 | Lijn 150kV [Walgoed-[Mercator-[Heimolen Rol nr: --> Plannen SIFA Type:SP25 Mast:P19bis ; N.D.C. NR. --> TYPE : NDC: ZIE BESTELLING NR. -->
R017457100 | LIJN 150kV [BAUDOUR-[CHIEVRES Rol nr: --> LIJN AUDIT ; N.D.C. NR. --> TYPE : NDC: ZIE BESTELLING NR. -->40.265 -41.286 - 41.484 - 41.094 - 40.007 11.463 - 101.273 - 456.116
R017485100 | LIJN 150kV [RUIEN-[MOESKROEN Rol nr: --> Herstelling mast TYPE:ESP26 PYLONE:P1 ;DU N.D.C. NR. --> TYPE : NDC: ZIE BESTELLING NR. -->10.157
R017488100 | LIJN 150kV [BRUGGE-[SLIJKENS Rol nr: --> SCAN Type:E20.30 Mast:P45N ;2YD N.D.C. NR. --> TYPE :E20.30 NDC:WB9 ZIE BESTELLING NR. -->
R017570100 | LIJN 380kV [STEVIN Rol nr: --> NDC ESTIMATION POIDS ;2YD N.D.C. NR. --> TYPE:OP24-OM30 NDC:VZ6 :30.28 :WB5 ZIE BESTELLING NR. -->
R017571100 | LIJN 150kV [VERBRANDE BRUG-[bruegel Rol nr: --> SCAN LICKTBEBAKENING TYPE:NL1 PYLONE:P75-P77-P78-P85 :NL2 :P87-P88-P91N :NA16 :P76-P80P-81P-81A :18NA48 :P79-P82-P83 :31NA48S :P84 :NA48S :P89-P90-P93 :NSP52 :P52 :NSP44 :P44 :18NA36S :P86 ;
R017641100 | LIJN 70KV [BEERSE-[RIJKEVORSEL ROL NR. --> 801 VERSTERKING MAST TYPE:O2A MAST:P15 :O1 :P19 ;2BAI N.D.C. NR. --> TYPE :P15 NDC:VZ8 :P19 :VZ9 ZIE BESTELLING NR. --> 10.181
R017770100 | LIJN 70KV [ROMSEE-[SOIRON-[BEVERCE ROL NR. --> 839 ADAPTATION DES BECS - CONSOLE - CHEVALET TYPE:I MAST:P67-88-89-138-139-148-149 CONS :I :P138-139 ;2BAC N.D.C. NR. --> TYPE :P66-P88 NDC:VZ4 :P7 :VZ5 :P33 :VZ7 ZIE BESTELLING NR. --> UNERG - 40.711
R017793100 | LIJN 380KV [AVELGEM-[AVELIN ROL NR. --> 814 VOGELKAST TYPE:OP34 MAST:P158 ;2BAE N.D.C. NR. --> TYPE : NDC: ZIE BESTELLING NR. --> UNERG - 10.150
R017819100 | LIJN 150KV [MERKSEM-[OORDEREN-[ZANDVLIET ROL NR. --> Lijnaudit ; N.D.C. NR. --> TYPE : NDC: ZIE BESTELLING NR. --> 41.000 - 10.087 - EBES
R018032100 | LIJN 150KV [RUMBEKE-[IZEGEM ROL NR. --> NOMMENCLATUUR 2eme RANGEE D'ECHELONS A 90° TYPE:2.E50.17 MAST:P1BIS ;2M N.D.C. NR. --> TYPE : NDC: ZIE BESTELLING NR. --> 40.299
R018161100 | LIGNE 150KV 13-14[MOL-[BERINGEN ROL NR. --> 831 VERVANGIN VAN DE GELEIDERS + VERSTERKINGEN MASTEN TYPE:S0044 MAST:P35 :0040 :P3 :S0040 :P20-33-34-36-44-45 :S0036 :P7-9-14-19-21-29-32-37-38-41-46 :S0032 :P4-8-10-12-15-16-17-18-26-28-30-39-42-47 :S0028 :P11-27 :S0024 :P6-22-24-25-31 :ESP60.24 :P1 :R0032 :P13 :ESP40.42 :P50
R018161100 | LIJN 150kV [MOL-[BERINGEN +PORTIEK [MOL +PORTIEK [BERINGEN Rol nr: --> SCAN O.P.G.W. KABEL TYPE:A00.32 PYLONE:P13 :S00.36 :P21 :S00.24 :P31 :20.34 :P40 ;2BAW ;2W N.D.C. NR. --> TYPE : NDC: ZIE BESTELLING NR. -->804.456 - 41.456 - R015505-100
R018283100 | LIJN 70kV [EUPEN-[LES PLENESSES-[PETIT RECHAIN Rol nr: --> SCAN KLIMBOUTEN TYPE :IA-IB-IC-ID Type:IAN Mast:P84N ;XLA N.D.C. NR. --> TYPE : NDC: ZIE BESTELLING NR. -->101.105 - 101.007 - R016752.100
R018322105 | LIJN 70KV POSTE DE [LA LOUVIERE ROL NR. --> 814 2 RANGEE D'ECHELONS A 90° TYPE:S0036 MAST:P7-9 :S0024 :P3-4-5 :R40.30 :P8 :R40.26 :P6 :E0034 :P10 ;2M N.D.C. NR. --> TYPE : NDC: ZIE BESTELLING NR. --> 10.094
R018322113 | LIJN 30KV [BAUDOUR-[VILLEROT ROL NR. --> 2.25 2eme-3eme RANGEE D'ECHELONS A 90° TYPE:P16B49 MAST:P16B 2-3eme :P16bB49 :P16b 2eme ;2M N.D.C. NR. --> TYPE : NDC: ZIE BESTELLING NR. --> 40.566
R018323106 | LIJN 70KV [QISQUERCQ-[ENGHIEN ROL NR. --> LADDERS TYPE:(I1e)t MAST:P9 :AR19 :P48N ;2M N.D.C. NR. --> TYPE : NDC: ZIE BESTELLING NR. --> 11.253 - 101.186
R018324102 | LIJN 150kV [RUIEN-[NIEUWE VAART Rol nr: --> SCAN HERSTELLING Type:SOO.36 Mast:P103 NIEUWE MASTARM :SOO :P102-P103 ;GS N.D.C. NR. --> TYPE : NDC: ZIE BESTELLING NR. -->907.456
R018325101 | LIJN 70kV [GOSHEIDE-[ALKEN-[BRUSTEM-[ST.TRUIDEN Rol nr: --> SCAN VERLAGING KLIMWERINGEN TYPE:A36 PYLONE:P25-P26-P27 :A28 :P16 :A24 :P34-P38-P45-P51 :OA24 :P59 :OA28 :P31-P56 :E26 :P28 :O28 :P30-P42-P48-P58 :O32 :P17-P20-P22-P23-P33-P40-P43-P46-P49-P53-P60 :O36 :P18-P19-P21-P24-P32-P37-P39-P47 :O44 :P35-P50
R018327107 | STOCK PROFIELEN ZIE BESTELLING NR. -->
R018327113 | LIJN [MERCATOR-[LINT Type:OA40.31 Mast:P6M GEWICHT PER TRONCON ZIE BESTELLING NR. -->
R018329105 | LIJN kV [BRESSOUX-[TONGEREN Rol nr: --> SCAN J.D.F. Type:E20 Mast:P2 ;EN N.D.C. NR. --> TYPE : NDC: ZIE BESTELLING NR. -->
R018329117 | LIJN [BRESSOUX Rol nr: --> SCAN HERSTELLINGEN Types:30°38 en SOO40.GP ;EG ;ED N.D.C. NR. --> TYPE : NDC: ZIE BESTELLING NR. -->
R018329119 | LIJN [BEVERCE-[PEPINSTER Rol nr: --> SCAN HERSTELLING MASTARM PLAAT BAY10 ;BAY N.D.C. NR. --> TYPE : NDC: ZIE BESTELLING NR. -->
R018329127 | LIJN 70KV [PETIT RECHAIN-[STEMBERT ROL NR. --> AANPASSING KLIMWERING + LADDERS TYPE:60.24 PYLONE:P6-P9 :E35.30 :P1 :E40.26 :P2 :60.27/30 :P7 :S00.28 :P11 :60.30 :P8-P10 :GP32.24 :P4 :GP32.30 :P5-P3 : :P13-P14 :E40.22 :P3
R018329132 | LIJN 70-150kV [LIXHE-[CHERATTE-[VISE Rol nr: --> SCAN Type:SOO 35.5/36.5 Mast:P24 ;EA N.D.C. NR. --> TYPE : NDC: ZIE BESTELLING NR. --> 568.101
R018330102 | LIJN 70kV [ACHENE-[CINEY Rol nr: --> SCAN 2e RIJ KLIMBOUTEN TYPE:06 PYLONE:P17 :03 :P4 :02 :P5-P8-P9-P10-P11-P13-P14 :01 :P2-P7-P15-P16 :A1 :P3 :OA2 :P6 :OAR1 :P12 :ES :P18/2 :EC :P1 ;M
R018330116 | LIJN 380kV [GRAMME-[ACHENE-[MAZURES Rol nr: --> SCAN REMISE EN ETAT TYPE:OS31 PYLONE:P30-P56-P58-P93-P103-P125-P133 :OS34 :P29-P35-P36-P37-P60-P117-P122-P130 :OS37 :P18-P52-P71-P82 :OS40 :P34-P70 :OT34 :P20-P105 :60.S.34 :P15 ;OS ;OJ ;2AUY ;OH N.D.C. NR. --> TYPE : NDC: ZIE BESTELLING NR. -->10.169 - 41.355
R018330117 | LIJN 380kV [GRAMME-[COURCELLES Rol nr: --> SCAN HERSTELLINGEN Type:30°28 Mast:P25 :OM :P100 :OP :P44-45-67-74-118 ;2AKX ;2ANH N.D.C. NR. --> TYPE : NDC: ZIE BESTELLING NR. -->11.000
R018330118 | LIJN 70kV [ACHENE-[DINANT-[SOMMIERES Rol nr: --> SCAN HERSTELLINGEN Type:O1 Mast:P28-P40 :O1 :P3-P22 :O2 :P14-P16 :O3 :P24 ;KZ N.D.C. NR. --> TYPE : NDC: ZIE BESTELLING NR. -->10.334 en 10.242
R018330119 | LIJN 380kV [TIHANGE-[GRAMME Rol nr: --> SCAN HERSTELLINGEN Type:OP40 Mast:P12 ;AXK N.D.C. NR. --> TYPE : NDC: ZIE BESTELLING NR. -->10.420
R018330121 | LIJN 150kV [BAISY THY-[CORBAIS Rol nr: --> SCAN HERSTELLINGEN Type:20°26 Mast:P15 ;QQ N.D.C. NR. --> TYPE : NDC: ZIE BESTELLING NR. -->10.402
R018347107 | LIJN 150kV [DROGENBOS-[bruegel Rol nr: --> SCAN HERSTELLINGEN TYPE:26DL1 PYLONE:P36 ;BAT N.D.C. NR. --> TYPE : NDC: ZIE BESTELLING NR. --> 091.579
R018347118 | POSTE 150kV [DILBEEK Rol nr: --> SCAN ANKERPUNT PRINCIPE ; N.D.C. NR. --> TYPE : NDC: ZIE BESTELLING NR. -->
R018347119 | Lijn 70kV [MECHELEN - [TISSELT a. Auditsilhouettes masten P61 tot P1 ; N.D.C. NR. --> ZIE BESTELLING NR. --> 102.003 - 41.792
R018347120 | Lijn 70kV [MALDEREN - [TISSELT a. Auditsilhouettes masten P62 tot P107 b. Herstelling mast P77 ; N.D.C. NR. --> ZIE BESTELLING NR. --> 102.003 - 41.791
R018347123 | a. Lijn 70kV [SCHELLE-[WILLEBROEK b. Lijn 70kV [SCHELLE-[MECHELEN a. NIEUWE MASTARMEN :P8 TYPE:V2a b. HERSTELLING MAST :P11 TYPE:I2a ;2BBG N.D.C. NR. --> ZIE BESTELLING NR. --> 101.251 - 101.186
R018347124 | LIJN KV [JODOIGNE-[LANDEN ROL NR. --> NIEUWE BEC P2L TYPE: MAST:P2L ;2BBI N.D.C. NR. --> TYPE : NDC: ZIE BESTELLING NR. --> 456.114
R018347127 | HERSTELLINGEN [SCHAARBEEK 2009 Rol nr: --> SCAN Lijn : [MECHELEN - [HEIST OP DEN BERG TYPE : 60°32 MAST : P92N Lijn : [DROGENBOS - [bruegel TYPE : 23DL1 MAST : P30-P31 29DA32S MAST : P3 44E26S MAST : P1 Lijn : [VERBRANDE BRUG - [SCHAARBEEK Type : 32DA16S MAST : P22 38DA16S MAST : P12 Lijn : [VERBRANDE BRUG - [MECHELEN Type : 40°30 MAST : P14
R018672100 | LIJN 150KV [MERCATOR-[HEIMOLEN-[RODENHUIZEN ROL NR. --> VERSTERKING MAST P31 TYPE:O1 MAST:P31 ;2BBI N.D.C. NR. --> TYPE : NDC: ZIE BESTELLING NR. --> 127.538 - 40.671
R018759110 | Lijn 150kV aftakking [LOKEREN Rol nr: --> SCAN UITVOERING Verwerking audit en opmaak herstellingen nieuwe matarm E1S nieuwe mastkoppen P3-4-9-10-12 ; N.D.C. NR. --> TYPE : NDC: ZIE BESTELLING NR. --> R019814.100 - 831.456
R018762100 | LIJN 150kV [MERCATOR-[HEIMOLEN-[RODENHUIZE Rol nr: --> SCAN Type : O1 MAST : P31 VERSTERKING MASTARMEN ONTWERP : R014183.100 BESTELLING : R016036.100 ;BAZ N.D.C. NR. --> TYPE :P31 NDC:VY3 ZIE BESTELLING NR. -->127.538 - 40.671
R018836100 | LIJN 150/30KV [LILLO-[SOLVAY ROL NR. --> 840 VERSTERKING MAST + NIEUWE MASTARMEN + PLATFORM TYPE:E2 MAST:P10 ;2BAO N.D.C. NR. --> TYPE :E2 NDC:VY5 - origine AC7 ZIE BESTELLING NR. --> 10.091
R018895100 | LIJN 70-328 [CHERREUX-[ST VITH Rol nr: --> SCAN PLAAT AUU102 Type:AR Mast:P2 ;AUU N.D.C. NR. --> TYPE : NDC: ZIE BESTELLING NR. -->
R018986100 | Lijn 70kV [MAASEIK - [GERDINGEN Rol nr: --> POSTES MOBISTAR - REPRISE XM6 TYPE:L44 PYLONE:P41 ; N.D.C. NR. --> TYPE :L44 NDC:VX8 ZIE BESTELLING NR. -->
R018xxx100 | LIJN 150KV [IZEGEM-[RUMBEKE ROL NR. --> Stabiliteitsstudie mast TYPE:SOO.28 PYLONE:P17 ; N.D.C. NR. --> VY2 ZIE BESTELLING NR. --> 41.560 - 184.101 - 41.356
R019052100 | Lijn 150-30kV [LILLO - [SOLVAY Rol nr: --> SCAN Type:20°32 Mast :P1N PLATEN :P8Z EOO 24 :P41ZN ;VP ;VS N.D.C. NR. --> TYPE:20.32 NDC:WA3 :EOO 24 :WA2 ZIE BESTELLING NR. -->
R019093100 | Lijn 150kV [Izegem - [Rumbeke Rol nr: --> 2 Versterking voor omvorming naar verankering(XX2) Type SOO.28 Mast : P17 ;2BAN N.D.C. NR. --> TYPE : NDC:VY2 ZIE BESTELLING NR. -->184.101 - 41.560
R019109100 | Lijn 70kV [MAASEIK - [GERDINGEN Rol nr: --> POSTES MOBISTAR - REPRISE XM6 Type:L36 Mast:P19 ; N.D.C. NR. --> TYPE :L36 NDC:VX7 ZIE BESTELLING NR. -->
R019123100 | Lijn 380kV [RODENHUIZE - [AVELGEM Rol nr: --> SCAN VerLAGING KLIMWERINGEN Type:E.30.70 Mast:P3 ;BAS N.D.C. NR. --> TYPE : NDC: ZIE BESTELLING NR. -->10.150
R019229100 | Lijn 70kv150kV [Gouy-[Jumet Rol nr: --> Plannen SIFA RENFORECEMENTS Type:10.36 Mast:P19N :10.27 :P20N :10.29 :P21 (renforcement) ;BBA N.D.C. NR. --> TYPE : NDC: ZIE BESTELLING NR. -->
R019290100 | Lijn 70kV [St Huibrechts - [Lille - [Gerdingen Rol nr: --> 23 2e rij klimbouten op 90° Type H20 30 Mast : P15-25-28 EH30 20 P1-45 L32 P2-5-13-16-17-20-23-24-26-30-33-37-40-41-42 L36 P3-6-7-9-27-31-34-38 H60 30 P44 H60 31 P8 ;2M N.D.C. NR. --> TYPE : NDC: ZIE BESTELLING NR. -->10.217 - 10.107
R019292100 | Lijn 70kV/47-48 [Baudour - [Elouge Rol nr: --> 1 2e rij klimbouten op 90° Type 30°30 Mast : P5 30°38 P3 70°38 P19 40°38 P2-4 70°30 P20 SOO44 P13-14-15 SOO32 P6-7-11-21-22 SOO36 P10-17-18 SOO40 P8-9-12-16 E60°32 P1
R019293100 | Lijn [TRIVIERES - [LA CROYERE Rol nr: --> SCAN 2 RIJEN KLIMBOUTEN Type:B35 Mast :P12 :A40 :P5 :A22 :P3-6 :A28 :P28 :S68.22 :P1 :R30.22 :P2 :S35.15 :P4 :S10.20 :P7-9-11 :T25 :P10 :T20.32 :P13
R019369100 | Lijn 150kV [LILLO - [SOLVAY Rol nr: --> SCAN VERLAGING BROEKSCHEURDERS TYPE:O2 PYLONE:P8-P9 :O3 :P6-P7 :O5 :P4 :E2 :P10 :A50 :P2N :D :P11 ; N.D.C. NR. --> TYPE : NDC: ZIE BESTELLING NR. --> 41.005 - 10.091 - 10.499
R019474100 | Lijn 70kV [EUPEN-[LES PLENESSES-[PETIT RECHAIN Rol nr: --> SCAN NIEUWE KOP Type:IB Mast:P46 ;UQR N.D.C. NR. --> TYPE : NDC: ZIE BESTELLING NR. -->101.007
R019500100 | Lijn 150kV [SCHELDELAAN - [7e HAVENDOK REGELTABEL KABELS
R019570100 | Lijn 150kV [Nieuwe Vaart Rol nr: --> Plannen SIFA Type:R20.38 Mast:P20N :00.44 :P19N ; N.D.C. NR. --> TYPE : NDC: ZIE BESTELLING NR. --> Q004837.100R019710.100 2010 ELIA Lijn 150kV [MONCEAU - [MARCHIENNE Rol nr: --> SCAN J.D.F Type:40.34 Mast:P11
R019700100 | R019710.100 2010 ELIA Lijn 150kV [MONCEAU - [MARCHIENNE Rol nr: --> SCAN J.D.F Type:40.34 Mast:P11 REMISE EN ETAT :P10 DERIVATION 150KV [AMERCOEUR nouvelle console S10.43 P2 ;GT N.D.C. NR. --> TYPE : NDC: ZIE BESTELLING NR. -->451.101 - 10.002 - Q005680.052 -R019710.100
R019709100 | LIGNE 70KV [LANAKEN-[BILZEN ROL NR. --> NOMENCLATUUR HERSTELING MAST:P13 TYPE:L33 ;PD N.D.C. NR. --> VX2 MAST:L33 - herrekening wq9 ZIE BESTELLING NR. --> 439.348 - R009652.100R019700.100 Lijn 220-150kV [MONCEAU - [JAMIOLLE Rol nr: --> SCAN REMISE EN ETAT - HERSTELLING MAST Type:2SOO.36 Mast:P67
R019710100 | R019700.100 Lijn 220-150kV [MONCEAU - [JAMIOLLE Rol nr: --> SCAN REMISE EN ETAT - HERSTELLING MAST Type:2SOO.36 Mast:P67 ;HE N.D.C. NR. --> TYPE : NDC: ZIE BESTELLING NR. -->291.456
R019782100 | Lijn 70/251kV [LANAKEN - [BILZEN Rol nr: --> SCAN 2e RIJ KLIMBOUTEN TYPE:L25 PYLONE:P12-P16-P21-P36 :L28 :P9-P10-P20-P28-P30 :L33 :P13-P14-P17-P18-P22 :L35 :P27-P31 :H15.31 :P8-P32 :H15.34 :P2-P6-P24-P25-P33-P39 :H35.31 :P38 :H35.28 :P11-P15 :H15.22 :P29-P35 :EH35.25 :P1
R019811100 | Lijn 380kV [LINT - [MASSENHOVEN Rol nr: --> SCAN AANPASSING MASTUIEINDEN FDG TYPE:OG49 MAST:P8M-P2M ;2BAJ N.D.C. NR. --> TYPE :P5M-P6M NDC:VW8 :P4M :VW9 ZIE BESTELLING NR. --> 13.000
R019811100 | Lijn 380kV [LINT - [MASSENHOVEN Rol nr: --> CONTROLE BEREKENING SIFA TYPE:OG.52 PYLONE:P4M ; N.D.C. NR. --> TYPE :OG.52 NDC:VV1 ZIE BESTELLING NR. --> 13.000
R019811100 | Lijn 380kV [LINT - [MASSENHOVEN Rol nr: --> SCAN AANPASSING BEC VOOR AARDKABELS MAST: P8M TYPE: OG49 P2M OG49 ;BAJ N.D.C. NR. --> TYPE :OG52 NDC:VV1 ZIE BESTELLING NR. -->13.000
R019814100 | Lijn 150kV aftakking [LOKEREN Rol nr: --> SCAN Verwerking audit en opmaak herstellingen nieuwe matarm E1S nieuwe mastkoppen P3-4-9-10-12 TYPE:01 MAST:P9 :O2 :P3-4 :O3 :P6-7 :A5R :P10 :E1S :P12 ;2BBJ N.D.C. NR. --> TYPE : NDC: ZIE BESTELLING NR. -->uitvoering R018759.100 - 831.456
R019815100 | Lijn 150kV [NIEUWE VAART Rol nr: --> SCAN versterking mast P18 ; N.D.C. NR. --> TYPE : NDC: ZIE BESTELLING NR. -->uitvoering R014463.100 - 752.456
R019880100 | Lijn 70kV [EISDEN - [LANAKEN Rol nr: --> HERSTELLINGEN MAST:P34 + AUDIT ; N.D.C. NR. --> TYPE : NDC: ZIE BESTELLING NR. --> EXTERNE PLANNEN
R019880100 | LIJN 150kV [STALEN-[GODSHEIDE Rol nr: --> Lijnaudit documenten N.D.C. NR. --> TYPE : NDC: ZIE BESTELLING NR. --> 098.462
R019880100 | LIJN 150kV [EISDEN-[LANAKEN Rol nr: --> SCAN HERSTELLING J.D.F. Type:L22.5 Mast:P34 ;BBN N.D.C. NR. --> TYPE : NDC: ZIE BESTELLING NR. --> Plan TKB
R019887100 | Emetteur dU [BOL d'AIR Rol nr: --> SCAN Tour de 200m VERSTERKINGEN ;2M N.D.C. NR. --> TYPE : NDC: ZIE BESTELLING NR. --> PLANS TRAVHYDRO
R019936100 | Lijn 220kV [MOULAINE - [AUBANGE Rol nr: --> SCAN VERSTERKINGEN P97N type: E20 ;JU N.D.C. NR. --> TYPE : NDC:VW7 ZIE BESTELLING NR. -->10.913
R020107100 | Lijn 70kV [MERCHTEM -[BAASRODE Scan Vervangen betonmasten portaal P8N - P9N P13 Zadelkop type: E P2-4-5-7-18 ;AXH N.D.C. NR. --> TYPE : NDC: ZIE BESTELLING NR. -->
R020339100 | Lijn 150kV [LINT -[LIER Nieuwe bevestiging PIEK P4-P5 type O Nieuwe bovenste mastarm Type O Lijn 380kV [LINT - [MASSENHOVEN OPGW P2M - P8M type:OG49 P6M type:30°31 ;BBO N.D.C. NR. --> TYPE : NDC: ZIE BESTELLING NR. -->GECOLI - 13.000
R020503100 | Lijn 380kV [NAVAGNE -[LIXHE Scan type : E00 28 P1 E00 64 P4-P6 30°34 P2 30°58 P3 30°64 P5 ;XR ;XV N.D.C. NR. --> TYPE :30 NDC:VX3 :E00 :VX4 ZIE BESTELLING NR. --> Q005680.064 - R020720.100
R020720100 | Lijn 380kV [NAVAGNE -[LIXHE Scan Traveaux lignes + Tableau d'efforts type : E00 28 P1 E00 64 P4-P6 30°34 P2 30°58 P3 30°64 P5 ;XR ;XV N.D.C. NR. --> TYPE :30 NDC:VX3 :E00 :VX4 ZIE BESTELLING NR. --> Q005680.064 - R020503.100
R020795102 | Lijn 70kV 153-154 [RUIEN -[WORTEGEM Scan 2e rij klimbouten TYPE:S0036 MAST:P11-17-20 :S0032 :P6-16 :S0028 :P8 :S0044 :P21 :S0040 :P10-18-19-22 :20.50 :P13 :20.26 :P15 :20.34 :P3-12 :20.46 :P14 :E70.30 :P1-23
R020795104 | Lijn 70kV [RONSE -[OUDENAARDE PLAAT WINDVERBAND P25 type :D20 ; N.D.C. NR. --> TYPE : NDC: ZIE BESTELLING NR. -->10.398
R020795105 | Lijn 70kV [RONSE -[OUDENAARDE Scan Herstelling P13 type :30°30 ;BBM N.D.C. NR. --> TYPE : NDC: ZIE BESTELLING NR. -->10.226
R020795106 | Lijn 380kV/73-74 [RODENHUIZE -[AVELGEM Scan AANPASSING LADDERS+BROEKSCHEURDERS P131 type :E35 ; N.D.C. NR. --> TYPE : NDC: ZIE BESTELLING NR. -->10.150
R020795107 | Lijn 70kV-150kV/493 [RUMBEKE -[PITTEM Scan Versteking mastarm P32 type :90°34 ;AXH N.D.C. NR. --> TYPE : NDC: ZIE BESTELLING NR. -->10.047
R020795113 | Lijn 150kV/192 [IZEGEM -[PITTEM Scan Herstelling P17 type :S.00.36 ;BBM N.D.C. NR. --> TYPE : NDC: ZIE BESTELLING NR. -->300.101
R020795119 | Lijn 70kV-527 [ZWEVEGEM -[MOESKROEN Scan Nieuwe mastarm P16 type :IVb ;BAA N.D.C. NR. --> TYPE : NDC: ZIE BESTELLING NR. -->101.173
R020795121 | Lijn 70kV-222 en 150kV-221 [IZEGEM -[HEULE Scan Nieuwe mastarm P9 type :SOO.36 ; N.D.C. NR. --> TYPE : NDC: ZIE BESTELLING NR. -->093.101
R020796148 | Lijn 30kV/41-42 [BOEL -[MANAGE Scan LADDERS PYLONE:P1 type:R10G30 :P9 :R25G30 :P5-6-7-8 :SSP35G30-S50G30 :P2 :SSP35G48 :P3 :S5G45 :P4 :S5G55 DEFENSES :P4 :S5G55 ;2M N.D.C. NR. --> TYPE : NDC: ZIE BESTELLING NR. -->093.101
R020796149 | LIJN 70kV/66 - 150kV/357 [HARMIGNIES - [VILLE SUR HAINE 2 RIJ KLIMBOUTEN PYLONE:P47 TYPE:ESP30.30 :P49 :70.34 :P48 :S00.32 ;2M N.D.C. NR: --> ZIE BESTELLING NR: --> 10.185 - P10
R020796152 | LIJN [OISQUERCQ - [DEUX ACREN pied 8.45m Pylone I1c P43 ;AUK N.D.C. NR: --> ZIE BESTELLING NR: --> 41.907 - 101.186
R020796153 | Lijn 150kV [MOESKROEN -[ANTIONG Scan REPERATION PYLONE:P80A TYPE:S.00.48 ;FB N.D.C. NR. --> TYPE : NDC: ZIE BESTELLING NR. --> 10.391
R020797102 | REPARATION [NAMUR Scan Lijn 380KV [ACHENE - [LONNY Lijn 380KV [GRAMME - [ACHENE Lijn 380KV [GRAMME - [COURCELLES POSTE de [ANGLEUR ;OL-OS-OM-OP-CP N.D.C. NR. --> TYPE : NDC: ZIE BESTELLING NR. -->10.169 - 11.000 - 462.105 - 10.142
R020797134 | Lijn 380kV Intervention [TIHANGE Scan 3 nouvelle consoles P201 type :E22 ;USC N.D.C. NR. --> TYPE : NDC: ZIE BESTELLING NR. -->11.756
R020797134 | Lijn 70kV [AUVELAIS - [NAMEN Scan HERSTELLINg MASTEN P2-5-6 HOOFDSTIJL ;2BBZ N.D.C. NR. --> TYPE : NDC: ZIE BESTELLING NR. --> EXTERNE PLANNEN
R020797135 | LIJN 70kV [AUVELAIS - [NAMEN Aanpassing mastuiteinden ophanging A TYPE:A PYLONE:P5-P16-P17 :B :P2-P6-P7 :J :P15 B TYPE:B PYLONE:P30-P50-P51 :E :P28-P29-P45-P49-P60 :F :P25-P26-P27-P34-P35-P44-P48-P52-P53-P54-P58-P64-P66 :G :P40-P41-P64 N.D.C. NR: --> NDC: ZIE BESTELLING NR: --> ESMA
R020798101 | Lijn 150kV [BRESSOUX-[GLAIN Rol nr: --> ZIE NOMMENCLATUUR Type:S.00.56 Mast:P22A ;AX N.D.C. NR. --> TYPE : NDC: ZIE BESTELLING NR. --> 22A
R020798104 | Lijn 70kV [SART TILMAN - [OUGREE Scan Klimladders + Broekscheurders ;2M N.D.C. NR. --> TYPE : NDC: ZIE BESTELLING NR. --> plan ext LINALUX
R020798105 | Herstellingen verschillende lijnen [BRESSOUX 2009 Scan [GRAMME - [MAASBRACHT P72 - P49 [GRAMME - [BRUMME [GRAMME - [RIMIERE P28 [BRESSOUX - [BELAIRE P17C1 [PEPINSTER - [SOIRON ¨P06 POSTE de [CHERATTE [LIERS - [VOTTEM ;EG N.D.C. NR. --> TYPE : NDC: ZIE BESTELLING NR. -->911.101 - prog 298.2-2 ternes - 10.220 - 10.092 2P - 573.101 - 540.581 - 20A - Q005680.044
R020798110 | Lijn [LIXHE -[CBR Scan plannen R016752.100 Remplacement des consoles TYPE:VIC PYLONE :P1 ;QOD N.D.C. NR. --> TYPE : NDC: ZIE BESTELLING NR. -->10.013
R020798123 | Lijn 70kV [PEPINSTER -[TURON Remise en etat P5 ;EX N.D.C. NR. --> TYPE : NDC: ZIE BESTELLING NR. --> prog 129.2-1 terne - 180.101
R020798129 | Lijn 70kV [SART TILMAN -[MOGOTTEAUX - [ROMSEE Scan Reperation membrure type : III Mast : P28 ;BBX N.D.C. NR. --> TYPE : NDC: ZIE BESTELLING NR. --> B.E.I. 1289-19587 LINALUX
R020798137 | Lijn 70kV [DE RIVAGE EN POT Scan Renforcement pylone type : S80/26 Mast : P2 ;BBT N.D.C. NR. --> TYPE : NDC: ZIE BESTELLING NR. --> 462.105
R020799107 | Lijn 150kV [BURCHT-[ZWIJNDRECHT Rol nr: --> scan herstelling Type:O1 Mast:P71-P72 ; N.D.C. NR. --> TYPE : NDC: ZIE BESTELLING NR. --> 567.456
R020799109 | Lijn 150kV [MERKSEM-[MOL Rol nr: --> herstelling TREKKERS Type:A7 Mast:P40 O6 P39 S4 P38bis E P45 S2 P38 ;TA ;TR ;TW ;TP ;OV ;OO ;ZI N.D.C. NR. --> TYPE : NDC: ZIE BESTELLING NR. --> 10.164 - 554.225 - 10.014
R020800105 | Lijn 150kV/151 [VOTTEM -[LIXHE -[LANGERLO Scan herstelling P31 type:SOO.32 P21-P37 :SOO.36 P49 :SOO.44 P59 :SOO.44 ;DR N.D.C. NR. --> TYPE : NDC: ZIE BESTELLING NR. --> 2P
R020800106 | HERSTELLINGEN INFRAX 2010 Lijn 70/16-17 [St HUIBRECHTS LILLE - [GERDINGEN 70/23-24 [HOUTHALEN - [HECHTEL - [OVERPELT 70/26-27 [LANAKEN - [BILZEN 70/20-21 [EISDEN - [MAASEIK 70/20-21 [OVERPELT - [ST HUIBRECHTS LILLE 70/18-19 [GERDINGEN - [MAASEIK SCAN herstelling P35 type L28 P42 L32 ;PO N.D.C. NR. --> TYPE : NDC: ZIE BESTELLING NR. -->10.217
R020800109 | Lijn 150kV [BERINGEN -[TESSENDERLO Scan Nieuwe bekken voor mastarmen TYPE:05 MAST:P25 ;YKC N.D.C. NR. --> TYPE : NDC: ZIE BESTELLING NR. -->10.135
R020800113 | Lijn 150kV [MOL -[BERINGEN Scan HERSTELLING MASTEN TYPE:S0036 MAST:P7-9 :S0028 :P27 :S0036 :P36 :S0032 :P30 ;BC N.D.C. NR. --> TYPE : NDC: ZIE BESTELLING NR. --> 804.456
R020907100 | POSTE de [SERAING Uitrustingsplannen Nouvelle console P0 type R19 ;BAU N.D.C. NR. --> TYPE : NDC: ZIE BESTELLING NR. -->10.474
R021115100 | Lijn 70kV/210 [TIENEN - [HEVERLEE Scan KLIMLADDERS TER PLAATSE AANPASSEN 1 RIJ Klimladders
R021117100 | Lijn 70kV/706-707 [BORNEM - [SCHELLE Scan Klimladders TYPE:I2a PYLONE:P117-P118-P120-P121-P136 :I2b :P137 :I2f :P133 :II2a :P122 :IV2b :P135 :V2a :P134 :III2f)t :P140 :III2k)t :P138 :I2e)t :P138 :II2e)t :P113A
R021118100 | Lijn 70kV/635 [NINOVE - [HERFELINGE Scan Klimladders TYPE:I1a PYLONE:P178-P181-P184-P185-P192-P207-P208-P209-P210-P211 :P216-P217-P218-P227 :I1b :P187-P196-P197-P199-P200-P205-P219-P220 :I1C :P174-P180 :I1D :P176-P179-P191-P195-P201-P202-P203 :I1D :P175-P194 :I1F :P1188 :I1G :P223 :II1B :P177-P186-P193-P233 :III1C :P204
R021121106 | A) LIJN 70kV/225 [MECHELEN-[HEIST OP DEN BERG B) LIJN 150kV/60-61 [DROGENBOS-[BRUEGEL C) LIJN 150kV/62-63 [VERBRANDEBRUG-[SCHAARBEEK D) LIJN 150kV/65-66 [VERBRANDEBRUG-[MECHELEN E) LIJN 70kV/238 [DIEST-[AARSCHOT HERSTELLING MASTEN A) TYPE:60.32 MAST:P92N :ESP.24 :P99N B) :23DL1 :P30-31 :29DA32S :P3 :44.E.26.S :P1 C) :32DA16S :P22 :38DA16S :P12
R021121106 | A) LIJN 380kV/35-36 [BUGGENHOUT B) LIJN 150kV/31-311 [DROGENBOS-[BUIZINGEN C) LIJN 150kV [KRUISBAAN-[WIJGMAAL D) LIJN 70kV/211 [TISSELT-[MECHELEN E) LIJN 70kV/234 [LANDEN-[JODOIGNE F) LIJN 150kV/621 [ESSEN-[MERCHTEM G) LIJN 150kV/65-66 [MECHELEN-[VERBRANDE BRUG HERSTELLING MASTEN A) TYPE:OM40 MAST:P37 B) :S00.32 :P93 C) :S00.40 :P36-68 :S00.32 :P46-65 :S00.36 :P55-66
R021121106 | Lijn 70kV [DENDERLEEUW -[ESSENE HERSTELLING MAST TYPE:SOO.24 MAST:P5 ; N.D.C. NR. --> TYPE : NDC: ZIE BESTELLING NR. -->154.101
R021121106 | Lijn [DEUX ACREN -[APPELTERRE - [NINOVE Audit ; N.D.C. NR. --> TYPE : NDC: ZIE BESTELLING NR. -->186.101
R021121110 | Lijn [TIENEN -[HEVERLEE Audit ; N.D.C. NR. --> TYPE : NDC: ZIE BESTELLING NR. -->
R021121121 | LIJN 70kV-150kV/65-66 [MECHELEN-[LEEST AUDIT TYPE:20°38 MAST:P4-11 :20°42 :P10 :20°48 :P3 :00.44 :P8 :00.48 :P5 :S.00.44 :P9 :S.00.48 :P2 :70°38 :P11-14 :ESP.38 :P6 :E40°38 :P7 :P13
R021250100 | Lijn 380kV [LINT -[MASSENHOVEN STUDIE BESTAANDE MAST VOOR MONTAFE/ONGEVAL ; N.D.C. NR. --> TYPE :A70.55 NDC:VW4 ZIE BESTELLING NR. -->10.250
R021333100 | Project [BLEIWIJK Uitwerken tekening ; N.D.C. NR. --> TYPE : NDC: ZIE BESTELLING NR. -->
R021362100 | Lijn 70kV [EUPEN -[LES PLENESSES -[PETIT RECHAIN Scan plans AS BUILT ; N.D.C. NR. --> TYPE : NDC: ZIE BESTELLING NR. --> R016752.100
R021395100 | DEFENCES STOCK ; N.D.C. NR. --> TYPE : NDC: ZIE BESTELLING NR. -->
R021423100 | Lijn 150kV [MOESKROEN -[ANTIONG Scan REPERATION PYLONE:P80A TYPE:S.00.48 ;FB N.D.C. NR. --> TYPE : NDC: ZIE BESTELLING NR. --> 10.391
R021727100 | Liaison souteraine 70kV de [NAMUR RACCORDEMENT INFRABEL Etude de faisabilite et excution de plans (etude) ; N.D.C. NR. --> TYPE : NDC: ZIE BESTELLING NR. --> Q006013.038
R021753100 | Lijn 70kV [MONCEAU - [HARMIGNIES RACC de [LOBBES scan Haubanage provisoire pour renf des fondations P6-P7-P9-P10-P11-P12-P18 ;BBS N.D.C. NR. --> TYPE :P6N-P7N NDC:VT9 :P9-10-11 :VU1 :P2GM :VU2 :P12 :VU3 :III :VV2 :II :VV3 :I :VV4
R021810100 | Lijn 150kV [BRUEGEL -[DROGENBOS NAZICHT MAST TYPE:O29.75 PYLONE:P108 ; N.D.C. NR. --> TYPE :O29.75 NDC:VV5 ZIE BESTELLING NR. -->
R021964100 | LIJN 70KV [ROMSEE-[SOIRON-[BEVERCE ROL NR. --> 839 ADAPTATION DES BECS - CONSOLE - CHEVALET TYPE:I MAST:P67-88-89-138-139-148-149 CONS :I :P138-139 ;2BAC N.D.C. NR. --> TYPE :P66-P88 NDC:VZ4 :P7 :VZ5 :P33 :VZ7 ZIE BESTELLING NR. --> UNERG - 40.711
R021982100 | Lijn 150kV [BAUDOUR - [TERTRE scan NIEUWE MASTEN MAST:P3N-P4N TYPE:30.28 :P5N :00.34 :P1N :R20.36 :P2N :E00.32 ;VT ;VZ N.D.C. NR. --> TYPE :R20-E00 NDC:VV9 :30-00 :VV8 ZIE BESTELLING NR. -->
R022102100 | [MEERHOUT 72m Scan nieuw stuk buis ;ZA N.D.C. NR. --> TYPE : NDC: ZIE BESTELLING NR. -->10.446 - Q006013.065 Hertziens 2.5GHz mast
R022274100 | Lijn 150kV [BURCHT - [ZWIJNDRECHT Scan Versterking en nieuwe bekken P42 en P43 type O ; N.D.C. NR. --> TYPE : NDC: ZIE BESTELLING NR. -->10.164
R022426100 | Lijn 70/541 [TIENEN - [JODOGNE Scan FUNDERING betonnen MASTEN + ZADELKOP ; N.D.C. NR. --> TYPE : NDC: ZIE BESTELLING NR. -->
R022461100 | Lijn 70/541 [NOORDSCHOTEN - [KOKSIJDE Scan Vervangen betonnen portique P112 en P115 ;BBV N.D.C. NR. --> TYPE : NDC: ZIE BESTELLING NR. -->
R022537100 | Lijn 380kV [GRAMME - [ACHENE - [MAZURES Lijn 150kV DERIVATION DE [TIHANGE Lijn 70kV [ACHENE - [DINANT Scan Nieuwe masten mast : P85N type: OS.37 P86N OS.40 + RENFORCEMENT 2 PIED P87N OS.31 P44NaP47N 00.27.5 P49N 00.48.5 P50N 00.39.5 P4N 40.78 (REPRISE PYL EXISTANT 10.400 NDC:CP11) P5N-P6N 10.79 (REPRISE PYL EXISTANT 10.400 NDC:CP8)
R022546100 | A) Lijn 380kV [GRAMME - [ACHENE B) Lijn 70kV [ACHENE - [DINANT - [CINEY ANALYSE ACCIDENT A) TYPE:OS37 PYLONE:P85 B) :O :P5-P50 ; A) N.D.C. NR. --> TYPE :OS37 NDC:VU5 B) :O :VU8 ZIE BESTELLING NR. -->
R022587100 | Lijn 70kV POSTE [HANNUT ?????? NOUVEAU PORTIQUE POUR NOUVEAU P53N TYPE:EOO.24 ;OM ;OP N.D.C. NR. --> TYPE : NDC:VS8 ZIE BESTELLING NR. -->
R022609100 | Lijn 70kV POSTE [HANNUT ?????? NOUVEAU PORTIQUE POUR NOUVEAU P53N TYPE:EOO.24 ;OM ;OP N.D.C. NR. --> TYPE : NDC:VS8 ZIE BESTELLING NR. -->
R022828115 | Lijn 380kV-31/56 [GRAMME - [COURCELLES Scan HERSTELLING MAST:P77 TYPE :OM40 :P143 :OM37 :P150 :OM31 :P52 :OP37 ;OM ;OP N.D.C. NR. --> TYPE : NDC: ZIE BESTELLING NR. --> 11.000
R022829101 | Lijn 380kV-11 [HERDEREN - [LIXHE Scan HERSTELLING MAST MAST:P15 TYPE:OP31 ;CD N.D.C. NR. --> TYPE : NDC: ZIE BESTELLING NR. --> 10.466
R022829110 | Lijn 380kV [GRAMME - [BRUMME Scan HERSTELLING MAST TYPE:OP49 PYLONE:P95 :OM46 :P88 ; N.D.C. NR. --> TYPE : NDC: ZIE BESTELLING NR. --> DUITSE PLANNEN
R022829111 | Lijn 70kV/426 [ROMSE - [JUPILLE ??????? HERSTELLING MAST TYPE: PYLONE:P24 ; N.D.C. NR. --> TYPE : NDC: ZIE BESTELLING NR. --> EXTERNE PLANNEN
R022829121 | LIGNE 70kV [BEVERCE - [ROMSEE - [SOIRON Scan NIEUW BOVENSTUK TYPE:I MAST:P148 HOOFDSTIJL TYPE:I MAST:P125-P142 ; N.D.C. NR. --> TYPE : NDC: ZIE BESTELLING NR. --> EXTERNE PLANNEN
R022829123 | LIGNE 70kV [BEVERCE - [ROMSEE - [SOIRON Scan NIEUWE MASTARMEN.MED.SUP TYPE:III MAST:P80 ; N.D.C. NR. --> TYPE : NDC: ZIE BESTELLING NR. --> EXTERNE PLANNEN
R022829126 | LIGNE 70kV [BEVERCE - [ROMSEE - [SOIRON Scan NIEUWE BEKKEN.SUP.MED.INF TYPE:II MAST:P164 ; N.D.C. NR. --> TYPE : NDC: ZIE BESTELLING NR. --> EXTERNE PLANNEN
R022829126 | POSTE [SCHOTEN Scan VERSTERKING ZENDMAST ; N.D.C. NR. --> TYPE : NDC: ZIE BESTELLING NR. -->
R022829127 | LIGNE 70kV [BEVERCE - [ROMSEE - [SOIRON Scan NIEUWE MASTARMEN.MED.SUP TYPE:III MAST:P80 ; N.D.C. NR. --> TYPE : NDC: ZIE BESTELLING NR. --> EXTERNE PLANNEN
R022829128 | LIGNE 70kV [BEVERCE - [ROMSEE - [SOIRON Scan NIEUWE MASTARM.MED TYPE:I MAST:P157 ; N.D.C. NR. --> TYPE : NDC: ZIE BESTELLING NR. --> EXTERNE PLANNEN
R022829129 | Lijn 220kV/522-535 [AWIRS - [RIMIERE Scan HERSTELLING MAST TYPE:A30 PYLONE:P41 ;LF N.D.C. NR. --> TYPE : NDC: ZIE BESTELLING NR. --> 346.581
R022829129 | Lijn 70kV [ROMSEE - [SOIRON - [BEVERCE Scan NIEUWE MASTARMEN TYPE:III PYLONE:P162 ;2BAF N.D.C. NR. --> TYPE : NDC: ZIE BESTELLING NR. --> EXTERNE PLANNEN
R022830103 | Lijn 150kV/225-226 [MASSENHOVEN - [ST.JOB Scan HERSTELLING MAST:P53 TYPE:027.5 :P59 :030.5 ;XY N.D.C. NR. --> TYPE : NDC: ZIE BESTELLING NR. --> 10.384
R022830112 | ZENDMAST [SCHOTEN Scan VERSTERKING ZENDMAST ;2BCK N.D.C. NR. --> TYPE : NDC: ZIE BESTELLING NR. -->
R022830115 | LIJN [MERKSEM - [SCHELLE Scan HERSTELLING MAST:P101 TYPE:A4 :P94bis :S1 :P97 :OA36 :P82 :O5 AS BUILT ;GD ;GF ;VQ N.D.C. NR. --> TYPE : NDC: ZIE BESTELLING NR. --> 747.456 - 10.407
R022830126 | INTERGANMAST [SCHOTEN Scan VERSTERKING ;2BCK N.D.C. NR. --> TYPE : NDC: ZIE BESTELLING NR. -->
R022830131 | Lijn 150kV-23-24 [MERKSEM - [MORTSEL Scan HERSTELLING MAST:P79 TYPE:01 :P76 :02 :P66-P100 :03 ;TO N.D.C. NR. --> TYPE : NDC: ZIE BESTELLING NR. --> 567.456
R022830132 | Lijn 70kV [BEERSE - [RIJKEVOREL Scan HERSTELLING MAST:P29 TYPE:01 :P10 :0A1 ;ZU ;ZW N.D.C. NR. --> TYPE : NDC: ZIE BESTELLING NR. --> 10.032
R022830133 | Lijn 70kV [ST.JOB - [KALMTHOUT Scan HERSTELLING MAST:P37 TYPE:A1 :P48 :01 ;RY ;RX N.D.C. NR. --> TYPE : NDC: ZIE BESTELLING NR. --> 310.225
R022830135 | Lijn 150kV [MERKSEM - [OORDEREN Scan HERSTELLING MAST:P7 TYPE:A3 CDE:322.225 :P9Z :03 :322.225 :P10Z :OA2 :EXTERNE PLANNEN ;RN ;RI N.D.C. NR. --> TYPE : NDC: ZIE BESTELLING NR. --> 322.225 - EXTERNE PLANNEN
R022830136 | LIJN [MERKSEM - [SCHELLE Scan HERSTELLING MAST:P101 TYPE:A4 :P94bis :S1 :P97 :OA36 :P82 :O5 AS BUILT ;GD ;GF ;VQ N.D.C. NR. --> TYPE : NDC: ZIE BESTELLING NR. --> 747.456 - 10.407
R022830138 | Lijn 150kV 122-123 [MERCATOR - [SCHELLE Scan HERSTELLING MAST:P10 TYPE:O1 ;NJ N.D.C. NR. --> TYPE : NDC: ZIE BESTELLING NR. --> 10.101
R022830140 | Lijn 150kV [LINT - [LIER Scan VERLAGING KLIMWERING + LADDER TYPE:O2 MAST:P5 :O3 :P3-4-12 :O4 :P2-8 :O5 :P9 :O6 :P11 :A1 :P7 :A3 :P10 :A4 :P13 :E2 :P14 ;2BCS
R022830140 | Lijn 70kV [ST.JOB - [KALMTHOUT Scan STUKKEN LADDER D180 ; N.D.C. NR. --> TYPE : NDC: ZIE BESTELLING NR. --> 310.225
R022832103 | STUKKEN stock klimwering ; N.D.C. NR. --> TYPE : NDC: ZIE BESTELLING NR. -->
R022833102 | Lijn 150kV/192 [IZEGEM - [PITTEM IJZER TE VERVANGEN P17 ; N.D.C. NR. --> TYPE : NDC: ZIE BESTELLING NR. --> 300.101
R022833103 | Lijn 150kV/560-561 [BECKAERT - [KORTRIJK-OOST IJZER TE VERVANGEN P8 ; N.D.C. NR. --> TYPE : NDC: ZIE BESTELLING NR. --> 10.040
R022833104 | Lijn 150kV/154-189 [WORTEGEM - [ST.BAAFSVIJVE BOUTEN VAST ZETTEN P23 ; N.D.C. NR. --> TYPE : NDC: ZIE BESTELLING NR. --> 10.236
R022833104 | Lijn 150kV/505-506 [WORTEGEM - [OUDENAARDE - [ZOTTEGEM - [RONSE BOUTEN VAST ZETTEN + VERVANGEN VAN IJZER P11-52-15 ; N.D.C. NR. --> TYPE : NDC: ZIE BESTELLING NR. --> 10.236
R022833104 | Lijn 150kV/168-493 [BEVEREN - [PITTEM IJZER TE VERVANGEN P14 ; N.D.C. NR. --> TYPE : NDC: ZIE BESTELLING NR. --> 10.229
R022833104 | Lijn 150kV/274-275 [IZEGEM - [RUMBEKE IJZER TE VERVANGEN P4-10 ; N.D.C. NR. --> TYPE : NDC: ZIE BESTELLING NR. --> 330.101
R022833105 | Lijn 150kV/257-157 [RUIEN-[MOESKROEN IJZER TE VERVANGEN P7-9-11-18-22-43 ; N.D.C. NR. --> TYPE : NDC: ZIE BESTELLING NR. --> 10.157
R022833106 | Lijn 70kV/548 [NOORDSCHOTE-[IEPER IJZER TE VERVANGEN P10 ; N.D.C. NR. --> TYPE : NDC: ZIE BESTELLING NR. --> 463.101
R022833106 | Lijn 150kV/191 [IZEGEM-[IEPER IJZER TE VERVANGEN P2 ; N.D.C. NR. --> TYPE : NDC: ZIE BESTELLING NR. --> 10.034
R022833106 | Lijn 70kV/549 [MOESKROEN-[BAS.WARNETON IJZER TE VERVANGEN P103-P163 ; N.D.C. NR. --> TYPE : NDC: ZIE BESTELLING NR. -->
R022833106 | Lijn 70kV/549 [MOESKROEN-[BAS.WARNETON IJZER TE VERVANGEN P103-P163 ; N.D.C. NR. --> TYPE : NDC: ZIE BESTELLING NR. -->
R022833106 | Lijn 150kV/541 [NOORDSCHOTE-[BEERST-[KOKSIJDE IJZER TE VERVANGEN P54-P104-P107-P126-P129 ; N.D.C. NR. --> TYPE : NDC: ZIE BESTELLING NR. -->
R022833106 | Lijn 150kV/552-541 [NOORDSCHOTE-[KOKSIJDE IJZER TE VERVANGEN P89-P84-P85-P11 ; N.D.C. NR. --> TYPE : NDC: ZIE BESTELLING NR. -->
R022833107 | Lijn 150kV/194-195 [BEVEREN-[KOKSIJDE IJZER TE VERVANGEN P2 ; N.D.C. NR. --> TYPE : NDC: ZIE BESTELLING NR. -->
R022833112 | Lijn 150kV/236 [WEVELGEM - [MOESKROEN AUDIT + HERSTELLINGEN TYPE:E10.32 MAST:P1 :SP25.28 :P2 :60.38 :P3 :20.30 :P6 :S.OO.32 :P9-10-11-12-13-14-15-21 :S.OO.36 :P17 :S.OO.44 :P7-8 ;BX ;EL ;ER ;AZ ;EO N.D.C. NR. --> TYPE : NDC: ZIE BESTELLING NR. --> 577.101
R022834103 | Lijn 70kV/244 [MONCEAU - [GOUY Scan 1 RIJ KLIMBOUTEN TYPE:III2F MAST:P32 :III2A :P50 :I2D :P15-31 :I2C :P5-13-22-40-48 :I2B :P25-41-42-43 :I2A :P14-47 :IV2H :P21 :IV2A :P49-51 :IV2D :P33 :V2D :P44
R022834104 | Lijn 70kV/243 [MONCEAU - [GOUY Scan 1 RIJ KLIMBOUTEN TYPE:IA MAST:P7-10-13-18-24-29-35-40-44-50-56-57-59-61-62 :P75-79-81-84-86-95 :IIA :P22-41-43-60-63-76-80-87-89-92-94 :IIIA :P5-9-23-42-52-77-83 :IVA :P2-4-6-31-47-51-53-54-85 :VA :P8-30-55-78-82 :VIA :P3-33-46-58-88-93 :XIA :P17-20-21-49-66 :XIA+8m :P12 :XIIA :P48-65
R022834106 | Lijn 70kV-243 [FARCIENNES - [MONTIGNIES HERSTELLING MAST TYPE:B.50m MAST:P19 ;2M N.D.C. NR. --> TYPE : NDC: ZIE BESTELLING NR. --> EXTERNE PLANNEN
R022834107 | Lijn 70kV/36-95 [DAMPREMY - [MONCEAU VERLAGING KLIMWERING + AANPASSING LADDER (BUISMASTEN) TYPE:S5°/50 MAST:P5 ; N.D.C. NR. --> TYPE : NDC: ZIE BESTELLING NR. --> EXTERNE PLANNEN - 40.876
R022834129 | Lijn 70kV [DEUX ACREN - [MAFFLES - 101.275 Lijn 70kV [DEUX ACREN - [MESLIN - 119.103 Scan 1 RIJ KLIMBOUTEN
R022834131 | Lijn 70kV-91-92 [SOIGNIES - [BRAINE LE COMPTE Scan HERSTELLING MAST TYPE:SOO.28 MAST:P2-P6 :SOO.32 :P4 ;EW N.D.C. NR. --> TYPE : NDC: ZIE BESTELLING NR. --> 329.101
R022834134 | Lijn 150kV-70/75 [VILLE SUR HAINE - [MONCEAU Scan HERSTELLING MAST TYPE: II MAST:P31 ;EW N.D.C. NR. --> TYPE : NDC: ZIE BESTELLING NR. --> EXTERNE PLANNEN - 41.624 - 41.888 - R000242.100
R022834136 | Lijn 70kV-251-252 [MONCEAU - [MARCHIENNE - [CHARLEROI Scan HERSTELLING MAST TYPE:Esp70.34 PYLONE:P10 ;GT ;GP N.D.C. NR. --> TYPE : NDC: ZIE BESTELLING NR. --> 451.101
R022834139 | Lijn 70kV-263 [SOLVAY II - [SLOVAY III Scan 2 RIJ KLIMBOUTEN TYPE:T90.20 PYLONE:P37 ;2M N.D.C. NR. --> TYPE : NDC: ZIE BESTELLING NR. -->
R023051100 | Lijn 220kV [BERNEAUX - [LIXHE Scan PROLONGE CONS.MED P11 ;2BCI N.D.C. NR. --> TYPE : NDC: ZIE BESTELLING NR. --> EXTERNE PLANNEN - 40.535
R023338102 | Lijn 150kV/156-155 [NINOVE - [BRUEGEL HERSTELLING SCHADE MAST:P26 TYPE:R.70.38 ;DX N.D.C. NR. --> TYPE : NDC: ZIE BESTELLING NR. --> 10.208
R023338106 | Lijn 150kV 60-61 [BRUEGEL - [DROGENBOS Scan HERSTELLING MAST MAST:P4-P14 TYPE:29DL1 ; N.D.C. NR. --> TYPE : NDC: ZIE BESTELLING NR. --> 091.579
R023338107 | Lijn 150kV [BRUEGEL - [DROGENBOS Scan 1 RIJ KLIMBOUTEN MAST:P1 TYPE:44E26S ;2M ;2BCH N.D.C. NR. --> TYPE : NDC: ZIE BESTELLING NR. --> 091.579
R023338109 | Lijn 150kV 60-61 [BRUEGEL - [DROGENBOS Scan HERSTELLING MAST:P32 TYPE:23DA16 ; N.D.C. NR. --> TYPE : NDC: ZIE BESTELLING NR. --> 091.579
R023338114 | Lijn 70kV [AALST - [BORNEM - [SCHELLE Scan HERSTELLING MASTEN LENGTE VAN 6m VOORZIEN N.D.C. NR. --> TYPE : NDC: ZIE BESTELLING NR. --> 101.186
R023401100 | Lijn 150kV [BRUEGEL - [DROGENBOS Scan VERLAGING KLIMWERING + LADDERS TYPE:23DL1 PYLONE:P15-P28-P30-P31-P33 :26DL1 :P34-P36N-P37N :29DL1 :P9-P14 :32DL1 :P18-P23-P24-P26 :32DL2 :P4 :23DA16 :P12-P16-P32 :29DA16 :P29 :32DA16 :P22 :35DA16 :P21 :26DA48 :P25
R023414100 | Lijn 70kV/453 [AWIRS - [AMPSIN AUDIT MAST:P13 PROBLEEM IMPLANTING FUNDERING N.D.C. NR. --> TYPE : NDC: ZIE BESTELLING NR. -->
R023419100 | Lijn 70kV 703-704 [SCHELLE - [TEMSE Scan AANPASSING KLIMLADDER TYPE:I1 PYLONE:P8-15 :TB.2 :P9 :A1 :P18 :A2 :P10 :II1 :P12 :T.3 :P13-P14 :S00.48 :P16N-P17N ;2M N.D.C. NR. --> TYPE : NDC: ZIE BESTELLING NR. --> 41.293 - 225.147 - R013341.100 - R012359.100
R023419102 | Lijn 70kV-722-723 [DUFFEL - [SIDAL Scan AANPASSING KLIMWERING TYPE:E+1.536m PYLONE:P1 :O4(O+9.4m) :P9-P10-P15 :O1 :P12 :A :P16 :AO(O+5.5m) :P8-P11-P13 N.D.C. NR. --> TYPE : NDC: ZIE BESTELLING NR. --> 393.225 - 41.474
R023419103 | Lijn 150kV-213-214 [MASSENHOVEN - [MERKSEM Scan AANPASSING KLIMWERING TYPE:O1 PYLONE:P120-P123-P132 :O2 :P125-P127-P130-P134 :O4 :P128-P149-P149 :E18 :P115F :OA3 :P116-P139-P144-P145 :E2 :P151 :A2 :P119 :A3 :P140 :O1 :P135 ;2M ;2BCH
R023420101 | Lijn 150kV-99 [GRAMME - [SEILLE Scan 2 RIJ KLIMLADDER TYPE:A22 MAST:P187 :A19 :P185 :A :P180 :A4 :P154-157 :A3 :P159-163-173-174 :A2 :P151-152-155-156-158-160-161-162-164-165-168-169-172-178 :A1 :P143-166-167 :Tsp34 :P146 :T27°28 :P182 :TH2 :P153
R023421100 | Lijn 150kV-292 [AWIRS - [RIMIERE Scan 3 RIJ KLIMLADDER (BUISMASTEN) TYPE:A19.5 MAST:P17 :A23.5 :P9 :A27.5 :P5-8-10 :S30/23.5 :P11 :R19.5 :P19 :R27.5 :P1 :TSP19.5 :P16 :TSP27.5 :P18 :T19.5 :P13 :T27.5 :P6-7-15
R023515100 | Lijn [MALI Scan TYPE : HA - HB - HC ;2M ;2BCH N.D.C. NR. --> TYPE : NDC: ZIE BESTELLING NR. -->
R023600100 | Lijn 70kV/62 [LOBBES - [BINCHES Scan ECHELLES POTEAU BETON TYPE:RONVEAUX-G G1000x25m-G1800x25m-G2 2500x25m ;2BCJ N.D.C. NR. --> TYPE : NDC: ZIE BESTELLING NR. -->
R023695100 | Lijn 150kV [ARCELOR NOMENCLATUUR CONNECTION NPP WITH OHL 150kV VERANKERINGSPUNT VOOR AARDKABEL ; N.D.C. NR. --> TYPE : NDC: ZIE BESTELLING NR. --> EXTERNE PLANNEN
R023695100 | Lijn 150kV [KAMPENHOUT - [HOEDERVELD - [WIJGMAAL Scan OPGW-KABEL MAST:P45 TYPE:S.00.28 :P51 :S.00.32 :P58 :S.00.44 AANPASSING MASTARMEN VOOR AFTAKKING + VERSTERKING :P45 :S.00.28 :P58 :S.00.44 ;2BC N.D.C. NR. --> TYPE :P45-P58 NDC:VS9 ZIE BESTELLING NR. --> 10.423
R023742100 | Lijn 36kV [STENE - [GISTEL Scan VERVANGING MASTARMUITEIDEN TYPE:L PYLONE:P4-P5 ;2UB N.D.C. NR. --> TYPE : NDC: ZIE BESTELLING NR. --> 10.096
R023758100 | Lijn 70kV [ACHENE - [DINANT Scan VERVANGING MASTKOP MAST:P42 TYPE:O3 ;2VR N.D.C. NR. --> TYPE : NDC: ZIE BESTELLING NR. --> 10.334 - R022537.100
R023793100 | A) POSTE 70kV [HANNUIT B) POSTE 220kV [SERAING A) PORTIQUE + PARAFOUDRE POUR P53N NOTES DE CALCULS B) CHARPENTE BLINDE CALCUL ; N.D.C. NR. --> TYPE : NDC: ZIE BESTELLING NR. -->
R023956100 | Lijn 70kV [AVELAIS - [GERPINNES - [HANZINELLE - [NEUVILLE Scan 1 RIJ KLIMBOUTEN OP BETON MAST ;2M ;2BCH N.D.C. NR. --> TYPE : NDC: ZIE BESTELLING NR. -->
R024048100 | A) Lijn 380kV [ZOMERGEM - [EEKLO B) Lijn 150kV [AALST - [DENDERMONDE (PROG 445-2 AMS) C) Lijn 150kV [HOENDERVELD - [WIJGMAAL (PROG 445-2 AMS) D) Lijn 380kV [ZUTENDAAL - [ANDRE DUMONT E) Lijn 380kV [TIHANGE - [MERCATOR VERIFICATION VENT EN1991-1 ANCIEN CDE:10.896 A) N.D.C. NR. --> TYPE :OA20.28 NDC:VR8 - WF6 :OM37 :VR9 - WF7 B) :40.34 :VS1 C) :SOO.32 :VS2 D) :30.40 :VS3 :R75.40 :VS4 :OM40 :VS5
R024113100 | AERO-SOUTERRAIN 90kV PYLONES DE LA FAMILLE H92 TYPE:H92 S H4 ONTBREKENDE STUKKEN ; N.D.C. NR. --> TYPE : NDC: ZIE BESTELLING NR. --> EXTERNE PLANNEN
R024401100 | Lijn 150kV 60-61 [BRUEGEL - [DROGENBOS VERLAGING KLIMWERING P1 - P37N ; N.D.C. NR. --> TYPE : NDC: ZIE BESTELLING NR. -->
R024495100 | A) Lijn 70kV [NOORDSCHOTEN - [IEPER B) Lijn 70kV [NOORDSCHOTEN - [KOKSIJDE Scan Funderingsplannen TYPE:E15 MAST:P32-P109-P18 :E17 :P41-P129-P120 :E19 :P20-P58 :E20 :P127 :E21 :P30-P35-P27-P45-P114 ; N.D.C. NR. --> TYPE : NDC: ZIE BESTELLING NR. -->
R024691100 | Lijn 70kV [EISDEN - [MAASEIK Scan VERSTERKING MAST MAST:P29 TYPE:L31 ;2BCT N.D.C. NR. --> TYPE : NDC: ZIE BESTELLING NR. --> 10.032
R024786100 | Lijn 70kV [AMPSIN - [STATTE - [SEILLES Scan ADAPTATION PYLONE:P16 TYPE:30.26 ;2BCN ;BQ N.D.C. NR. --> TYPE : NDC: ZIE BESTELLING NR. --> 162.101
R024791100 | VERNIEUWEN 36kV POSTE 7239-36kV BORD - STAALWERK + PORTIEKEN ;2BCT N.D.C. NR. --> TYPE : NDC: ZIE BESTELLING NR. -->
R024839100 | Lijn 150kV [BRUEGEL - [DROGENBOS AFBRAAK MAST:P109 ; N.D.C. NR. --> TYPE : NDC: ZIE BESTELLING NR. --> EXTERNE PLANNEN
R024839100 | Lijn 150Kv [BRUEGEL - [DROGENBOS OPGW-KABEL MAST:P109H TYPE:R.20.42 :P108 :O.29.75 ;2W N.D.C. NR. --> TYPE : NDC: ZIE BESTELLING NR. --> EXTERNE PLANNEN
R024871100 | A) Lijn 70kV 225 [MECHELEN - [HEIST - [AARSCHOT FUNDERINGEN P18-20-25-28-32-33-55-58-65-79 FUNDERINGEN P11-19-33-34-56 B) Lijn 70kV 621 [ESSENE - [MERCHTEM FUNDERINGEN P8-16-39-40-42 ; N.D.C. NR. --> TYPE : NDC: ZIE BESTELLING NR. -->
R024871100 | ZADELKON LG=6520 ;2AYZ N.D.C. NR. --> TYPE : NDC: ZIE BESTELLING NR. -->
R024871100 | AANKOOP PROFIELEN VOOR DE TECHNISCHE STOK KLIMLADDERS + KLIMWERING ; N.D.C. NR. --> TYPE : NDC: ZIE BESTELLING NR. -->
R024906100 | Lijn 150Kv [HEZE - [MEERHOUT AANPASSING V/D MASTARMUITEINDEN VOOR EEN GELEIDINGSKETTING MAST:P48 TYPE:CAR36 ;KO N.D.C. NR. --> TYPE : NDC: ZIE BESTELLING NR. --> 10.245
R024917100 | A) Lijn 70Kv [PAALSTEENSTRAAT - [HOUTHALEN B) Lijn 70Kv [HASSELT - [GODSHEIDE A) TYPE:KH30.31 MAST :P2 B) TYPE:L31 MAST :P9 STABILITEITSTUDIE GSM POSTES ; N.D.C. NR. --> TYPE :KH30.31 NDC:VO6 :L31 :VO7 ZIE BESTELLING NR. --> 10.107 - 802.348
R024940100 | Lijn 70Kv [DIEST - [HALEN VERHOGING MAST 6.5m + AANPASSING MASTARMUITEINDEN MAST:P26 TYPE:A22+6.5m ;2W N.D.C. NR. --> TYPE : NDC: ZIE BESTELLING NR. --> 290.520 - 41.392
R025277100 | Lijn 70Kv [GRIVGNEE - [CHENEE BEC POUR CHARNIERE P12C + RENFORCEMENT P1 MAST:P12C :P1 TYPE : III-23m ;2BCW N.D.C. NR. --> TYPE : NDC: ZIE BESTELLING NR. --> EXTERNE PLANNEN
R025369100 | Lijn 150Kv [AUVELAIS - [LES INES - [WARET PLAATSEN VAN EEN HAUBAN TYPE:A1 MAST:P54 :A4 :P63 :A3 :P70 :A2 :P60 ; N.D.C. NR. --> TYPE : NDC: ZIE BESTELLING NR. -->
R025636100 | Lijn 150Kv [LOGETBACH - [GRASSENSTADEN NIEUW BOVENSTUK TYPE:A22 MAST:P6 ; N.D.C. NR. --> TYPE : NDC: ZIE BESTELLING NR. --> EXTERNE PLANNEN
R026086100 | Lijn 70Kv [BEVERCE - [BRONROME - [HEID DE GOREUX HAUBANAGE P83 TOT P112 + WINDVERBAND ;2A-B-C-D-E N.D.C. NR. --> TYPE : NDC : ZIE BESTELLING NR. --> EXTERNE PLANNEN
R026148100 | Lijn 70Kv [LANGERLO - [BILZEN VERSTERKING MAST (MASTARMEN) TYPE:H30.24 MAST:P10 :A.24 :P14 ;UG ;UE N.D.C. NR. --> TYPE :H30.24 NDC:VN6 :A.24 :VN7 ZIE BESTELLING NR. --> 10.027
R026166101 | Lijn 380Kv [GRAMME - [LIXHE - [VAN EYCK HERSTELLING MASTEN TYPE:OP28 MAST:P104 :OP34 :P95 :OP37 :P118 :OP31 :P90 :OM37 :P92 ;2YM ;2YP N.D.C. NR. --> TYPE : NDC: ZIE BESTELLING NR. --> 10.092
R026166103 | Lijn 70Kv [OVERPELD - [ST.HUIBRECHTS - [LILLE VERSTERKING MAST TYPE:H20.30 MAST:P115 ;PN N.D.C. NR. --> TYPE:H20.30 NDC:XJ5 ZIE BESTELLING NR. --> 10.160 - 10.217 - 41.822
R026167103 | Lijn 70Kv [AALST - [BAASRODE 2 RIJ KLIMBOUTEN + STEUNEN VEILIGHEIDSGRENSPLAAT + KLIMWERING L70 1400 tot 1700 L90 1700 tot 2100 L110 2100 tot 2500 L120 2500 tot 2800 L130 L150 TYPE:I1F MAST:P22 :I1E :P24-31-32-35-40-41-44-47-56-57-63-64 :I1D :P5-7-48 :I1C :P23-39 :I1B :P38-54-55-60
R026167103 | Lijn 70Kv [DENDERLEEUW - [ESSENE HERSTELLING MAST TYPE:60.34 MAST:P12 :SOO.36 :P6 ;EW ;EP N.D.C. NR. --> TYPE: NDC: ZIE BESTELLING NR. --> 154.101
R026294100 | Lijn 150/380kV [POSTE BAEKELAND VERSTERKING AANLIGGENDE MASTEN TYPE: 380kV P3 OM.34 [Doel - [Mercator - [Rodenhuize 150kV P114 O2 [schelle - [langerbrugge 150kV P3 OA4-1 [rodenhuize - [sidmar N.D.C. NR. --> TYPE:OM.34 - VM9 O2 - VM8 OA4-1 - VM7 ZIE BESTELLING NR. --> 10.150 - 41.419 - 127.538
R026568100 | Lijn 70kV [STALEN - [GODSHEIDE NIEUWE MASTEN TYPE:H20.27 MAST:P4-11-46 :H20.29 :P34-42-55 :H45.31 :P6 :H45.29 :P7 :H45.27 :P14-17-43 :H45.23 :P47 PLAT-FORM LAMP + VERSTERKING TYPE:H20.27 MAST:P4-11 :H45.31 :P6 :H45.29 :P7 :H45.27 :P14
R026635100 | Lijn Kv [POSTE DE SENEFFE - [GOUY - [OISQUERCQ 2 RIJ KLIMBOUTEN TYPE:SOO28 MAST:P2 :SOO36 :P3 :70.26 :P1 :70.30 :P4 :ESP50.24 :P5 ;2M N.D.C. NR. --> TYPE : NDC: ZIE BESTELLING NR. --> 354.101
R12089100 | LIGNE 380KV [GRAMME-[MAASBRACHT ROL NR. --> 2.24 ROL 1 (E28) 2.24 ROL 1 (E30-P197N) 2.24 ROL 2 (E30-P209MN) NIEUWE MASTEN TYPE:E28 P210M-P197bis :E30 P197N-P209MN ;2ZM N.D.C. NR. --> TYPE :E30 P197N NDC:WT8 :E30 P209MN :WU8 :E28 P210M :WT7 :E28 P197bis :WT6 ZIE BESTELLING NR. --> R012089.100 - R009752.100
Lijn 380kV [COO - [TIHANGE plans gemaakt door Jambes Namur ; Zie bestelling NR:--> 41.597
150KV [OORDEREN-[ZANDVLIET PLANS:EL.S (MILANO) * TYPE:AD PLAN:2.1430 BASE 2.1431 FUT INTERIEURE 2.1432 FUT SUPERIEURE 2.1433 CONSOLE A-B-C-D 2.1434 CONSOLE E-F 2.1435 SOCLE-ALLONGE 557192 PLAN ENSEMBLE * TYPE:OA PLAN:2.1421 FUT CONSOLE 2.1422 TR.INTERMEDIAIRES 4-5-6-7 2.1423 BASE OA1-OA2 2.1416 SOCLES-ALLONGE 2.1403 PLAN ENSEMBLE * TYPE:O PLAN:2.1415 SOCLES-ALLONGE
1961-1962 1 4-10 TYP:SOO-30-60-E100-SP PROGR.210.2 2T ;EO ;EP ;ER ;EL ;EQ NOMEMCLATUUR ZIE ARCHIEVE :5803 N.D.C. NR. --> IBM 1.1 TYP:SOO24-28-32-36-40-44 --> IBM 30.4 :30.30-34-38 --> IBM 31.4 :60.30-34-38 --> IBM 41.5 :E100.24-32 --> D50 :SP30 ZIE BESTELLING NR. --> 161.101 - 162.101 - 269.101 - 575.101 - 576.101577101 578.101 - 900.101 - 41.489 - 41.737 - 41.765 R008522.102 - R000527.113 - R011946.100
1962-1963 1 4-10 TYP:SOO-ROO-EOO-SP-60-E60 PROGR.129.2 1T ;ES ;EX ;EU ;EP ;EW N.D.C. NR. --> E64 TYP:SP0024 --> E65 :SP60.24 --> D59 :S0024-28-32-35-40 --> IBM 40.5 :S0024-28-32-36-40-44 2TERNE --> IBM 42.5 :60.24-30-34-38-42 2TERNE --> IBM 50.6 :S0024-28-32-36-40 --> IBM 56.7 :60.24-28-32-36-40 --> IBM 57.7 :E60.24-28-32-36-40 N.D.C. NR. --> ORIGINEEL IBM 6.50 TOT 7.56 IBM ZIE BESTELLING NR. --> 154.101-180.101-192.101-301.101-163.101
1977-1978-1980-1981 ROL NR. --> 600-628-601-602-603-604-614 TYP:SOO-20-E20-40-75-R60-D20 PROGR.445,2 ;MF ;QQ ;IZ ;SG ;JJ ;IU ;IZ N.D.C. NR. --> ZIE BESTELLING NR. --> 10.423-10.355-10.368-10.392-10.402-10.38040636
1977-1984-1978-1980-1981-1979 ROL NR. --> 610-600-611-612-613-614-615 TYP:SOO-20-40-75-D20-E20 PROGR.617,2 ;FZ ;MF ;FY ;FE ;FI ;IU ;IZ ;FQ N.D.C. NR. --> ZIE BESTELLING NR. --> 10.402 - 10.403 - 40.435 - 10.935
1979-1980 ROL NR. --> 623-626 TYP:60-R60-E-D60-DR60 PROGR.2*620.2 2 TERNES ;2BH ;2BW ;2OC ;2BU N.D.C. NR. --> ZIE BESTELLING NR. --> 10.383-10.420
1979-1980 ROL NR. --> 625 TYP:DOO PROGR.2*620.2 2 TERNES ;2BQ N.D.C. NR. --> ZIE BESTELLING NR. --> 10.383
1979-1981 ROL NR. --> 624 TYP:15 PROGR.2*620.2 2 TERNES ;2BD N.D.C. NR. --> ZIE BESTELLING NR. --> 10.383-10.420
1984-1977-1978-1981 ROL NR. --> 605-606-607-608-609-627 TYP:SOO-20-40-75-E20-D20 PROGR.298.2 4T ;FB ;FC ;FD ;FE ;FX ;SK NOMEMCLATUUR ZIE ARCHIEVE :5803 N.D.C. NR. --> ZIE BESTELLING NR. --> 10.358-10.363-10.393-40.435-40.540-40.549 40.576-40.581-40.587-40.592

## résultats
EA201 | move /-y \JM\10192 \EA201\10192
EA201 | move /-y \CDP\10192.pdf \EA201\
EA201 | move /-y \JM_del\10192 EA201\10192
EA201 | move /-y \CDP_del\10192.pdf \EA201\
EA201 | xcopy \EA201\10192 JM_del\10192\ /E
EA201 | copy "G:\EA201\10192.pdf" "G:\CDP_del\10192.pdf"
EA201 | move /-y \JM\10892 \EA201\10892
EA201 | move /-y \CDP\10892.pdf \EA201\
EA201 | move /-y \JM_del\10892 EA201\10892
EA201 | move /-y \CDP_del\10892.pdf \EA201\
EA201 | xcopy \EA201\10892 JM_del\10892\ /E
EA201 | copy "G:\EA201\10892.pdf" "G:\CDP_del\10892.pdf"
EA201 | move /-y \JM\40637 \EA201\40637
EA201 | move /-y \CDP\40637.pdf \EA201\
EA201 | move /-y \JM_del\40637 EA201\40637
EA201 | move /-y \CDP_del\40637.pdf \EA201\
EA201 | xcopy \EA201\40637 JM_del\40637\ /E
EA201 | copy "G:\EA201\40637.pdf" "G:\CDP_del\40637.pdf"
EA201 | move /-y \JM\40925 \EA201\40925
EA201 | move /-y \CDP\40925.pdf \EA201\
EA201 | move /-y \JM_del\40925 EA201\40925
EA201 | move /-y \CDP_del\40925.pdf \EA201\
EA201 | xcopy \EA201\40925 JM_del\40925\ /E
EA201 | copy "G:\EA201\40925.pdf" "G:\CDP_del\40925.pdf"
EA201 | move /-y \JM\41199 \EA201\41199
EA201 | move /-y \CDP\41199.pdf \EA201\
EA201 | move /-y \JM_del\41199 EA201\41199
EA201 | move /-y \CDP_del\41199.pdf \EA201\
EA201 | xcopy \EA201\41199 JM_del\41199\ /E
EA201 | copy "G:\EA201\41199.pdf" "G:\CDP_del\41199.pdf"
EA201 | move /-y \JM\41474 \EA201\41474
EA201 | move /-y \CDP\41474.pdf \EA201\
EA201 | move /-y \JM_del\41474 EA201\41474
EA201 | move /-y \CDP_del\41474.pdf \EA201\
EA201 | xcopy \EA201\41474 JM_del\41474\ /E
EA201 | copy "G:\EA201\41474.pdf" "G:\CDP_del\41474.pdf"
EA201 | move /-y \JM\393225 \EA201\393225
EA201 | move /-y \CDP\393225.pdf \EA201\
EA201 | move /-y \JM_del\393225 EA201\393225
EA201 | move /-y \CDP_del\393225.pdf \EA201\
EA201 | xcopy \EA201\393225 JM_del\393225\ /E
EA201 | copy "G:\EA201\393225.pdf" "G:\CDP_del\393225.pdf"
EA201 | move /-y \JM\R008535100 \EA201\R008535100
EA201 | move /-y \CDP\R008535100.pdf \EA201\
EA201 | move /-y \JM_del\R008535100 EA201\R008535100
EA201 | move /-y \CDP_del\R008535100.pdf \EA201\
EA201 | xcopy \EA201\R008535100 JM_del\R008535100\ /E
EA201 | copy "G:\EA201\R008535100.pdf" "G:\CDP_del\R008535100.pdf"
EA201 | move /-y \JM\R008535104 \EA201\R008535104
EA201 | move /-y \CDP\R008535104.pdf \EA201\
EA201 | move /-y \JM_del\R008535104 EA201\R008535104
EA201 | move /-y \CDP_del\R008535104.pdf \EA201\
EA201 | xcopy \EA201\R008535104 JM_del\R008535104\ /E
EA201 | copy "G:\EA201\R008535104.pdf" "G:\CDP_del\R008535104.pdf"
EA201 | move /-y \JM\R009038100 \EA201\R009038100
EA201 | move /-y \CDP\R009038100.pdf \EA201\
EA201 | move /-y \JM_del\R009038100 EA201\R009038100
EA201 | move /-y \CDP_del\R009038100.pdf \EA201\
EA201 | xcopy \EA201\R009038100 JM_del\R009038100\ /E
EA201 | copy "G:\EA201\R009038100.pdf" "G:\CDP_del\R009038100.pdf"
EA203 | move /-y \JM\10056 \EA203\10056
EA203 | move /-y \CDP\10056.pdf \EA203\
EA203 | move /-y \JM_del\10056 EA203\10056
EA203 | move /-y \CDP_del\10056.pdf \EA203\
EA203 | xcopy \EA203\10056 JM_del\10056\ /E
EA203 | copy "G:\EA203\10056.pdf" "G:\CDP_del\10056.pdf"
EA203 | move /-y \JM\21828 \EA203\21828
EA203 | move /-y \CDP\21828.pdf \EA203\
EA203 | move /-y \JM_del\21828 EA203\21828
EA203 | move /-y \CDP_del\21828.pdf \EA203\
EA203 | xcopy \EA203\21828 JM_del\21828\ /E
EA203 | copy "G:\EA203\21828.pdf" "G:\CDP_del\21828.pdf"
EA203 | move /-y \JM\40054 \EA203\40054
EA203 | move /-y \CDP\40054.pdf \EA203\
EA203 | move /-y \JM_del\40054 EA203\40054
EA203 | move /-y \CDP_del\40054.pdf \EA203\
EA203 | xcopy \EA203\40054 JM_del\40054\ /E
EA203 | copy "G:\EA203\40054.pdf" "G:\CDP_del\40054.pdf"
EA203 | move /-y \JM\41000 \EA203\41000
EA203 | move /-y \CDP\41000.pdf \EA203\
EA203 | move /-y \JM_del\41000 EA203\41000
EA203 | move /-y \CDP_del\41000.pdf \EA203\
EA203 | xcopy \EA203\41000 JM_del\41000\ /E
EA203 | copy "G:\EA203\41000.pdf" "G:\CDP_del\41000.pdf"
EA203 | move /-y \JM\41250 \EA203\41250
EA203 | move /-y \CDP\41250.pdf \EA203\
EA203 | move /-y \JM_del\41250 EA203\41250
EA203 | move /-y \CDP_del\41250.pdf \EA203\
EA203 | xcopy \EA203\41250 JM_del\41250\ /E
EA203 | copy "G:\EA203\41250.pdf" "G:\CDP_del\41250.pdf"
EA203 | move /-y \JM\41301 \EA203\41301
EA203 | move /-y \CDP\41301.pdf \EA203\
EA203 | move /-y \JM_del\41301 EA203\41301
EA203 | move /-y \CDP_del\41301.pdf \EA203\
EA203 | xcopy \EA203\41301 JM_del\41301\ /E
EA203 | copy "G:\EA203\41301.pdf" "G:\CDP_del\41301.pdf"
EA203 | move /-y \JM\41350 \EA203\41350
EA203 | move /-y \CDP\41350.pdf \EA203\
EA203 | move /-y \JM_del\41350 EA203\41350
EA203 | move /-y \CDP_del\41350.pdf \EA203\
EA203 | xcopy \EA203\41350 JM_del\41350\ /E
EA203 | copy "G:\EA203\41350.pdf" "G:\CDP_del\41350.pdf"
EA203 | move /-y \JM\41462 \EA203\41462
EA203 | move /-y \CDP\41462.pdf \EA203\
EA203 | move /-y \JM_del\41462 EA203\41462
EA203 | move /-y \CDP_del\41462.pdf \EA203\
EA203 | xcopy \EA203\41462 JM_del\41462\ /E
EA203 | copy "G:\EA203\41462.pdf" "G:\CDP_del\41462.pdf"
EA203 | move /-y \JM\41836 \EA203\41836
EA203 | move /-y \CDP\41836.pdf \EA203\
EA203 | move /-y \JM_del\41836 EA203\41836
EA203 | move /-y \CDP_del\41836.pdf \EA203\
EA203 | xcopy \EA203\41836 JM_del\41836\ /E
EA203 | copy "G:\EA203\41836.pdf" "G:\CDP_del\41836.pdf"
EA203 | move /-y \JM\41867 \EA203\41867
EA203 | move /-y \CDP\41867.pdf \EA203\
EA203 | move /-y \JM_del\41867 EA203\41867
EA203 | move /-y \CDP_del\41867.pdf \EA203\
EA203 | xcopy \EA203\41867 JM_del\41867\ /E
EA203 | copy "G:\EA203\41867.pdf" "G:\CDP_del\41867.pdf"
EA203 | move /-y \JM\225322 \EA203\225322
EA203 | move /-y \CDP\225322.pdf \EA203\
EA203 | move /-y \JM_del\225322 EA203\225322
EA203 | move /-y \CDP_del\225322.pdf \EA203\
EA203 | xcopy \EA203\225322 JM_del\225322\ /E
EA203 | copy "G:\EA203\225322.pdf" "G:\CDP_del\225322.pdf"
EA203 | move /-y \JM\225361 \EA203\225361
EA203 | move /-y \CDP\225361.pdf \EA203\
EA203 | move /-y \JM_del\225361 EA203\225361
EA203 | move /-y \CDP_del\225361.pdf \EA203\
EA203 | xcopy \EA203\225361 JM_del\225361\ /E
EA203 | copy "G:\EA203\225361.pdf" "G:\CDP_del\225361.pdf"
EA203 | move /-y \JM\225429 \EA203\225429
EA203 | move /-y \CDP\225429.pdf \EA203\
EA203 | move /-y \JM_del\225429 EA203\225429
EA203 | move /-y \CDP_del\225429.pdf \EA203\
EA203 | xcopy \EA203\225429 JM_del\225429\ /E
EA203 | copy "G:\EA203\225429.pdf" "G:\CDP_del\225429.pdf"
EA203 | move /-y \JM\322225 \EA203\322225
EA203 | move /-y \CDP\322225.pdf \EA203\
EA203 | move /-y \JM_del\322225 EA203\322225
EA203 | move /-y \CDP_del\322225.pdf \EA203\
EA203 | xcopy \EA203\322225 JM_del\322225\ /E
EA203 | copy "G:\EA203\322225.pdf" "G:\CDP_del\322225.pdf"
EA203 | move /-y \JM\361225 \EA203\361225
EA203 | move /-y \CDP\361225.pdf \EA203\
EA203 | move /-y \JM_del\361225 EA203\361225
EA203 | move /-y \CDP_del\361225.pdf \EA203\
EA203 | xcopy \EA203\361225 JM_del\361225\ /E
EA203 | copy "G:\EA203\361225.pdf" "G:\CDP_del\361225.pdf"
EA203 | move /-y \JM\429225 \EA203\429225
EA203 | move /-y \CDP\429225.pdf \EA203\
EA203 | move /-y \JM_del\429225 EA203\429225
EA203 | move /-y \CDP_del\429225.pdf \EA203\
EA203 | xcopy \EA203\429225 JM_del\429225\ /E
EA203 | copy "G:\EA203\429225.pdf" "G:\CDP_del\429225.pdf"
EA203 | move /-y \JM\Q004837071 \EA203\Q004837071
EA203 | move /-y \CDP\Q004837071.pdf \EA203\
EA203 | move /-y \JM_del\Q004837071 EA203\Q004837071
EA203 | move /-y \CDP_del\Q004837071.pdf \EA203\
EA203 | xcopy \EA203\Q004837071 JM_del\Q004837071\ /E
EA203 | copy "G:\EA203\Q004837071.pdf" "G:\CDP_del\Q004837071.pdf"
EA203 | move /-y \JM\R014798100 \EA203\R014798100
EA203 | move /-y \CDP\R014798100.pdf \EA203\
EA203 | move /-y \JM_del\R014798100 EA203\R014798100
EA203 | move /-y \CDP_del\R014798100.pdf \EA203\
EA203 | xcopy \EA203\R014798100 JM_del\R014798100\ /E
EA203 | copy "G:\EA203\R014798100.pdf" "G:\CDP_del\R014798100.pdf"
EA203 | move /-y \JM\R017819100 \EA203\R017819100
EA203 | move /-y \CDP\R017819100.pdf \EA203\
EA203 | move /-y \JM_del\R017819100 EA203\R017819100
EA203 | move /-y \CDP_del\R017819100.pdf \EA203\
EA203 | xcopy \EA203\R017819100 JM_del\R017819100\ /E
EA203 | copy "G:\EA203\R017819100.pdf" "G:\CDP_del\R017819100.pdf"
EA203 | move /-y \JM\R022830135 \EA203\R022830135
EA203 | move /-y \CDP\R022830135.pdf \EA203\
EA203 | move /-y \JM_del\R022830135 EA203\R022830135
EA203 | move /-y \CDP_del\R022830135.pdf \EA203\
EA203 | xcopy \EA203\R022830135 JM_del\R022830135\ /E
EA203 | copy "G:\EA203\R022830135.pdf" "G:\CDP_del\R022830135.pdf"