## 1.Entrez_Sortie
Dénominations | Désignation | Caractéristique | Localisation | Entrée | Sortie | Stock | Utilisateur | Ligne | http://forum.excel-pratique.com/excel/gestion-d-un-stock-t43675.html
BANC OPTIQUE | X - 45 - 01 | 75cm | labo optique 1 |  |  | 1 | Util7- Prénom7 | 13
Choix dans liste unique | 2ème choix selon le 1er choix | Données rapatriée en fonction du choix2 |  |  |  |  | liste déroulante
Merci à Banzaï pour son code, j'ai rajouté l'information (Utilisateur) en col H de la BASE
VALIDATION
Juste pour info

## BASE
Dénomination | Désignation | Caractéristique | Localisation | Stock | entrée | sortie | Utlisateur | Dénomination
AFOCAL | AF - 1 | Système de deux lentilles, monture réglable | Armoire A1 | 1 |  |  |  | AFOCAL
ALIMENTATION | OPT - ALIM - 01 | 2 * 0.30 v | ? | 1 |  |  |  | ALIMENTATION
ALIMENTATION | OPT - ALIM - 02 | 2 * 0.30 v | ? | 1 |  |  |  | ATTENUATEUR
ALIMENTATION | OPT - ALIM - 03 | 2 * 0.30 v | ? | 1 |  |  |  | BANC OPTIQUE
ALIMENTATION | OPT - ALIM - 04 |  | ? | 1 |  |  |  | BEAUMSPLITTER
ALIMENTATION | OPT - ALIM - 05 |  | ? | 1 | 1 | 1 | Util8 | CAMERA
ALIMENTATION | OPT - ALIM - 06 |  | ? | 1 |  |  |  | COLLIMATEUR
ALIMENTATION | OPT - ALIM - 07 | 500mA MAX | ? | 1 |  |  |  | COLONNE AMORTIE
ALIMENTATION | OPT - ALIM - 08 | 500mA MAX | ? | 1 |  |  |  | COUTEAU ELECTRIQUE
ALIMENTATION | OPT - ALIM - 09 | 500mA MAX | ? | 1 |  |  |  | CUBE MECANIQUE
ATTENUATEUR | 935-3/5-OPT - 1 | Newport 935-3-OPT | Armoire A2 | 1 |  |  |  | CUBE OPTIQUE
BANC OPTIQUE | X - 45 - 01 | 75cm | labo optique 1 | 1 |  |  |  | CUBE SEPARATEUR
BANC OPTIQUE | X - 48 - 01 | 50 cm | labo optique 1 | 1 |  |  |  | CUBE SEPARATEUR POLARISEUR
BANC OPTIQUE | X - 95 - 01 | 50 cm | labo optique 1 | 1 |  |  |  | DENSITE NEUTRE
BANC OPTIQUE | X - 95 - 02 | 26.5 cm | labo optique 1 | 1 |  |  |  | DEPOLI
BANC OPTIQUE | X - 95 - 03 | 50 cm | labo optique 1 | 1 |  |  |  | DETECTEUR
BANC OPTIQUE | X - 95 - 04 | 50 cm | labo optique 1 | 1 |  |  |  | DIAPHRAGME
BANC OPTIQUE | X - 95 - 05 | 150 cm | labo optique 1 | 1 |  |  |  | DRIVER
BANC OPTIQUE | X - 95 - 06 | 150 cm | labo optique 1 | 1 |  |  |  | ELEVATEUR
BANC OPTIQUE | X - 95 - 07 | 250 cm | labo optique 1 | 1 |  |  |  | ELEVATEUR A COLONNE
BANC OPTIQUE | X - 95 - 08 | 150 cm | labo optique 1 | 1 |  |  |  | EQUERRE
BANC OPTIQUE | X - 95 - 09 | 150 cm | labo optique 1 | 1 |  |  |  | FENTE REGLABLE
BANC OPTIQUE | X - 95 - 10 | 150 cm | labo optique 1 | 1 |  |  |  | FILTRE SPATIAL
BANC OPTIQUE | X - 95 - 11 | 50 cm | labo optique 1 | 1 |  |  |  | FILTRES SPECTRO
BANC OPTIQUE | X - 95 - 12 | 50 cm | labo optique 1 | 1 |  |  |  | FILTRES SPECTRO PARTICULIER
BANC OPTIQUE | X - 100 - 01 | 50cm | labo optique 1 | 1 |  |  |  | FIXATION POUR SUPPORT DE TIGE
BANC OPTIQUE | X - 95 - 43 | 10cm | labo optique 1 | 1 |  |  |  | GLISSIERE
BANC OPTIQUE | X - 95 - ACC - 01 |  | labo optique 1 | 1 |  |  |  | HUBLOT
BANC OPTIQUE | X - 95 - 13 | 50 cm | labo optique 1 | 1 |  |  |  | LAME 2_ 4_
BANC OPTIQUE | X - 95 - 14 | 50 cm | labo optique 1 | 1 |  |  |  | LAME SEPARATRICE
BANC OPTIQUE | X - 95 - 15 | 150 cm | labo optique 1 | 1 |  |  |  | LASER
BANC OPTIQUE | X - 95 - 16 | 20 cm | labo optique 1 | 1 |  |  |  | LENTILLE
BANC OPTIQUE | X - 95 - 17 | 80 cm | labo optique 1 | 1 |  |  |  | LENTILLE IR
BANC OPTIQUE | X - 95 - 18 | 20 cm | labo optique 1 | 1 |  |  |  | LENTILLE UV
BANC OPTIQUE | X - 95 - 19 | 20 cm | labo optique 1 | 1 |  |  |  | LIAISON DE TIGE
BANC OPTIQUE | X - 95 - 20 | 20 cm | labo optique 1 | 1 |  |  |  | LUNETTE LASER
BANC OPTIQUE | X - 95 - 21 | 100 cm | labo optique 1 | 1 |  |  |  | MATERIEL DIVERS
BANC OPTIQUE | X - 95 - 22 | 65 cm | labo optique 1 | 1 |  |  |  | MIROIR
BANC OPTIQUE | X - 95 - 23 | 150 cm | labo optique 1 | 1 |  |  |  | MIROIR PARTICULIER
BANC OPTIQUE | X - 95 - 24 | 29,5 cm | labo optique 1 | 1 |  |  |  | MONITEUR
BANC OPTIQUE | X - 95 - 25 | 25 cm | labo optique 1 | 1 |  |  |  | MONTURE MULTI AXE
BANC OPTIQUE | X - 95 - 26 | 75cm | labo optique 1 | 1 |  |  |  | MONTURE UNIVERSELLE PLATE
BANC OPTIQUE | X - 95 - 27 | 64cm | labo optique 1 | 1 |  |  |  | MOTEUR
BANC OPTIQUE | X - 95 - 28 | 64cm | labo optique 1 | 1 |  |  |  | MOUVEMENT RECTILIGNE
BANC OPTIQUE | X - 95 - 29 | 64cm | labo optique 1 | 1 |  |  |  | MOUVEMENT ROTATION
BANC OPTIQUE | X - 95 - 30 | 64cm | labo optique 1 | 1 |  |  |  | MOUVEMENT VERTICAL
BANC OPTIQUE | X - 95 - 31 | 64cm | labo optique 1 | 1 |  |  |  | MULTIMETRE
BANC OPTIQUE | X - 95 - 32 | 50cm | labo optique 1 | 1 |  |  |  | OBJECTIF
BANC OPTIQUE | X - 95 - 33 | 50cm | labo optique 1 | 1 |  |  |  | OBJECTIF DE MICROSCOPE
BANC OPTIQUE | X - 95 - 34 | 50cm | labo optique 1 | 1 |  |  |  | OPTIQUE DIVERSE
BANC OPTIQUE | X - 95 - 35 | 38cm | labo optique 1 | 1 |  |  |  | OPTIQUE SPECIFIQUE
BANC OPTIQUE | X - 95 - 36 | 25cm | labo optique 1 | 1 |  |  |  | PHOTODIODE NEWPORT
BANC OPTIQUE | X - 95 - 37 | 25cm | labo optique 1 | 1 |  |  |  | PIEGE A LUMIERE
BANC OPTIQUE | X - 95 - 38 | 25.5cm | labo optique 1 | 1 |  |  |  | PINHOLE
BANC OPTIQUE | X - 95 - 39 | 25.5cm | labo optique 1 | 1 |  |  |  | PLAQUE AVEC TROU DE FIXATION
BANC OPTIQUE | X - 95 - 40 | 25.5cm | labo optique 1 | 1 |  |  |  | PLATEAU ORIENTABLE
BANC OPTIQUE | X - 95 - 41 | 25.5cm | labo optique 1 | 1 |  |  |  | POLARISEUR
BANC OPTIQUE | X - 95 - 42 | 5,4 cm | labo optique 1 | 1 |  |  |  | POWER METER
BANC OPTIQUE | X - 45 - 02 | 75 cm | labo optique 1 | 1 |  |  |  | PRISME
BANC OPTIQUE | X - 45 - 03 | 75 cm | labo optique 1 | 1 |  |  |  | RAIL
BEAUMSPLITTER | BW - 01 | Rs/Ts = 50/50 ; 0.48-0.7µm | Armoire A103 | 1 |  |  |  | RETICULE
BEAUMSPLITTER | BW - 02 | Rs/Ts = 50/50 ; 0.48-0.7µm | Armoire A103 | 1 |  |  |  | SEMELLE
BEAUMSPLITTER | BW - 03 | Rs/Ts = 50/50 ; 0.48-0.7µm | Armoire A103 | 1 |  |  |  | SHEAR PLATE
BEAUMSPLITTER | BW - 04 | Rs/Ts = 50/50 ; 0.48-0.7µm | Armoire A103 | 1 |  |  |  | SHUTTER
CAMERA | C NLO 1 | MICAM X | ? | 1 |  |  |  | SOURCE
CAMERA | C NLO 2 | MICAM X | ? | 1 |  |  |  | SPECTRO
CAMERA | C NLO 3 | MICAM VHR 1000 | ? | 1 |  |  |  | SPHERE INTEGRANTE
CAMERA | C NLO 4 | MICAM VHR 1000 | ? | 1 | 20 | 20 |  | SUPPORT 3 AXES A ROTULE
CAMERA | C NLO 5 | MICAM VHR 1000 | ? | 1 |  |  |  | SUPPORT DE TIGE ST
CAMERA | C NLO 6 | MICAM VHR 1000 | Armoire A133 | 1 |  |  |  | SUPPORT DE TIGE STG
CAMERA | C NLO 7 | MICAM VHR 1000 | ? | 1 |  |  |  | SUPPORT DE TIGE STR
CAMERA | CA - UI - 1 | UI-1120SE-M-HQ | Projet, multiphy | 1 |  |  |  | SUPPORT DE TIGE STS
CAMERA | CA - UI - 2 | UI-1120SE-M-HQ | Projet, multiphy | 1 |  |  |  | SUPPORT DE TIGE VPH
COLLIMATEUR | COL - F - 1 | collimateur à fibre optique | Armoire A1 | 1 |  |  |  | SUPPORT FILTRE
COLONNE AMORTIE | 45 - 1 | Newport, 625Series | Armoire A1 | 1 |  |  |  | SUPPORT FIX MAGNETIQUE
COLONNE AMORTIE | 45 - 2 | Newport, 625Series | Armoire A1 | 1 |  |  |  | SUPPORT LASER
COLONNE AMORTIE | 70 - 1 |  | ? | 1 |  |  |  | SUPPORT LENTILLE
COLONNE AMORTIE | 75 - 1 |  | ? | 1 |  |  |  | SUPPORT LENTILLE ORIENTABLE
COLONNE AMORTIE | 670RCT - 1 | 2 miroirs à 45° | Armoire A136 | 1 |  |  |  | SUPPORT MECANIQUE DIVERS
COLONNE AMORTIE | 670RCT - 2 |  | ? | 1 |  |  |  | SUPPORT OPTIQUE CVI
COLONNE AMORTIE | 670RCB - 1 |  | ? | 1 |  |  |  | SUPPORT OPTIQUE DIVERS
COLONNE AMORTIE | 410RC - 1 |  | Armoire A1 | 1 |  |  |  | SUPPORT OPTIQUE GM
COLONNE AMORTIE | 410RC - 2 |  | Armoire A1 | 1 |  |  |  | SUPPORT OPTIQUE KM
COUTEAU ELECTRIQUE | OPT-COUT.ELECT - 01 | KENWOOD | ? | 1 |  |  |  | SUPPORT OPTIQUE LM
COUTEAU ELECTRIQUE | CU - 1 | 75 | Armoire A137 | 1 |  |  |  | SUPPORT OPTIQUE P100
COUTEAU ELECTRIQUE | CU - 2 | 100 | Armoire A137 | 6 | 5 |  |  | SUPPORT OPTIQUE SL8
COUTEAU ELECTRIQUE | CU - 3 | 100 | Armoire A137 | 1 |  |  |  | SUPPORT OPTIQUE U100
COUTEAU ELECTRIQUE | CU - 4 | 100 | Armoire A137 | 1 |  |  |  | SUPPORT OPTIQUE U200
COUTEAU ELECTRIQUE | CU - 5 | 100 | Armoire A137 | 1 |  |  |  | SUPPORT OPTIQUE U210
COUTEAU ELECTRIQUE | CU - 6 | 100 | Armoire A137 | 1 |  |  |  | SUPPORT OPTIQUE U50
COUTEAU ELECTRIQUE | CU - 7 | 100 | Armoire A137 | 1 |  |  |  | SUPPORT ROTATIF
COUTEAU ELECTRIQUE | CU - 8 | 100 | Armoire A137 | 1 |  |  |  | SUPPORT ROTATIF LAME
COUTEAU ELECTRIQUE | CU - 9 | 100 | Armoire A137 | 1 |  |  |  | TIP TILT
COUTEAU ELECTRIQUE | CU - 10 | 100 | Armoire A137 | 1
CUBE MECANIQUE | CU - 1 | 75 | Armoire A137 | 1
CUBE MECANIQUE | CU - 2 | 100 | Armoire A137 | 1
CUBE MECANIQUE | CU - 3 | 100 | Armoire A137 | 1
CUBE MECANIQUE | CU - 4 | 100 | Armoire A137 | 1
CUBE MECANIQUE | CU - 5 | 100 | Armoire A137 | 1
CUBE MECANIQUE | CU - 6 | 100 | Armoire A137 | 1
CUBE MECANIQUE | CU - 7 | 100 | Armoire A137 | 1
CUBE MECANIQUE | CU - 8 | 100 | Armoire A137 | 1
CUBE MECANIQUE | CU - 9 | 100 | Armoire A137 | 1
CUBE MECANIQUE | CU - 10 | 100 | Armoire A137 | 1
CUBE OPTIQUE | CUC - 1 | 5 faces coaté | Armoire A136 | 1
CUBE SEPARATEUR | CUS - 2 | R=0.5 ; T=0.5 | Armoire A103 | 1
CUBE SEPARATEUR | CUS - 3 | 400-700nm | Projet, multiphy | 1
CUBE SEPARATEUR | CUS - 4 | 400-700nm | Projet, multiphy | 1
CUBE SEPARATEUR | CUS - 5 | 400-700nm | Projet, multiphy | 1
CUBE SEPARATEUR | CUS - 6 | 400-700nm | Projet, multiphy | 1
CUBE SEPARATEUR | CUS - 7 |  | Armoire A103 | 1
CUBE SEPARATEUR | CUS - 8 |  | Armoire A103 | 1
CUBE SEPARATEUR | CUS - 1 |  | Armoire A103 | 1
CUBE SEPARATEUR POLARISEUR | CUPO - 1 | Glan-Taylor | Projet, multiphy | 1
CUBE SEPARATEUR POLARISEUR | CUPO - 2 | Glan-Taylor | Projet, multiphy | 1
CUBE SEPARATEUR POLARISEUR | CUPO - 3 | 420-680nm | Projet, multiphy | 1
CUBE SEPARATEUR POLARISEUR | CUPO - 4 | 420-680nm | Projet, multiphy | 1
CUBE SEPARATEUR POLARISEUR | CUPO - 5 | HI-E POL, 1064nm, Tp/Ts>200:1 | Armoire A103 | 1
CUBE SEPARATEUR POLARISEUR | CUPO - 6 | 632,8nm, Tp/TS>100:1 | Armoire A103 | 1
CUBE SEPARATEUR POLARISEUR | CUPO - 7 |  | Armoire A103 | 1
DENSITE NEUTRE | 2 classeurs |  | Armoire A1 | 1
DENSITE NEUTRE | FND - 5 - 01 | Filter ND stepped | Armoire A1 | 1
DENSITE NEUTRE | ND - B - 1 | Boite 8 densités circulaire (0.3 à 3.0) | Projet, multiphy | 1
DENSITE NEUTRE | ND - ABS - 1 | Absorptive ND Filter 3.0 OD 50mm Sq | Projet, proba V | 1
DENSITE NEUTRE | OD - 2 - 1 |  | Armoire A1 | 1
DEPOLI | DEP-01 | ep. 8mm, Ø50mm | Meuble tiroir 1 | 1 | 4 | 4
DETECTEUR | Det - IGA - 01 | 818 - BB - 30 | Armoire A132 | 1
DIAPHRAGME | ID - 0,5 - 1 |  | ? | 0 | 2 | 3 | Util1
DIAPHRAGME | ID - 0,5 - 2 |  | ? | 1
DIAPHRAGME | ID - 0,5 - 3 |  | ? | 1
DIAPHRAGME | ID - 0,5 - 4 |  | ? | 1
DIAPHRAGME | ID - 0,5 - 5 |  | ? | 1
DIAPHRAGME | ID - 0,5 - 6 |  | ? | 1
DIAPHRAGME | ID - 1,0 - 1 |  | Armoire A1 | 1
DIAPHRAGME | ID - 1,0 - 2 |  | Armoire A1 | 1
DIAPHRAGME | ID - 1,0 - 3 |  | Armoire A1 | 1
DIAPHRAGME | ID - 1,0 - 4 |  | Armoire A1 | 1
DIAPHRAGME | ID - 1,0 - 5 |  | Armoire A1 | 1
DIAPHRAGME | ID - 1,0 - 6 |  | Armoire A1 | 1
DIAPHRAGME | ID - 1,5 - 1 |  | Armoire A1 | 1
DIAPHRAGME | ID - 1,5 - 2 |  | Armoire A1 | 1
DIAPHRAGME | ID - 1,5 - 3 |  | ? | 1
DIAPHRAGME | ID - 1,5 - 4 |  | Armoire A1 | 1
DIAPHRAGME | ID - 1,5 - 5 |  | Armoire A1 | 1
DIAPHRAGME | ID - 1,5 - 6 |  | Armoire A1 | 1
DIAPHRAGME | ID - 1,5 - 7 |  | Armoire A1 | 1
DIAPHRAGME | ID - 1,5 - 8 |  | Armoire A1 | 1
DIAPHRAGME | ID - 1,5 - 9 |  | Armoire A1 | 1
DIAPHRAGME | ID - 1,5 - 10 | +lentille 135mm | Armoire A1 | 1
DIAPHRAGME | ID - 1,5 - 11 |  | Armoire A1 | 1
DIAPHRAGME | ID - 1,5 - 12 |  | Armoire A1 | 1
DIAPHRAGME | ID - 1,5 - 13 |  | Armoire A1 | 1
DRIVER | OPT - SHDRIV - 01 |  |  | 1
DRIVER | OPT - SHDRIV - 02 |  |  | 1
DRIVER | OPT - SHDRIV - 03 |  |  | 1
DRIVER | OPT - SHDRIV - 04 |  |  | 1
DRIVER | OPT - SHDRIV - 05 | Pt timer Yag |  | 1
ELEVATEUR | EN40 - 1 |  | ? | 1
ELEVATEUR | EN40 - 2 |  | Armoire A138 | 1
ELEVATEUR | EN40 - 3 |  | ? | 1
ELEVATEUR | EN40 - 4 |  | ? | 1
ELEVATEUR | EN60 - 1 |  | ? | 1
ELEVATEUR | EL80 - 1 |  | Armoire A138 | 1
ELEVATEUR | EL80 - 2 |  | ? | 1
ELEVATEUR | EL80 - 3 |  | Armoire A138 | 1
ELEVATEUR | EL80 - 4 |  | ? | 1
ELEVATEUR | EL80 - 5 |  | Armoire A138 | 1
ELEVATEUR | EL80 - 6 |  | ? | 1
ELEVATEUR | EL130 - 1 |  | Armoire A138 | 1
ELEVATEUR A COLONNE | ECN8 - 1 |  | ? | 1
ELEVATEUR A COLONNE | ECN8 - 2 |  | ? | 1
ELEVATEUR A COLONNE | ECN8 - 3 |  | Armoire A138 | 1
ELEVATEUR A COLONNE | ECN8 - 4 |  | Armoire A138 | 1
ELEVATEUR A COLONNE | ECN8 - 5 |  | Armoire A138 | 1
EQUERRE | EQ -27 | 70*80 | Armoire A137 | 1
EQUERRE | EQ - 28 | 50*50 | Armoire A137 | 1
EQUERRE | EQ - 29 | 70*80 | Armoire A137 | 1
EQUERRE | EQ -30 | 60*100 | Armoire A137 | 1
EQUERRE | EQ - 27 | 73*46 | Armoire A137 | 1
EQUERRE | EQ - 27 | 80*80 | Armoire A137 | 1
EQUERRE | EQ - 1 | 80*80 | Armoire A137 | 1
EQUERRE | EQ - 2 | 120*120 | Armoire A137 | 1
EQUERRE | EQ - 3 | 80*80 | Armoire A137 | 1
EQUERRE | EQ - 4 | 145*120 | Armoire A137 | 1
EQUERRE | EQ - 5 | 165*165 | Armoire A137 | 1
EQUERRE | EQ - 6 | 90*132 | Armoire A137 | 1
EQUERRE | EQ - 7 | 180*85 | Armoire A137 | 1
EQUERRE | EQ - 8 | 115*195 | Armoire A137 | 1
EQUERRE | EQ - 9 | 145*215 | Armoire A137 | 1
EQUERRE | EQ - 10 | 50*50 | montage armoire laser | 1
EQUERRE | EQ - 11 | 100*105 | Armoire A137 | 1
EQUERRE | EQ - 12 | 50*60 | Armoire A137 | 1
EQUERRE | EQ - 13 | 40*45 | Armoire A137 | 1
EQUERRE | EQ - 14 | 100*105 | Armoire A137 | 1
EQUERRE | EQ - 15 | 70*80 | Armoire A137 | 1
EQUERRE | EQ - 16 | 100*105 | Armoire A137 | 1
EQUERRE | EQ - 17 | 145*215 | Armoire A137 | 1
EQUERRE | EQ - 18 | 55*80 | Armoire A137 | 1
EQUERRE | EQ - 19 | 100*150 | Armoire A137 | 1
EQUERRE | EQ - 20 | 105*100 | Armoire A137 | 1
EQUERRE | EQ - 21 | 70*80 | Armoire A137 | 1
EQUERRE | EQ - 22 | 35*65 | Armoire A137 | 1
EQUERRE | EQ - 23 | 30*45 | Armoire A137 | 1
EQUERRE | EQ - 24 | 165*165 | Armoire A137 | 1
EQUERRE | EQ - 25 | 100*105 | Armoire A137 | 1
EQUERRE | EQ - 26 | 150*150 | Armoire A137 | 1
FENTE REGLABLE | FT - 01 |  | Armoire A1 | 1
FENTE REGLABLE | FT - 02 |  | Armoire A1 | 1
FENTE REGLABLE | FT - 03 |  | Armoire A1 | 1
FENTE REGLABLE | FT - 04 |  | Armoire A1 | 1
FENTE REGLABLE | FT - 05 |  | Armoire A1 | 1
FENTE REGLABLE | FT - 06 |  | Armoire A1 | 1
FENTE REGLABLE | FT - 07 |  | Armoire A1 | 1
FENTE REGLABLE | FT - 08 |  | Armoire A1 | 1
FILTRE SPATIAL | 910B - 1 |  | ? | 1
FILTRE SPATIAL | 910B - 2 |  | ? | 1
FILTRE SPATIAL | 910B - 3 |  | montage dans l'armoire laser (labo optique 3) | 1
FILTRE SPATIAL | 910B - 4 |  | montage dans l'armoire laser (labo optique 3) | 1
FILTRE SPATIAL | 910B - 5 |  | ? | 1
FILTRE SPATIAL | 910B - 6 |  | Armoire A103 | 1
FILTRE SPATIAL | 910B - 7 |  | ? | 1
FILTRE SPATIAL | 910B - 8 |  | Armoire A103 | 1
FILTRE SPATIAL | 910B - 9 |  | Armoire A103 | 1
FILTRE SPATIAL | 910B - 10 | sans pinhole et sans objectif | Armoire A103 | 1
FILTRE SPATIAL | 910B - 11 |  | Armoire A103 | 1
FILTRE SPATIAL | 910B - 12 | Ealing | Armoire A103 | 1
FILTRE SPATIAL | 910B - 13 |  | Armoire A103 | 1
FILTRE SPATIAL | 910B - 14 | sans monture pour objectif | Armoire A103 | 1
FILTRE SPATIAL | 910B - 15 | monture pour pinhole | Armoire A103 | 1
FILTRE SPATIAL | 910B - 16 |  | Armoire A103 | 1
FILTRE SPATIAL | 910B - 17 | avec 10-x-1 | Armoire A103 | 1
FILTRE SPATIAL | 910B - 18 |  | Armoire A103 | 1
FILTRE SPATIAL | 910B - 19 |  | Armoire A103 | 1
FILTRE SPATIAL | 910B - 20 |  | Armoire A103 | 1
FILTRES SPECTRO | F-0120-1 |  | Meuble tiroir 6 | 1
FILTRES SPECTRO | F-0130-1 |  | Meuble tiroir 6 | 1
FILTRES SPECTRO | F-0140-1 |  | Meuble tiroir 6 | 1
FILTRES SPECTRO | F-0152-1 |  | Meuble tiroir 6 | 1
FILTRES SPECTRO | F-0170-1 |  | Meuble tiroir 6 | 1
FILTRES SPECTRO | F-0190-1 |  | Meuble tiroir 6 | 1
FILTRES SPECTRO | F-0224-1 |  | Meuble tiroir 6 | 1
FILTRES SPECTRO | F-0255-1 |  | Meuble tiroir 6 | 1
FILTRES SPECTRO | F-0325-1 |  | Meuble tiroir 6 | 1
FILTRES SPECTRO | F-0336-1 |  | Meuble tiroir 6 | 1
FILTRES SPECTRO | F-0340-1 |  | Meuble tiroir 6 | 1
FILTRES SPECTRO | F-0350-1 |  | Meuble tiroir 6 | 1
FILTRES SPECTRO | F-0365-2 |  | Meuble tiroir 6 | 1
FILTRES SPECTRO | F-365-3 |  | Meuble tiroir 7 | 1
FILTRES SPECTRO | F-0370-1 |  | Meuble tiroir 6 | 1
FILTRES SPECTRO | F-0393-1 |  | Meuble tiroir 6 | 1
FILTRES SPECTRO | F-0395-1 |  | Meuble tiroir 6 | 1
FILTRES SPECTRO | F-0395-2 |  | Meuble tiroir 6 | 1
FILTRES SPECTRO | F-0400-1 |  | Meuble tiroir 6 | 1
FILTRES SPECTRO | F-0401-1 |  | Meuble tiroir 6 | 1
FILTRES SPECTRO | F-405-1 |  | Meuble tiroir 7 | 1
FILTRES SPECTRO | F-0408-1 |  | Meuble tiroir 6 | 1
FILTRES SPECTRO | F-0425-1 |  | Meuble tiroir 6 | 1
FILTRES SPECTRO | F-0429-1 |  | Meuble tiroir 6 | 1
FILTRES SPECTRO | F-0430-1 |  | Meuble tiroir 6 | 1
FILTRES SPECTRO | F-0430-2 |  | Meuble tiroir 6 | 1
FILTRES SPECTRO | F-0433-1 |  | Meuble tiroir 6 | 1
FILTRES SPECTRO | F-0435-1 |  | Meuble tiroir 6 | 1
FILTRES SPECTRO | F-0442-1 |  | Meuble tiroir 6 | 1
FILTRES SPECTRO | F-0442-2 |  | Meuble tiroir 6 | 1
FILTRES SPECTRO | F-0444-1 |  | Meuble tiroir 6 | 1
FILTRES SPECTRO | F-450-1 |  | Meuble tiroir 7 | 1
FILTRES SPECTRO | F-0470-1 |  | Meuble tiroir 6 | 1
FILTRES SPECTRO | f-0472-1 |  | Meuble tiroir 6 | 1
FILTRES SPECTRO | F-0485-1 |  | Meuble tiroir 6 | 1
FILTRES SPECTRO | F-0486-1 |  | Meuble tiroir 6 | 1
FILTRES SPECTRO | F-500-1 |  | Meuble tiroir 7 | 1
FILTRES SPECTRO | F-0513-1 |  | Meuble tiroir 6 | 1
FILTRES SPECTRO | F-0519-1 |  | Meuble tiroir 6 | 1
FILTRES SPECTRO | F-0520-1 |  | Meuble tiroir 6 | 1
FILTRES SPECTRO | F-0535-1 |  | Meuble tiroir 6 | 1
FILTRES SPECTRO | F-0546-1 |  | Meuble tiroir 6 | 1
FILTRES SPECTRO | F-0546-2 |  | Meuble tiroir 6 | 1
FILTRES SPECTRO | F-0557-1 |  | Meuble tiroir 6 | 1
FILTRES SPECTRO | F-0557-2 |  | Meuble tiroir 6 | 1
FILTRES SPECTRO | F-0558-1 |  | Meuble tiroir 6 | 1
FILTRES SPECTRO | F-0558-2 |  | Meuble tiroir 6 | 1
FILTRES SPECTRO | F-0560-1 |  | Meuble tiroir 6 | 1
FILTRES SPECTRO | F-0565-1 |  | Meuble tiroir 6 | 1
FILTRES SPECTRO | F-0565-2 |  | Meuble tiroir 6 | 1
FILTRES SPECTRO | F-0584-1 |  | Meuble tiroir 6 | 1
FILTRES SPECTRO | F-0588-1 |  | Meuble tiroir 6 | 1
FILTRES SPECTRO | F-0588-2 |  | Meuble tiroir 6 | 1
FILTRES SPECTRO | F-0590-1 |  | Meuble tiroir 6 | 1
FILTRES SPECTRO | F-0604-1 |  | Meuble tiroir 6 | 1
FILTRES SPECTRO | F-0611 -1 |  | Meuble tiroir 6 | 1
FILTRES SPECTRO | F-0623-1 |  | Meuble tiroir 6 | 1
FILTRES SPECTRO | F-0632-1 |  | Meuble tiroir 6 | 1
FILTRES SPECTRO | F-0633-1 |  | Meuble tiroir 6 | 1
FILTRES SPECTRO | F-0650-1 |  | Meuble tiroir 6 | 1
FILTRES SPECTRO | F-0652-1 |  | Meuble tiroir 6 | 1
FILTRES SPECTRO | F-0670-1 |  | Meuble tiroir 6 | 1
FILTRES SPECTRO | F-0670-2 |  | Meuble tiroir 6 | 1
FILTRES SPECTRO | F-0670-3 |  | Meuble tiroir 6 | 1
FILTRES SPECTRO | F-0670-4 |  | Meuble tiroir 6 | 1
FILTRES SPECTRO | F-0670-5 |  | Meuble tiroir 6 | 1
FILTRES SPECTRO | F-0670-6 |  | Meuble tiroir 6 | 1
FILTRES SPECTRO | F-0690-1 |  | Meuble tiroir 6 | 1
FILTRES SPECTRO | F-0747-1 |  | Meuble tiroir 6 | 1
FILTRES SPECTRO | F-780-1 |  | Meuble tiroir 7 | 1
FILTRES SPECTRO | F-0790-1 |  | Meuble tiroir 6 | 1
FILTRES SPECTRO | F-0790-2 |  | Meuble tiroir 6 | 1
FILTRES SPECTRO | F-0799-1 |  | Meuble tiroir 6 | 1
FILTRES SPECTRO | F-0800-1 |  | Meuble tiroir 6 | 1
FILTRES SPECTRO | F-0836-1 |  | Meuble tiroir 6 | 1
FILTRES SPECTRO | F-0900-1 |  | Meuble tiroir 6 | 1
FILTRES SPECTRO | F-0949-1 |  | Meuble tiroir 6 | 1
FILTRES SPECTRO | F-0949-2 |  | Meuble tiroir 6 | 1
FILTRES SPECTRO | F-0950-1 |  | Meuble tiroir 6 | 1
FILTRES SPECTRO | F-1064-1 |  | Meuble tiroir 6 | 1
FILTRES SPECTRO | F-5283-1 |  | Meuble tiroir 6 | 1
FILTRES SPECTRO PARTICULIER | F-LP-400-1 |  | Meuble tiroir 7 | 1
FILTRES SPECTRO PARTICULIER | F-LP-450-1 |  | Meuble tiroir 7 | 1
FILTRES SPECTRO PARTICULIER | F-LP-500-1 |  | Meuble tiroir 7 | 1
FILTRES SPECTRO PARTICULIER | F-LP-550-1 |  | Meuble tiroir 7 | 1
FILTRES SPECTRO PARTICULIER | F-LP-3000-1 |  | Meuble tiroir 7 | 1
FILTRES SPECTRO PARTICULIER | F-LP-3000-2 |  | Meuble tiroir 7 | 1
FILTRES SPECTRO PARTICULIER | F-SP-600-1 |  | Meuble tiroir 7 | 1
FILTRES SPECTRO PARTICULIER | F-P-01 |  | Meuble tiroir 7 | 1
FILTRES SPECTRO PARTICULIER | F-P-02 |  | Meuble tiroir 7 | 1
FILTRES SPECTRO PARTICULIER | UV - F - 365 - 01 |  | Armoire A136 | 1
FILTRES SPECTRO PARTICULIER | UV - F - 334 - 01 |  | Armoire A136 | 1
FILTRES SPECTRO PARTICULIER | UV - F - 400 - 01 |  | Armoire A136 | 1
FILTRES SPECTRO PARTICULIER | UV - F - 385 - 01 |  | Armoire A136 | 1
FILTRES SPECTRO PARTICULIER | UV - F - 180 - 01 |  | Armoire A136 | 1
FILTRES SPECTRO PARTICULIER | F - BP - 850 - 01 |  | Meuble tiroir 7 | 1
FILTRES SPECTRO PARTICULIER | F - BP - 450 - 01 |  | Meuble tiroir 7 | 1
FILTRES SPECTRO PARTICULIER | F - BP - 650 - 01 |  | Meuble tiroir 7 | 1
FILTRES SPECTRO PARTICULIER | F - NG10 - 1 |  | Meuble tiroir 7 | 1
FILTRES SPECTRO PARTICULIER | F - NG10 - 2 |  | Meuble tiroir 7 | 1
FILTRES SPECTRO PARTICULIER | F - NG10 - 3 |  | Meuble tiroir 7 | 1
FIXATION POUR SUPPORT DE TIGE | BU - RB - 01 |  | Armoire A138 | 1
FIXATION POUR SUPPORT DE TIGE | BU - RB - 02 |  | Armoire A138 | 1
FIXATION POUR SUPPORT DE TIGE | BU - RB - 03 |  | Armoire A138 | 1
FIXATION POUR SUPPORT DE TIGE | BU - RB - 04 |  | Armoire A138 | 1
FIXATION POUR SUPPORT DE TIGE | BU - RB - 05 |  | Armoire A138 | 1
FIXATION POUR SUPPORT DE TIGE | BU - RB - 06 |  | Armoire A138 | 1
FIXATION POUR SUPPORT DE TIGE | BUP - 2 - 01 |  | Armoire A138 | 1
FIXATION POUR SUPPORT DE TIGE | BUP - 2 - 02 |  | Armoire A138 | 1
FIXATION POUR SUPPORT DE TIGE | BUP - 2 - 03 |  | Armoire A138 | 1
FIXATION POUR SUPPORT DE TIGE | BUP - 2 - 04 | avec VPH - 1 - 01 | Armoire A138 | 1
FIXATION POUR SUPPORT DE TIGE | BUP - 2 - 05 |  | Armoire A138 | 1
FIXATION POUR SUPPORT DE TIGE | BUP - 2 - 06 |  | Armoire A138 | 1
FIXATION POUR SUPPORT DE TIGE | BUP - 2 - 07 |  | Armoire A138 | 1
FIXATION POUR SUPPORT DE TIGE | BUP - 2 - 08 |  | Armoire A138 | 1
FIXATION POUR SUPPORT DE TIGE | BUP - 2 - 09 |  | Armoire A138 | 1
FIXATION POUR SUPPORT DE TIGE | BUP - 2 - 10 |  | Armoire A138 | 1
FIXATION POUR SUPPORT DE TIGE | BUP - 2 - 11 |  | Armoire A138 | 1
FIXATION POUR SUPPORT DE TIGE | BUP - 2 - 12 |  | Armoire A138 | 1
FIXATION POUR SUPPORT DE TIGE | BUP - 2 - 13 |  | Armoire A138 | 1
FIXATION POUR SUPPORT DE TIGE | BUP - 2 - 14 |  | Armoire A138 | 1
GLISSIERE | GMC - 1 | 51,2cm | ? | 1
GLISSIERE | GMC - 2 | 102,4 cm | ? | 1
GLISSIERE | GMC - 3 | 102,4 cm | ? | 1
GLISSIERE | GMC - 4 | 38 cm | Armoire A137 | 1
GLISSIERE | GMC - 5 | 51,2 cm | ? | 1
GLISSIERE | GMC - 6 | 51.2 cm | ? | 1
GLISSIERE | GMC - 7 | 51.2 cm | ? | 1
GLISSIERE | GMC - 8 | 51.2 cm | ? | 1
HUBLOT | HUB-01 |  | Armoire A1 | 1
HUBLOT | HUB-02 | Hublot de chambre Focal 2 | Armoire A1 | 1
LAME 2_ 4_ | LA - 2 |  | Armoire A103 | 1
LAME 2_ 4_ | LA - 3 | système monté d'un cube séparateur, une λ/4 et de 3 λ/2 @532nm | Armoire A103 | 1
LAME 2_ 4_ | LA - 4 |  | ? | 1
LAME 2_ 4_ | LA - 5 | λ/4 ; λ=488nm | Armoire A103 | 1
LAME 2_ 4_ | LA - 6 | λ/2 ; λ=488nm | Armoire A103 | 1
LAME 2_ 4_ | LA - 7 | λ/2 ; λ=633nm | Armoire A103 | 1
LAME 2_ 4_ | LA - 8 | λ/2 ; λ=633nm | Armoire A103 | 1
LAME 2_ 4_ | LA - 9 | λ/2 ; λ=633nm | Armoire A103 | 1
LAME 2_ 4_ | LA - 10 | λ/2 ; λ=514nm | Armoire A103 | 1
LAME 2_ 4_ | LA - 11 | λ/2 ; λ=514nm | Armoire A103 | 1
LAME 2_ 4_ | LA - 12 | λ/4 ; λ=514nm | Armoire A103 | 1
LAME 2_ 4_ | LA - 13 | λ/4 ; λ=633nm | Armoire A103 | 1
LAME 2_ 4_ | LA - 14 | λ/2 ; λ=488nm | Armoire A103 | 1
LAME 2_ 4_ | LA - 1 | λ/2 ; λ=488nm | Armoire A103 | 1
LAME 2_ 4_ | LA - 15 | λ/2 ; λ=532nm | Armoire A103 | 1
LAME 2_ 4_ | LA - 16 | λ/2 ; λ=532nm | Armoire A103 | 1
LAME 2_ 4_ | LA - 17 | λ/2 ; λ=532nm | Armoire A103 | 1
LAME 2_ 4_ | LA - 18 | λ/2 ; λ=632,8nm | Armoire A103 | 1
LAME SEPARATRICE | L - S - 1 |  | Armoire A103 | 1
LAME SEPARATRICE | L - S - 2 | R90/T10 | Armoire A103 | 1
LAME SEPARATRICE | L - S - 3 |  | Armoire A103 | 1
LAME SEPARATRICE | L - S - 4 |  | Armoire A103 | 1
LAME SEPARATRICE | L - S - 5 |  | Armoire A103 | 1
LAME SEPARATRICE | L - S - 6 |  | ? | 1
LAME SEPARATRICE | L - S - 7 |  | Armoire A103 | 1
LAME SEPARATRICE | L - S - 8 |  | ? | 1
LAME SEPARATRICE | L - S - 9 |  | Armoire A103 | 1
LAME SEPARATRICE | L - S - 10 | R50/T50 400-700 45° S | Armoire A103 | 1
LAME SEPARATRICE | L - S - 11 | R50/T50 600-700 45° S | ? | 1
LAME SEPARATRICE | L - S - 12 | R50/T50 600-700 45° S | Armoire A106 | 1
LAME SEPARATRICE | L - S - 13 | R90/T10 600-700 0° | Armoire A103 | 1
LAME SEPARATRICE | L - S - 14 | R90/T10 600-700 0° | Armoire A103 | 1
LAME SEPARATRICE | L - S - 15 | R10/T90 400-700 45° (S+P)/2 | Armoire A103 | 1
LAME SEPARATRICE | L - S - 16 | R30/T70 400-700 45° (S+P)/2 | Armoire A103 | 1
LAME SEPARATRICE | L - S - 17 | R40/T60 400-700 45° (S+P)/2 | Armoire A103 | 1
LAME SEPARATRICE | L - S - 18 | R50/T50 400-700 45° (S+P)/2 | Armoire A103 | 1
LAME SEPARATRICE | L - S - 19 | R90/T10 600-700 45° (S+P)/2 | Armoire A103 | 1
LAME SEPARATRICE | L - S - 20 |  | Armoire A103 | 1
LAME SEPARATRICE | L - S - 21 | lame pour λ=532nm | Armoire A103 | 1
LAME SEPARATRICE | L - S - 22 | 50/50% | Armoire A103 | 1
LASER | LAS - 1 | He Ne 633 nm | Labo 3, armoire laser | 1
LASER | LAS - 2 | He Ne 633 nm | Labo 3, armoire laser | 1
LASER | LAS - 3 | He Ne 633 nm | Labo 3, armoire laser | 1
LASER | LAS - 4 | He Ne 543 nm | Labo 3, armoire laser | 1
LASER | LAS - 5 | He Ne 633 nm | Labo 3, armoire laser | 1
LASER | LAS - 6 | YAG 1064 | Labo 3, armoire laser | 1
LASER | LAS - 7 | He Ne 633 nm | Labo 3, armoire laser | 1
LASER | LAS - 8 | YAG 532 | Labo 3, armoire laser | 1
LASER | LAS - 9 | Argon air coold | Labo 3, armoire laser | 1
LASER | LAS - 10 | He Ne 633 nm | Labo 3, armoire laser | 1
LASER | LAS - 11 | He Ne 633 nm | Labo 3, armoire laser | 1
LASER | LAS - 12 | He Ne 633 nm | Labo 3, armoire laser | 1
LASER | LAS - 13 | He Ne 633 nm | Labo 3, armoire laser | 1
LASER | LAS - 14 | He Ne 633 nm | Labo 3, armoire laser | 1
LASER | LAS - 15 | Tunable 664-679 nm | Labo 3, armoire laser | 1
LASER | LAS - 16 | HeNe stabilisé | Labo 3, armoire laser | 1
LASER | LAS - 17 | VERDI | Labo 3, armoire laser | 1
LASER | LAS - 18 | DPSS 500 mW | Labo 3, armoire laser | 1
LASER | LAS - 19 | Argon | Labo 3, armoire laser | 1
LASER | LAS - 20 | Argon | Labo 3, armoire laser | 1
LASER | LAS - 21 | He Ne 633 nm | Labo 3, armoire laser | 1
LASER | LAS - 22 | He Ne 633 nm | Labo 3, armoire laser | 1
LASER | LAS - 23 | 780nm/40mw | Labo 3, armoire laser | 1
LASER | LAS - 24 |  | Labo 3, armoire laser | 1
LASER | LAS - 25 |  | Labo 3, armoire laser | 1
LASER | LAS - 26 | 785nm | Labo 3, armoire laser | 1
LENTILLE | L - H - 1 |  | Meuble tiroir 3, 4 | 1
LENTILLE | L - H - 2 |  | Meuble tiroir 3, 4 | 1
LENTILLE | L - H - 3 |  | Meuble tiroir 3, 4 | 1
LENTILLE | L - H - 4 |  | Meuble tiroir 3, 4 | 1
LENTILLE | L - H - 5 |  | Meuble tiroir 3, 4 | 1
LENTILLE | L - H - 7 |  | Meuble tiroir 3, 4 | 1
LENTILLE | L - H - 8 |  | Meuble tiroir 3, 4 | 1
LENTILLE | L - H - 9 |  | Meuble tiroir 3, 4 | 1
LENTILLE | L - H - 10 |  | Meuble tiroir 3, 4 | 1
LENTILLE | L - H - 11 |  | ? | 1
LENTILLE | L - H - 12 |  | ? | 1
LENTILLE | L - H - 13 |  | ? | 1
LENTILLE | L - H - 14 |  | ? | 1
LENTILLE | L - H - 16 |  | Meuble tiroir 3, 4 | 1
LENTILLE | L - H - 17 |  | Meuble tiroir 3, 4 | 1
LENTILLE | L - H - 18 |  | Meuble tiroir 3, 4 | 1
LENTILLE | L - H - 19 |  | Meuble tiroir 3, 4 | 1
LENTILLE | L - H - 20 |  | Meuble tiroir 3, 4 | 1
LENTILLE | L - H - 21 |  | Meuble tiroir 3, 4 | 1
LENTILLE | L - H - 22 |  | Meuble tiroir 3, 4 | 1
LENTILLE | L - H - 23 |  | Meuble tiroir 3, 4 | 1
LENTILLE | L - H - 24 |  | Meuble tiroir 3, 4 | 1
LENTILLE | L - H - 25 |  | Meuble tiroir 3, 4 | 1
LENTILLE | L - H - 26 |  | Meuble tiroir 3, 4 | 1
LENTILLE | L - H - 27 |  | Meuble tiroir 3, 4 | 1
LENTILLE | L - H - 28 |  | Meuble tiroir 3, 4 | 1
LENTILLE | L - H - 29 |  | Meuble tiroir 3, 4 | 1
LENTILLE | L - H - 36 |  | Meuble tiroir 3, 4 | 1
LENTILLE | L - H - 38 |  | Meuble tiroir 3, 4 | 1
LENTILLE | L - H - 39 |  | Meuble tiroir 3, 4 | 1
LENTILLE | L - H - 40 |  | Meuble tiroir 3, 4 | 1
LENTILLE | L - H - 41 |  | Meuble tiroir 3, 4 | 1
LENTILLE | L - H - 42 |  | Meuble tiroir 3, 4 | 1
LENTILLE | L - H - 43 |  | Meuble tiroir 3, 4 | 1
LENTILLE | L - H - 44 |  | Meuble tiroir 3, 4 | 1
LENTILLE | L - H - 45 |  | Meuble tiroir 3, 4 | 1
LENTILLE | L - H - 46 |  | Meuble tiroir 3, 4 | 1
LENTILLE | L - H - 47 |  | Meuble tiroir 3, 4 | 1
LENTILLE | L - H - 48 |  | Meuble tiroir 3, 4 | 1
LENTILLE | L - H - 49 |  | Meuble tiroir 3, 4 | 1
LENTILLE | L - H - 50 |  | Meuble tiroir 3, 4 | 1
LENTILLE | L - H - 51 |  | Meuble tiroir 3, 4 | 1
LENTILLE | L - H - 52 |  | Meuble tiroir 3, 4 | 1
LENTILLE | L - H - 53 |  | Meuble tiroir 3, 4 | 1
LENTILLE | L - H - 54 |  | Meuble tiroir 3, 4 | 1
LENTILLE | L - H - 55 |  | Meuble tiroir 3, 4 | 1
LENTILLE | 01LAO079-01 |  | Meuble tiroir 7 | 1
LENTILLE | 01LAO079-02 |  | Meuble tiroir 7 | 1
LENTILLE | 01LAO159-01 |  | Meuble tiroir 7 | 1
LENTILLE | 01LAO159-02 |  | Meuble tiroir 7 | 1
LENTILLE | 01LPX280-01 |  | Meuble tiroir 7 | 1
LENTILLE | 01LPX280-02 |  | Meuble tiroir 7 | 1
LENTILLE | 01LPX303-01 |  | Meuble tiroir 7 | 1
LENTILLE | 01LPX303-02 |  | Meuble tiroir 7 | 1
LENTILLE | 01LPX309-01 |  | Meuble tiroir 7 | 1
LENTILLE | 01LPX309-02 |  | Meuble tiroir 7 | 1
LENTILLE IR | L - IR - 01 | lot de 10 lentilles | labo front d'onde | 1
LENTILLE IR | L - IR - 02 |  | labo front d'onde | 1
LENTILLE IR | L - IR - 03 | MSG SEVERI FPOB GSE | labo front d'onde | 1
LENTILLE IR | L - IR - 04 | MSG SEVERI FPOB GSE | labo front d'onde | 1
LENTILLE UV | UV - L - 01 | épaisseur = 7mm | Armoire A138 | 1
LENTILLE UV | UV - L - 02 | épaisseur = 7mm | Armoire A136 | 1
LENTILLE UV | UV - L - 03 |  | Armoire A136 | 1
LIAISON DE TIGE | N - 13 |  | Armoire A138 | 1
LIAISON DE TIGE | N - 64 | Ajusteur d'angle | Armoire A138 | 1
LIAISON DE TIGE | N - 65 | Ajusteur d'angle | Armoire A138 | 1
LIAISON DE TIGE | N - 66 | Ajusteur d'angle | Armoire A138 | 1
LIAISON DE TIGE | N - 67 | Ajusteur d'angle | Armoire A138 | 1
LIAISON DE TIGE | N - 13 |  | Armoire A138 | 1
LIAISON DE TIGE | N - 14 |  | Armoire A138 | 1
LIAISON DE TIGE | N - 15 |  | Armoire A138 | 1
LIAISON DE TIGE | N - 16 |  | Armoire A138 | 1
LIAISON DE TIGE | N - 17 |  | Armoire A138 | 1
LIAISON DE TIGE | CA - 2 - 01 | Ajusteur d'angle | Armoire A138 | 1
LIAISON DE TIGE | CA - 2 - 02 | Ajusteur d'angle | Armoire A138 | 1
LIAISON DE TIGE | CA - 2 - 03 | Ajusteur d'angle | Armoire A138 | 1
LIAISON DE TIGE | CA - 2 - 04 | Ajusteur d'angle | Armoire A138 | 1
LIAISON DE TIGE | N - 01 |  | Armoire A138 | 1
LIAISON DE TIGE | N - 02 |  | Armoire A138 | 1
LIAISON DE TIGE | N - 03 |  | Armoire A138 | 1
LIAISON DE TIGE | N - 04 |  | Armoire A138 | 1
LIAISON DE TIGE | N - 05 |  | Armoire A138 | 1
LIAISON DE TIGE | N - 06 |  | Armoire A138 | 1
LIAISON DE TIGE | N - 07 |  | Armoire A138 | 1
LIAISON DE TIGE | N - 08 |  | Armoire A138 | 1
LIAISON DE TIGE | N - 09 |  | Armoire A138 | 1
LIAISON DE TIGE | N - 10 |  | Armoire A138 | 1
LIAISON DE TIGE | N - 11 |  | Armoire A138 | 1
LIAISON DE TIGE | N - 12 |  | Armoire A138 | 1
LUNETTE LASER | LG - 1 | 514nm | Labo 3, armoire laser | 1
LUNETTE LASER | LG - 2 | 514nm | Labo 3, armoire laser | 1
LUNETTE LASER | LG - 3 |  | Labo 3, armoire laser | 1
LUNETTE LASER | LG - 4 |  | Labo 3, armoire laser | 1
LUNETTE LASER | LG - 5 |  | Labo 3, armoire laser | 1
LUNETTE LASER | LG - 6 |  | Labo 3, armoire laser | 1
LUNETTE LASER | LG - 7 |  | Labo 3, armoire laser | 1
LUNETTE LASER | LG - 8 |  | Labo 3, armoire laser | 1
LUNETTE LASER | LG - 9 |  | Labo 3, armoire laser | 1
LUNETTE LASER | LG - 10 | 514/532/1060nm | Labo 3, armoire laser | 1
LUNETTE LASER | LG - 11 | 514/532/1060nm | Labo 3, armoire laser | 1
LUNETTE LASER | LG - 12 | 514/532/1060nm | Labo 3, armoire laser | 1
LUNETTE LASER | LG - 13 | 514/532/1060nm | Labo 3, armoire laser | 1
LUNETTE LASER | LG - 14 | 514/532/1060nm | Labo 3, armoire laser | 1
LUNETTE LASER | LG - 15 | 488/514nm | Labo 3, armoire laser | 1
LUNETTE LASER | LG - 16 | 488/514nm | Labo 3, armoire laser | 1
LUNETTE LASER | LG - 17 | 488/514nm | Labo 3, armoire laser | 1
LUNETTE LASER | LG - 18 | 488/514nm | Labo 3, armoire laser | 1
LUNETTE LASER | LG - 19 | 488/514nm | Labo 3, armoire laser | 1
LUNETTE LASER | LG - 20 | 488/514nm | Labo 3, armoire laser | 1
LUNETTE LASER | LG - 21 | 514nm | Labo 3, armoire laser | 1
LUNETTE LASER | LG - 22 | 632nm | Labo 3, armoire laser | 1
LUNETTE LASER | LG - 23 | 632nm | Labo 3, armoire laser | 1
MATERIEL DIVERS |  | PC de contrôle d'un théodolite | CAVE, réserve optique | 1
MATERIEL DIVERS |  | Petit matériel en tout genre / accessoire théodolite | CAVE, réserve optique | 1
MATERIEL DIVERS | T3 | Théodolite T3, entièrement manuel | CAVE, réserve optique | 1
MATERIEL DIVERS |  | Boite du théodolite T2 | CAVE, réserve optique | 1
MATERIEL DIVERS | GIL1 | Barre de calibration, boite orange | CAVE, réserve optique | 1
MATERIEL DIVERS |  | Valise noir avec un genre d'endoscope | CAVE, réserve optique | 1
MATERIEL DIVERS |  | jonction et détecteur optronique | CAVE, réserve optique | 1
MIROIR | M . AL . 1 |  | ? | 1
MIROIR | M . AL . 2 |  | ? | 1
MIROIR | M . AL . 3 |  | Armoire A136 | 1
MIROIR | M . AL . 4 |  | Armoire A136 | 1
MIROIR | M . AL . 5 |  | Armoire A136 | 1
MIROIR | M . AL . 6 |  | Armoire A136 | 1
MIROIR | M . AL . 7 |  | ? | 1
MIROIR | M . AL . 8 |  | ? | 1
MIROIR | M . AL . 9 |  | Armoire A136 | 1
MIROIR | M . AL . 10 |  | Armoire A136 | 1
MIROIR | M . AL . 11 |  | Armoire A136 | 1
MIROIR | M . AL . 12 |  | Armoire A136 | 1
MIROIR | M . AL . 13 |  | ? | 1
MIROIR | M . AL . 14 |  | ? | 1
MIROIR | M . AL . 15 |  | Armoire A137 | 1
MIROIR | M . AL . 16 |  | ? | 1
MIROIR | M . AL . 17 |  | ? | 1
MIROIR | M . AL . 18 |  | ? | 1
MIROIR | M . AL . 19 |  | Armoire A136 | 1
MIROIR | M . AL . 20 |  | Armoire A136 | 1
MIROIR | M . AL . 21 |  | Armoire A136 | 1
MIROIR | M . AL . 22 |  | Armoire A136 | 1
MIROIR | M . AL . 23 |  | ? | 1
MIROIR | M . AL . 24 |  | Armoire A136 | 1
MIROIR | M . AL . 25 |  | Armoire A136 | 1
MIROIR | M . AL . 26 |  | ? | 1
MIROIR | M . AL . 27 |  | Armoire A136 | 1
MIROIR | M . AL . 28 |  | Armoire A136 | 1
MIROIR | M . AL . 29 |  | ? | 1
MIROIR | M . AL . 30 |  | ? | 1
MIROIR | M . AL . 31 |  | Armoire A136 | 1
MIROIR | M . AL . 32 |  | Armoire A136 | 1
MIROIR | M . AL . 33 |  | Armoire A136 | 1
MIROIR | M . AL . 34 |  | Armoire A136 | 1
MIROIR | M . AL . 35 |  | Armoire A136 | 1
MIROIR | M . AL . 36 |  | Armoire A136 | 1
MIROIR | M . AL . 37 |  | Armoire A136 | 1
MIROIR | M . AL . 38 |  | Armoire A136 | 1
MIROIR | M . AL . 39 |  | Armoire A136 | 1
MIROIR | M . AL . 40 |  | Armoire A136 | 1
MIROIR | M . AL . 41 |  | Armoire A136 | 1
MIROIR | M . AL . 42 |  | Armoire A136 | 1
MIROIR | M . AL . 43 |  | Armoire A136 | 1
MIROIR | M . AL . 44 |  | Armoire A136 | 1
MIROIR | M . AL . 45 |  | Armoire A136 | 1
MIROIR | M . AL . 46 |  | Armoire A136 | 1
MIROIR | M . AL . 47 |  | Armoire A136 | 1
MIROIR | M . AL . 48 |  | Armoire A136 | 1
MIROIR | M . AL . 49 |  | Armoire A136 | 1
MIROIR | M . AL . 50 |  | Armoire A136 | 1
MIROIR | M . AL . 51 |  | Armoire A136 | 1
MIROIR | M . AL . 52 |  | Armoire A136 | 1
MIROIR | M . AL . 53 |  | Armoire A136 | 1
MIROIR | M . AL . 54 |  | Armoire A136 | 1
MIROIR | M . AL . 55 |  | Armoire A136 | 1
MIROIR | M . AL . 56 |  | Armoire A136 | 1
MIROIR | M . AL . 57 |  | Armoire A136 | 1
MIROIR | M . AL . 58 |  | Armoire A136 | 1
MIROIR | M . AL . 59 |  | Armoire A136 | 1
MIROIR | M . AL . 60 |  | Armoire A136 | 1
MIROIR | M . AL . 61 |  | Armoire A136 | 1
MIROIR | M . AL . 62 |  | Armoire A136 | 1
MIROIR | M . AL . 63 |  | Armoire A136 | 1
MIROIR | M . AL . 64 |  | Armoire A136 | 1
MIROIR | M . AL . 65 |  | Armoire A136 | 1
MIROIR | M . AL . 66 |  | Armoire A136 | 1
MIROIR | M . AL . 67 |  | Armoire A133 | 1
MIROIR | M . AL . 68 |  | Armoire A136 | 1
MIROIR | M . AL . 69 |  | Armoire A136 | 1
MIROIR | M . AL . 70 |  | Armoire A136 | 1
MIROIR | M . AL . 71 |  | Armoire A136 | 1
MIROIR | M . AL . 72 |  | Armoire A136 | 1
MIROIR | M . AL . 73 |  | Armoire A136 | 1
MIROIR | M . AL . 74 |  | Armoire A136 | 1
MIROIR | M . AL . 75 |  | Armoire A136 | 1
MIROIR | M . AL . 76 |  | Armoire A136 | 1
MIROIR | M . AL . 77 |  | Armoire A136 | 1
MIROIR | M . AL . 78 |  | Armoire A136 | 1
MIROIR | M . AL . 79 |  | Armoire A136 | 1
MIROIR | M . AL . 80 |  | Armoire A136 | 1
MIROIR | M . AL . 81 |  | Armoire A136 | 1
MIROIR | M . AL . 82 |  | Armoire A136 | 1
MIROIR | M . AL . 83 |  | Armoire A136 | 1
MIROIR | M . AL . 84 |  | Armoire A136 | 1
MIROIR | M . AL . 85 |  | Armoire A136 | 1
MIROIR | M . AL . 86 |  | Armoire A136 | 1
MIROIR | M . AL . 87 |  | Armoire A136 | 1
MIROIR | M . AL . 88 |  | Armoire A136 | 1
MIROIR | M . AL . 89 |  | Armoire A136 | 1
MIROIR | M . AL . 90 |  | Armoire A136 | 1
MIROIR | M . AL . 91 |  | Armoire A136 | 1
MIROIR | M . AL . 92 |  | Armoire A136 | 1
MIROIR | M . AL . 93 |  | Armoire A136 | 1
MIROIR | M . AL . 94 |  | Armoire A136 | 1
MIROIR | M . AL . 95 |  | Armoire A136 | 1
MIROIR | M . AL . 96 |  | Armoire A136 | 1
MIROIR | M . AL . 97 |  | Armoire A136 | 1
MIROIR | M . AL . 98 |  | Armoire A136 | 1
MIROIR | M . AL . 99 |  | Armoire A136 | 1
MIROIR | M . AL . 100 |  | Armoire A136 | 1
MIROIR | M . AL . 101 |  | Armoire A136 | 1
MIROIR | M . AL . 102 |  | Armoire A136 | 1
MIROIR | M . AL . 103 |  | Armoire A136 | 1
MIROIR | M . AL . 104 |  | Armoire A136 | 1
MIROIR | M . AL . 105 |  | Armoire A136 | 1
MIROIR | M . AL . 106 |  | Armoire A136 | 1
MIROIR | M . AL . 107 |  | Armoire A136 | 1
MIROIR | M . AL . 108 |  | Armoire A136 | 1
MIROIR | M . AL . 109 |  | Armoire A136 | 1
MIROIR | M . AL . 110 |  | Armoire A136 | 1
MIROIR | M . AL . 111 |  | Armoire A136 | 1
MIROIR | M . AL . 112 |  | Armoire A136 | 1
MIROIR | M . AL . 113 |  | Armoire A136 | 1
MIROIR | M . AL . 114 |  | Armoire A136 | 1
MIROIR | M . AL . 115 |  | Armoire A136 | 1
MIROIR | M . AL . 116 |  | Armoire A136 | 1
MIROIR | M . AL . 117 |  | Armoire A136 | 1
MIROIR | M . AL . 118 |  | Armoire A136 | 1
MIROIR | M. AL. 119 |  | Armoire A136 | 1
MIROIR | M. AL. 120 |  | Armoire A136 | 1
MIROIR | M. AL. 121 |  | Armoire A136 | 1
MIROIR | M. AL. 122 |  | Armoire A136 | 1
MIROIR | M. AL. 123 |  | Armoire A136 | 1
MIROIR | M. AL. 124 |  | Armoire A136 | 1
MIROIR | M. AL. 125 |  | Armoire A136 | 1
MIROIR | M. AL. 126 |  | Armoire A136 | 1
MIROIR PARTICULIER | M - PA - 01 | Miroir à angle droit | Projet, proba V | 1
MONITEUR | OPT-VID-MON - 01 |  | ? | 1
MONITEUR | OPT-VID-MON - 02 |  | ? | 1
MONITEUR | OPT-VID-MON - 03 |  | ? | 1
MONITEUR | OPT-VID-MON - 04 |  | ? | 1
MONITEUR | OPT-VID-MON - 05 |  | ? | 1
MONITEUR | OPT-VID-MON - 06 |  | ? | 1
MONITEUR | OPT-VID-MON - 07 |  | ? | 1
MONITEUR | OPT-VID-MON - 08 |  | ? | 1
MONITEUR | OPT-VID-MON - 09 |  | ? | 1
MONITEUR | OPT-VID-MON - 10 | WV-BM-1410 | ? | 1
MONITEUR | OPT - FUNCGEN - 01 |  | ? | 1
MONITEUR | OPT - DATALOGGER - 01 |  | ? | 1
MONITEUR | OPT - VM - 01 |  | ? | 1
MONITEUR | ESP-NO - 1 | COMMANDE POUR | ? | 1
MONITEUR | ESP-K - 1 | L'ATTENUATEUR | ? | 1
MONTURE MULTI AXE | DBL-01 | 2 axes, Ø150mm | labo front d'onde | 1
MONTURE UNIVERSELLE PLATE | VP - 1 - 01 |  | Armoire A138 | 1
MONTURE UNIVERSELLE PLATE | VP - 1 - 02 |  | Armoire A138 | 1
MOTEUR | 850G - 01 | 1624-262:1 | ? | 1
MOUVEMENT RECTILIGNE | MR8 - 22 | 25mm | Armoire A138 | 1
MOUVEMENT RECTILIGNE | MR10 - 1 | 100mm | Armoire A138 | 1
MOUVEMENT RECTILIGNE | MR10 - 2 | 100mm | Armoire A138 | 1
MOUVEMENT RECTILIGNE | MR10 - 3 | 100mm | Armoire A138 | 1
MOUVEMENT RECTILIGNE | MR10 - 4 | 100mm | Armoire A138 | 1
MOUVEMENT RECTILIGNE | MRM10 - 1 | avec encodeur | ? | 1
MOUVEMENT RECTILIGNE | MRM10 - 2 | avec encodeur | Armoire A138 | 1
MOUVEMENT RECTILIGNE | MRM10 - 3 | 30mm motorisé | ? | 1
MOUVEMENT RECTILIGNE | MRM10 - 4 | 100mm motorisé | ? | 1
MOUVEMENT RECTILIGNE | MRM10 - 5 | 3mm micromètre | ? | 1
MOUVEMENT RECTILIGNE | MR12 - 1 | 80mm | Armoire A138 | 1
MOUVEMENT RECTILIGNE | MR12 - 2 | 80mm | ? | 1
MOUVEMENT RECTILIGNE | MR12 - 3 | 60mm | ? | 1
MOUVEMENT RECTILIGNE | MR12 - 4 | 100mm | Armoire A138 | 1
MOUVEMENT RECTILIGNE | MR12 - 5 | 100mm | Armoire A138 | 1
MOUVEMENT RECTILIGNE | MR12 - 6 | 100mm | Armoire A138 | 1
MOUVEMENT RECTILIGNE | M - 561D | translation 3 axes, Newport | Armoire A138 | 1
MOUVEMENT RECTILIGNE | M - 610 | translation 3 axes, Newport | Armoire A138 | 1
MOUVEMENT RECTILIGNE | M - 460A - 1 | translation 2 axes, Newport | Armoire A138 | 1
MOUVEMENT RECTILIGNE | MR4 - 01 | 15mm | Armoire A138 | 1
MOUVEMENT RECTILIGNE | MR3 - 1 | 6mm | Armoire A138 | 1
MOUVEMENT RECTILIGNE | MR3 - 2 | 6mm | Armoire A138 | 1
MOUVEMENT RECTILIGNE | MR5 - 1 | 15mm | ? | 1
MOUVEMENT RECTILIGNE | MR5 - 1 | 15mm | ? | 1
MOUVEMENT RECTILIGNE | MR5 - 2 | 15mm | ? | 1
MOUVEMENT RECTILIGNE | MR5 - 3 | 15mm | Armoire A138 | 1
MOUVEMENT RECTILIGNE | MR5 - 4 | 15mm | ? | 1
MOUVEMENT RECTILIGNE | MR5 - 5 | 15mm | ? | 1
MOUVEMENT RECTILIGNE | MR5 - 6 | 15mm | Armoire A138 | 1
MOUVEMENT RECTILIGNE | MR5 - 7 | 15mm | ? | 1
MOUVEMENT RECTILIGNE | MR5 - 8 | 15mm | ? | 1
MOUVEMENT RECTILIGNE | MR5 - 9 | 15mm | montage dans l'armoire laser (labo optique 3) | 1
MOUVEMENT RECTILIGNE | MR5 - 10 | 25mm | Armoire A138 | 1
MOUVEMENT RECTILIGNE | MR5 - 11 | 15mm | Armoire A138 | 1
MOUVEMENT RECTILIGNE | MR5 - 12 | 15mm | ? | 1
MOUVEMENT RECTILIGNE | MR5 - 13 | 15mm | Armoire A138 | 1
MOUVEMENT RECTILIGNE | MR5 - 14 | 15mm | ? | 1
MOUVEMENT RECTILIGNE | MR5 - 15 | 15mm | ? | 1
MOUVEMENT RECTILIGNE | MR5 - 16 | 15mm | ? | 1
MOUVEMENT RECTILIGNE | MR5 - 17 | 15mm | ? | 1
MOUVEMENT RECTILIGNE | MR5 - 18 | 10mm | ? | 1
MOUVEMENT RECTILIGNE | MR5 - 19 | 15mm | ? | 1
MOUVEMENT RECTILIGNE | MR5 - 20 | 15mm | ? | 1
MOUVEMENT RECTILIGNE | MR5 - 21 | 15mm | montage dans l'armoire laser (labo optique 3) | 1
MOUVEMENT RECTILIGNE | MR5 - 21B | 15mm | Armoire A138 | 1
MOUVEMENT RECTILIGNE | MR5 - 22 | 15mm | Armoire A138 | 1
MOUVEMENT RECTILIGNE | MR5 - 23 | 15mm | ? | 1
MOUVEMENT RECTILIGNE | MR5 - 24 | 5mm | ? | 1
MOUVEMENT RECTILIGNE | MR5 - 25 | 5mm | ? | 1
MOUVEMENT RECTILIGNE | MR5 - 26 | 25mm | Armoire A138 | 1
MOUVEMENT RECTILIGNE | MR5 - 27 | 15mm | Armoire A138 | 1
MOUVEMENT RECTILIGNE | MR5 - 28 | 25mm | Armoire A138 | 1
MOUVEMENT RECTILIGNE | MR5 - 29 | 15mm | Armoire A138 | 1
MOUVEMENT RECTILIGNE | MR5 - 30 | 15mm | Armoire A138 | 1
MOUVEMENT RECTILIGNE | MR5 - 31 | 25mm | Armoire A138 | 1
MOUVEMENT RECTILIGNE | MR5 - 32 | 40mm | ? | 1
MOUVEMENT RECTILIGNE | MR5 - 33 | 40mm | ? | 1
MOUVEMENT RECTILIGNE | MR5 - 34 | 40mm | ? | 1
MOUVEMENT RECTILIGNE | MR5 - 35 | 40mm | ? | 1
MOUVEMENT RECTILIGNE | MR5 - 36 |  | Armoire A138 | 1
MOUVEMENT RECTILIGNE | MR5 - 37 | 15mm | ? | 1
MOUVEMENT RECTILIGNE | MR5 - 38 | 15mm | Armoire A138 | 1
MOUVEMENT RECTILIGNE | MR5 - 39 | 25mm | Armoire A138 | 1
MOUVEMENT RECTILIGNE | MR8 - 1 | 25mm ealing | ? | 1
MOUVEMENT RECTILIGNE | MR8 - 2 | 25mm | Armoire A138 | 1
MOUVEMENT RECTILIGNE | MR8 - 3 | 25mm | ? | 1
MOUVEMENT RECTILIGNE | MR8 - 4 | 25mm | ? | 1
MOUVEMENT RECTILIGNE | MR8 - 5 | 25mm | ? | 1
MOUVEMENT RECTILIGNE | MR8 - 6 | 50mm | ? | 1
MOUVEMENT RECTILIGNE | MR8 - 7 | 25mm | Armoire A138 | 1
MOUVEMENT RECTILIGNE | MR8 - 8 | 25mm ealing | Armoire A138 | 1
MOUVEMENT RECTILIGNE | MR8 - 9 | 25mm MRU | ? | 1
MOUVEMENT RECTILIGNE | MR8 - 10 | 25mm MRU | ? | 1
MOUVEMENT RECTILIGNE | MR8 - 11 | 25mm ealing | Armoire A138 | 1
MOUVEMENT RECTILIGNE | MR8 - 12 | 25mm | ? | 1
MOUVEMENT RECTILIGNE | MR8 - 13 | 25mm | ? | 1
MOUVEMENT RECTILIGNE | MR8 - 14 | 40mm | ? | 1
MOUVEMENT RECTILIGNE | MR8 - 15 | 45mm ealing | ? | 1
MOUVEMENT RECTILIGNE | MR8 - 16 | 25mmMRU | ? | 1
MOUVEMENT RECTILIGNE | MR8 - 17 | 25mmMRU | ? | 1
MOUVEMENT RECTILIGNE | MR8 - 18 | 25mmMRU | Armoire A138 | 1
MOUVEMENT RECTILIGNE | MR8 - 19 | 51mmMRU | ? | 1
MOUVEMENT RECTILIGNE | MR8 - 20 | 51mmMRU | ? | 1
MOUVEMENT RECTILIGNE | MR8 - 21 | 25mm | Armoire A138 | 1
MOUVEMENT ROTATION | TR10 - 1 | 25mm | Armoire A138 | 1
MOUVEMENT ROTATION | TR16 - 1 |  | Armoire A138 | 1
MOUVEMENT ROTATION | TR16 - 2 |  | Armoire A138 | 1
MOUVEMENT ROTATION | TR16 - 3 |  | Armoire A138 | 1
MOUVEMENT ROTATION | TR23 - 1 | motorisée, Thorlabs, PRM1/MZ8 (S/N 422456) | Projet, multiphy | 1
MOUVEMENT ROTATION | M - 481 - A - 1 |  | Armoire A138 | 1
MOUVEMENT ROTATION | M - 481 - A - 2 |  | Armoire A138 | 1
MOUVEMENT ROTATION | TR8 - ACC - 01 | 5 accessoires | Armoire A138 | 1
MOUVEMENT ROTATION | TR4 -1 |  | Armoire A138 | 1
MOUVEMENT ROTATION | TR8 - 1 |  | Armoire A138 | 1
MOUVEMENT ROTATION | TR8 - 2 |  | Armoire A138 | 1
MOUVEMENT ROTATION | TR8 - 3 |  | Armoire A138 | 1
MOUVEMENT ROTATION | TR8 - 4 |  | Armoire A138 | 1
MOUVEMENT ROTATION | TR8 - 5 |  | Armoire A138 | 1
MOUVEMENT ROTATION | TR8 - 6 |  | Armoire A138 | 1
MOUVEMENT ROTATION | TR8S - 1 | small | Armoire A138 | 1
MOUVEMENT ROTATION | TR8S - 2 | small | Armoire A138 | 1
MOUVEMENT ROTATION | TR8S - 3 | small | Armoire A138 | 1
MOUVEMENT ROTATION | TR8S - 4 | small | Armoire A138 | 1
MOUVEMENT ROTATION | TR8S - 5 | small | Armoire A138 | 1
MOUVEMENT ROTATION | TR8S - 6 | small | Armoire A138 | 1
MOUVEMENT ROTATION | TR8 - M - 1 | motorisée | Armoire A138 | 1
MOUVEMENT ROTATION | TR8 - M - 2 | motorisée | Armoire A138 | 1
MOUVEMENT ROTATION | TR8 - M - 3 | motorisée (avec son modul de commande) | Armoire A138 | 1
MOUVEMENT ROTATION | TR8 - M - 4 |  | Armoire A138 | 1
MOUVEMENT ROTATION | TR8 - M - 5 |  | Armoire A138 | 1
MOUVEMENT VERTICAL | MV5 - 1 | 7mm | ? | 1
MOUVEMENT VERTICAL | MV5 - 2 | 7mm | ? | 1
MOUVEMENT VERTICAL | MV5 - 3 | 7mm | TJ | 1
MOUVEMENT VERTICAL | MV5 - 4 | 7mm | ? | 1
MOUVEMENT VERTICAL | MV5 - 5 | 7mm | ? | 1
MOUVEMENT VERTICAL | MV5 - 6 | 40mm | Armoire A138 | 1
MOUVEMENT VERTICAL | MV5 - 7 | 40mm | ? | 1
MOUVEMENT VERTICAL | MV5 - 8 | 40mm | Armoire A138 | 1
MOUVEMENT VERTICAL | MV8 - 1 | 25mm ealing | Armoire A138 | 1
MULTIMETRE | OPT - MULTI -M - 01 |  | ? | 1
MULTIMETRE | OPT - MULTI -M - 02 |  | ? | 1
MULTIMETRE | OPT - OSC - 01 |  | ? | 1
OBJECTIF | OBJ . 1 |  | ? | 1
OBJECTIF | OBJ . 2 |  | ? | 1
OBJECTIF | OBJ . 3 |  | ? | 1
OBJECTIF | OBJ . 4 |  | ? | 1
OBJECTIF | OBJ . 5 |  | ? | 1
OBJECTIF | OBJ . 6 |  | ? | 1
OBJECTIF | OBJ . 7 |  | montage dans l'armoire laser (labo optique 3) | 1
OBJECTIF | OBJ. 8 | CF50B 1:1,4/50 | Labo 3 | 1
OBJECTIF | OBJ.9 |  | Labo 3 | 1
OBJECTIF DE MICROSCOPE | 5X - 1 |  | ? | 1
OBJECTIF DE MICROSCOPE | 5X - 2 |  | ? | 1
OBJECTIF DE MICROSCOPE | 5X - 3 | 0.1 | ? | 1
OBJECTIF DE MICROSCOPE | 5X - 4 | 0.1 | ? | 1
OBJECTIF DE MICROSCOPE | 5X - 5 |  |  | 1
OBJECTIF DE MICROSCOPE | 5X - 6 |  | Armoire A103 | 1
OBJECTIF DE MICROSCOPE | 10X - 1 |  | ? | 1
OBJECTIF DE MICROSCOPE | 10X - 2 |  | ? | 1
OBJECTIF DE MICROSCOPE | 10X - 3 |  | ? | 1
OBJECTIF DE MICROSCOPE | 10X - 4 |  | ? | 1
OBJECTIF DE MICROSCOPE | 10X - 5 |  | ? | 1
OBJECTIF DE MICROSCOPE | 10X - 6 |  | ? | 1
OBJECTIF DE MICROSCOPE | 10X - 7 | démonté, inutilisable | Armoire fibre optique | 1
OBJECTIF DE MICROSCOPE | 10X - 8 |  | Armoire A103 | 1
OBJECTIF DE MICROSCOPE | 10X - 9 |  | Armoire A103 | 1
OBJECTIF DE MICROSCOPE | 10X - 10 |  |  | 1
OBJECTIF DE MICROSCOPE | 10X - 11 |  | Armoire A103 | 1
OBJECTIF DE MICROSCOPE | 10X - 12 |  | Armoire A103 | 1
OBJECTIF DE MICROSCOPE | 10X - 13 |  | Armoire A103 | 1
OBJECTIF DE MICROSCOPE | 15X - 1 |  | Armoire A103 | 1
OBJECTIF DE MICROSCOPE | 20X - 1 |  | ? | 1
OBJECTIF DE MICROSCOPE | 20X - 2 |  | Armoire A103 | 1
OBJECTIF DE MICROSCOPE | 20X - 3 |  | Armoire A103 | 1
OBJECTIF DE MICROSCOPE | 20X - 4 |  | Armoire A103 | 1
OBJECTIF DE MICROSCOPE | 20X - 4B |  | Armoire A103 | 1
OBJECTIF DE MICROSCOPE | 20X - 5 |  | Armoire A103 | 1
OBJECTIF DE MICROSCOPE | 20X - 6 |  | Armoire A103 | 1
OBJECTIF DE MICROSCOPE | 20X - 7 |  | Armoire A103 | 1
OBJECTIF DE MICROSCOPE | 40X - 1 |  |  | 1
OBJECTIF DE MICROSCOPE | 40X - 2 |  |  | 1
OBJECTIF DE MICROSCOPE | 40X - 3 |  |  | 1
OBJECTIF DE MICROSCOPE | 40X - 4 |  |  | 1
OBJECTIF DE MICROSCOPE | 40X - 5 |  |  | 1
OBJECTIF DE MICROSCOPE | 40X - 6 |  |  | 1
OBJECTIF DE MICROSCOPE | 40X - 7 |  |  | 1
OBJECTIF DE MICROSCOPE | 40X - 8 |  |  | 1
OBJECTIF DE MICROSCOPE | 40X - 9 |  |  | 1
OBJECTIF DE MICROSCOPE | 40X - 10 |  |  | 1
OBJECTIF DE MICROSCOPE | 40X - 11 |  |  | 1
OBJECTIF DE MICROSCOPE | 40X - 12 |  |  | 1
OBJECTIF DE MICROSCOPE | 40X - 13 |  |  | 1
OBJECTIF DE MICROSCOPE | 60X - 1 |  |  | 1
OBJECTIF DE MICROSCOPE | 60X - 2 |  |  | 1
OBJECTIF DE MICROSCOPE | 60X - 3 |  |  | 1
OBJECTIF DE MICROSCOPE | 60X - 4 |  |  | 1
OBJECTIF DE MICROSCOPE | 60X - 5 |  |  | 1
OBJECTIF DE MICROSCOPE | OBJ - 01 |  |  | 1
OBJECTIF DE MICROSCOPE | OBJ - 02 |  |  | 1
OBJECTIF DE MICROSCOPE | OBJ - 03 |  |  | 1
OBJECTIF DE MICROSCOPE | OBJ - 04 |  |  | 1
OBJECTIF DE MICROSCOPE | 25X-1 |  |  | 1
OBJECTIF DE MICROSCOPE | 16X - 1 |  |  | 1
OPTIQUE DIVERSE | OPT-D-01 | tube de verre, longueur 50mm, Ø7mm | Meuble tiroir 1 | 1
OPTIQUE DIVERSE | OPT-D-02 | serodur de Schott, longueur 19mm, Ø26mm | Meuble tiroir 1 | 1
OPTIQUE DIVERSE | OPT-D-03 | verre avec fente | Meuble tiroir 1 | 1
OPTIQUE DIVERSE | OPT-D-04 | reference ens MSG seviri FPOB GSE | Meuble tiroir 1 | 1
OPTIQUE DIVERSE | OPT-D-05 | Wiro Lens MSG seviri FPOB GSE | Meuble tiroir 1 | 1
OPTIQUE DIVERSE | OPT-D-06 | reference lens MSG seviri FPOB GSE | Meuble tiroir 1 | 1
OPTIQUE SPECIFIQUE | EO - 46-006 | 30/100 | Projet,OLCI | 1
PHOTODIODE NEWPORT | SL - 1 | recal 08/2012 | Armoire A2 | 1
PHOTODIODE NEWPORT | SL - 2 | recal 08/2012 | Armoire A2 | 1
PHOTODIODE NEWPORT | SL - 3 | recal 11/2012 | Juriy | 1
PHOTODIODE NEWPORT | SL - 4 | recal 08/2012 | Armoire A2 | 1
PHOTODIODE NEWPORT | SL - 5 | recal 11/2012 | Armoire A2 | 1
PHOTODIODE NEWPORT | SL - 6 | labo NDT | TJ | 1
PHOTODIODE NEWPORT | SL - 7 | recal 11/2012 | Armoire A2 | 1
PHOTODIODE NEWPORT | SL - 8 | propres sans bouchon (03/02) | Armoire A2 | 1
PHOTODIODE NEWPORT | SL - 9 | recal 11/2012 | Armoire A2 | 1
PHOTODIODE NEWPORT | SL - 10 | OD OK Yvan | Armoire A2 | 1
PHOTODIODE NEWPORT | SL - 11 | recal 11/2012 | Armoire A2 | 1
PHOTODIODE NEWPORT | SL - 12 | recal 08/2003 | Armoire A2 | 1
PHOTODIODE NEWPORT | SL - 13 |  |  | 1
PHOTODIODE NEWPORT | UV - 1 | recal 08/2012 | Armoire A2 | 1
PHOTODIODE NEWPORT | UV - 2 | OD OK (Cédric T) |  | 1
PHOTODIODE NEWPORT | UV - 3 | recal 09/2003 | Armoire A2 | 1
PHOTODIODE NEWPORT | UV - 4 | recal 08/2012 | Armoire A2 | 1
PHOTODIODE NEWPORT | IR - 1 | Pas de module de calib filtere D3 ref B1082 | Armoire A2 | 1
PHOTODIODE NEWPORT | T - 01 |  | Armoire A2 | 1
PHOTODIODE NEWPORT | T - 02 | alim PWM-01 | Armoire A2 | 1
PHOTODIODE NEWPORT | T - 03 |  |  | 1
PHOTODIODE NEWPORT | T - 04 | Pas de data Calib | ? | 1
PIEGE A LUMIERE | PL-19-01 |  | Armoire A1 | 1
PIEGE A LUMIERE | PL - 60 - 01 |  | Armoire A1 | 1
PIEGE A LUMIERE | PL - 60 - 02 |  | Armoire A1 | 1
PIEGE A LUMIERE | PL - 60 - 03 |  | Armoire A1 | 1
PIEGE A LUMIERE | PL - 39 - 01 |  | Armoire A1 | 1
PIEGE A LUMIERE | PL - 39 - 02 |  | Armoire A1 | 1
PIEGE A LUMIERE | PL - 39 - 03 |  | Armoire A1 | 1
PIEGE A LUMIERE | PL - 39 - 04 |  | Armoire A1 | 1
PIEGE A LUMIERE | PL - 24 - 01 |  | Armoire A1 | 1
PIEGE A LUMIERE | PL - 24 - 02 |  | Armoire A1 | 1
PIEGE A LUMIERE | PL - 24 - 03 |  | Armoire A1 | 1
PIEGE A LUMIERE | PL - 24 - 04 |  | Armoire A1 | 1
PIEGE A LUMIERE | PL - 24 - 05 |  | Armoire A1 | 1
PIEGE A LUMIERE | PL - 65 - 01 |  | Armoire A1 | 1
PINHOLE | PH - 5 | 5 µ (Non Monté) | ? | 1
PINHOLE | PH - 10 | 10 µ (Non Monté) | ? | 1
PINHOLE | PH - 15 | 15 µ (Non Monté) | ? | 1
PINHOLE | PH - 25 | 25 µ (Non Monté) | ? | 1
PINHOLE | PH - 5 - 1 | 5 µ | Armoire A103 | 1
PINHOLE | PH - 5 - 2 | 5 µ | ? | 1
PINHOLE | PH - 5 - 3 | 5 µ | ? | 1
PINHOLE | PH - 5 - 4 | 5µ | ? | 1
PINHOLE | PH - 5 - 5 |  | Armoire A103 | 1
PINHOLE | PH - 5 - 6 |  | Armoire A103 | 1
PINHOLE | PH - 10 - 1 | 10 µ | ? | 1
PINHOLE | PH - 10 - 2 | 10 µ | ? | 1
PINHOLE | PH - 10 - 3 | 10 µ | ? | 1
PINHOLE | PH - 10 - 4 | 10µ | Armoire A103 | 1
PINHOLE | PH - 10 - 5 | 10µ | Armoire A103 | 1
PINHOLE | PH - 10 - 6 | 10µ | Armoire A103 | 1
PINHOLE | PH - 10 - 7 | 10µ | Armoire A103 | 1
PINHOLE | PH - 15 - 1 | 15 µ | Armoire A103 | 1
PINHOLE | PH - 15 - 2 | 15 µ | Armoire A103 | 1
PINHOLE | PH - 15 - 3 | 15 µ | ? | 1
PINHOLE | PH - 15 - 4 | 15µ | Armoire A103 | 1
PINHOLE | PH - 25 - 1 | 25 µ | Armoire A103 | 1
PINHOLE | PH - 25 - 2 | 25 µ | Armoire A103 | 1
PINHOLE | PH - 25 - 3 | 25 µ | ? | 1
PINHOLE | PH - 25 - 4 | 25 µ | ? | 1
PINHOLE | PH - 25 - 5 | 25 µ | Armoire A103 | 1
PINHOLE | PH - 50 - 1 | 50µ |  | 1
PINHOLE | PH - 50 - 2 | 50µ | ? | 1
PINHOLE | PH - 20 - 1 | 20µ | Armoire A103 | 1
PLAQUE AVEC TROU DE FIXATION | PL - 01 | 220*160mm | Armoire A137 | 1
PLAQUE AVEC TROU DE FIXATION | PL - 02 | 200*150mm | Armoire A137 | 1
PLAQUE AVEC TROU DE FIXATION | PL - 03 | 110*110mm | Armoire A137 | 1
PLAQUE AVEC TROU DE FIXATION | PL - 04 | 120*120mm | Armoire A137 | 1
PLAQUE AVEC TROU DE FIXATION | PL - 05 | 120*120mm | Armoire A137 | 1
PLAQUE AVEC TROU DE FIXATION | PL - 06 | 127*76mm | Armoire A137 | 1
PLAQUE AVEC TROU DE FIXATION | PL - 07 | 120*80mm | Armoire A137 | 1
PLAQUE AVEC TROU DE FIXATION | PL - 08 | 120*80mm | Armoire A137 | 1
PLAQUE AVEC TROU DE FIXATION | PL - 09 | 120*80mm | Armoire A137 | 1
PLAQUE AVEC TROU DE FIXATION | PL - 10 | 120*80mm | Armoire A137 | 1
PLAQUE AVEC TROU DE FIXATION | PL - 11 | 120*80mm | Armoire A137 | 1
PLAQUE AVEC TROU DE FIXATION | PL - 12 | 120*80mm | Armoire A137 | 1
PLAQUE AVEC TROU DE FIXATION | PL - 13 | 88*50mm | Armoire A137 | 1
PLAQUE AVEC TROU DE FIXATION | PL - 14 | 80*50mm | Armoire A137 | 1
PLAQUE AVEC TROU DE FIXATION | PL - 15 | 80*50mm | Armoire A137 | 1
PLAQUE AVEC TROU DE FIXATION | PL - 16 | 80*50mm | Armoire A137 | 1
PLAQUE AVEC TROU DE FIXATION | PL - 17 | 80*50mm | Armoire A137 | 1
PLAQUE AVEC TROU DE FIXATION | PL - 18 | 88*50mm | Armoire A137 | 1
PLAQUE AVEC TROU DE FIXATION | PL - 19 | 80*50mm | Armoire A137 | 1
PLAQUE AVEC TROU DE FIXATION | PL - 20 | 80*50mm | Armoire A137 | 1
PLAQUE AVEC TROU DE FIXATION | PL - 21 | 80*50mm | Armoire A137 | 1
PLAQUE AVEC TROU DE FIXATION | PL - 22 | 80*50mm | Armoire A137 | 1
PLAQUE AVEC TROU DE FIXATION | PL - 23 | 62*31mm | Armoire A137 | 1
PLAQUE AVEC TROU DE FIXATION | PL - 24 | 45*45mm | Armoire A137 | 1
PLAQUE AVEC TROU DE FIXATION | PL - 25 | 45*40mm | Armoire A137 | 1
PLAQUE AVEC TROU DE FIXATION | PL - 26 | 50*50mm | Armoire A137 | 1
PLAQUE AVEC TROU DE FIXATION | PL - 27 |  |  | 1
PLAQUE AVEC TROU DE FIXATION | PL - 28 | 85*85mm | Armoire A137 | 1
PLAQUE AVEC TROU DE FIXATION | PL - 29 | 80*50mm | Armoire A137 | 1
PLAQUE AVEC TROU DE FIXATION | PL - 30 | 120*120mm | Armoire A137 | 1
PLAQUE AVEC TROU DE FIXATION | PL - 31 | 80*80mm | Armoire A137 | 1
PLAQUE AVEC TROU DE FIXATION | PL - 32 | 80*120mm | Armoire A137 | 1
PLAQUE AVEC TROU DE FIXATION | PL - 33 | 80*80mm | Armoire A137 | 1
PLAQUE AVEC TROU DE FIXATION | PL - 34 | 120*160mm | Armoire A137 | 1
PLAQUE AVEC TROU DE FIXATION | PL - 35 | 120*160mm | Armoire A137 | 1
PLAQUE AVEC TROU DE FIXATION | PL - 36 | 120*160mm | Armoire A137 | 1
PLAQUE AVEC TROU DE FIXATION | PL - 37 | 120*160mm | Armoire A137 | 1
PLAQUE AVEC TROU DE FIXATION | PL - 38 | 120*160mm | Armoire A137 | 1
PLAQUE AVEC TROU DE FIXATION | PL - 39 | 120*160mm | Armoire A137 | 1
PLAQUE AVEC TROU DE FIXATION | PL - 40 | 120*160mm | Armoire A137 | 1
PLAQUE AVEC TROU DE FIXATION | PL - 41 | 120*160mm | Armoire A137 | 1
PLAQUE AVEC TROU DE FIXATION | PL - 42 | 120*160mm | Armoire A137 | 1
PLAQUE AVEC TROU DE FIXATION | PL - 43 | 50*50mm | Armoire A137 | 1
PLAQUE AVEC TROU DE FIXATION | PL - 44 | 50*50mm | Armoire A137 | 1
PLAQUE AVEC TROU DE FIXATION | PL - 45 | 50*50mm | Armoire A137 | 1
PLAQUE AVEC TROU DE FIXATION | PL - 46 | 50*50mm | Armoire A137 | 1
PLAQUE AVEC TROU DE FIXATION | PL - 47 | 50*50mm | Armoire A137 | 1
PLAQUE AVEC TROU DE FIXATION | PL - 48 | 50*50mm | Armoire A137 | 1
PLAQUE AVEC TROU DE FIXATION | PL - 49 | 50*50mm | Armoire A137 | 1
PLAQUE AVEC TROU DE FIXATION | PL - 50 | 50*50mm | Armoire A137 | 1
PLAQUE AVEC TROU DE FIXATION | PL - 51 | 50*50mm | Armoire A137 | 1
PLAQUE AVEC TROU DE FIXATION | PL - 52 | 85*85mm | Armoire A137 | 1
PLAQUE AVEC TROU DE FIXATION | PL - 53 | 85*85mm | Armoire A137 | 1
PLAQUE AVEC TROU DE FIXATION | PL - 54 | 85*85mm | Armoire A137 | 1
PLAQUE AVEC TROU DE FIXATION | PL - 55 | 85*85mm | Armoire A137 | 1
PLAQUE AVEC TROU DE FIXATION | PL - 56 | 120*120mm | Armoire A137 | 1
PLAQUE AVEC TROU DE FIXATION | PL - 57 | 120*120mm | Armoire A137 | 1
PLAQUE AVEC TROU DE FIXATION | PL - 58 | 120*120mm | Armoire A137 | 1
PLAQUE AVEC TROU DE FIXATION | PL - 59 | 120*120mm | Armoire A137 | 1
PLAQUE AVEC TROU DE FIXATION | PL - 60 | 120*120mm | Armoire A137 | 1
PLAQUE AVEC TROU DE FIXATION | PL - 61 | 120*120mm | Armoire A137 | 1
PLAQUE AVEC TROU DE FIXATION | PL - 62 | 85*85mm | Armoire A137 | 1
PLAQUE AVEC TROU DE FIXATION | PL - 63 | 85*85mm | Armoire A137 | 1
PLAQUE AVEC TROU DE FIXATION | PL - 64 | 150*300mm | Armoire A137 | 1
PLAQUE AVEC TROU DE FIXATION | PL - 65 | 150*300mm | Armoire A137 | 1
PLAQUE AVEC TROU DE FIXATION | PL - 66 | 100*600mm | Armoire A137 | 1
PLAQUE AVEC TROU DE FIXATION | PL - 67 | 100*600mm | Armoire A137 | 1
PLAQUE AVEC TROU DE FIXATION | PL - 68 | 100*900mm | Armoire A137 | 1
PLAQUE AVEC TROU DE FIXATION | PL - 69 | 85*85mm | Armoire A137 | 1
PLAQUE AVEC TROU DE FIXATION | PL - 70 | 50*50mm | Armoire A137 | 1
PLAQUE AVEC TROU DE FIXATION | PL - 71 | 240*240mm | Armoire A137 | 1
PLAQUE AVEC TROU DE FIXATION | PL - 72 | 120*120mm | Armoire A137 | 1
PLAQUE AVEC TROU DE FIXATION | PL - 73 | 90*50mm | Armoire A137 | 1
PLAQUE AVEC TROU DE FIXATION | PL - 74 | 120*120mm | Armoire A137 | 1
PLAQUE AVEC TROU DE FIXATION | PL - 75 | 120*80mm | Armoire A137 | 1
PLAQUE AVEC TROU DE FIXATION | PL - 76 | 80*50mm | Armoire A137 | 1
PLAQUE AVEC TROU DE FIXATION | PL - 77 | 120*80mm | Armoire A137 | 1
PLAQUE AVEC TROU DE FIXATION | PL - 78 | 150*170mm | Armoire A137 | 1
PLAQUE AVEC TROU DE FIXATION | PL - 79 | 50*80mm | Armoire A137 | 1
PLAQUE AVEC TROU DE FIXATION | PL - 80 | 160*220mm | Armoire A137 | 1
PLAQUE AVEC TROU DE FIXATION | PL - 81 | 80*120mm | Armoire A137 | 1
PLAQUE AVEC TROU DE FIXATION | PL - 82 | 160*220mm | Armoire A137 | 1
PLAQUE AVEC TROU DE FIXATION | PL - 83 | 120*120mm | Armoire A137 | 1
PLAQUE AVEC TROU DE FIXATION | PL - 84 | 120*150mm | Armoire A137 | 1
PLAQUE AVEC TROU DE FIXATION | PL - 85 | 30*50mm | Armoire A137 | 1
PLAQUE AVEC TROU DE FIXATION | PL - 86 | 50*80mm | Armoire A137 | 1
PLAQUE AVEC TROU DE FIXATION | PL - 87 | 50*80mm | Armoire A137 | 1
PLAQUE AVEC TROU DE FIXATION | PL - 88 | 50*50mm | Armoire A137 | 1
PLAQUE AVEC TROU DE FIXATION | PL - 89 | 120*120mm | Armoire A137 | 1
PLAQUE AVEC TROU DE FIXATION | PL - 90 | 50*80mm | Armoire A137 | 1
PLAQUE AVEC TROU DE FIXATION | PL - 91 | 50*90mm | Armoire A137 | 1
PLAQUE AVEC TROU DE FIXATION | PL - 92 | 120*120mm | Armoire A137 | 1
PLAQUE AVEC TROU DE FIXATION | PL - 93 | 120*80mm | Armoire A137 | 1
PLAQUE AVEC TROU DE FIXATION | PL - 97 | 50*50mm | Armoire A137 | 1
PLAQUE AVEC TROU DE FIXATION | PL - 98 | 50*80mm | Armoire A137 | 1
PLAQUE AVEC TROU DE FIXATION | PL - 99 | 85*85mm | Armoire A137 | 1
PLAQUE AVEC TROU DE FIXATION | PL - 94 | 110*110mm | Armoire A137 | 1
PLAQUE AVEC TROU DE FIXATION | PL - 95 | 100*100mm | Armoire A137 | 1
PLAQUE AVEC TROU DE FIXATION | PL - 96 | Ø88mm | Armoire A137 | 1
PLAQUE AVEC TROU DE FIXATION | PL - 100 | 120*80mm | Armoire A137 | 1
PLAQUE AVEC TROU DE FIXATION | PL - 101 | 85*85mm | Armoire A137 | 1
PLAQUE AVEC TROU DE FIXATION | PL - 102 | 120*80mm | Armoire A137 | 1
PLAQUE AVEC TROU DE FIXATION | PL - 103 | 143*150mm | Armoire A137 | 1
PLAQUE AVEC TROU DE FIXATION | PL - 104 | 120*120mm | Armoire A137 | 1
PLAQUE AVEC TROU DE FIXATION | PL - 105 | 85*85mm | Armoire A137 | 1
PLAQUE AVEC TROU DE FIXATION | PL - 106 | 85*85mm | Armoire A137 | 1
PLAQUE AVEC TROU DE FIXATION | PL - 107 | 200*200mm | Armoire A137 | 1
PLAQUE AVEC TROU DE FIXATION | PL - 108 | 85*85mm | Armoire A137 | 1
PLAQUE AVEC TROU DE FIXATION | PL - 109 | 120*120mm | Armoire A137 | 1
PLAQUE AVEC TROU DE FIXATION | PL - 100 | 80*60mm | Armoire A137 | 1
PLAQUE AVEC TROU DE FIXATION | PL - 101 | 115*90mm | Armoire A137 | 1
PLAQUE AVEC TROU DE FIXATION | UP - 1 - 02 | 57*57mm | Armoire A137 | 1
PLAQUE AVEC TROU DE FIXATION | UP - 1 - 03 | 57*57mm | Armoire A137 | 1
PLATEAU ORIENTABLE | PO3 - 1 |  | ? | 1
PLATEAU ORIENTABLE | PO3 - 2 |  | ? | 1
PLATEAU ORIENTABLE | PO3 - 3 |  | ? | 1
PLATEAU ORIENTABLE | PO3 - 4 |  | Armoire A138 | 1
PLATEAU ORIENTABLE | PO3 - 5 |  | Armoire A138 | 1
PLATEAU ORIENTABLE | PO3 - 6 |  | Armoire A138 | 1
PLATEAU ORIENTABLE | PO4 - 1 |  | ? | 1
PLATEAU ORIENTABLE | PO4 - 2 |  | ? | 1
PLATEAU ORIENTABLE | PO4 - 3 |  | Armoire A138 | 1
PLATEAU ORIENTABLE | PO4 - 4 |  | Armoire A138 | 1
PLATEAU ORIENTABLE | PO8 - 1 |  | Armoire A138 | 1
PLATEAU ORIENTABLE | PO8 - 2 |  | Armoire A138 | 1
PLATEAU ORIENTABLE | PO8 - 3 |  | Armoire A138 | 1
PLATEAU ORIENTABLE | PO8 - 4 |  | Armoire A138 | 1
PLATEAU ORIENTABLE | PO8 - 5 |  | Armoire A138 | 1
PLATEAU ORIENTABLE | PO8 - 6 |  | Armoire A138 | 1
PLATEAU ORIENTABLE | TTN80 - 1 |  | Armoire A138 | 1
PLATEAU ORIENTABLE | TTN80 - 2 |  | Armoire A138 | 1
PLATEAU ORIENTABLE | TTN80 - 3 |  | ? | 1
PLATEAU ORIENTABLE | TTN80 - 4 |  | Armoire A138 | 1
PLATEAU ORIENTABLE | TTN80 - 5 |  | Armoire A138 | 1
PLATEAU ORIENTABLE | HVM - 1i - 1 |  | ? | 1
PLATEAU ORIENTABLE | HVM - 1i - 2 |  | ? | 1
PLATEAU ORIENTABLE | HVM - 1i - 3 | avec cube séparateur 25x25x25 mm | Armoire A103 | 1
POLARISEUR | POLA - F - 01 | feuille polarisante | Armoire A103 | 1
POLARISEUR | POLA - AR14 - 1 | Newport, 10GL08 | Armoire A103 | 1
POLARISEUR | POLA - AR14 - 2 | Newport, 10GT04 | Armoire A103 | 1
POLARISEUR | POLA VIS - 7 | Melles Griot, 03FPG005 | Armoire A103 | 1
POLARISEUR | POLA VIS - 7 | Melles Griot, 03FPG005 | Armoire A103 | 1
POLARISEUR | POLA VIS - 7 | Melles Griot, 03FPG007 | Armoire A103 | 1
POLARISEUR | POLA VIS - 8 |  | Armoire A103 | 1
POLARISEUR | POLA - AR14 - 3 | 10GL08 | Armoire A103 | 1
POLARISEUR | POLA - AR14 - 4 | 10GL08 | Armoire A103 | 1
POLARISEUR | POLA-1 |  | Armoire A103 | 1
POLARISEUR | POLA IR - 1 |  | Armoire A103 | 1
POLARISEUR | POLA IR - 2 |  | Armoire A103 | 1
POLARISEUR | POLA IR - 3 |  | Armoire A103 | 1
POLARISEUR | POLA IR - 4 |  | Armoire A103 | 1
POLARISEUR | POLA VIS - 1 |  | Armoire A103 | 1
POLARISEUR | POLA VIS - 2 |  | Armoire A103 | 1
POLARISEUR | POLA VIS - 3 |  | Armoire A103 | 1
POLARISEUR | POLA VIS - 4 | Melles Griot, 03FPG007 | Armoire A103 | 1
POLARISEUR | POLA VIS - 5 | Melles Griot, 03FPG001 | Armoire A103 | 1
POLARISEUR | POLA VIS - 6 |  | Armoire A103 | 1
POWER METER | 815 - 1 | NRC 815 | Armoire A2 | 1
POWER METER | 1835 - C - 1 | NRC 1835-C | Armoire A2 | 1
POWER METER | 1835 - C - 2 | NRC 1835-C | ? | 1
POWER METER | 2835 - C - 1 | NRC 2835-C | ? | 1
POWER METER | 2835 - C - 2 | NRC 2835-C | ? | 1
POWER METER | 2832 - C - 1 | NRC 2832-C | Armoire A2 | 1
POWER METER | 840 - C - 1 | NRC 840-C | ? | 1
POWER METER | 840 - C - 2 | NRC 840-C | ? | 1
POWER METER | 840 - C - 3 | NRC 840-C | Armoire A2 | 1
POWER METER | PWM - 01 | Scientech 36 5020 | Armoire A2 | 1
POWER METER | PWM - 02 | Scientech S310 | ? | 1
POWER METER | 4832 - C - 1 | NRC 4832C | ? | 1
PRISME | PR - 14 |  | Armoire A1 | 1
PRISME | PR - 14 | 25*25mm | Armoire A1 | 1
PRISME | PR - 1 |  | Armoire A1 | 1
PRISME | PR - 2 | α 12°30' | Armoire A1 | 1
PRISME | PR - 3 | 70*50 | Armoire A1 | 1
PRISME | PR - 4 |  | Armoire A1 | 1
PRISME | PR - 5 |  | Armoire A1 | 1
PRISME | PR - 6 |  | Armoire A1 | 1
PRISME | PR - 7 |  | Armoire A1 | 1
PRISME | PR - 8 |  | Armoire A1 | 1
PRISME | PR - 9 |  | Armoire A1 | 1
PRISME | PR - 10 |  | Armoire A1 | 1
PRISME | PR - 11 |  | Armoire A1 | 1
PRISME | PR - 12 | 35*35mm | Armoire A1 | 1
PRISME | PR - 13 |  | Armoire A1 | 1
RAIL | MRL - 6M - 1 | 150mm | Armoire A138 | 1
RAIL | MRL - 6M - 2 | 150mm | Armoire A138 | 1
RAIL | MRL - 6M - 3 | 150mm | Armoire A138 | 1
RAIL | MRL - 12M - 1 | 300mm | Armoire A138 | 1
RAIL | MRL - 12M - 2 | 300mm | Armoire A138 | 1
RAIL | MRL - 12M - 3 | 187mm | Armoire A138 | 1
RAIL | CN26 - 40 - 01 |  | Armoire A138 | 1
RAIL | R25 - 01 | 192mm | Armoire A138 | 1
RAIL | CN26 - 90 - 01 |  | Armoire A138 | 1
RETICULE | RET-01 | 45mm | Armoire A134 | 1
RETICULE | RET-02 | 50mm | Armoire A134 | 1
SEMELLE | SEM - 9 - 01 | 95*68mm | Armoire A137 | 1
SEMELLE | SEM - 9 - 02 | 95*68mm | Armoire A137 | 1
SEMELLE | SEM - 9 - 03 | 95*68mm | Armoire A137 | 1
SEMELLE | SEM - 9 - 04 | 95*68mm | Armoire A137 | 1
SEMELLE | SEM - 9 - 05 | 95*68mm | Armoire A137 | 1
SEMELLE | SEM - 9 - 06 | 95*68mm | Armoire A137 | 1
SEMELLE | SEM - 9 - 07 | 95*68mm | Armoire A137 | 1
SEMELLE | SEM - 9 - 08 | 95*68mm | Armoire A137 | 1
SEMELLE | SEM - 9 - 09 | 95*68mm | Armoire A137 | 1
SEMELLE | SEM - 9 - 10 | 95*68mm | Armoire A137 | 1
SEMELLE | SEM - 9 - 11 | 95*68mm | Armoire A137 | 1
SEMELLE | SEM - F5B - 01 |  | Armoire A137 | 1
SEMELLE | SEM - F5B - 02 |  | Armoire A137 | 1
SEMELLE | SEM - F5B - 03 |  | Armoire A137 | 1
SEMELLE | SEM - F5B - 04 |  | Armoire A137 | 1
SEMELLE | SEM - F5B - 05 |  | Armoire A137 | 1
SEMELLE | SEM - F5B - 06 | avec pied | Armoire A137 | 1
SEMELLE | SEM - F5B - 07 |  | Armoire A137 | 1
SEMELLE | SEM - F5B - 08 |  | Armoire A137 | 1
SEMELLE | SEM - F5B - 09 |  | Armoire A137 | 1
SEMELLE | SEM - F5B - 10 |  | Armoire A137 | 1
SEMELLE | SEM - F5B - 11 |  | Armoire A137 | 1
SEMELLE | SEM - F5B - 12 |  | Armoire A137 | 1
SEMELLE | SEM - F5B - 13 |  | Armoire A137 | 1
SEMELLE | SEM - F5B - 14 | avec STS - 04 | Armoire A137 | 1
SEMELLE | SEM - F5B - 15 |  | Armoire A137 | 1
SEMELLE | SEM - F5 - 14 |  | Armoire A137 | 1
SEMELLE | SEM - F8 - 01 |  | Armoire A137 | 1
SEMELLE | SEM - F8 - 02 |  | Armoire A137 | 1
SEMELLE | SEM - F8 - 03 |  | Armoire A137 | 1
SEMELLE | SEM - F8 - 04 |  | Armoire A137 | 1
SEMELLE | SEM - F8 - 05 |  | Armoire A137 | 1
SEMELLE | SEM - F8 - 06 |  | Armoire A137 | 1
SEMELLE | SEM - F8 - 07 | noir | Armoire A137 | 1
SEMELLE | SEM - F8 - 08 | noir | Armoire A137 | 1
SEMELLE | SEM - F8 - 09 |  | Armoire A137 | 1
SEMELLE | SEM - F8 - 10 |  | Armoire A137 | 1
SEMELLE | SEM - F9 - 01 |  | Armoire A137 | 1
SEMELLE | SEM - F9 - 02 | 95*140 mm | Armoire A137 | 1
SEMELLE | SEM - F9 - 03 | 95*140 mm | Armoire A137 | 1
SEMELLE | SEM - F9 - 04 | 95*140 mm | Armoire A137 | 1
SEMELLE | SEM - F9 - 05 | 95*140 mm | Armoire A137 | 1
SEMELLE | SEM - F9 - 06 | 95*140 mm | Armoire A137 | 1
SEMELLE | SEM - 12 - 01 | 120*80mm | Armoire A137 | 1
SEMELLE | SEM - 12 - 02 | 120*80mm | Armoire A137 | 1
SEMELLE | SEM - 12 - 03 | 120*80mm | Armoire A137 | 1
SEMELLE | SEM - 12 - 04 | 120*80mm | Armoire A137 | 1
SEMELLE | SEM - 12 - 05 | 120*80mm | Armoire A137 | 1
SEMELLE | SEM - 12 - 06 | 120*80mm | Armoire A137 | 1
SEMELLE | SEM - 12 - 07 | 120*80mm (modifiée) | Armoire A137 | 1
SEMELLE | SEM - 12 - 08 | 120*80mm | Armoire A137 | 1
SEMELLE | SEM - 12 - 09 | 120*80mm | Armoire A137 | 1
SEMELLE | SEM - 12 - 10 | 120*80mm | Armoire A137 | 1
SEMELLE | SEM - 12 - 11 | 120*80mm | Armoire A137 | 1
SEMELLE | SEM - 12 - 12 | 120*80mm | Armoire A137 | 1
SEMELLE | SEM - 12 - 13 | 120*80mm | Armoire A137 | 1
SEMELLE | SEM - 12 - 14 | 120*80mm | Armoire A137 | 1
SEMELLE | SEM -12 - 15 | 80*120mm | Armoire A137 | 1
SEMELLE | SEM - F5 - 01 |  | Armoire A137 | 1
SEMELLE | SEM - F5 - 02 |  | Armoire A137 | 1
SEMELLE | SEM - F5 - 03 |  | Armoire A137 | 1
SEMELLE | SEM - F5 - 04 |  | Armoire A137 | 1
SEMELLE | SEM - F5 - 05 |  | Armoire A137 | 1
SEMELLE | SEM - F5 - 06 |  | Armoire A137 | 1
SEMELLE | SEM - F5 - 07 |  | Armoire A137 | 1
SEMELLE | SEM - F5 - 08 |  | Armoire A137 | 1
SEMELLE | SEM - F5 - 09 |  | Armoire A137 | 1
SEMELLE | SEM - F5 - 10 |  | Armoire A137 | 1
SEMELLE | SEM - F5 - 11 |  | Armoire A137 | 1
SEMELLE | SEM - F5 - 12 |  | Armoire A137 | 1
SEMELLE | SEM - F5 - 13 |  | Armoire A137 | 1
SHEAR PLATE | Shear plate | 45*55*45mm | Armoire A1 | 1
SHEAR PLATE | Shear plate | 150*125*125mm | Armoire A1 | 1
SHUTTER | 846 HP - 1 |  | Armoire A2 | 1
SHUTTER | 846 HP - 2 |  | Armoire A2 | 1
SHUTTER | 846 HP - 3 |  | ? | 1
SHUTTER | 846 HP - 4 |  | ? | 1
SHUTTER | 846 HP - 5 |  | ? | 1
SHUTTER | 846 HP - 6 |  | ? | 1
SHUTTER | 846 HP - 7 |  | ? | 1
SHUTTER | 847 HP - 8 |  | ? | 1
SOURCE | LAMPE CERMACS 700W | CERMACS | A132 | 1
SPECTRO | OPT-SPECTRO - 01 |  | ? | 1
SPECTRO | OPT-RESEAU - 01 |  | ? | 1
SPHERE INTEGRANTE | SPH - 1 | avec un connecteur fibre optique | Armoire A134 | 1
SPHERE INTEGRANTE | SPH - 2 | Ø=200mm | Armoire A134 | 1
SPHERE INTEGRANTE | SPH - 3 | Ø=6" ; optronic | Armoire A134 | 1
SUPPORT 3 AXES A ROTULE | RN - 86 - 01 |  | ? | 1
SUPPORT 3 AXES A ROTULE | RN - 86 - 02 |  | ? | 1
SUPPORT 3 AXES A ROTULE | RN - 86 - 03 |  | Armoire A138 | 1
SUPPORT 3 AXES A ROTULE | RN - 86 - 04 |  | Armoire A138 | 1
SUPPORT 3 AXES A ROTULE | RN - 86 - 05 |  | ? | 1
SUPPORT 3 AXES A ROTULE | RN - 86 - 06 |  | ? | 1
SUPPORT DE TIGE ST | ST - 01 |  | Armoire A138 | 1
SUPPORT DE TIGE ST | ST - 02 |  | Armoire A138 | 1
SUPPORT DE TIGE ST | ST - 03 |  | Armoire A138 | 1
SUPPORT DE TIGE ST | ST - 04 |  | Armoire A138 | 1
SUPPORT DE TIGE ST | ST - 05 |  | Armoire A138 | 1
SUPPORT DE TIGE ST | ST - 06 |  | Armoire A138 | 1
SUPPORT DE TIGE ST | ST - 07 |  | Armoire A138 | 1
SUPPORT DE TIGE ST | ST - 08 |  | Armoire A138 | 1
SUPPORT DE TIGE ST | ST - 09 |  | Armoire A138 | 1
SUPPORT DE TIGE ST | ST - 10 |  | Armoire A138 | 1
SUPPORT DE TIGE ST | ST - 11 |  | Armoire A138 | 1
SUPPORT DE TIGE ST | ST - 12 |  | Armoire A138 | 1
SUPPORT DE TIGE ST | ST - 13 |  | Armoire A138 | 1
SUPPORT DE TIGE ST | ST - 14 |  | Armoire A138 | 1
SUPPORT DE TIGE STG | STG - 34 | verticale | Armoire A138 | 1
SUPPORT DE TIGE STG | STG - 35 | verticale | Armoire A138 | 1
SUPPORT DE TIGE STG | STG - 36 | rotatif | Armoire A138 | 1
SUPPORT DE TIGE STG | STG - 37 | rotatif | Armoire A138 | 1
SUPPORT DE TIGE STG | STG - 38 | verticale | Armoire A138 | 1
SUPPORT DE TIGE STG | STG - 39 | 2 positions à 90° | Armoire A138 | 1
SUPPORT DE TIGE STG | STG - 40 | 2 positions à 90° | Armoire A138 | 1
SUPPORT DE TIGE STG | STG - 41 | rotatif | Armoire A138 | 1
SUPPORT DE TIGE STG | STG - 42 | rotatif | Armoire A138 | 1
SUPPORT DE TIGE STG | STG - 43 | rotatif | Armoire A138 | 1
SUPPORT DE TIGE STG | STG - 44 | 2 positions à 90° | Armoire A138 | 1
SUPPORT DE TIGE STG | STG - 34 | rotatif | Armoire A138 | 1
SUPPORT DE TIGE STG | STG - 01 | verticale | Armoire A138 | 1
SUPPORT DE TIGE STG | STG - 02 | verticale | Armoire A138 | 1
SUPPORT DE TIGE STG | STG - 03 | verticale | Armoire A138 | 1
SUPPORT DE TIGE STG | STG - 04 | verticale | Armoire A138 | 1
SUPPORT DE TIGE STG | STG - 05 | verticale | Armoire A138 | 1
SUPPORT DE TIGE STG | STG - 06 | verticale | Armoire A138 | 1
SUPPORT DE TIGE STG | STG - 07 | verticale | Armoire A138 | 1
SUPPORT DE TIGE STG | STG - 08 | verticale | Armoire A138 | 1
SUPPORT DE TIGE STG | STG - 09 | verticale | Armoire A138 | 1
SUPPORT DE TIGE STG | STG - 10 | verticale | Armoire A138 | 1
SUPPORT DE TIGE STG | STG - 11 | rotatif | Armoire A138 | 1
SUPPORT DE TIGE STG | STG - 12 | 2 positions à 90° | Armoire A138 | 1
SUPPORT DE TIGE STG | STG - 13 | horizontal | Armoire A138 | 1
SUPPORT DE TIGE STG | STG - 14 | verticale | Armoire A138 | 1
SUPPORT DE TIGE STG | STG - 15 | verticale | Armoire A138 | 1
SUPPORT DE TIGE STG | STG - 16 | verticale | Armoire A138 | 1
SUPPORT DE TIGE STG | STG - 17 | 2 positions à 90° | Armoire A138 | 1
SUPPORT DE TIGE STG | STG - 18 | 2 positions à 90° | Armoire A138 | 1
SUPPORT DE TIGE STG | STG - 19 | rotatif | Armoire A138 | 1
SUPPORT DE TIGE STG | STG - 20 | rotatif | Armoire A138 | 1
SUPPORT DE TIGE STG | STG - 21 | rotatif | Armoire A138 | 1
SUPPORT DE TIGE STG | STG - 22 | rotatif | Armoire A138 | 1
SUPPORT DE TIGE STG | STG - 23 | 2 positions à 90° | Armoire A138 | 1
SUPPORT DE TIGE STG | STG - 24 | rotatif | Armoire A138 | 1
SUPPORT DE TIGE STG | STG - 25 | rotatif | Armoire A138 | 1
SUPPORT DE TIGE STG | STG - 26 | rotatif | Armoire A138 | 1
SUPPORT DE TIGE STG | STG - 27 | rotatif | Armoire A138 | 1
SUPPORT DE TIGE STG | STG - 28 | rotatif | Armoire A138 | 1
SUPPORT DE TIGE STG | STG - 29 | rotatif | Armoire A138 | 1
SUPPORT DE TIGE STG | STG - 30 | verticale | Armoire A138 | 1
SUPPORT DE TIGE STG | STG - 31 | rotatif | Armoire A138 | 1
SUPPORT DE TIGE STG | STG - 32 |  | Armoire A138 | 1
SUPPORT DE TIGE STG | STG - 33 | 2 positions à 90° | Armoire A138 | 1
SUPPORT DE TIGE STR | STR - 20 | rotatif | Armoire A138 | 1
SUPPORT DE TIGE STR | STR - 21 | rotatif | Armoire A138 | 1
SUPPORT DE TIGE STR | STR - 22 | 2 positions à 90° | Armoire A138 | 1
SUPPORT DE TIGE STR | STR - 01 | 2 positions à 90° | Armoire A138 | 1
SUPPORT DE TIGE STR | STR - 02 | 2 positions à 90° | Armoire A138 | 1
SUPPORT DE TIGE STR | STR - 03 | 2 positions à 90° | Armoire A138 | 1
SUPPORT DE TIGE STR | STR - 04 | 2 positions à 90° | Armoire A138 | 1
SUPPORT DE TIGE STR | STR - 05 | 2 positions à 90° | Armoire A138 | 1
SUPPORT DE TIGE STR | STR - 06 | 2 positions à 90° | Armoire A138 | 1
SUPPORT DE TIGE STR | STR - 07 | rotatif | Armoire A138 | 1
SUPPORT DE TIGE STR | STR - 08 | rotatif | Armoire A138 | 1
SUPPORT DE TIGE STR | STR - 09 | rotatif | Armoire A138 | 1
SUPPORT DE TIGE STR | STR - 10 | 2 positions à 90° | Armoire A138 | 1
SUPPORT DE TIGE STR | STR - 11 | rotatif | Armoire A138 | 1
SUPPORT DE TIGE STR | STR - 12 | 2 positions à 90° | Armoire A138 | 1
SUPPORT DE TIGE STR | STR - 13 | 2 positions à 90° | Armoire A138 | 1
SUPPORT DE TIGE STR | STR - 14 | 2 positions à 90° | Armoire A138 | 1
SUPPORT DE TIGE STR | STR - 15 | 2 positions à 90° | Armoire A138 | 1
SUPPORT DE TIGE STR | STR - 16 | rotatif | Armoire A138 | 1
SUPPORT DE TIGE STR | STR - 17 | rotatif | Armoire A138 | 1
SUPPORT DE TIGE STR | STR - 18 | rotatif | Armoire A138 | 1
SUPPORT DE TIGE STS | STS - 01 |  | Armoire A138 | 1
SUPPORT DE TIGE STS | STS - 02 |  | Armoire A138 | 1
SUPPORT DE TIGE STS | STS - 03 |  | Armoire A138 | 1
SUPPORT DE TIGE STS | STS - 04 | fixé sur SEM - F5B - 14 | Armoire A137 | 1
SUPPORT DE TIGE VPH | VPH - 6P - 01 | avec tige | Armoire A138 | 1
SUPPORT DE TIGE VPH | VPH - 6P - 02 | avec tige | Armoire A138 | 1
SUPPORT DE TIGE VPH | VPH - 6P - 03 | avec tige | Armoire A138 | 1
SUPPORT DE TIGE VPH | VPH - 6P - 04 | avec tige | Armoire A138 | 1
SUPPORT DE TIGE VPH | VPH - 6P - 05 | avec tige | Armoire A138 | 1
SUPPORT DE TIGE VPH | VPH - 6P - 06 | avec tige | Armoire A138 | 1
SUPPORT DE TIGE VPH | VPH - 6P - 07 | avec tige | Armoire A138 | 1
SUPPORT DE TIGE VPH | VPH - 6P - 08 | avec tige | Armoire A138 | 1
SUPPORT DE TIGE VPH | VPH - 6P - 09 | avec tige | Armoire A138 | 1
SUPPORT DE TIGE VPH | VPH - 6P - 10 | avec tige | Armoire A138 | 1
SUPPORT DE TIGE VPH | VPH - 6P - 11 | avec tige | Armoire A138 | 1
SUPPORT DE TIGE VPH | VPH - 6P - 12 | avec tige | Armoire A138 | 1
SUPPORT DE TIGE VPH | VPH - 6P - 13 | avec tige | Armoire A138 | 1
SUPPORT DE TIGE VPH | VPH - 6P - 14 | avec tige | Armoire A138 | 1
SUPPORT DE TIGE VPH | VPH - 6P - 15 | avec tige | Armoire A138 | 1
SUPPORT DE TIGE VPH | VPH - 6P - 16 |  | Armoire A138 | 1
SUPPORT DE TIGE VPH | VPH - 3P - 01 |  | Armoire A138 | 1
SUPPORT DE TIGE VPH | VPH - 3P - 02 |  | Armoire A138 | 1
SUPPORT DE TIGE VPH | VPH - 3P - 03 |  | Armoire A138 | 1
SUPPORT DE TIGE VPH | VPH - 3P - 04 |  | Armoire A138 | 1
SUPPORT DE TIGE VPH | VPH - 3P - 05 |  | Armoire A138 | 1
SUPPORT DE TIGE VPH | VPH - 1P - 01 |  | Armoire A138 | 1
SUPPORT DE TIGE VPH | VPH - 1P - 02 |  | Armoire A138 | 1
SUPPORT DE TIGE VPH | VPH - 1P - 03 |  | Armoire A138 | 1
SUPPORT DE TIGE VPH | VPH - 1 - 01 | monté sur BUP - 2 - 04 | Armoire A138 | 1
SUPPORT DE TIGE VPH | VPH - 4 - 01 |  | Armoire A138 | 1
SUPPORT DE TIGE VPH | VPT - 01 |  | Armoire A138 | 1
SUPPORT FILTRE | FH - 2 - 1 |  | ? | 1
SUPPORT FILTRE | FH - 2 - 2 |  | Armoire A1 | 1
SUPPORT FILTRE | FH - 2 - 3 |  | Armoire A1 | 1
SUPPORT FILTRE | FH - 2 - 4 |  | Armoire A1 | 1
SUPPORT FILTRE | FH - 2 - 5 |  | ? | 1
SUPPORT FILTRE | FH - 2 - 6 | Manque 1 vis | Armoire A1 | 1
SUPPORT FILTRE | FH - 2 - 7 |  | Armoire A1 | 1
SUPPORT FILTRE | FH - 2 - 8 |  | Armoire A1 | 1
SUPPORT FILTRE | M - PPL - 17 - 1 |  | Armoire A1 | 1
SUPPORT FILTRE | M - PPL - 17 - 2 |  | ? | 1
SUPPORT FILTRE | M - PPL - 17 - 3 |  | Armoire A1 | 1
SUPPORT FIX MAGNETIQUE | 7011SN - 01 | Mitutoyo | Armoire A138 | 1
SUPPORT FIX MAGNETIQUE | CFM 60 - 1 |  | ? | 1
SUPPORT FIX MAGNETIQUE | CFM 60 - 2 |  | ? | 1
SUPPORT FIX MAGNETIQUE | CFM 60 - 3 |  | Armoire A138 | 1
SUPPORT FIX MAGNETIQUE | CFM 60 - 4 |  | ? | 1
SUPPORT FIX MAGNETIQUE | CFM 60 - 5 |  | Armoire A138 | 1
SUPPORT FIX MAGNETIQUE | CFM 60 - 6 |  | ? | 1
SUPPORT FIX MAGNETIQUE | CFM 60 - 7 |  | ? | 1
SUPPORT FIX MAGNETIQUE | CFM 86 - 1 |  | Armoire A138 | 1
SUPPORT FIX MAGNETIQUE | CFM 86 - 2 |  | ? | 1
SUPPORT FIX MAGNETIQUE | CFM 86 - 3 |  | ? | 1
SUPPORT FIX MAGNETIQUE | CFM 86 - 4 |  | ? | 1
SUPPORT FIX MAGNETIQUE | CFM 86 - 5 |  | Armoire A138 | 1
SUPPORT LASER | ULM - TILT - 1 |  | ? | 1
SUPPORT LASER | ULM - TILT - 2 |  | Labo 3, armoire laser | 1
SUPPORT LASER | ULM - TILT - 3 |  | Labo 3, armoire laser | 1
SUPPORT LASER | ULM - TILT - 4 |  | Labo 3, armoire laser | 1
SUPPORT LASER | ULM - TILT - 5 |  | Labo 3, armoire laser | 1
SUPPORT LENTILLE | L - H - 6 | avec support et tige | Armoire A103 | 1
SUPPORT LENTILLE | L - H - 15 | avec support et tige | Armoire A103 | 1
SUPPORT LENTILLE | L - H - 27 | support sans tige | Armoire A103 | 1
SUPPORT LENTILLE | L - H - 28 | Melles GRIOT | Armoire A103 | 1
SUPPORT LENTILLE | L - H - 29 |  | Armoire A103 | 1
SUPPORT LENTILLE | L - H - 30 |  | Armoire A103 | 1
SUPPORT LENTILLE | L - H - 31 |  | Armoire A103 | 1
SUPPORT LENTILLE | L - H - 32 |  | Armoire A103 | 1
SUPPORT LENTILLE | L - H - 33 | newport | Armoire A103 | 1
SUPPORT LENTILLE | L - H - 34 | newport | Armoire A103 | 1
SUPPORT LENTILLE | L - H - 35 | newport | Armoire A103 | 1
SUPPORT LENTILLE | L - H - 37 |  | Armoire A103 | 1
SUPPORT LENTILLE | L - H - 55 |  | Armoire A103 | 1
SUPPORT LENTILLE | L - H - 54 | avec tige | Armoire A103 | 1
SUPPORT LENTILLE ORIENTABLE | M - LP - 05 - 1 |  | Armoire A103 | 1
SUPPORT LENTILLE ORIENTABLE | M - LP - 05 - 2 |  | Armoire A103 | 1
SUPPORT LENTILLE ORIENTABLE | M - LP - 05 - 3 |  | Armoire A103 | 1
SUPPORT LENTILLE ORIENTABLE | M - LP - 05 - 4 |  | Armoire A103 | 1
SUPPORT LENTILLE ORIENTABLE | M - LP - 05 - 5 |  | Armoire A103 | 1
SUPPORT LENTILLE ORIENTABLE | M - LP - 05 - 6 |  | Armoire A103 | 1
SUPPORT MECANIQUE DIVERS | D00008 | N° IAL | Armoire A137 | 1
SUPPORT MECANIQUE DIVERS | D00044 | N° IAL | Armoire A137 | 1
SUPPORT MECANIQUE DIVERS | D00296 | N° IAL | Armoire A137 | 1
SUPPORT MECANIQUE DIVERS | D00306 | N° IAL | Armoire A137 | 1
SUPPORT MECANIQUE DIVERS | D00437 | N° IAL | Armoire A137 | 1
SUPPORT MECANIQUE DIVERS | D01 |  | Armoire A137 | 1
SUPPORT MECANIQUE DIVERS | D02 |  | Armoire A137 | 1
SUPPORT MECANIQUE DIVERS | D03 |  | Armoire A137 | 1
SUPPORT MECANIQUE DIVERS | D04 |  | Armoire A137 | 1
SUPPORT MECANIQUE DIVERS | D05 |  | Armoire A137 | 1
SUPPORT MECANIQUE DIVERS | D06 |  | Armoire A137 | 1
SUPPORT MECANIQUE DIVERS | D07 |  | Armoire A137 | 1
SUPPORT MECANIQUE DIVERS | D08 |  | Armoire A137 | 1
SUPPORT MECANIQUE DIVERS | D09 |  | Armoire A137 | 1
SUPPORT MECANIQUE DIVERS | D10 |  | Armoire A137 | 1
SUPPORT MECANIQUE DIVERS | D11 |  | Armoire A137 | 1
SUPPORT MECANIQUE DIVERS | D12 |  | Armoire A137 | 1
SUPPORT MECANIQUE DIVERS | D13 |  | Armoire A137 | 1
SUPPORT MECANIQUE DIVERS | D14 |  | Armoire A137 | 1
SUPPORT MECANIQUE DIVERS | D15 |  | Armoire A137 | 1
SUPPORT MECANIQUE DIVERS | D16 |  | Armoire A137 | 1
SUPPORT MECANIQUE DIVERS | D17 |  | Armoire A137 | 1
SUPPORT MECANIQUE DIVERS | D18 |  | Armoire A137 | 1
SUPPORT MECANIQUE DIVERS | D19 |  | Armoire A137 | 1
SUPPORT MECANIQUE DIVERS | D20 |  | Armoire A137 | 1
SUPPORT MECANIQUE DIVERS | D21 |  | Armoire A137 | 1
SUPPORT MECANIQUE DIVERS | D22 |  | Armoire A137 | 1
SUPPORT MECANIQUE DIVERS | D23 |  | Armoire A137 | 1
SUPPORT MECANIQUE DIVERS | D24 |  | Armoire A137 | 1
SUPPORT MECANIQUE DIVERS | D25 |  | Armoire A137 | 1
SUPPORT MECANIQUE DIVERS | D26 |  | Armoire A137 | 1
SUPPORT MECANIQUE DIVERS | D27 |  | Armoire A137 | 1
SUPPORT MECANIQUE DIVERS | D28 |  | Armoire A137 | 1
SUPPORT MECANIQUE DIVERS | D29 |  | Armoire A137 | 1
SUPPORT MECANIQUE DIVERS | D30 |  | Armoire A137 | 1
SUPPORT MECANIQUE DIVERS | D31 |  | Armoire A137 | 1
SUPPORT MECANIQUE DIVERS | D32 |  | Armoire A137 | 1
SUPPORT MECANIQUE DIVERS | D33 |  | Armoire A137 | 1
SUPPORT MECANIQUE DIVERS | D34 |  | Armoire A137 | 1
SUPPORT MECANIQUE DIVERS | D35 |  | Armoire A137 | 1
SUPPORT MECANIQUE DIVERS | D36 |  | Armoire A137 | 1
SUPPORT MECANIQUE DIVERS | D37 |  | Armoire A137 | 1
SUPPORT MECANIQUE DIVERS | D38 |  | Armoire A137 | 1
SUPPORT MECANIQUE DIVERS | D39 |  | Armoire A137 | 1
SUPPORT MECANIQUE DIVERS | D40 |  | Armoire A137 | 1
SUPPORT MECANIQUE DIVERS | D41 |  | Armoire A137 | 1
SUPPORT MECANIQUE DIVERS | D42 |  | Armoire A137 | 1
SUPPORT MECANIQUE DIVERS | D43 |  | Armoire A137 | 1
SUPPORT MECANIQUE DIVERS | D44 |  | Armoire A137 | 1
SUPPORT MECANIQUE DIVERS | D45 |  | Armoire A137 | 1
SUPPORT MECANIQUE DIVERS | D46 |  | Armoire A137 | 1
SUPPORT MECANIQUE DIVERS | D47 |  | Armoire A137 | 1
SUPPORT MECANIQUE DIVERS | D48 |  | Armoire A137 | 1
SUPPORT MECANIQUE DIVERS | D49 |  | Armoire A137 | 1
SUPPORT MECANIQUE DIVERS | D50 |  | Armoire A137 | 1
SUPPORT MECANIQUE DIVERS | D51 |  | Armoire A137 | 1
SUPPORT MECANIQUE DIVERS | D52 |  | Armoire A137 | 1
SUPPORT MECANIQUE DIVERS | D53 |  | Armoire A137 | 1
SUPPORT MECANIQUE DIVERS | D54 |  | Armoire A137 | 1
SUPPORT MECANIQUE DIVERS | D55 |  | Armoire A137 | 1
SUPPORT MECANIQUE DIVERS | D56 |  | Armoire A137 | 1
SUPPORT MECANIQUE DIVERS | D57 |  | Armoire A137 | 1
SUPPORT MECANIQUE DIVERS | D58 |  | Armoire A137 | 1
SUPPORT MECANIQUE DIVERS | D59 |  | Armoire A137 | 1
SUPPORT MECANIQUE DIVERS | D60 |  | Armoire A137 | 1
SUPPORT MECANIQUE DIVERS | D61 |  | Armoire A137 | 1
SUPPORT MECANIQUE DIVERS | D62 |  | Armoire A137 | 1
SUPPORT MECANIQUE DIVERS | D63 |  | Armoire A137 | 1
SUPPORT MECANIQUE DIVERS | D64 |  | Armoire A137 | 1
SUPPORT MECANIQUE DIVERS | D65 |  | Armoire A137 | 1
SUPPORT MECANIQUE DIVERS | D66 |  | Armoire A137 | 1
SUPPORT MECANIQUE DIVERS | D67 |  | Armoire A137 | 1
SUPPORT MECANIQUE DIVERS | D68 |  | Armoire A137 | 1
SUPPORT MECANIQUE DIVERS | D69 |  | Armoire A137 | 1
SUPPORT MECANIQUE DIVERS | D70 |  | Armoire A137 | 1
SUPPORT MECANIQUE DIVERS | D71 |  | Armoire A137 | 1
SUPPORT MECANIQUE DIVERS | D75 |  | Armoire A137 | 1
SUPPORT MECANIQUE DIVERS | D74 |  | Armoire A137 | 1
SUPPORT MECANIQUE DIVERS | D73 |  | Armoire A137 | 1
SUPPORT MECANIQUE DIVERS | D72 |  | Armoire A137 | 1
SUPPORT MECANIQUE DIVERS | D73 |  | Armoire A137 | 1
SUPPORT MECANIQUE DIVERS | D74 |  | Armoire A137 | 1
SUPPORT MECANIQUE DIVERS | D75 |  | Armoire A137 | 1
SUPPORT MECANIQUE DIVERS | D76 |  | Armoire A137 | 1
SUPPORT MECANIQUE DIVERS | D77 |  | Armoire A137 | 1
SUPPORT MECANIQUE DIVERS | D78 |  | Armoire A137 | 1
SUPPORT OPTIQUE CVI | CVI208.1 | M.AL.33 | Armoire A136 | 1
SUPPORT OPTIQUE CVI | CVI1200 - 1 | support de rotation gradué (360°) | Armoire A103 | 1
SUPPORT OPTIQUE DIVERS | CH - 05 - 01 | 4 ports pour lame λ/... + cube ; Newport | Armoire A103 | 1
SUPPORT OPTIQUE DIVERS | CH - 05 - 02 | 4 ports pour lame λ/... + cube ; Newport | Armoire A103 | 1
SUPPORT OPTIQUE DIVERS | CH - 05 - 03 | 4 ports pour lame λ/... + cube ; Newport | Armoire A103 | 1
SUPPORT OPTIQUE DIVERS | D - O - 1 |  | Armoire A103 | 1
SUPPORT OPTIQUE DIVERS | D - O - 2 |  | Armoire A103 | 1
SUPPORT OPTIQUE DIVERS | D - O - 3 |  | Armoire A103 | 1
SUPPORT OPTIQUE DIVERS | D - O - 4 |  | Armoire A103 | 1
SUPPORT OPTIQUE DIVERS | D - O - 5 |  | Armoire A103 | 1
SUPPORT OPTIQUE DIVERS | D - O - 6 |  | Armoire A103 | 1
SUPPORT OPTIQUE DIVERS | M - MM - 2 - 1 | avec miroir | Armoire A136 | 1
SUPPORT OPTIQUE DIVERS | SM8 - 1 |  | Armoire A136 | 1
SUPPORT OPTIQUE DIVERS | SM8 - 2 |  | Armoire A136 | 1
SUPPORT OPTIQUE DIVERS | SO4 - 1 | Ø = 40 mm | Armoire A103 | 1
SUPPORT OPTIQUE DIVERS | STTN - 1 |  | Armoire A103 | 1
SUPPORT OPTIQUE DIVERS | UGP - 1 - 01 |  | Armoire A103 | 1
SUPPORT OPTIQUE DIVERS | 600A - 4R - 1 |  | Armoire A136 | 1
SUPPORT OPTIQUE DIVERS | 600A - 4R - 2 |  |  | 1
SUPPORT OPTIQUE DIVERS | 600A - 4R - 3 |  | Armoire A136 | 1
SUPPORT OPTIQUE DIVERS | 625 - RC4 - 1 | Support de miroir Ø = 100 mm | Armoire A1 | 1
SUPPORT OPTIQUE DIVERS | 625 - RC6 - 1 | Support de miroir Ø = 150 mm | Armoire A1 | 1
SUPPORT OPTIQUE DIVERS | SM1PM15 - 1 | Thorlabs | Projet, multiphy | 1
SUPPORT OPTIQUE DIVERS | SM1PM15 - 2 | Thorlabs | Projet, multiphy | 1
SUPPORT OPTIQUE DIVERS | M - BK - 1A - 1 | Newport (M-BK-1A) | Projet, proba V | 1
SUPPORT OPTIQUE DIVERS | M - BK - 1A - 2 | Newport (M-BK-1A) | Projet, proba V | 1
SUPPORT OPTIQUE DIVERS | C - M - 1 | Edmund (NT56-354) | Projet, proba V | 1
SUPPORT OPTIQUE DIVERS | 600A - 4R - 1 |  | Armoire A136 | 1
SUPPORT OPTIQUE DIVERS | LMR - 01 |  | Armoire A103 | 1
SUPPORT OPTIQUE GM | GM - 1 | M. AL. 22 | Armoire A136 | 1
SUPPORT OPTIQUE GM | GM - 2 |  | Armoire A136 | 1
SUPPORT OPTIQUE GM | GM - 3 |  | Armoire A136 | 1
SUPPORT OPTIQUE GM | GM - 4 |  | Armoire A136 | 1
SUPPORT OPTIQUE GM | GM - 5 |  | Armoire A136 | 1
SUPPORT OPTIQUE GM | GM - 6 | M. AL. 4 | Armoire A136 | 1
SUPPORT OPTIQUE GM | GM - 7 |  | Armoire A136 | 1
SUPPORT OPTIQUE GM | GM - 8 | M. AL. 3 | Armoire A136 | 1
SUPPORT OPTIQUE GM | GM - 9 | M. AL. 3 | Armoire A136 | 1
SUPPORT OPTIQUE GM | GM - 10 | L. S. 12 | Armoire A103 | 1
SUPPORT OPTIQUE GM | GM - 11 | L.S.14 | Armoire A103 | 1
SUPPORT OPTIQUE GM | GM - 12 |  | Armoire A136 | 1
SUPPORT OPTIQUE GM | GM - 13 | M. AL. 6 | Armoire A136 | 1
SUPPORT OPTIQUE GM | GM - 14 | M. AL. 90 | Armoire A136 | 1
SUPPORT OPTIQUE GM | GM - 15 | M. AL. 32 | Armoire A136 | 1
SUPPORT OPTIQUE GM | GM - 17 |  | Armoire A136 | 1
SUPPORT OPTIQUE GM | GM - 18 |  | Armoire A136 | 1
SUPPORT OPTIQUE GM | GM - 19 | M. AL. 31 | Armoire A136 | 1
SUPPORT OPTIQUE GM | GM - 20 | L.S.13 | Armoire A136 | 1
SUPPORT OPTIQUE GM | GM - 21 | M. AL. 5 | Armoire A136 | 1
SUPPORT OPTIQUE GM | GM - 22 | L.S.2 | Armoire A136 | 1
SUPPORT OPTIQUE GM | GM - 22B | L.S.1 | Armoire A136 | 1
SUPPORT OPTIQUE KM | KM - 1 | Thorlabs (KM100P/M) | Armoire A103 | 1
SUPPORT OPTIQUE KM | KM - 2 | Thorlabs (KM100P/M) | Armoire A103 | 1
SUPPORT OPTIQUE KM | KM - 3 | Thorlabs (KM100P/M) | Projet, multiphy | 1
SUPPORT OPTIQUE KM | KM - 4 | Thorlabs (KM100P/M) | Projet, multiphy | 1
SUPPORT OPTIQUE KM | KM - 5 | Thorlabs (KM100P/M) | Projet, multiphy | 1
SUPPORT OPTIQUE KM | KM - 6 | Thorlabs (KM100P/M) | Armoire A103 | 1
SUPPORT OPTIQUE LM | LM - 1R - 1 | monture seule | Armoire A103 | 1
SUPPORT OPTIQUE LM | LM - 1R - 2 | monture seule | Armoire A103 | 1
SUPPORT OPTIQUE LM | LM - 1R - 3 | monture seule | Armoire A103 | 1
SUPPORT OPTIQUE P100 | P100 - A - 1 | monture seule | Armoire A103 | 1
SUPPORT OPTIQUE P100 | P100 - AC - 1 | monture seule | Armoire A103 | 1
SUPPORT OPTIQUE P100 | P100 - AC - 2 | monture seule | Armoire A103 | 1
SUPPORT OPTIQUE P100 | P100 - AI - 01 | monture seule | Armoire A103 | 1
SUPPORT OPTIQUE P100 | P100 - E - 1 | monture seule | Armoire A103 | 1
SUPPORT OPTIQUE P100 | P100 - P - 1 | monture seule | Armoire A103 | 1
SUPPORT OPTIQUE P100 | P100 - P - 2 | monture seule | Armoire A103 | 1
SUPPORT OPTIQUE P100 | P100 - P - 3 | M.AL.88 | Armoire A136 | 1
SUPPORT OPTIQUE P100 | P100 - P - 4 | monture seul | Armoire A103 | 1
SUPPORT OPTIQUE P100 | P100 - P - 5 | monture seul | Armoire A103 | 1
SUPPORT OPTIQUE P100 | P100 - P2 - H - 1 | M.AL.82 | Armoire A136 | 1
SUPPORT OPTIQUE P100 | P100 - P2 - H - 2 | monture seule | Armoire A103 | 1
SUPPORT OPTIQUE P100 | P100 - P2 - H - 3 |  |  | 1
SUPPORT OPTIQUE P100 | P100 - P2 - H - 4 |  |  | 1
SUPPORT OPTIQUE P100 | P100 - P2 - H - 5 | monture seule | Armoire A103 | 1
SUPPORT OPTIQUE P100 | P100 - P2 - H - 6 | monture seule | Armoire A103 | 1
SUPPORT OPTIQUE P100 | P100 - P2 - H - 7 | monture seule | Armoire A103 | 1
SUPPORT OPTIQUE P100 | P100 - P2 - H - 8 | M.AL.89 | Armoire A136 | 1
SUPPORT OPTIQUE P100 | P100 - P2 - H - 9 | monture seule | Armoire A103 | 1
SUPPORT OPTIQUE P100 | P100 - P2 - H - 10 | monture seule | Armoire A103 | 1
SUPPORT OPTIQUE P100 | P100 - PI - 01 | monture seule | Armoire A103 | 1
SUPPORT OPTIQUE SL8 | SL - 1 |  | ? | 1
SUPPORT OPTIQUE SL8 | SL5 - 1 | avec micromètre | Armoire A103 | 1
SUPPORT OPTIQUE SL8 | SL8 - 1 | avec micromètre (manque 1 vis micrométrique) | Armoire A103 | 1
SUPPORT OPTIQUE SL8 | SL8 - 2 | avec micromètre | Armoire A136 | 1
SUPPORT OPTIQUE SL8 | SL8 - 3 | avec micromètre | Armoire A136 | 1
SUPPORT OPTIQUE SL8 | SL8 - 4 | avec micromètre | Armoire A136 | 1
SUPPORT OPTIQUE SL8 | SL8 - 5 | avec micromètre | Armoire A136 | 1
SUPPORT OPTIQUE SL8 | SL8 - 6 | avec micromètre | Armoire A136 | 1
SUPPORT OPTIQUE SL8 | SL8 - 7 | avec micromètre | Armoire A136 | 1
SUPPORT OPTIQUE SL8 | SL8 - 8 | avec micromètre | Armoire A136 | 1
SUPPORT OPTIQUE SL8 | SL8 - 9 | avec micromètre | Armoire A103 | 1
SUPPORT OPTIQUE SL8 | SL8 -10 | avec micromètre | Armoire A136 | 1
SUPPORT OPTIQUE SL8 | SL8 -11 | avec micromètre | Armoire A136 | 1
SUPPORT OPTIQUE SL8 | SL8 -12 | avec micromètre | Armoire A136 | 1
SUPPORT OPTIQUE SL8 | SL8 -13 | avec micromètre | Armoire A103 | 1
SUPPORT OPTIQUE SL8 | SL8 -14 | avec micromètre | Armoire A136 | 1
SUPPORT OPTIQUE SL8 | SL8 -15 | avec micromètre | Armoire A136 | 1
SUPPORT OPTIQUE SL8 | SL8 -16 |  | Armoire A136 | 1
SUPPORT OPTIQUE U100 | U100 - A - LH - 01 | M.AL.91 | Armoire A136 | 1
SUPPORT OPTIQUE U100 | U100 - M - 01 |  | Armoire A136 | 1
SUPPORT OPTIQUE U100 | U100 - P - 01 |  | Armoire A136 | 1
SUPPORT OPTIQUE U100 | U100 - P - 02 |  | Armoire A136 | 1
SUPPORT OPTIQUE U100 | U100 - A - 1 | avec sa lame séparatrice | Armoire A136 | 1
SUPPORT OPTIQUE U100 | U100 - ACG - 1 | L.S.20 avec lame séparatrice | Armoire A136 | 1
SUPPORT OPTIQUE U100 | U100 - ACG - 2 | M.AL.48 avec miroir | Armoire A136 | 1
SUPPORT OPTIQUE U100 | U100 - ACG - 3 | M.AL.56 avec miroir | Armoire A136 | 1
SUPPORT OPTIQUE U100 | U100 - ACG - 4 | monture seule avec miroir | Armoire A103 | 1
SUPPORT OPTIQUE U100 | U100 - ACG - 5 | monture seule avec miroir | Armoire A103 | 1
SUPPORT OPTIQUE U100 | U100 - ACG - 6 | monture seule | Armoire A103 | 1
SUPPORT OPTIQUE U200 | U200 - A - 1 | monture seule | Armoire A103 | 1
SUPPORT OPTIQUE U200 | U200 - A - 2 | L.S.21 | Armoire A136 | 1
SUPPORT OPTIQUE U200 | U200 - A - 3 | monture seule | Armoire A103 | 1
SUPPORT OPTIQUE U200 | U200 - A - 4 | monture seule | Armoire A103 | 1
SUPPORT OPTIQUE U200 | U200 - A - 5 | monture seule | Armoire A103 | 1
SUPPORT OPTIQUE U200 | U200 - A - 6 | monture seule | Armoire A103 | 1
SUPPORT OPTIQUE U200 | U200 - A - 7 | M.AL.21 | Armoire A136 | 1
SUPPORT OPTIQUE U200 | U200 - A - 8 | avec miroir M.AL.121 | Armoire A136 | 1
SUPPORT OPTIQUE U200 | U200 - A - LH - 1 | monture seule | Armoire A103 | 1
SUPPORT OPTIQUE U200 | U200 - A - LH - 2 | monture seule | Armoire A103 | 1
SUPPORT OPTIQUE U200 | U200 - A - LH - 4 | monture seule | Armoire A103 | 1
SUPPORT OPTIQUE U210 | U200 - A - LH - 3 | monture seule | Armoire A103 | 1
SUPPORT OPTIQUE U50 | U50 - A - 1 | monture seule | Armoire A103 | 1
SUPPORT OPTIQUE U50 | U50 - A - 2 | monture seule | Armoire A103 | 1
SUPPORT ROTATIF | MT - RS - 1 |  | Armoire A103 | 1
SUPPORT ROTATIF | MT - RS - 2 |  | Armoire A103 | 1
SUPPORT ROTATIF | MT - RS - 3 | avec une lame | Armoire A136 | 1
SUPPORT ROTATIF LAME | M - RSP - 1T - 1 |  | Armoire A136 | 1
SUPPORT ROTATIF LAME | M - RSP - 1T - 2 | POLA-VIS-3 | Armoire A136 | 1
SUPPORT ROTATIF LAME | M - RSP - 1T - 3 | LA - 5 | Armoire A136 | 1
SUPPORT ROTATIF LAME | M - GM - 1R - 1 |  | Armoire A103 | 1
SUPPORT ROTATIF LAME | M - GM - 1R - 2 |  | Armoire A103 | 1
SUPPORT ROTATIF LAME | M - GM - 1R - 3 |  | Armoire A103 | 1
SUPPORT ROTATIF LAME | M - GM - 1R - 4 |  | Armoire A103 | 1 | 1 | 1 | Util7- Prénom7
TIP TILT | TT - 01 | 200*200 mm | Armoire A138 | 1

## UTILISATEURS
Noms | Prénoms
Util1 | Prénom1 | Util1- Prénom1
Util2 | Prénom2 | Util2- Prénom2
Util3 | Prénom3 | Util3- Prénom3
Util4 | Prénom4 | Util4- Prénom4
Util5 | Prénom5 | Util5- Prénom5
Util6 | Prénom6 | Util6- Prénom6
Util7 | Prénom7 | Util7- Prénom7
Util8 | Prénom8 | Util8- Prénom8
Util9 | Prénom9 | Util9- Prénom9
Util10 | Prénom10 | Util10- Prénom10
Util11 | Prénom11 | Util11- Prénom11

## Afocal
DESIGNATION | CARACTERISTIQUE | LOCALISATION
AF - 1 | Système de deux lentilles, monture réglable | Armoire A1

## ALIMENTATION
DESIGNATION | MODELE | SERIE | REMARQUE | LOCALISATION
OPT - ALIM - 01 |  | 2 * 0.30 v |  | ?
OPT - ALIM - 02 |  | 2 * 0.30 v |  | ?
OPT - ALIM - 03 |  | 2 * 0.30 v |  | ?
OPT - ALIM - 04 |  |  |  | ?
OPT - ALIM - 05 |  |  | cellule | ?
OPT - ALIM - 06 |  |  |  | ?
OPT - ALIM - 07 |  | 500mA MAX |  | ?
OPT - ALIM - 08 |  | 500mA MAX |  | ?
OPT - ALIM - 09 |  | 500mA MAX |  | ?

## ATTENUATEUR
DESIGNATION | MODELE | SERIE | REMARQUE | LOCALISATION
935-3/5-OPT - 1 | Newport 935-3-OPT | 04-400-6 |  | Armoire A2

## BANC_OPTIQUE
DESIGNATION | CARACTERISTIQUE | LOCALISATION
X - 45 - 01 | 75cm | labo optique 1
X - 48 - 01 | 50 cm | labo optique 1
X - 95 - 01 | 50 cm | labo optique 1
X - 95 - 02 | 26.5 cm | labo optique 1
X - 95 - 03 | 50 cm | labo optique 1
X - 95 - 04 | 50 cm | labo optique 1
X - 95 - 05 | 150 cm | labo optique 1
X - 95 - 06 | 150 cm | labo optique 1
X - 95 - 07 | 250 cm | labo optique 1
X - 95 - 08 | 150 cm | labo optique 1
X - 95 - 09 | 150 cm | labo optique 1
X - 95 - 10 | 150 cm | labo optique 1
X - 95 - 11 | 50 cm | labo optique 1
X - 95 - 12 | 50 cm | labo optique 1
X - 100 - 01 | 50cm | labo optique 1
X - 95 - 43 | 10cm | labo optique 1
X - 95 - ACC - 01 |  | labo optique 1
X - 95 - 13 | 50 cm | labo optique 1
X - 95 - 14 | 50 cm | labo optique 1
X - 95 - 15 | 150 cm | labo optique 1
X - 95 - 16 | 20 cm | labo optique 1
X - 95 - 17 | 80 cm | labo optique 1
X - 95 - 18 | 20 cm | labo optique 1
X - 95 - 19 | 20 cm | labo optique 1
X - 95 - 20 | 20 cm | labo optique 1
X - 95 - 21 | 100 cm | labo optique 1
X - 95 - 22 | 65 cm | labo optique 1
X - 95 - 23 | 150 cm | labo optique 1
X - 95 - 24 | 29,5 cm | labo optique 1
X - 95 - 25 | 25 cm | labo optique 1
X - 95 - 26 | 75cm | labo optique 1
X - 95 - 27 | 64cm | labo optique 1
X - 95 - 28 | 64cm | labo optique 1
X - 95 - 29 | 64cm | labo optique 1
X - 95 - 30 | 64cm | labo optique 1
X - 95 - 31 | 64cm | labo optique 1
X - 95 - 32 | 50cm | labo optique 1
X - 95 - 33 | 50cm | labo optique 1
X - 95 - 34 | 50cm | labo optique 1
X - 95 - 35 | 38cm | labo optique 1
X - 95 - 36 | 25cm | labo optique 1
X - 95 - 37 | 25cm | labo optique 1
X - 95 - 38 | 25.5cm | labo optique 1
X - 95 - 39 | 25.5cm | labo optique 1
X - 95 - 40 | 25.5cm | labo optique 1
X - 95 - 41 | 25.5cm | labo optique 1
X - 95 - 42 | 5,4 cm | labo optique 1
X - 45 - 02 | 75 cm | labo optique 1
X - 45 - 03 | 75 cm | labo optique 1

## BEAMSPLITTER
DESIGNATION | PLANEITE | TAILLE | CARACTERISTIQUE | MONTURE ASSOCIEE | LOCALISATION
BW - 01 | λ/10 | 50.8 mm | Rs/Ts = 50/50 ; 0.48-0.7µm |  | Armoire A103
BW - 02 | λ/10 | 50.8 mm | Rs/Ts = 50/50 ; 0.48-0.7µm |  | Armoire A103
BW - 03 | λ/10 | 50.8 mm | Rs/Ts = 50/50 ; 0.48-0.7µm |  | Armoire A103
BW - 04 |  | 50.8 mm | Rs/Ts = 50/50 ; 0.48-0.7µm |  | Armoire A103

## CAMERA
DESIGNATION | FABRICANT | MODELE | SERIE | DIVERS | ALIMENTATION | CONNECTEUR | LOCALISATION
C NLO 1 |  | MICAM X | 32428 |  | REF AV0510 ; N°185 | OUI | ?
C NLO 2 |  | MICAM X | 32430 | ENDOMMAGEE DEFINITIVEMENT |  |  | ?
C NLO 3 |  | MICAM VHR 1000 | 194 | IND A4 ; LOT 517 | REF AV0510 ; N°475 | OUI | ?
C NLO 4 |  | MICAM VHR 1000 | 1607 | LOT 050 | OUI | OUI | ?
C NLO 5 |  | MICAM VHR 1000 |  |  | OUI | OUI | ?
C NLO 6 |  | MICAM VHR 1000 | 1798 | LOT 146 | AL CAM 06 | OUI | Armoire A133
C NLO 7 |  | MICAM VHR 1000 | 1796 | LOT 146 | OUI | OUI | ?
CA - UI - 1 | uEye | UI-1120SE-M-HQ | 4100126327 |  |  |  | Projet, multiphy
CA - UI - 2 | uEye | UI-1120SE-M-HQ | 4100126328 |  |  |  | Projet, multiphy

## COLLIMATEUR
DESIGNATION | FABRICANT | REF FABR | CARACTERISTIQUE | LOCALISATION
COL - F - 1 | edmund | 47222 | collimateur à fibre optique | Armoire A1

## COLONNE_AMORTIE
DESIGNATION | CARACTERISTIQUE | ELEMENT ASSOCIE | LOCALISATION
45 - 1 | Newport, 625Series | 625 - RC6 - 1 | Armoire A1
45 - 2 | Newport, 625Series | 625 - RC4 - 1 | Armoire A1
70 - 1 |  |  | ?
75 - 1 |  |  | ?
670RCT - 1 | 2 miroirs à 45° |  | Armoire A136
670RCT - 2 |  |  | ?
670RCB - 1 |  |  | ?
410RC - 1 |  |  | Armoire A1
410RC - 2 |  |  | Armoire A1

## COUTEAU_ELECTRIQUE
DESIGNATION | MODELE | SERIE | REMARQUE | LOCALISATION
OPT-COUT.ELECT - 01 | KN400 | PK032/w | KENWOOD | ?

## CUBE_MECANIQUE
DESIGNATION | CARACTERISTIQUE | LOCALISATION
CU - 1 | 75 | Armoire A137
CU - 2 | 100 | Armoire A137
CU - 3 | 100 | Armoire A137
CU - 4 | 100 | Armoire A137
CU - 5 | 100 | Armoire A137
CU - 6 | 100 | Armoire A137
CU - 7 | 100 | Armoire A137
CU - 8 | 100 | Armoire A137
CU - 9 | 100 | Armoire A137
CU - 10 | 100 | Armoire A137

## CUBE_SEPARATEUR
DESIGNATION | TAILLE | REF FABR | N° série | CARACTERISTIQUE | MONTURE ASSOCIEE | FABRICANT | LOCALISATION
CUS - 2 | 25*25*25 |  |  | R=0.5 ; T=0.5 |  |  | Armoire A103
CUS - 3 | 20mm | BS016 |  | 400-700nm |  | Thorlabs | Projet, multiphy
CUS - 4 | 20mm | BS016 |  | 400-700nm |  | Thorlabs | Projet, multiphy
CUS - 5 | 20mm | BS016 |  | 400-700nm |  | Thorlabs | Projet, multiphy
CUS - 6 | 20mm | BS016 |  | 400-700nm |  | Thorlabs | Projet, multiphy
CUS - 7 | 25x25x25 mm | [5 empty] | Armoire A103
CUS - 8 | 25*25*25 | [5 empty] | Armoire A103
CUS - 1 | 25x25x25 mm |  |  |  | HVM.1i - 3 |  | Armoire A103

## CUBE_SEPARATEUR_POLARISEUR
DESIGNATION | TAILLE | REF FABR | N° série | CARACTERISTIQUE | MONTURE ASSOCIEE | FABRICANT | LOCALISATION
CUPO - 1 | 15mm | GT15-A | 5420 | Glan-Taylor | SM1PM15 - 1 | THORLABS | Projet, multiphy
CUPO - 2 | 15mm | GT15-A | 4458 | Glan-Taylor | SM1PM15 - 2 | THORLABS | Projet, multiphy
CUPO - 3 | 20mm | PBS201 |  | 420-680nm |  | THORLABS | Projet, multiphy
CUPO - 4 | 20mm | PBS201 |  | 420-680nm |  | THORLABS | Projet, multiphy
CUPO - 5 | 12,7mm | 05BC15PH.9 | P036228 | HI-E POL, 1064nm, Tp/Ts>200:1 |  | Newport | Armoire A103
CUPO - 6 | 12,7mm | 05BC16PC.4 |  | 632,8nm, Tp/TS>100:1 |  | Newport | Armoire A103
CUPO - 7 | 12,7mm |  |  |  | avec sa monture |  | Armoire A103

## CUBE__OPTIQUE_
DESIGNATION | DIMENSIONS | REMARQUE | LOCALISATION
CUC - 1 | 20 mm | 5 faces coaté | Armoire A136

## DENSITE_NEUTRE
DESIGNATION | TAILLE | OD | CARACTERISTIQUE | FABRICANT | REF FABR | LOCALISATION
2 classeurs | [5 empty] | Armoire A1
FND - 5 - 01 |  |  | Filter ND stepped |  |  | Armoire A1
ND - B - 1 |  |  | Boite 8 densités circulaire (0.3 à 3.0) | Edmund | 47-511 | Projet, multiphy
ND - ABS - 1 | 50x50 | 3 | Absorptive ND Filter 3.0 OD 50mm Sq | Edmund | NT48-098 | Projet, proba V
OD - 2 - 1 |  | 2 |  |  |  | Armoire A1

## DEPOLI
DESIGNATION | CARACTERISTIQUE | REMARQUE | LOCALISATION
DEP-01 | ep. 8mm, Ø50mm |  | Meuble tiroir 1

## DETECTEUR
DESIGNATION | TYPE | FABRIQUENT | MODEL | REMARQUE | LOCALISATION
Det - IGA - 01 | InGaAs | Newport | 818 - BB - 30 |  | Armoire A132

## DIAPHRAGME
DESIGNATION | REMARQUE | LOCALISATION
ID - 0,5 - 1 |  | ?
ID - 0,5 - 2 |  | ?
ID - 0,5 - 3 |  | ?
ID - 0,5 - 4 |  | ?
ID - 0,5 - 5 |  | ?
ID - 0,5 - 6 |  | ?
ID - 1,0 - 1 |  | Armoire A1
ID - 1,0 - 2 |  | Armoire A1
ID - 1,0 - 3 |  | Armoire A1
ID - 1,0 - 4 |  | Armoire A1
ID - 1,0 - 5 |  | Armoire A1
ID - 1,0 - 6 |  | Armoire A1
ID - 1,5 - 1 |  | Armoire A1
ID - 1,5 - 2 |  | Armoire A1
ID - 1,5 - 3 |  | ?
ID - 1,5 - 4 |  | Armoire A1
ID - 1,5 - 5 |  | Armoire A1
ID - 1,5 - 6 |  | Armoire A1
ID - 1,5 - 7 |  | Armoire A1
ID - 1,5 - 8 |  | Armoire A1
ID - 1,5 - 9 |  | Armoire A1
ID - 1,5 - 10 | +lentille 135mm | Armoire A1
ID - 1,5 - 11 |  | Armoire A1
ID - 1,5 - 12 |  | Armoire A1
ID - 1,5 - 13 |  | Armoire A1
ID - 10 - 1 |  | Armoire A1
ID - 10 - 2 |  | Armoire A1

## DRIVER
DESIGNATION | MODELE | SERIE | REMARQUE | LOCALISATION
OPT - SHDRIV - 01 |  |  |  | ?
OPT - SHDRIV - 02 |  |  |  | ?
OPT - SHDRIV - 03 |  |  |  | ?
OPT - SHDRIV - 04 |  |  |  | ?
OPT - SHDRIV - 05 | Pt timer Yag |  |  | ?

## ELEVATEUR
DESIGNATION | CARACTERISTIQUE | LOCALISATION
EN40 - 1 |  | ?
EN40 - 2 |  | Armoire A138
EN40 - 3 |  | ?
EN40 - 4 |  | ?
EN60 - 1 |  | ?
EL80 - 1 |  | Armoire A138
EL80 - 2 |  | ?
EL80 - 3 |  | Armoire A138
EL80 - 4 |  | ?
EL80 - 5 |  | Armoire A138
EL80 - 6 |  | ?
EL130 - 1 |  | Armoire A138

## ELEVATEUR__A__COLONNE
DESIGNATION | CARACTERISTIQUE | LOCALISATION
ECN8 - 1 |  | ?
ECN8 - 2 |  | ?
ECN8 - 3 |  | Armoire A138
ECN8 - 4 |  | Armoire A138
ECN8 - 5 |  | Armoire A138

## EQUERRE
DESIGNATION | CARACTERISTIQUE | LOCALISATION
EQ -27 | 70*80 | Armoire A137
EQ - 28 | 50*50 | Armoire A137
EQ - 29 | 70*80 | Armoire A137
EQ -30 | 60*100 | Armoire A137
EQ - 27 | 73*46 | Armoire A137
EQ - 27 | 80*80 | Armoire A137
EQ - 1 | 80*80 | Armoire A137
EQ - 2 | 120*120 | Armoire A137
EQ - 3 | 80*80 | Armoire A137
EQ - 4 | 145*120 | Armoire A137
EQ - 5 | 165*165 | Armoire A137
EQ - 6 | 90*132 | Armoire A137
EQ - 7 | 180*85 | Armoire A137
EQ - 8 | 115*195 | Armoire A137
EQ - 9 | 145*215 | Armoire A137
EQ - 10 | 50*50 | montage armoire laser
EQ - 11 | 100*105 | Armoire A137
EQ - 12 | 50*60 | Armoire A137
EQ - 13 | 40*45 | Armoire A137
EQ - 14 | 100*105 | Armoire A137
EQ - 15 | 70*80 | Armoire A137
EQ - 16 | 100*105 | Armoire A137
EQ - 17 | 145*215 | Armoire A137
EQ - 18 | 55*80 | Armoire A137
EQ - 19 | 100*150 | Armoire A137
EQ - 20 | 105*100 | Armoire A137
EQ - 21 | 70*80 | Armoire A137
EQ - 22 | 35*65 | Armoire A137
EQ - 23 | 30*45 | Armoire A137
EQ - 24 | 165*165 | Armoire A137
EQ - 25 | 100*105 | Armoire A137
EQ - 26 | 150*150 | Armoire A137

## FENTE_REGLABLE
DESIGNATION | LOCALISATION
FT - 01 | Armoire A1
FT - 02 | Armoire A1
FT - 03 | Armoire A1
FT - 04 | Armoire A1
FT - 05 | Armoire A1
FT - 06 | Armoire A1
FT - 07 | Armoire A1
FT - 08 | Armoire A1

## FILTRES_SPECTRO
λ (nm) | REFERENCE | DIMENSIONS | n° IAL | Δλ | MARQUE | DESIGNATION | LOCALISATION
120 |  | 0.5 |  |  | DIVERS | F-0120-1 | Meuble tiroir 6
130 |  | 0.5 |  |  | DIVERS | F-0130-1 | Meuble tiroir 6
140 |  | 0.5 |  |  | DIVERS | F-0140-1 | Meuble tiroir 6
152 |  | 0.5 |  |  | DIVERS | F-0152-1 | Meuble tiroir 6
170 |  | 0.5 |  |  | DIVERS | F-0170-1 | Meuble tiroir 6
190 |  | 0.5 |  |  | DIVERS | F-0190-1 | Meuble tiroir 6
224 |  |  | F-00055 |  | DIVERS | F-0224-1 | Meuble tiroir 6
255 | [5 empty] | F-0255-1 | Meuble tiroir 6
325 |  |  | F-00064 |  | EALING | F-0325-1 | Meuble tiroir 6
336 |  |  | F-00051 |  | DIVERS | F-0336-1 | Meuble tiroir 6
340 |  |  | F-00027 |  | BAIRD | F-0340-1 | Meuble tiroir 6
350 |  |  | F-00022 |  | DIVERS | F-0350-1 | Meuble tiroir 6
364.6 | 35-3052 |  | F-00113 | 10.15 | EALING | F-0365-2 | Meuble tiroir 6
365 | [5 empty] | F-365-3 | Meuble tiroir 7
370 |  | 2.5 | F-00020 |  | BAIRD | F-0370-1 | Meuble tiroir 6
392.5 |  |  | F-00005 |  | DIVERS | F-0393-1 | Meuble tiroir 6
395 |  | 2.5 | F-00057 |  | EALING | F-0395-1 | Meuble tiroir 6
395 |  | 2.6 | F-00116 |  | DIVERS | F-0395-2 | Meuble tiroir 6
[5 empty] | EALING | F-0400-1 | Meuble tiroir 6
400.5 | 35-3219 |  | F-00114 | 10.5 | EALING | F-0401-1 | Meuble tiroir 6
405 | [5 empty] | F-405-1 | Meuble tiroir 7
408 |  |  | F-00012 |  | DIVERS | F-0408-1 | Meuble tiroir 6
425 | . |  | F-00049 |  | EALING | F-0425-1 | Meuble tiroir 6
429 | 35-3318 |  | F-00115 | 7.7 | EALING | F-0429-1 | Meuble tiroir 6
430 |  | 3 | F-00028 |  | DIVERS | F-0430-1 | Meuble tiroir 6
430 | 35-331 8 |  | F-00105 | 7.3 | EALING | F-0430-2 | Meuble tiroir 6
433 |  |  | F-00021 |  | DIVERS | F-0433-1 | Meuble tiroir 6
435 |  |  | F-00025 |  | DIVERS | F-0435-1 | Meuble tiroir 6
442 |  |  | F-00015 |  | DIVERS | F-0442-1 | Meuble tiroir 6
442 |  |  | F-00061 |  | EALING | F-0442-2 | Meuble tiroir 6
444 |  |  | F-00065 |  | DIVERS | F-0444-1 | Meuble tiroir 6
450 | [5 empty] | F-450-1 | Meuble tiroir 7
470 | 35-3433 |  | F-00106 | 7 | EALING | F-0470-1 | Meuble tiroir 6
472 |  |  | F-00045 |  | DIVERS | f-0472-1 | Meuble tiroir 6
485 |  | 2.2 | F-00037 |  | EALING | F-0485-1 | Meuble tiroir 6
486 |  |  | F-00020 |  | BAIRD | F-0486-1 | Meuble tiroir 6
500 | [5 empty] | F-500-1 | Meuble tiroir 7
513.5 |  |  | F-00001 |  | EALING | F-0513-1 | Meuble tiroir 6
519 |  |  |  |  | EALING | F-0519-1 | Meuble tiroir 6
520 | 35-3599 |  | F-00108 | 8.2 | EALING | F-0520-1 | Meuble tiroir 6
535 |  |  | F-00056 |  | EALING | F-0535-1 | Meuble tiroir 6
|  |  | F-00062 |  | EALING | F-0546-1 | Meuble tiroir 6
546 |  |  | F-00040 |  | EALING | F-0546-2 | Meuble tiroir 6
557 |  |  | F-00032 |  | DIVERS | F-0557-1 | Meuble tiroir 6
557.7 |  |  |  |  | DIVERS | F-0557-2 | Meuble tiroir 6
558 |  |  |  |  | EALING | F-0558-1 | Meuble tiroir 6
558 |  |  | F-00033 |  | DIVERS | F-0558-2 | Meuble tiroir 6
560 | 35-3706 | 2.45 |  |  | EALING | F-0560-1 | Meuble tiroir 6
565 |  |  | F-00006 |  | DIVERS | F-0565-1 | Meuble tiroir 6
565 |  |  | F-00011 |  | DIVERS | F-0565-2 | Meuble tiroir 6
584 |  |  | F-00066 |  | DIVERS | F-0584-1 | Meuble tiroir 6
588 |  |  | F-00029 |  | DIVERS | F-0588-1 | Meuble tiroir 6
588.5 | 35-3813 |  | F-00118 | 9.5 | EALING | F-0588-2 | Meuble tiroir 6
590 | 35-3813 |  | F-00109 | 10 | EALING | F-0590-1 | Meuble tiroir 6
604 |  |  | F-00039 |  | EALING | F-0604-1 | Meuble tiroir 6
611 |  |  | F-00069 |  | DIVERS | F-0611 -1 | Meuble tiroir 6
623 |  |  | F-00067 |  | DIVERS | F-0623-1 | Meuble tiroir 6
632.8 |  |  |  |  | DIVERS | F-0632-1 | Meuble tiroir 6
633 | 35-3904 |  |  |  | EALING | F-0633-1 | Meuble tiroir 6
650 |  |  | F-00002 |  | EALING | F-0650-1 | Meuble tiroir 6
652 |  |  | F-00003 |  | EALING | F-0652-1 | Meuble tiroir 6
670 |  |  | F-00034 |  | DIVERS | F-0670-1 | Meuble tiroir 6
669.5 | 35-4035 |  | F-00119 | 10.65 | EALING | F-0670-2 | Meuble tiroir 6
670 | 35-4035P/N |  | F-00110 | 10.8 | EALING | F-0670-3 | Meuble tiroir 6
670 |  |  |  |  | NEWPORT | F-0670-4 | Meuble tiroir 6
670 |  |  |  |  | EDMUND | F-0670-5 | Meuble tiroir 6
670 |  |  |  |  | DIVERS | F-0670-6 | Meuble tiroir 6
690 |  |  | F-00046 |  | DIVERS | F-0690-1 | Meuble tiroir 6
747 |  |  | F-00076 |  | DIVERS | F-0747-1 | Meuble tiroir 6
780 | [5 empty] | F-780-1 | Meuble tiroir 7
790 | 35-4373 |  | F-00111 | 11.1 | EALING | F-0790-1 | Meuble tiroir 6
790 | 35-4373 |  | F-00121 | 11.2 | EALING | F-0790-2 | Meuble tiroir 6
799 |  |  | F-00042 |  | EALING | F-0799-1 | Meuble tiroir 6
800 |  |  | F-00052 |  | EALING | F-0800-1 | Meuble tiroir 6
836 | RG-840 |  |  |  | EALING | F-0836-1 | Meuble tiroir 6
900 |  |  | F-00043 |  | EALING | F-0900-1 | Meuble tiroir 6
949 |  |  | F-00038 |  | EALING | F-0949-1 | Meuble tiroir 6
949 | 35-4712 |  | F-00122 | 13.2 | EALING | F-0949-2 | Meuble tiroir 6
950 | 35-4712 |  | F-00112 | 13.3 | EALING | F-0950-1 | Meuble tiroir 6
1064 | 35-4944 | 2.5 |  |  | EALING | F-1064-1 | Meuble tiroir 6
5283 | [5 empty] | F-5283-1 | Meuble tiroir 6

## FILTRE_SPECTRO__particulier_
DESIGNATION | CARACTERISTIQUE | λ (nm) | DIMENSIONS | FABRICANT | REFERENCE | LOCALISATION | REMARQUE
F-LP-400-1 | longpass, cut-on | 400 | Ø 25mm | Thorlabs | FEL0400 | Meuble tiroir 7
F-LP-450-1 | longpass, cut-on | 450 | Ø 25mm | Thorlabs | FEL0450 | Meuble tiroir 7
F-LP-500-1 | longpass, cut-on | 500 | Ø 25mm | Thorlabs | FEL0500 | Meuble tiroir 7
F-LP-550-1 | longpass, cut-on | 550 | Ø 25mm | Thorlabs | FEL0550 | Meuble tiroir 7
F-LP-3000-1 |  |  | Ø 25mm |  |  | Meuble tiroir 7
F-LP-3000-2 | Long pass filter | 3000 | Ø25mm |  |  | Meuble tiroir 7
F-SP-600-1 | short pass | 600 | Ø 20mm | edmund | 62809 | Meuble tiroir 7
F-P-01 |  | R=425-555mm T=650-750mm | Ø 2" |  |  | Meuble tiroir 7
F-P-02 | 3 filtres de couleurs (transparent, vert, bleu) |  |  |  |  | Meuble tiroir 7
UV - F - 365 - 01 |  | 365 | 25 mm | EDMUND OPTICS |  | Armoire A136
UV - F - 334 - 01 |  | 334 | 25 mm | EDMUND OPTICS |  | Armoire A136 | Filtre décollé de sa monture
UV - F - 400 - 01 | Short pass | 400 | 50*50mm |  | ZUS0400 | Armoire A136
UV - F - 385 - 01 | Short pass | 385 | 25mm |  | XUS0 | Armoire A136
UV - F - 180 - 01 | Peak w. 179,0nm ; Peak T. 31,2% | 180 |  |  | 180-BB-2D | Armoire A136
F - BP - 850 - 01 |  | 850 | Ø50mm | EDMUND OPTICS |  | Meuble tiroir 7
F - BP - 450 - 01 |  | 450 | Ø50mm | EDMUND OPTICS |  | Meuble tiroir 7
F - BP - 650 - 01 |  | 650 | Ø50mm | EDMUND OPTICS |  | Meuble tiroir 7
F - NG10 - 1 |  |  |  |  | F-NG10-1 | Meuble tiroir 7
F - NG10 - 2 |  |  |  |  | F-NG10-2 | Meuble tiroir 7
F - NG10 - 3 |  |  |  |  | F-NG10-3 | Meuble tiroir 7

## FILTRE__SPATIAL
DESIGNATION | REMARQUE | FABRICANT | LOCALISATION
910B - 1 |  |  | ?
910B - 2 |  |  | ?
910B - 3 |  |  | montage dans l'armoire laser (labo optique 3)
910B - 4 |  |  | montage dans l'armoire laser (labo optique 3)
910B - 5 |  |  | ?
910B - 6 |  |  | Armoire A103
910B - 7 |  |  | ?
910B - 8 |  |  | Armoire A103
910B - 9 |  |  | Armoire A103
910B - 10 | sans pinhole et sans objectif |  | Armoire A103
910B - 11 |  |  | Armoire A103
910B - 12 |  | Ealing | Armoire A103
910B - 13 |  |  | Armoire A103
910B - 14 | sans monture pour objectif |  | Armoire A103
910B - 15 | monture pour pinhole |  | Armoire A103
910B - 16 |  |  | Armoire A103
910B - 17 | avec 10-x-1 |  | Armoire A103
910B - 18 |  |  | Armoire A103
910B - 19 |  |  | Armoire A103
910B - 20 |  |  | Armoire A103

## FIXATION_POUR_SUPPORT_DE_TIGE
DESIGNATION | CARACTERISTIQUE | LOCALISATION
BU - RB - 01 |  | Armoire A138
BU - RB - 02 |  | Armoire A138
BU - RB - 03 |  | Armoire A138
BU - RB - 04 |  | Armoire A138
BU - RB - 05 |  | Armoire A138
BU - RB - 06 |  | Armoire A138
BUP - 2 - 01 |  | Armoire A138
BUP - 2 - 02 |  | Armoire A138
BUP - 2 - 03 |  | Armoire A138
BUP - 2 - 04 | avec VPH - 1 - 01 | Armoire A138
BUP - 2 - 05 |  | Armoire A138
BUP - 2 - 06 |  | Armoire A138
BUP - 2 - 07 |  | Armoire A138
BUP - 2 - 08 |  | Armoire A138
BUP - 2 - 09 |  | Armoire A138
BUP - 2 - 10 |  | Armoire A138
BUP - 2 - 11 |  | Armoire A138
BUP - 2 - 12 |  | Armoire A138
BUP - 2 - 13 |  | Armoire A138
BUP - 2 - 14 |  | Armoire A138

## GLISSIERE
DESIGNATION | CARACTERISTIQUE | LOCALISATION
GMC - 1 | 51,2cm | ?
GMC - 2 | 102,4 cm | ?
GMC - 3 | 102,4 cm | ?
GMC - 4 | 38 cm | Armoire A137
GMC - 5 | 51,2 cm | ?
GMC - 6 | 51.2 cm | ?
GMC - 7 | 51.2 cm | ?
GMC - 8 | 51.2 cm | ?

## HUBLOT
DESIGNATION | DIAMETRE | EPAISSEUR | CARACTERISTIQUE | REMARQUE | LOCALISATION
HUB-01 | Ø140mm | 25mm |  |  | Armoire A1
HUB-02 | Ø250mm |  | Hublot de chambre Focal 2 | Projet : NIRSPEC | Armoire A1

## LAME_SEPARATRICE
DESIGNATION | PLANEITE | CARACTERISTIQUE | TAILLE | FABRICANT | REF FABR | MONTURE ASSOCIEE | REMARQUE | LOCALISATION
L - S - 1 |  |  | 5cm | Fichou |  | GM - 22B |  | Armoire A103
L - S - 2 |  | R90/T10 | 5cm | Fichou |  | GM - 22 |  | Armoire A103
L - S - 3 |  |  | 8cm | Fichou |  | SL8 - 9 |  | Armoire A103
L - S - 4 |  |  | 8cm | Fichou |  | sans monture |  | Armoire A103
L - S - 5 |  |  | 8cm | Fichou |  | SL8 - 15 |  | Armoire A103
L - S - 6 |  |  | 8cm | Fichou |  |  |  | ?
L - S - 7 |  |  | 8cm | Fichou |  | SL - 1 |  | Armoire A103
L - S - 8 |  |  | 8cm | Fichou |  |  |  | ?
L - S - 9 |  |  | 8cm | Fichou |  | SL8 - 16 |  | Armoire A103
L - S - 10 |  | R50/T50 400-700 45° S | 8cm | Fichou |  |  |  | Armoire A103
L - S - 11 | λ/10 | R50/T50 600-700 45° S | e10 f5 | Fichou |  |  |  | ?
L - S - 12 | λ/10 | R50/T50 600-700 45° S | e10 f5 | Fichou |  | GM - 10 |  | Armoire A106
L - S - 13 | λ/10 | R90/T10 600-700 0° | e10 f5 | Fichou |  | GM - 20 |  | Armoire A103
L - S - 14 | λ/10 | R90/T10 600-700 0° | e10 f5 | Fichou |  | GM - 11 |  | Armoire A103
L - S - 15 | λ./4 | R10/T90 400-700 45° (S+P)/2 | e10 f8 | Fichou |  | SL8 - 12 |  | Armoire A103
L - S - 16 | λ./4 | R30/T70 400-700 45° (S+P)/2 | e10 f8 | Fichou |  |  |  | Armoire A103
L - S - 17 | λ./4 | R40/T60 400-700 45° (S+P)/2 | e10 f8 | Fichou |  | SL8 - 8 |  | Armoire A103
L - S - 18 | λ./4 | R50/T50 400-700 45° (S+P)/2 | e10 f8 | Fichou |  | SL8 - 11 |  | Armoire A103
L - S - 19 | λ./4 | R90/T10 600-700 45° (S+P)/2 | e10 f8 | Fichou |  |  |  | Armoire A103
L - S - 20 | [5 empty] | U100 - ACG - 1 |  | Armoire A103
L - S - 21 |  | lame pour λ=532nm |  |  |  | U200 - A - 2 |  | Armoire A103
L - S - 22 |  | 50/50% |  | Melles Griot |  |  |  | Armoire A103

## LAME_λ_2__λ_4__…
DESIGNATION | DIAMETRE | FABRICANT | REF FABR | CARACTERISTIQUE | MONTURE ASSOCIEE | REMARQUE | LOCALISATION
LA - 2 |  |  |  |  | MT-RS-3 |  | Armoire A103
LA - 3 |  |  |  | système monté d'un cube séparateur, une λ/4 et de 3 λ/2 @532nm |  |  | Armoire A103
LA - 4 | [6 empty] | ?
LA - 5 | 25.4mm | Newport |  | λ/4 ; λ=488nm | RSP - 1T - 3 |  | Armoire A103
LA - 6 | 10mm |  |  | λ/2 ; λ=488nm | avec sa monture |  | Armoire A103
LA - 7 | 10mm |  |  | λ/2 ; λ=633nm | avec sa monture |  | Armoire A103
LA - 8 | 10mm |  |  | λ/2 ; λ=633nm | avec sa monture |  | Armoire A103
LA - 9 | 10mm |  |  | λ/2 ; λ=633nm | avec sa monture |  | Armoire A103
LA - 10 | 10mm |  |  | λ/2 ; λ=514nm | avec sa monture |  | Armoire A103
LA - 11 | 10mm |  |  | λ/2 ; λ=514nm | avec sa monture |  | Armoire A103
LA - 12 | 10mm |  |  | λ/4 ; λ=514nm | avec sa monture |  | Armoire A103
LA - 13 | 10mm |  |  | λ/4 ; λ=633nm | avec sa monture |  | Armoire A103
LA - 14 | 10mm |  |  | λ/2 ; λ=488nm | avec sa monture |  | Armoire A103
LA - 1 | Ø30mm |  |  | λ/2 ; λ=488nm | avec sa monture | lame en quartz | Armoire A103
LA - 15 | Ø12,7mm | newport |  | λ/2 ; λ=532nm | avec sa monture |  | Armoire A103
LA - 16 | Ø12,7mm | newport |  | λ/2 ; λ=532nm | avec sa monture |  | Armoire A103
LA - 17 | Ø12,7mm | newport |  | λ/2 ; λ=532nm | avec sa monture |  | Armoire A103
LA - 18 | Ø12,7mm | newport |  | λ/2 ; λ=632,8nm | avec sa monture |  | Armoire A103

## LASER
DESIGNATION | CARACTERISTIQUE | MODELE | SERIE | FABRICANT | ALIMENTATION | REMARQUE | LOCALISATION
LAS - 1 | He Ne 633 nm | 3547 |  | Nec | AL - LAS - 1 |  | Labo 3, armoire laser
LAS - 2 | He Ne 633 nm | 308809 |  | Spectra-physics | AL - LAS - 2 |  | Labo 3, armoire laser
LAS - 3 | He Ne 633 nm |  |  | Spectra-physics | AL - LAS - 3 |  | Labo 3, armoire laser
LAS - 4 | He Ne 543 nm |  |  | Pms | AL - LAS - 4 |  | Labo 3, armoire laser
LAS - 5 | He Ne 633 nm |  |  | Melles-Griot | AL - LAS - 5 | 50 mW | Labo 3, armoire laser
LAS - 6 | YAG 1064 | 101459 |  | Coherent |  | x | Labo 3, armoire laser
LAS - 7 | He Ne 633 nm | 308810 |  | Spectra-physics | AL - LAS - 7 |  | Labo 3, armoire laser
LAS - 8 | YAG 532 | 532200 |  | Coherent |  | x | Labo 3, armoire laser
LAS - 9 | Argon air coold |  |  | Spectra-physics | sans |  | Labo 3, armoire laser
LAS - 10 | He Ne 633 nm | 14559 |  | Melles-Griot | AL - LAS - 10 |  | Labo 3, armoire laser
LAS - 11 | He Ne 633 nm |  |  | Spectra-physics | AL - LAS - 11 |  | Labo 3, armoire laser
LAS - 12 | He Ne 633 nm |  |  | Uniphase | AL - LAS - 12 |  | Labo 3, armoire laser
LAS - 13 | He Ne 633 nm |  |  | Uniphase | AL - LAS - 13 |  | Labo 3, armoire laser
LAS - 14 | He Ne 633 nm |  | 1363440 | Uniphase | AL - LAS - 14 | 20 mW | Labo 3, armoire laser
LAS - 15 | Tunable 664-679 nm | 6308 | _033 | New Focus | AL - LAS - 15 |  | Labo 3, armoire laser
LAS - 16 | HeNe stabilisé |  | 1813 | Spectra-physics | AL - LAS - 16 |  | Labo 3, armoire laser
LAS - 17 | VERDI |  | 118682 | Coherent | AL - LAS - 17 |  | Labo 3, armoire laser
LAS - 18 | DPSS 500 mW |  | 100957 | Coherent |  |  | Labo 3, armoire laser
LAS - 19 | Argon | 2060 | 288 | Spectra-physics | AL - LAS - 19 |  | Labo 3, armoire laser
LAS - 20 | Argon |  |  | Coherent | AL - LAS - 20 |  | Labo 3, armoire laser
LAS - 21 | He Ne 633 nm |  | 2089CM | Melles-Griot | AL - LAS - 21 | (2 mW non polarisé) | Labo 3, armoire laser
LAS - 22 | He Ne 633 nm |  | 1353854 | jds uniphase | AL - LAS - 22 | 20 mW | Labo 3, armoire laser
LAS - 23 | 780nm/40mw |  | 210602036780-40 | stocker-yale | AL - LAS - 23 |  | Labo 3, armoire laser
LAS - 24 |  |  |  | Melles-Griot |  |  | Labo 3, armoire laser
LAS - 25 |  |  |  |  | AL - LAS - 25 | 12mW | Labo 3, armoire laser
LAS - 26 | 785nm |  | 50322101 | B & W TEK INC |  | 500mW max / sortie fibrée | Labo 3, armoire laser

## LENTILLE
DESIGNATION | FOCALE | DIAMETRE | CARACTERISTIQUE | REMARQUE | LOCALISATION
L - H - 1 | 200 mm | 3" |  | avec support et tige | Meuble tiroir 3, 4
L - H - 2 | 250mm | 3" |  | avec support et tige | Meuble tiroir 3, 4
L - H - 3 | 200mm | 3" |  | avec support et tige | Meuble tiroir 3, 4
L - H - 4 | 80mm | 32mm |  | avec support et tige | Meuble tiroir 3, 4
L - H - 5 | 300mm | 42mm |  | avec support et tige | Meuble tiroir 3, 4
L - H - 7 | 100mm | 32mm |  | avec support et tige | Meuble tiroir 3, 4
L - H - 8 | 200mm | 40mm |  | avec support et tige | Meuble tiroir 3, 4
L - H - 9 | 80mm | 32mm |  | avec support et tige | Meuble tiroir 3, 4
L - H - 10 | 400mm | 42mm |  | avec support et tige | Meuble tiroir 3, 4
L - H - 11 | 50mm |  |  |  | ?
L - H - 12 | 300mm |  | Cylindrique |  | ?
L - H - 13 | 100mm |  | Cylindrique |  | ?
L - H - 14 | 200mm |  |  |  | ?
L - H - 16 | 300mm | 40mm |  | support à visser | Meuble tiroir 3, 4
L - H - 17 | 300mm | 40mm |  | support à visser | Meuble tiroir 3, 4
L - H - 18 | 400mm | 40mm |  | support à visser | Meuble tiroir 3, 4
L - H - 19 | 200mm | 40mm |  | support à visser | Meuble tiroir 3, 4
L - H - 20 | 200mm | 40mm |  | support à visser | Meuble tiroir 3, 4
L - H - 21 | 400mm | 40mm |  | support à visser | Meuble tiroir 3, 4
L - H - 22 | 400mm | 42mm |  | avec support et tige | Meuble tiroir 3, 4
L - H - 23 | 250mm | 3" |  | avec support et tige | Meuble tiroir 3, 4
L - H - 24 | 100mm | 60mm |  | avec support et tige | Meuble tiroir 3, 4
L - H - 25 | 740mm | 80mm | doublet plan-convexe | sans support | Meuble tiroir 3, 4
L - H - 26 | 500mm | 60mm | doublet plan-convexe | sans support | Meuble tiroir 3, 4
L - H - 27 | 50mm | 12mm |  | avec son support | Meuble tiroir 3, 4
L - H - 28 | 102mm | 45mm |  | avec son support | Meuble tiroir 3, 4
L - H - 29 | 220mm | 130mm | plan-convexe | sans support | Meuble tiroir 3, 4
L - H - 36 | 500mm | 80mm |  | avec son support | Meuble tiroir 3, 4
L - H - 38 | 100mm | 33mm |  |  | Meuble tiroir 3, 4
L - H - 39 | 450mm | 83mm |  |  | Meuble tiroir 3, 4
L - H - 40 |  | 50mm | doublet plan-convexe | sans support | Meuble tiroir 3, 4
L - H - 41 |  | 45mm | doublet plan-convexe | sans support | Meuble tiroir 3, 4
L - H - 42 | 55mm | 55mm |  |  | Meuble tiroir 3, 4
L - H - 43 | 200mm | 50 | plan-convexe |  | Meuble tiroir 3, 4
L - H - 44 |  |  |  |  | Meuble tiroir 3, 4
L - H - 45 | 500mm | 60mm |  |  | Meuble tiroir 3, 4
L - H - 46 | 800mm | 80mm | plan-convexe |  | Meuble tiroir 3, 4
L - H - 47 | 300mm | 40mm |  |  | Meuble tiroir 3, 4
L - H - 48 | 310mm | 50mm |  |  | Meuble tiroir 3, 4
L - H - 49 | 55mm | 50mm |  |  | Meuble tiroir 3, 4
L - H - 50 | 80mm | 55mm | plan-convexe |  | Meuble tiroir 3, 4
L - H - 51 | 170mm | 40mm | doublet |  | Meuble tiroir 3, 4
L - H - 52 | 40mm | 16mm | doublet |  | Meuble tiroir 3, 4
L - H - 53 | 75mm | 40mm |  |  | Meuble tiroir 3, 4
L - H - 54 | 80mm | 40mm |  |  | Meuble tiroir 3, 4
L - H - 55 | 49mm | 50mm |  |  | Meuble tiroir 3, 4
01LAO079-01 | 60 | 30 |  |  | Meuble tiroir 7
01LAO079-02 | 60 | 30 |  |  | Meuble tiroir 7
01LAO159-01 | 160 | 40 |  |  | Meuble tiroir 7
01LAO159-02 | 160 | 40 |  |  | Meuble tiroir 7
01LPX280-01 | 200 | 90 |  |  | Meuble tiroir 7
01LPX280-02 | 200 | 90 |  |  | Meuble tiroir 7
01LPX303-01 | 254 | 101.6 |  |  | Meuble tiroir 7
01LPX303-02 | 254 | 101.6 |  |  | Meuble tiroir 7
01LPX309-01 | 300 | 95 |  |  | Meuble tiroir 7
01LPX309-02 | 300 | 95 |  |  | Meuble tiroir 7

## LENTILLE_IR
DESIGNATION | FOCALE | DIAMETRE | CARACTERISTIQUE | REMARQUE | LOCALISATION
L - IR - 01 |  |  | lot de 10 lentilles |  | labo front d'onde
L - IR - 02 |  |  |  | avec sa monture | labo front d'onde
L - IR - 03 |  |  | MSG SEVERI FPOB GSE |  | labo front d'onde
L - IR - 04 |  |  | MSG SEVERI FPOB GSE |  | labo front d'onde

## LENTILLE_UV
DESIGNATION | FOCAL | DIAMETRE | FABRICANT | REF FABR | CARACTERISTIQUE | REMARQUE | LOCALISATION
UV - L - 01 | 250mm | 60mm |  |  | épaisseur = 7mm |  | Armoire A138
UV - L - 02 | 250mm | 60mm |  |  | épaisseur = 7mm |  | Armoire A136
UV - L - 03 | 50.8mm | 25.4mm | Newport |  |  | coat 400-700nm | Armoire A136

## LIAISON_DE_TIGE
DESIGNATION | CARACTERISTIQUE | LOCALISATION
N - 13 |  | Armoire A138
N - 64 | Ajusteur d'angle | Armoire A138
N - 65 | Ajusteur d'angle | Armoire A138
N - 66 | Ajusteur d'angle | Armoire A138
N - 67 | Ajusteur d'angle | Armoire A138
N - 13 |  | Armoire A138
N - 14 |  | Armoire A138
N - 15 |  | Armoire A138
N - 16 |  | Armoire A138
N - 17 |  | Armoire A138
CA - 2 - 01 | Ajusteur d'angle | Armoire A138
CA - 2 - 02 | Ajusteur d'angle | Armoire A138
CA - 2 - 03 | Ajusteur d'angle | Armoire A138
CA - 2 - 04 | Ajusteur d'angle | Armoire A138
N - 01 |  | Armoire A138
N - 02 |  | Armoire A138
N - 03 |  | Armoire A138
N - 04 |  | Armoire A138
N - 05 |  | Armoire A138
N - 06 |  | Armoire A138
N - 07 |  | Armoire A138
N - 08 |  | Armoire A138
N - 09 |  | Armoire A138
N - 10 |  | Armoire A138
N - 11 |  | Armoire A138
N - 12 |  | Armoire A138

## LUNETTE_LASER
DESIGNATION | MODELE | CARACTERISTIQUE | REMARQUE | LOCALISATION
LG - 1 | ARGON | 514nm |  | Labo 3, armoire laser
LG - 2 | ARGON | 514nm | boite ok | Labo 3, armoire laser
LG - 3 | HELIUM-NEON |  |  | Labo 3, armoire laser
LG - 4 | HELIUM-NEON |  |  | Labo 3, armoire laser
LG - 5 | LASER VISION |  |  | Labo 3, armoire laser
LG - 6 | HELIUM-NEON |  |  | Labo 3, armoire laser
LG - 7 | HELIUM-NEON |  |  | Labo 3, armoire laser
LG - 8 | YAG |  |  | Labo 3, armoire laser
LG - 9 | YAG 1064nm |  |  | Labo 3, armoire laser
LG - 10 | ARGON/YAG | 514/532/1060nm | boite ok | Labo 3, armoire laser
LG - 11 | ARGON/YAG | 514/532/1060nm |  | Labo 3, armoire laser
LG - 12 | ARGON/YAG | 514/532/1060nm |  | Labo 3, armoire laser
LG - 13 | ARGON/YAG | 514/532/1060nm |  | Labo 3, armoire laser
LG - 14 | ARGON/YAG | 514/532/1060nm |  | Labo 3, armoire laser
LG - 15 | ARGON | 488/514nm |  | Labo 3, armoire laser
LG - 16 | ARGON | 488/514nm |  | Labo 3, armoire laser
LG - 17 | ARGON | 488/514nm |  | Labo 3, armoire laser
LG - 18 | ARGON | 488/514nm |  | Labo 3, armoire laser
LG - 19 | ARGON | 488/514nm |  | Labo 3, armoire laser
LG - 20 | ARGON | 488/514nm |  | Labo 3, armoire laser
LG - 21 |  | 514nm |  | Labo 3, armoire laser
LG - 22 | HELIUM-NEON | 632nm |  | Labo 3, armoire laser
LG - 23 | HELIUM-NEON | 632nm |  | Labo 3, armoire laser

## Matériel_divers
DESIGANTION | MARQUE | TYPE | COMMENTAIRE | LOCALISATION
|  | PC | PC de contrôle d'un théodolite | CAVE, réserve optique
|  | Petit matériel | Petit matériel en tout genre / accessoire théodolite | CAVE, réserve optique
T3 |  | Théodilite | Théodolite T3, entièrement manuel | CAVE, réserve optique
|  | Boite théodilite | Boite du théodolite T2 | CAVE, réserve optique
GIL1 | WILD HEERBRUGG | barre de calibration | Barre de calibration, boite orange | CAVE, réserve optique
|  | valise noir, endoscope ? | Valise noir avec un genre d'endoscope | CAVE, réserve optique
|  | matériel optronique | jonction et détecteur optronique | CAVE, réserve optique

## MIROIR
DESIGNATION | PLANEITE | TAILLE | FABRICANT | REF FABR | CARACTERISTIQUE | MONTURE ASSOCIEE | REMARQUE | LOCALISATION
M . AL . 1 | λ/10 | [6 empty] | ?
M . AL . 2 | λ/10 | 5cm | Fichou |  |  |  |  | ?
M . AL . 3 | λ/10 | 5cm | Fichou |  |  | GM - 8 |  | Armoire A136
M . AL . 4 | λ/10 | 5cm | Fichou |  |  | GM - 6 |  | Armoire A136
M . AL . 5 | λ/10 | 5cm | Melles griot | 2MPGO11 |  | GM - 21 |  | Armoire A136
M . AL . 6 | λ/10 | 5cm | Melles griot | 2MPGO11 |  | GM - 13 |  | Armoire A136
M . AL . 7 | λ/10 | 5cm | Melles griot |  |  | GM - 9 |  | ?
M . AL . 8 | λ/10 | 5cm | Melles griot |  |  |  |  | ?
M . AL . 9 | λ/10 | 5cm | Melles griot |  |  | sans monture |  | Armoire A136
M . AL . 10 | λ/10 | 8cm | Melles griot | 02MLQ015 |  | SL8 - 6 |  | Armoire A136
M . AL . 11 | λ/10 | 8cm | Fichou |  |  | SL8 - 5 |  | Armoire A136
M . AL . 12 | λ/10 | 8cm | Fichou |  | sans montoure |  |  | Armoire A136
M . AL . 13 | λ/10 | 8cm | Fichou |  |  |  |  | ?
M . AL . 14 | λ/10 | 8cm | Fichou |  |  |  |  | ?
M . AL . 15 | λ/20 | 8cm | Fichou |  |  | SL8 - 7 |  | Armoire A136
M . AL . 16 | λ/20 | 8cm | Fichou |  |  |  |  | ?
M . AL . 17 |  | 8cm | Fichou |  |  |  |  | ?
M . AL . 18 |  | 4cm | Melles griot | M2HP |  | sans monture |  | ?
M . AL . 19 |  | 5cm | Melles griot | 02MLQ015 |  |  |  | Armoire A136
M . AL . 20 |  | 3,8*3,8 | Melles griot | 02MPG003 | coating W/023 |  |  | Armoire A136
M . AL . 21 |  | 3,8*3,8 | Melles griot | 02MPG003 | coating W/023 | U200 - A - 3 |  | Armoire A136
M . AL . 22 |  | 5cm | Melles griot | 02MPG011 |  | GM - 1 |  | Armoire A136
M . AL . 23 |  | 5cm | Melles griot | 02MPG011 |  | sans monture |  | ?
M . AL . 24 |  | 3,8*3,8 | Melles griot | 02MLQ015 |  |  |  | Armoire A136
M . AL . 25 |  | 3,8*3,8 | Melles griot | 02PMG003 |  |  |  | Armoire A136
M . AL . 26 | λ/20 | 5cm | Melles griot | 02MLQ015 |  |  |  | ?
M . AL . 27 | λ/20 | 8cm | Fichou |  |  |  | Dans son emballage | Armoire A136
M . AL . 28 | λ/20 | 8cm | Fichou |  |  | SL8 - 10 |  | Armoire A136
M . AL . 29 | λ/2 | 8cm | Fichou |  |  |  |  | ?
M . AL . 30 | λ/2 | 4cm | Spindler | 34.0088 |  |  |  | ?
M . AL . 31 |  |  |  |  | e8 f5 | GM - 19 |  | Armoire A136
M . AL . 32 |  |  |  |  | e8 f5 | GM - 15 |  | Armoire A136
M . AL . 33 | [5 empty] | CVI208.1 |  | Armoire A136
M . AL . 34 | [5 empty] | SM8 - 2 |  | Armoire A136
M . AL . 35 | [5 empty] | SL8 - 3 |  | Armoire A136
M . AL . 36 | λ/10 | 50.8mm | Newport | 20D20ER.1 | flat mirror, pyrex ; R>93% ; 450-700nm | sans monture |  | Armoire A136
M . AL . 37 | λ/20 | 25.4mm | Newport | 10Z40ER.2 | flat mirror, zerodur ; R>96% ; 0.48-20µm | sans monture |  | Armoire A136
M . AL . 38 | λ/20 | 25.4mm | Newport | 10Z40ER.2 | flat mirror, zerodur ; R>96% ; 0.48-20µm | sans monture |  | Armoire A136
M . AL . 39 | λ/5 | 25.4*25.4mm | Newport | 10SD510AL.1 | volumax mirror, pyrex ; R>88% ; 400-700nm | sans monture |  | Armoire A136
M . AL . 40 |  | 22mm |  |  |  | sans monture |  | Armoire A136
M . AL . 41 |  | 100mm |  |  |  | sans monture |  | Armoire A136
M . AL . 42 |  | 75mm | Gowllands |  | miroir concave |  |  | Armoire A136
M . AL . 43 |  | 150mm |  |  | R : 2m | sans monture |  | Armoire A136
M . AL . 44 |  | 50mm |  |  |  | avec sa monture |  | Armoire A136
M . AL . 45 |  |  |  |  | miroir parabolique | avec sa monture |  | Armoire A136
M . AL . 46 |  |  |  |  | miroir parabolique | avec sa monture |  | Armoire A136
M . AL . 47 |  |  |  |  | miroir parabolique | avec sa monture |  | Armoire A136
M . AL . 48 |  | 25mm |  |  |  | U100 - ACG - 1 |  | Armoire A136
M . AL . 49 |  | 50mm |  |  |  | M - MM - 2 - 1 |  | Armoire A136
M . AL . 50 | λ/20 | 25.4mm | Newport | 10Z40ER.1 | R>93% avg 450-700mm | sans monture |  | Armoire A136
M . AL . 51 | λ/10 | 6" |  |  | R 93% | avec sa monture |  | Armoire A136
M . AL . 52 | λ/10 | 6" |  |  | R 93% | avec sa monture |  | Armoire A136
M . AL . 53 |  | 150mm | [5 empty] | Armoire A136
M . AL . 54 | λ/10 | 25.4mm | Newport | 10CM00SR.1 | R>99.9% 0-45° 485-700nm | sans monture |  | Armoire A136
M . AL . 55 | λ/10 | 25.4mm | Newport | 10CM00SR.2 | R>99.9% 0-45° 485-700nm | sans monture |  | Armoire A136
M . AL . 56 | [5 empty] | U100 - ACG - 3 |  | Armoire A136
M . AL . 57 | λ/10 | 25.4mm | Newport | 10D20BD.1 | R>99% 0-45° 488-694nm | sans monture |  | Armoire A136
M . AL . 58 | λ/5 | 25.4mm | Newport | 10D10ER.2 | R>96% 0.48-20µm | sans monture |  | Armoire A136
M . AL . 59 | [5 empty] | sans monture |  | Armoire A136
M . AL . 60 |  | 25.4mm |  |  |  | sans monture |  | Armoire A136
M . AL . 61 |  | 25.4mm |  |  |  | sans monture |  | Armoire A136
M . AL . 62 |  | 25.4mm |  |  |  | sans monture |  | Armoire A136
M . AL . 63 |  | 100*100mm | [5 empty] | Armoire A136
M . AL . 64 |  | Ø70mm | [5 empty] | Armoire A136
M . AL . 65 |  | 90*45 | [5 empty] | Armoire A136
M . AL . 66 |  | 200*125 |  |  | miroir concave |  |  | Armoire A136
M . AL . 67 |  | 90*45 |  |  |  |  | "Témoins miroir concave" | Armoire A133
M . AL . 68 |  | Ø20mm |  |  |  |  | 2 miroirs | Armoire A136
M . AL . 69 |  | Ø100mm |  |  | miroir convexe |  |  | Armoire A136
M . AL . 70 |  | 50*25 | [5 empty] | Armoire A136
M . AL . 71 |  | 200*55 | [5 empty] | Armoire A136
M . AL . 72 |  |  |  |  | miroirs concave + convexe |  |  | Armoire A136
M . AL . 73 | [6 empty] | monture + miroir Nikon | Armoire A136
M . AL . 74 |  | 62*62 |  |  | miroir concave |  |  | Armoire A136
M . AL . 75 |  | 62*65 |  |  | miroir concave |  |  | Armoire A136
M . AL . 76 |  | 65*65 |  |  | miroir concave |  |  | Armoire A136
M . AL . 77 | [7 empty] | Armoire A136
M . AL . 78 |  | Ø50mm | [5 empty] | Armoire A136
M . AL . 79 | [7 empty] | Armoire A136
M . AL . 80 | [7 empty] | Armoire A136
M . AL . 81 |  | Ø25mm | [5 empty] | Armoire A136
M . AL . 82 |  | Ø50mm |  |  |  | P100 - P2 - H - 1 |  | Armoire A136
M . AL . 83 |  | 40*55mm | [5 empty] | Armoire A136
M . AL . 84 |  | Ø25mm |  |  |  | avec sa monture |  | Armoire A136
M . AL . 85 |  | Ø25mm |  |  |  | avec monture 45° |  | Armoire A136
M . AL . 86 |  | Ø25mm |  |  |  | avec monture 45° |  | Armoire A136
M . AL . 87 |  | Ø25mm |  |  | miroir pour λ=532nm | avec sa monture |  | Armoire A136
M . AL . 88 |  | Ø25mm |  |  | miroir pour λ=532nm | P100 - P - 3 |  | Armoire A136
M . AL . 89 |  | Ø50mm |  |  | miroir pour λ=532nm | P100 - P2 - 8 |  | Armoire A136
M . AL . 90 |  | Ø50mm |  |  |  | GM - 14 |  | Armoire A136
M . AL . 91 | λ/10 | Ø50.8mm |  |  | flat mirror, zerodur ; R>96% ; 0.48-20µm | sans monture |  | Armoire A136
M . AL . 92 | λ/10 | Ø50.8mm |  |  | flat mirror, zerodur ; R>96% ; 0.48-20µm | sans monture |  | Armoire A136
M . AL . 93 | λ/10 | Ø50.8mm |  |  | flat mirror, zerodur ; R>96% ; 0.48-20µm | sans monture |  | Armoire A136
M . AL . 94 |  | Ø25mm |  |  |  | U100-A-LH-01 |  | Armoire A136
M . AL . 95 |  | Ø72mm |  |  | miroir concave pour photomètres, R=205±0.05mm |  | Flight models | Armoire A136
M . AL . 96 |  | 25*35mm | [5 empty] | Armoire A136
M . AL . 97 |  | 25*35mm |  |  |  | monture orientable |  | Armoire A136
M . AL . 98 |  | 25*35mm |  |  |  | monture orientable |  | Armoire A136
M . AL . 99 |  | 25*35mm |  |  |  | monture orientable |  | Armoire A136
M . AL . 100 |  | 25*35mm |  |  |  | monture orientable |  | Armoire A136
M . AL . 101 |  | 25*35mm |  |  |  | monture orientable |  | Armoire A136
M . AL . 102 |  | Ø10mm |  |  |  | avec sa monture |  | Armoire A136
M . AL . 103 |  | Ø10mm |  |  |  | avec sa monture |  | Armoire A136
M . AL . 104 |  | Ø10mm |  |  |  | avec sa monture |  | Armoire A136
M . AL . 105 | λ/5 | Ø101.6mm | Newport | 40D1OER.1 | R>93% 450-700nm | sans monture |  | Armoire A136
M . AL . 106 | λ/5 | Ø101.6mm | Newport | 40D1OER.1 | R>93% 450-700nm | sans monture |  | Armoire A136
M . AL . 107 | λ/5 | Ø152.4mm | Newport | 60D1OER.1 | R>93% 450-700nm | sans monture |  | Armoire A136
M . AL . 108 |  | Ø40mm |  |  | silice, R=500 |  |  | Armoire A136
M . AL . 109 |  | Ø40mm |  |  | silice, R=500 |  |  | Armoire A136
M . AL . 110 | [7 empty] | Armoire A136
M . AL . 111 | [7 empty] | Armoire A136
M . AL . 112 |  | Ø60mm | Melles Griot | MSG-0-06.02.01.0 indA | côté des 2 côtés, trou au centre | sans monture |  | Armoire A136
M . AL . 113 |  | Ø100mm | Melles Griot |  | Miroir plan FFM/DFM | sans monture |  | Armoire A136
M . AL . 114 |  | Ø60mm | Melles Griot |  | Miroir parabolique | sans monture |  | Armoire A136
M . AL . 115 |  | Ø100mm | Melles Griot |  | Miroir plan FFM/DFM | sans monture |  | Armoire A136
M . AL . 116 |  |  |  |  | Miroir avec réticule (fil de fer) |  |  | Armoire A136
M . AL . 117 |  |  |  | MSG-0-06.01.02.0 | Transmitance ref mirror |  |  | Armoire A136
M . AL . 118 |  | Ø50mm | Melles Griot |  | Miroir plan FMO |  |  | Armoire A136
M. AL. 119 |  | Ø25mm |  |  |  | avec sa monture |  | Armoire A136
M. AL. 120 |  | Ø25mm |  |  |  | avec monture 45° |  | Armoire A136
M. AL. 121 |  | Ø50mm |  |  |  | avec sa monture U-200-A8 |  | Armoire A136
M. AL. 122 |  | Ø80mm |  |  |  | avec sa monture |  | Armoire A136
M. AL. 123 |  | Ø25,4mm | Newport | 10QM20HM,30 | High energy mirror | sans monture |  | Armoire A136
M. AL. 124 |  | Ø45mm | Newport | 20QM20HM,35 | High energy mirror | sans monture |  | Armoire A136
M. AL. 125 |  | Ø25,4mm | Newport | 16MFQ0003,17 |  | sans monture |  | Armoire A136
M. AL. 126 |  | Ø50mm | Melles Griot | 02MPG011 | miroir plan MFO | sans monture |  | Armoire A136

## MIROIR__PARTICULIER_
DESIGNATION | FABRICANT | REF FABR | CARACTERISTIQUE | MONTURE ASSOCIEE | REMARQUE | LOCALISATION
M - PA - 01 | Edmund | NT45-592 | Miroir à angle droit |  |  | Projet, proba V

## MONITEUR
DESIGNATION | MODELE | SERIE | REMARQUE | LOCALISATION
OPT-VID-MON - 01 |  |  |  | ?
OPT-VID-MON - 02 |  |  |  | ?
OPT-VID-MON - 03 |  |  |  | ?
OPT-VID-MON - 04 |  |  |  | ?
OPT-VID-MON - 05 | SONY |  |  | ?
OPT-VID-MON - 06 | MONSC 1 |  |  | ?
OPT-VID-MON - 07 | PANASONIC |  |  | ?
OPT-VID-MON - 08 | ORION |  |  | ?
OPT-VID-MON - 09 | PETIT PHILIPPS |  |  | ?
OPT-VID-MON - 10 | PANASONIC |  | WV-BM-1410 | ?
OPT - FUNCGEN - 01 |  |  |  | ?
OPT - DATALOGGER - 01 |  |  |  | ?
OPT - VM - 01 |  |  |  | ?
ESP-NO - 1 | ESP 100 | 420 | COMMANDE POUR | ?
ESP-K - 1 | ESP K | 2507 | L'ATTENUATEUR | ?

## MONTURE_MULTI_AXE
DESIGNATION | CARACTERISTIQUE | LOCALISATION
DBL-01 | 2 axes, Ø150mm | labo front d'onde

## MONTURE_UNIVERSELLE_PLATE
DESIGNATION | CARACTERISTIQUE | LOCALISATION
VP - 1 - 01 |  | Armoire A138
VP - 1 - 02 |  | Armoire A138

## MOTEUR
DESIGNATION | MODELE | SERIE | REMARQUE | LOCALISATION
850G - 01 | 1624-262:1 | 850G |  | ?

## MOUVEMENT_RECTILIGNE
DESIGNATION | CARACTERISTIQUE | LOCALISATION
MR8 - 22 | 25mm | Armoire A138
MR10 - 1 | 100mm | Armoire A138
MR10 - 2 | 100mm | Armoire A138
MR10 - 3 | 100mm | Armoire A138
MR10 - 4 | 100mm | Armoire A138
MRM10 - 1 | avec encodeur | ?
MRM10 - 2 | avec encodeur | Armoire A138
MRM10 - 3 | 30mm motorisé | ?
MRM10 - 4 | 100mm motorisé | ?
MRM10 - 5 | 3mm micromètre | ?
MR12 - 1 | 80mm | Armoire A138
MR12 - 2 | 80mm | ?
MR12 - 3 | 60mm | ?
MR12 - 4 | 100mm | Armoire A138
MR12 - 5 | 100mm | Armoire A138
MR12 - 6 | 100mm | Armoire A138
M - 561D | translation 3 axes, Newport | Armoire A138
M - 610 | translation 3 axes, Newport | Armoire A138
M - 460A - 1 | translation 2 axes, Newport | Armoire A138
MR4 - 01 | 15mm | Armoire A138
MR3 - 1 | 6mm | Armoire A138
MR3 - 2 | 6mm | Armoire A138
MR5 - 1 | 15mm | ?
MR5 - 1 | 15mm | ?
MR5 - 2 | 15mm | ?
MR5 - 3 | 15mm | Armoire A138
MR5 - 4 | 15mm | ?
MR5 - 5 | 15mm | ?
MR5 - 6 | 15mm | Armoire A138
MR5 - 7 | 15mm | ?
MR5 - 8 | 15mm | ?
MR5 - 9 | 15mm | montage dans l'armoire laser (labo optique 3)
MR5 - 10 | 25mm | Armoire A138
MR5 - 11 | 15mm | Armoire A138
MR5 - 12 | 15mm | ?
MR5 - 13 | 15mm | Armoire A138
MR5 - 14 | 15mm | ?
MR5 - 15 | 15mm | ?
MR5 - 16 | 15mm | ?
MR5 - 17 | 15mm | ?
MR5 - 18 | 10mm | ?
MR5 - 19 | 15mm | ?
MR5 - 20 | 15mm | ?
MR5 - 21 | 15mm | montage dans l'armoire laser (labo optique 3)
MR5 - 21B | 15mm | Armoire A138
MR5 - 22 | 15mm | Armoire A138
MR5 - 23 | 15mm | ?
MR5 - 24 | 5mm | ?
MR5 - 25 | 5mm | ?
MR5 - 26 | 25mm | Armoire A138
MR5 - 27 | 15mm | Armoire A138
MR5 - 28 | 25mm | Armoire A138
MR5 - 29 | 15mm | Armoire A138
MR5 - 30 | 15mm | Armoire A138
MR5 - 31 | 25mm | Armoire A138
MR5 - 32 | 40mm | ?
MR5 - 33 | 40mm | ?
MR5 - 34 | 40mm | ?
MR5 - 35 | 40mm | ?
MR5 - 36 |  | Armoire A138
MR5 - 37 | 15mm | ?
MR5 - 38 | 15mm | Armoire A138
MR5 - 39 | 25mm | Armoire A138
MR8 - 1 | 25mm ealing | ?
MR8 - 2 | 25mm | Armoire A138
MR8 - 3 | 25mm | ?
MR8 - 4 | 25mm | ?
MR8 - 5 | 25mm | ?
MR8 - 6 | 50mm | ?
MR8 - 7 | 25mm | Armoire A138
MR8 - 8 | 25mm ealing | Armoire A138
MR8 - 9 | 25mm MRU | ?
MR8 - 10 | 25mm MRU | ?
MR8 - 11 | 25mm ealing | Armoire A138
MR8 - 12 | 25mm | ?
MR8 - 13 | 25mm | ?
MR8 - 14 | 40mm | ?
MR8 - 15 | 45mm ealing | ?
MR8 - 16 | 25mmMRU | ?
MR8 - 17 | 25mmMRU | ?
MR8 - 18 | 25mmMRU | Armoire A138
MR8 - 19 | 51mmMRU | ?
MR8 - 20 | 51mmMRU | ?
MR8 - 21 | 25mm | Armoire A138

## MOUVEMENT_ROTATION
DESIGNATION | CARACTERISTIQUE | LOCALISATION
TR10 - 1 | 25mm | Armoire A138
TR16 - 1 |  | Armoire A138
TR16 - 2 |  | Armoire A138
TR16 - 3 |  | Armoire A138
TR23 - 1 | motorisée, Thorlabs, PRM1/MZ8 (S/N 422456) | Projet, multiphy
M - 481 - A - 1 |  | Armoire A138
M - 481 - A - 2 |  | Armoire A138
TR8 - ACC - 01 | 5 accessoires | Armoire A138
TR4 -1 |  | Armoire A138
TR8 - 1 |  | Armoire A138
TR8 - 2 |  | Armoire A138
TR8 - 3 |  | Armoire A138
TR8 - 4 |  | Armoire A138
TR8 - 5 |  | Armoire A138
TR8 - 6 |  | Armoire A138
TR8S - 1 | small | Armoire A138
TR8S - 2 | small | Armoire A138
TR8S - 3 | small | Armoire A138
TR8S - 4 | small | Armoire A138
TR8S - 5 | small | Armoire A138
TR8S - 6 | small | Armoire A138
TR8 - M - 1 | motorisée | Armoire A138
TR8 - M - 2 | motorisée | Armoire A138
TR8 - M - 3 | motorisée (avec son modul de commande) | Armoire A138
TR8 - M - 4 |  | Armoire A138
TR8 - M - 5 |  | Armoire A138

## MOUVEMENT_VERTICAL
DESIGNATION | CARACTERISTIQUE | LOCALISATION
MV5 - 1 | 7mm | ?
MV5 - 2 | 7mm | ?
MV5 - 3 | 7mm | TJ
MV5 - 4 | 7mm | ?
MV5 - 5 | 7mm | ?
MV5 - 6 | 40mm | Armoire A138
MV5 - 7 | 40mm | ?
MV5 - 8 | 40mm | Armoire A138
MV8 - 1 | 25mm ealing | Armoire A138

## MULTIMETRE
DESIGNATION | MODELE | SERIE | REMARQUE | LOCALISATION
OPT - MULTI -M - 01 |  |  |  | ?
OPT - MULTI -M - 02 |  |  |  | ?
OPT - OSC - 01 |  |  | VALISE + ALIM. | ?

## OBJECTIF
DESIGNATION | FOCALE | MARQUE | CARACTERISTIQUE | LOCALISATION
OBJ . 1 | 210 mm | RODENSTOCK |  | ?
OBJ . 2 | 240 mm | RODENSTOCK |  | ?
OBJ . 3 | 300 mm | RODENSTOCK |  | ?
OBJ . 4 | 240 mm | RODENSTOCK |  | ?
OBJ . 5 | 150 mm | RODENSTOCK |  | ?
OBJ . 6 | 50mm | OLYMPUS |  | ?
OBJ . 7 | 250 mm |  |  | montage dans l'armoire laser (labo optique 3)
OBJ. 8 |  | FUJINON | CF50B 1:1,4/50 | Labo 3
OBJ.9 |  | FUJI |  | Labo 3

## OBJECTIF_DE_MICROSCOPE
DESIGNATION | CARACTERISTIQUE | LOCALISATION
5X - 1 |  | ?
5X - 2 |  | ?
5X - 3 | 0.1 | ?
5X - 4 | 0.1 | ?
5X - 5
5X - 6 |  | Armoire A103
10X - 1 |  | ?
10X - 2 |  | ?
10X - 3 |  | ?
10X - 4 |  | ?
10X - 5 |  | ?
10X - 6 |  | ?
10X - 7 | démonté, inutilisable | Armoire fibre optique
10X - 8 |  | Armoire A103
10X - 9 |  | Armoire A103
10X - 10
10X - 11 |  | Armoire A103
10X - 12 |  | Armoire A103
10X - 13 |  | Armoire A103
15X - 1 |  | Armoire A103
20X - 1 |  | ?
20X - 2 |  | Armoire A103
20X - 3 |  | Armoire A103
20X - 4 |  | Armoire A103
20X - 4B |  | Armoire A103
20X - 5 |  | Armoire A103
20X - 6 |  | Armoire A103
20X - 7 |  | Armoire A103
40X - 1
40X - 2
40X - 3
40X - 4
40X - 5
40X - 6
40X - 7
40X - 8
40X - 9
40X - 10
40X - 11
40X - 12
40X - 13
60X - 1
60X - 2
60X - 3
60X - 4
60X - 5
OBJ - 01
OBJ - 02
OBJ - 03
OBJ - 04
25X-1
16X - 1

## OPTIQUE_DIVERSE
DESIGNATION | CARACTERISTIQUE | LOCALISATION
OPT-D-01 | tube de verre, longueur 50mm, Ø7mm | Meuble tiroir 1
OPT-D-02 | serodur de Schott, longueur 19mm, Ø26mm | Meuble tiroir 1
OPT-D-03 | verre avec fente | Meuble tiroir 1
OPT-D-04 | reference ens MSG seviri FPOB GSE | Meuble tiroir 1
OPT-D-05 | Wiro Lens MSG seviri FPOB GSE | Meuble tiroir 1
OPT-D-06 | reference lens MSG seviri FPOB GSE | Meuble tiroir 1

## OPTIQUE_SPECIFIQUE
DESIGNATION | TYPE | FABRICANT | REF FABR | Taille | CARACTERISTIQUE | LOCALISATION
EO - 46-006 | Paires achromatiques montées | Edmund | 46006 | 30*34mm | 30/100 | Projet,OLCI

## PETITE_LENTILLE
TYPE | FOCALE (mm) | DIAMETRE (mm) | QUANTITE | LOCALISATION
Biconvexe
| 40 | 40 | 1 | Meuble tiroir 5
| 48 | 25 | 1 | Meuble tiroir 5
| 50 | 25 | 19 | Meuble tiroir 5
| 50 | 30 | 1 | Meuble tiroir 5
| 55 | 25 | 10 | Meuble tiroir 5
| 55 | 30 | 1 | Meuble tiroir 5
| 80 | 25 | 1 | Meuble tiroir 5
| 90 | 25 | 1 | Meuble tiroir 5
| 100 | 25 | 2 | Meuble tiroir 5
| 150 | 25 | 3 | Meuble tiroir 5
| 150 | 42 | 1 | Meuble tiroir 5
| 160 | 42 | 3 | Meuble tiroir 5
| 170 | 42 | 1 | Meuble tiroir 5
| 200 | 25 | 9 | Meuble tiroir 5
| 200 | 42 | 3 | Meuble tiroir 5
| 200 | 50 | 4 | Meuble tiroir 5
| 250 | 25 | 2 | Meuble tiroir 5
| 250 | 42 | 1 | Meuble tiroir 5
| 250 | 50 | 7 | Meuble tiroir 5
| 300 | 25 | 8 | Meuble tiroir 5
| 300 | 50 | 1 | Meuble tiroir 5
| 350 | 30 | 1 | Meuble tiroir 5
| 400 | 42 | 3 | Meuble tiroir 5
| 400 | 50 | 1 | Meuble tiroir 5
| 500 | 25 | 3 | Meuble tiroir 5
| 500 | 50 | 3 | Meuble tiroir 5
| 1000 | 25 | 7 | Meuble tiroir 5
| 1000 | 50 | 3 | Meuble tiroir 5
plan-convexe
| 40 | 18 | 1 | Meuble tiroir 5
| 90 | 63 | 1 | Meuble tiroir 5
| 140 | 42 | 2 | Meuble tiroir 5
| 150 | 42 | 1 | Meuble tiroir 5
| 200 | 46 | 1 | Meuble tiroir 5
| 200 | 63 | 1 | Meuble tiroir 5
| 220 | 50 | 1 | Meuble tiroir 5
doublet
| 40 | 18 | 1 | Meuble tiroir 5
| 100 | 30 | 1 | Meuble tiroir 5
| 120 | 39 | 1 | Meuble tiroir 5
| 150 | 50 | 1 | Meuble tiroir 5
| 170 | 40 | 1 | Meuble tiroir 5
| 220 | 40 | 1 | Meuble tiroir 5
| 300 | 47 | 1 | Meuble tiroir 5
| 400 | 41.5 | 1 | Meuble tiroir 5
| 500 | 40 | 1 | Meuble tiroir 5
| 600 | 60 | 1 | Meuble tiroir 5
lift |  |  |  | Meuble tiroir 5
| 50 | 25 | 1 | Meuble tiroir 5
| 100 | 20 | 1 | Meuble tiroir 5
| 200 | 25 | 1 | Meuble tiroir 5
| 300 | 25 | 1 | Meuble tiroir 5

## PHOTODIODE_NEWPORT
DESIGNATION | MODELE | SERIE | REMARQUE | LOCALISATION
SL - 1 | NRC 818-SL | 9865 | recal 08/2012 | Armoire A2
SL - 2 | NRC 818-SL | 6477 | recal 08/2012 | Armoire A2
SL - 3 | NRC 818-SL | 6632 | recal 11/2012 | Juriy
SL - 4 | NRC 818-SL | 7062 | recal 08/2012 | Armoire A2
SL - 5 | NRC 818-SL | 10116 | recal 11/2012 | Armoire A2
SL - 6 | NRC 818-SL | 10122 | labo NDT | TJ
SL - 7 | NRC 818-SL | 10100 | recal 11/2012 | Armoire A2
SL - 8 | NRC 818-SL | 10102 | propres sans bouchon (03/02) | Armoire A2
SL - 9 | NRC 818-SL | 11188 | recal 11/2012 | Armoire A2
SL - 10 | NRC 818-SL | 11187 | OD OK Yvan | Armoire A2
SL - 11 | NRC 818-SL | 11671 | recal 11/2012 | Armoire A2
SL - 12 | NRC 818-SL | 11666 | recal 08/2003 | Armoire A2
SL - 13 | NRC 818-SL | 11672
UV - 1 | NRC 818-UV | 1262 | recal 08/2012 | Armoire A2
UV - 2 | NRC 818-UV | 2190 | OD OK (Cédric T)
UV - 3 | NRC 818-UV | 2802 | recal 09/2003 | Armoire A2
UV - 4 | NRC 818-UV | 2380 | recal 08/2012 | Armoire A2
IR - 1 | NRC 818-IR | 382 | Pas de module de calib filtere D3 ref B1082 | Armoire A2
T - 01 | NRC 818T-30 |  |  | Armoire A2
T - 02 | Scientech 380201 | 226 | alim PWM-01 | Armoire A2
T - 03 | Scientech AC2501 | 3263
T - 04 | NRC 818T-10 |  | Pas de data Calib | ?

## PIEGE_A_LUMIERE
DESIGNATION | LOCALISATION
PL-19-01 | Armoire A1
PL - 60 - 01 | Armoire A1
PL - 60 - 02 | Armoire A1
PL - 60 - 03 | Armoire A1
PL - 39 - 01 | Armoire A1
PL - 39 - 02 | Armoire A1
PL - 39 - 03 | Armoire A1
PL - 39 - 04 | Armoire A1
PL - 24 - 01 | Armoire A1
PL - 24 - 02 | Armoire A1
PL - 24 - 03 | Armoire A1
PL - 24 - 04 | Armoire A1
PL - 24 - 05 | Armoire A1
PL - 65 - 01 | Armoire A1

## PINHOLE
DESIGNATION | DESCRIPTION | QUANTITE | REMARQUE | LOCALISATION
PH - 5 | 5 µ (Non Monté) | 2 |  | ?
PH - 10 | 10 µ (Non Monté) | 3 |  | ?
PH - 15 | 15 µ (Non Monté) | 3 |  | ?
PH - 25 | 25 µ (Non Monté) | 3 |  | ?
PH - 5 - 1 | 5 µ |  |  | Armoire A103
PH - 5 - 2 | 5 µ |  |  | ?
PH - 5 - 3 | 5 µ |  |  | ?
PH - 5 - 4 | 5µ |  |  | ?
PH - 5 - 5 |  |  |  | Armoire A103
PH - 5 - 6 |  |  |  | Armoire A103
PH - 10 - 1 | 10 µ |  |  | ?
PH - 10 - 2 | 10 µ |  |  | ?
PH - 10 - 3 | 10 µ |  |  | ?
PH - 10 - 4 | 10µ |  |  | Armoire A103
PH - 10 - 5 | 10µ |  |  | Armoire A103
PH - 10 - 6 | 10µ |  |  | Armoire A103
PH - 10 - 7 | 10µ |  | High energy, newport 910PH-10 | Armoire A103
PH - 15 - 1 | 15 µ |  |  | Armoire A103
PH - 15 - 2 | 15 µ |  |  | Armoire A103
PH - 15 - 3 | 15 µ |  |  | ?
PH - 15 - 4 | 15µ |  |  | Armoire A103
PH - 25 - 1 | 25 µ |  |  | Armoire A103
PH - 25 - 2 | 25 µ |  |  | Armoire A103
PH - 25 - 3 | 25 µ |  |  | ?
PH - 25 - 4 | 25 µ |  |  | ?
PH - 25 - 5 | 25 µ |  |  | Armoire A103
PH - 50 - 1 | 50µ |  | Dans filtre spatial 910B - 2
PH - 50 - 2 | 50µ |  |  | ?
PH - 20 - 1 | 20µ |  |  | Armoire A103

## PLAQUE_AVEC_TROU_DE_FIXATION
DESIGNATION | CARACTERISTIQUE | LOCALISATION
PL - 01 | 220*160mm | Armoire A137
PL - 02 | 200*150mm | Armoire A137
PL - 03 | 110*110mm | Armoire A137
PL - 04 | 120*120mm | Armoire A137
PL - 05 | 120*120mm | Armoire A137
PL - 06 | 127*76mm | Armoire A137
PL - 07 | 120*80mm | Armoire A137
PL - 08 | 120*80mm | Armoire A137
PL - 09 | 120*80mm | Armoire A137
PL - 10 | 120*80mm | Armoire A137
PL - 11 | 120*80mm | Armoire A137
PL - 12 | 120*80mm | Armoire A137
PL - 13 | 88*50mm | Armoire A137
PL - 14 | 80*50mm | Armoire A137
PL - 15 | 80*50mm | Armoire A137
PL - 16 | 80*50mm | Armoire A137
PL - 17 | 80*50mm | Armoire A137
PL - 18 | 88*50mm | Armoire A137
PL - 19 | 80*50mm | Armoire A137
PL - 20 | 80*50mm | Armoire A137
PL - 21 | 80*50mm | Armoire A137
PL - 22 | 80*50mm | Armoire A137
PL - 23 | 62*31mm | Armoire A137
PL - 24 | 45*45mm | Armoire A137
PL - 25 | 45*40mm | Armoire A137
PL - 26 | 50*50mm | Armoire A137
PL - 27
PL - 28 | 85*85mm | Armoire A137
PL - 29 | 80*50mm | Armoire A137
PL - 30 | 120*120mm | Armoire A137
PL - 31 | 80*80mm | Armoire A137
PL - 32 | 80*120mm | Armoire A137
PL - 33 | 80*80mm | Armoire A137
PL - 34 | 120*160mm | Armoire A137
PL - 35 | 120*160mm | Armoire A137
PL - 36 | 120*160mm | Armoire A137
PL - 37 | 120*160mm | Armoire A137
PL - 38 | 120*160mm | Armoire A137
PL - 39 | 120*160mm | Armoire A137
PL - 40 | 120*160mm | Armoire A137
PL - 41 | 120*160mm | Armoire A137
PL - 42 | 120*160mm | Armoire A137
PL - 43 | 50*50mm | Armoire A137
PL - 44 | 50*50mm | Armoire A137
PL - 45 | 50*50mm | Armoire A137
PL - 46 | 50*50mm | Armoire A137
PL - 47 | 50*50mm | Armoire A137
PL - 48 | 50*50mm | Armoire A137
PL - 49 | 50*50mm | Armoire A137
PL - 50 | 50*50mm | Armoire A137
PL - 51 | 50*50mm | Armoire A137
PL - 52 | 85*85mm | Armoire A137
PL - 53 | 85*85mm | Armoire A137
PL - 54 | 85*85mm | Armoire A137
PL - 55 | 85*85mm | Armoire A137
PL - 56 | 120*120mm | Armoire A137
PL - 57 | 120*120mm | Armoire A137
PL - 58 | 120*120mm | Armoire A137
PL - 59 | 120*120mm | Armoire A137
PL - 60 | 120*120mm | Armoire A137
PL - 61 | 120*120mm | Armoire A137
PL - 62 | 85*85mm | Armoire A137
PL - 63 | 85*85mm | Armoire A137
PL - 64 | 150*300mm | Armoire A137
PL - 65 | 150*300mm | Armoire A137
PL - 66 | 100*600mm | Armoire A137
PL - 67 | 100*600mm | Armoire A137
PL - 68 | 100*900mm | Armoire A137
PL - 69 | 85*85mm | Armoire A137
PL - 70 | 50*50mm | Armoire A137
PL - 71 | 240*240mm | Armoire A137
PL - 72 | 120*120mm | Armoire A137
PL - 73 | 90*50mm | Armoire A137
PL - 74 | 120*120mm | Armoire A137
PL - 75 | 120*80mm | Armoire A137
PL - 76 | 80*50mm | Armoire A137
PL - 77 | 120*80mm | Armoire A137
PL - 78 | 150*170mm | Armoire A137
PL - 79 | 50*80mm | Armoire A137
PL - 80 | 160*220mm | Armoire A137
PL - 81 | 80*120mm | Armoire A137
PL - 82 | 160*220mm | Armoire A137
PL - 83 | 120*120mm | Armoire A137
PL - 84 | 120*150mm | Armoire A137
PL - 85 | 30*50mm | Armoire A137
PL - 86 | 50*80mm | Armoire A137
PL - 87 | 50*80mm | Armoire A137
PL - 88 | 50*50mm | Armoire A137
PL - 89 | 120*120mm | Armoire A137
PL - 90 | 50*80mm | Armoire A137
PL - 91 | 50*90mm | Armoire A137
PL - 92 | 120*120mm | Armoire A137
PL - 93 | 120*80mm | Armoire A137
PL - 97 | 50*50mm | Armoire A137
PL - 98 | 50*80mm | Armoire A137
PL - 99 | 85*85mm | Armoire A137
PL - 94 | 110*110mm | Armoire A137
PL - 95 | 100*100mm | Armoire A137
PL - 96 | Ø88mm | Armoire A137
PL - 100 | 120*80mm | Armoire A137
PL - 101 | 85*85mm | Armoire A137
PL - 102 | 120*80mm | Armoire A137
PL - 103 | 143*150mm | Armoire A137
PL - 104 | 120*120mm | Armoire A137
PL - 105 | 85*85mm | Armoire A137
PL - 106 | 85*85mm | Armoire A137
PL - 107 | 200*200mm | Armoire A137
PL - 108 | 85*85mm | Armoire A137
PL - 109 | 120*120mm | Armoire A137
PL - 100 | 80*60mm | Armoire A137
PL - 101 | 115*90mm | Armoire A137
UP - 1 - 02 | 57*57mm | Armoire A137
UP - 1 - 03 | 57*57mm | Armoire A137

## PLATEAU_ORIENTABLE
DESIGNATION | CARACTERISTIQUE | LOCALISATION
PO3 - 1 |  | ?
PO3 - 2 |  | ?
PO3 - 3 |  | ?
PO3 - 4 |  | Armoire A138
PO3 - 5 |  | Armoire A138
PO3 - 6 |  | Armoire A138
PO4 - 1 |  | ?
PO4 - 2 |  | ?
PO4 - 3 |  | Armoire A138
PO4 - 4 |  | Armoire A138
PO8 - 1 |  | Armoire A138
PO8 - 2 |  | Armoire A138
PO8 - 3 |  | Armoire A138
PO8 - 4 |  | Armoire A138
PO8 - 5 |  | Armoire A138
PO8 - 6 |  | Armoire A138
TTN80 - 1 |  | Armoire A138
TTN80 - 2 |  | Armoire A138
TTN80 - 3 |  | ?
TTN80 - 4 |  | Armoire A138
TTN80 - 5 |  | Armoire A138
HVM - 1i - 1 |  | ?
HVM - 1i - 2 |  | ?
HVM - 1i - 3 | avec cube séparateur 25x25x25 mm | Armoire A103

## POLARISEUR
DESIGNATION | MONTURE ASSOCIEE | DIAMETRE | CARACTERISTIQUE | REMARQUE | LOCALISATION
POLA - F - 01 |  |  | feuille polarisante |  | Armoire A103
POLA - AR14 - 1 | avec sa monture |  | Newport, 10GL08 |  | Armoire A103
POLA - AR14 - 2 | avec sa monture |  | Newport, 10GT04 |  | Armoire A103
POLA VIS - 7 |  | 40mm | Melles Griot, 03FPG005 |  | Armoire A103
POLA VIS - 7 |  |  | Melles Griot, 03FPG005 |  | Armoire A103
POLA VIS - 7 |  | 50mm | Melles Griot, 03FPG007 |  | Armoire A103
POLA VIS - 8 |  | 50mm |  | avec monture graduée | Armoire A103
POLA - AR14 - 3 |  |  | 10GL08 |  | Armoire A103
POLA - AR14 - 4 |  |  | 10GL08 |  | Armoire A103
POLA-1 |  | 14mm |  |  | Armoire A103
POLA IR - 1 | type RM25 ; Newport ; avec tige | 25mm |  |  | Armoire A103
POLA IR - 2 | type RM25 ; Newport ; avec tige | 25mm |  |  | Armoire A103
POLA IR - 3 | monture graduée ; Melles Griot ; avec tige | 30mm |  |  | Armoire A103
POLA IR - 4 |  | 15mm |  |  | Armoire A103
POLA VIS - 1 | monture graduée ; Melles Griot ; avec tige | 30mm |  |  | Armoire A103
POLA VIS - 2 | monture graduée ; Newport ; 25mm | 30mm |  |  | Armoire A103
POLA VIS - 3 | RSP - 1T - 2 | 30mm |  |  | Armoire A103
POLA VIS - 4 |  | 50mm | Melles Griot, 03FPG007 |  | Armoire A103
POLA VIS - 5 |  | 20mm | Melles Griot, 03FPG001 |  | Armoire A103
POLA VIS - 6 |  | 50mm |  | (+λ/4) ? | Armoire A103

## POWER_METER
DESIGNATION | MODELE | SERIE | REMARQUE | LOCALISATION
815 - 1 | NRC 815 | 1591 |  | Armoire A2
1835 - C - 1 | NRC 1835-C | 1689 |  | Armoire A2
1835 - C - 2 | NRC 1835-C | 1236 |  | ?
2835 - C - 1 | NRC 2835-C | 1133 |  | ?
2835 - C - 2 | NRC 2835-C | 2080 |  | ?
2832 - C - 1 | NRC 2832-C | 2457 |  | Armoire A2
840 - C - 1 | NRC 840-C | 3523 |  | ?
840 - C - 2 | NRC 840-C | 3525 |  | ?
840 - C - 3 | NRC 840-C | 4345 |  | Armoire A2
PWM - 01 | Scientech 36 5020 | 5311 | photodiode T-02 | Armoire A2
PWM - 02 | Scientech S310 | 1365 |  | ?
4832 - C - 1 | NRC 4832C | 1446 |  | ?

## PRISME
DESIGNATION | MONTURE ASSOCIEE | CARACTERISTIQUE | REMARQUE | LOCALISATION
PR - 14 | avec sa monture |  |  | Armoire A1
PR - 14 | avec sa monture | 25*25mm |  | Armoire A1
PR - 1 |  |  |  | Armoire A1
PR - 2 |  | α 12°30' |  | Armoire A1
PR - 3 |  | 70*50 |  | Armoire A1
PR - 4 | avec son support |  |  | Armoire A1
PR - 5 |  |  |  | Armoire A1
PR - 6 |  |  |  | Armoire A1
PR - 7 |  |  |  | Armoire A1
PR - 8 |  |  |  | Armoire A1
PR - 9 |  |  |  | Armoire A1
PR - 10 |  |  |  | Armoire A1
PR - 11 |  |  |  | Armoire A1
PR - 12 |  | 35*35mm |  | Armoire A1
PR - 13 | avec sa monture |  |  | Armoire A1

## RAIL
DESIGNATION | CARACTERISTIQUE | LOCALISATION
MRL - 6M - 1 | 150mm | Armoire A138
MRL - 6M - 2 | 150mm | Armoire A138
MRL - 6M - 3 | 150mm | Armoire A138
MRL - 12M - 1 | 300mm | Armoire A138
MRL - 12M - 2 | 300mm | Armoire A138
MRL - 12M - 3 | 187mm | Armoire A138
CN26 - 40 - 01 |  | Armoire A138
R25 - 01 | 192mm | Armoire A138
CN26 - 90 - 01 |  | Armoire A138

## RETICULE
DESIGNATION | DIAMETRE | REMARQUE | LOCALISATION
RET-01 | 45mm |  | Armoire A134
RET-02 | 50mm |  | Armoire A134

## SEMELLE
DESIGNATION | CARACTERISTIQUE | LOCALISATION
SEM - 9 - 01 | 95*68mm | Armoire A137
SEM - 9 - 02 | 95*68mm | Armoire A137
SEM - 9 - 03 | 95*68mm | Armoire A137
SEM - 9 - 04 | 95*68mm | Armoire A137
SEM - 9 - 05 | 95*68mm | Armoire A137
SEM - 9 - 06 | 95*68mm | Armoire A137
SEM - 9 - 07 | 95*68mm | Armoire A137
SEM - 9 - 08 | 95*68mm | Armoire A137
SEM - 9 - 09 | 95*68mm | Armoire A137
SEM - 9 - 10 | 95*68mm | Armoire A137
SEM - 9 - 11 | 95*68mm | Armoire A137
SEM - F5B - 01 |  | Armoire A137
SEM - F5B - 02 |  | Armoire A137
SEM - F5B - 03 |  | Armoire A137
SEM - F5B - 04 |  | Armoire A137
SEM - F5B - 05 |  | Armoire A137
SEM - F5B - 06 | avec pied | Armoire A137
SEM - F5B - 07 |  | Armoire A137
SEM - F5B - 08 |  | Armoire A137
SEM - F5B - 09 |  | Armoire A137
SEM - F5B - 10 |  | Armoire A137
SEM - F5B - 11 |  | Armoire A137
SEM - F5B - 12 |  | Armoire A137
SEM - F5B - 13 |  | Armoire A137
SEM - F5B - 14 | avec STS - 04 | Armoire A137
SEM - F5B - 15 |  | Armoire A137
SEM - F5 - 14 |  | Armoire A137
SEM - F8 - 01 |  | Armoire A137
SEM - F8 - 02 |  | Armoire A137
SEM - F8 - 03 |  | Armoire A137
SEM - F8 - 04 |  | Armoire A137
SEM - F8 - 05 |  | Armoire A137
SEM - F8 - 06 |  | Armoire A137
SEM - F8 - 07 | noir | Armoire A137
SEM - F8 - 08 | noir | Armoire A137
SEM - F8 - 09 |  | Armoire A137
SEM - F8 - 10 |  | Armoire A137
SEM - F9 - 01 |  | Armoire A137
SEM - F9 - 02 | 95*140 mm | Armoire A137
SEM - F9 - 03 | 95*140 mm | Armoire A137
SEM - F9 - 04 | 95*140 mm | Armoire A137
SEM - F9 - 05 | 95*140 mm | Armoire A137
SEM - F9 - 06 | 95*140 mm | Armoire A137
SEM - 12 - 01 | 120*80mm | Armoire A137
SEM - 12 - 02 | 120*80mm | Armoire A137
SEM - 12 - 03 | 120*80mm | Armoire A137
SEM - 12 - 04 | 120*80mm | Armoire A137
SEM - 12 - 05 | 120*80mm | Armoire A137
SEM - 12 - 06 | 120*80mm | Armoire A137
SEM - 12 - 07 | 120*80mm (modifiée) | Armoire A137
SEM - 12 - 08 | 120*80mm | Armoire A137
SEM - 12 - 09 | 120*80mm | Armoire A137
SEM - 12 - 10 | 120*80mm | Armoire A137
SEM - 12 - 11 | 120*80mm | Armoire A137
SEM - 12 - 12 | 120*80mm | Armoire A137
SEM - 12 - 13 | 120*80mm | Armoire A137
SEM - 12 - 14 | 120*80mm | Armoire A137
SEM -12 - 15 | 80*120mm | Armoire A137
SEM - F5 - 01 |  | Armoire A137
SEM - F5 - 02 |  | Armoire A137
SEM - F5 - 03 |  | Armoire A137
SEM - F5 - 04 |  | Armoire A137
SEM - F5 - 05 |  | Armoire A137
SEM - F5 - 06 |  | Armoire A137
SEM - F5 - 07 |  | Armoire A137
SEM - F5 - 08 |  | Armoire A137
SEM - F5 - 09 |  | Armoire A137
SEM - F5 - 10 |  | Armoire A137
SEM - F5 - 11 |  | Armoire A137
SEM - F5 - 12 |  | Armoire A137
SEM - F5 - 13 |  | Armoire A137

## SHEAR_PLATE
DESIGNATION | DIAMETRE | REMARQUE | LOCALISATION
Shear plate | 45*55*45mm |  | Armoire A1
Shear plate | 150*125*125mm |  | Armoire A1

## SHUTTER
DESIGNATION | MODELE | SERIE | REMARQUE | LOCALISATION
846 HP - 1 |  |  |  | Armoire A2
846 HP - 2 |  |  |  | Armoire A2
846 HP - 3 |  |  |  | ?
846 HP - 4 |  |  |  | ?
846 HP - 5 |  |  |  | ?
846 HP - 6 |  |  |  | ?
846 HP - 7 |  |  |  | ?
847 HP - 8 |  |  |  | ?

## SOURCE
DESIGNATION | MARQUE | MODELE | SERIE | REMARQUE | LOCALISATION
LAMPE CERMACS 700W | CERMACS | 700W |  |  | A132

## SPECTRO
DESIGNATION | MODELE | SERIE | REMARQUE | LOCALISATION
OPT-SPECTRO - 01 |  |  |  | ?
OPT-RESEAU - 01 |  |  |  | ?

## SPHERE_INTEGRANTE
DESIGNATION | CARACTERISTIQUE | REMARQUE | LOCALISATION
SPH - 1 | avec un connecteur fibre optique |  | Armoire A134
SPH - 2 | Ø=200mm |  | Armoire A134
SPH - 3 | Ø=6" ; optronic |  | Armoire A134

## SUPPORT_3_AXES_A_ROTULE
DESIGNATION | CARACTERISTIQUE | REMARQUE | LOCALISATION
RN - 86 - 01 |  |  | ?
RN - 86 - 02 |  |  | ?
RN - 86 - 03 |  |  | Armoire A138
RN - 86 - 04 |  |  | Armoire A138
RN - 86 - 05 |  |  | ?
RN - 86 - 06 |  |  | ?

## SUPPORT_DE_TIGE__STG_
DESIGNATION | CARACTERISTIQUE | REMARQUE | LOCALISATION
STG - 34 | verticale | support à glissière | Armoire A138
STG - 35 | verticale | support à glissière | Armoire A138
STG - 36 | rotatif | support à glissière | Armoire A138
STG - 37 | rotatif | support à glissière | Armoire A138
STG - 38 | verticale | support à glissière | Armoire A138
STG - 39 | 2 positions à 90° | support à glissière | Armoire A138
STG - 40 | 2 positions à 90° | support à glissière | Armoire A138
STG - 41 | rotatif | support à glissière | Armoire A138
STG - 42 | rotatif | support à glissière | Armoire A138
STG - 43 | rotatif | support à glissière | Armoire A138
STG - 44 | 2 positions à 90° | support à glissière | Armoire A138
STG - 34 | rotatif | support à glissière | Armoire A138
STG - 01 | verticale | support à glissière | Armoire A138
STG - 02 | verticale | support à glissière | Armoire A138
STG - 03 | verticale | support à glissière | Armoire A138
STG - 04 | verticale | support à glissière | Armoire A138
STG - 05 | verticale | support à glissière | Armoire A138
STG - 06 | verticale | support à glissière | Armoire A138
STG - 07 | verticale | support à glissière | Armoire A138
STG - 08 | verticale | support à glissière | Armoire A138
STG - 09 | verticale | support à glissière | Armoire A138
STG - 10 | verticale | support à glissière | Armoire A138
STG - 11 | rotatif | support à glissière | Armoire A138
STG - 12 | 2 positions à 90° | support à glissière | Armoire A138
STG - 13 | horizontal | support à glissière | Armoire A138
STG - 14 | verticale | support à glissière | Armoire A138
STG - 15 | verticale | support à glissière | Armoire A138
STG - 16 | verticale | support à glissière | Armoire A138
STG - 17 | 2 positions à 90° | support à glissière | Armoire A138
STG - 18 | 2 positions à 90° | support à glissière | Armoire A138
STG - 19 | rotatif | support à glissière | Armoire A138
STG - 20 | rotatif | support à glissière | Armoire A138
STG - 21 | rotatif | support à glissière | Armoire A138
STG - 22 | rotatif | support à glissière | Armoire A138
STG - 23 | 2 positions à 90° | support à glissière | Armoire A138
STG - 24 | rotatif | support à glissière | Armoire A138
STG - 25 | rotatif | support à glissière | Armoire A138
STG - 26 | rotatif | support à glissière | Armoire A138
STG - 27 | rotatif | support à glissière | Armoire A138
STG - 28 | rotatif | support à glissière | Armoire A138
STG - 29 | rotatif | support à glissière | Armoire A138
STG - 30 | verticale | support à glissière | Armoire A138
STG - 31 | rotatif | support à glissière | Armoire A138
STG - 32 |  | support à glissière | Armoire A138
STG - 33 | 2 positions à 90° | support à glissière | Armoire A138

## SUPPORT_DE_TIGE__STR_
DESIGNATION | CARACTERISTIQUE | REMARQUE | LOCALISATION
STR - 20 | rotatif |  | Armoire A138
STR - 21 | rotatif |  | Armoire A138
STR - 22 | 2 positions à 90° |  | Armoire A138
STR - 01 | 2 positions à 90° |  | Armoire A138
STR - 02 | 2 positions à 90° |  | Armoire A138
STR - 03 | 2 positions à 90° |  | Armoire A138
STR - 04 | 2 positions à 90° |  | Armoire A138
STR - 05 | 2 positions à 90° |  | Armoire A138
STR - 06 | 2 positions à 90° |  | Armoire A138
STR - 07 | rotatif |  | Armoire A138
STR - 08 | rotatif |  | Armoire A138
STR - 09 | rotatif |  | Armoire A138
STR - 10 | 2 positions à 90° |  | Armoire A138
STR - 11 | rotatif |  | Armoire A138
STR - 12 | 2 positions à 90° |  | Armoire A138
STR - 13 | 2 positions à 90° |  | Armoire A138
STR - 14 | 2 positions à 90° |  | Armoire A138
STR - 15 | 2 positions à 90° |  | Armoire A138
STR - 16 | rotatif |  | Armoire A138
STR - 17 | rotatif |  | Armoire A138
STR - 18 | rotatif |  | Armoire A138

## SUPPORT_DE_TIGE__STS_
DESIGNATION | CARACTERISTIQUE | REMARQUE | LOCALISATION
STS - 01 |  |  | Armoire A138
STS - 02 |  |  | Armoire A138
STS - 03 |  |  | Armoire A138
STS - 04 | fixé sur SEM - F5B - 14 |  | Armoire A137

## SUPPORT_DE_TIGE__ST_
DESIGNATION | CARACTERISTIQUE | REMARQUE | LOCALISATION
ST - 01 |  |  | Armoire A138
ST - 02 |  |  | Armoire A138
ST - 03 |  |  | Armoire A138
ST - 04 |  |  | Armoire A138
ST - 05 |  |  | Armoire A138
ST - 06 |  |  | Armoire A138
ST - 07 |  |  | Armoire A138
ST - 08 |  |  | Armoire A138
ST - 09 |  |  | Armoire A138
ST - 10 |  |  | Armoire A138
ST - 11 |  |  | Armoire A138
ST - 12 |  |  | Armoire A138
ST - 13 |  |  | Armoire A138
ST - 14 |  |  | Armoire A138

## SUPPORT_DE_TIGE__VPH_
DESIGNATION | CARACTERISTIQUE | REMARQUE | LOCALISATION
VPH - 6P - 01 |  | avec tige | Armoire A138
VPH - 6P - 02 |  | avec tige | Armoire A138
VPH - 6P - 03 |  | avec tige | Armoire A138
VPH - 6P - 04 |  | avec tige | Armoire A138
VPH - 6P - 05 |  | avec tige | Armoire A138
VPH - 6P - 06 |  | avec tige | Armoire A138
VPH - 6P - 07 |  | avec tige | Armoire A138
VPH - 6P - 08 |  | avec tige | Armoire A138
VPH - 6P - 09 |  | avec tige | Armoire A138
VPH - 6P - 10 |  | avec tige | Armoire A138
VPH - 6P - 11 |  | avec tige | Armoire A138
VPH - 6P - 12 |  | avec tige | Armoire A138
VPH - 6P - 13 |  | avec tige | Armoire A138
VPH - 6P - 14 |  | avec tige | Armoire A138
VPH - 6P - 15 |  | avec tige | Armoire A138
VPH - 6P - 16 |  |  | Armoire A138
VPH - 3P - 01 |  |  | Armoire A138
VPH - 3P - 02 |  |  | Armoire A138
VPH - 3P - 03 |  |  | Armoire A138
VPH - 3P - 04 |  |  | Armoire A138
VPH - 3P - 05 |  |  | Armoire A138
VPH - 1P - 01 |  |  | Armoire A138
VPH - 1P - 02 |  |  | Armoire A138
VPH - 1P - 03 |  |  | Armoire A138
VPH - 1 - 01 |  | monté sur BUP - 2 - 04 | Armoire A138
VPH - 4 - 01 |  |  | Armoire A138
VPT - 01 |  |  | Armoire A138

## SUPPORT_FILTRE
DESIGNATION | CARACTERISTIQUE | REMARQUE | LOCALISATION
FH - 2 - 1 |  |  | ?
FH - 2 - 2 |  |  | Armoire A1
FH - 2 - 3 |  |  | Armoire A1
FH - 2 - 4 |  |  | Armoire A1
FH - 2 - 5 |  |  | ?
FH - 2 - 6 |  | Manque 1 vis | Armoire A1
FH - 2 - 7 |  |  | Armoire A1
FH - 2 - 8 |  |  | Armoire A1
M - PPL - 17 - 1 |  |  | Armoire A1
M - PPL - 17 - 2 |  |  | ?
M - PPL - 17 - 3 |  |  | Armoire A1

## SUPPORT_FIX_MAGNETIQUE
DESIGNATION | CARACTERISTIQUE | REMARQUE | LOCALISATION
7011SN - 01 | Mitutoyo |  | Armoire A138
CFM 60 - 1 |  |  | ?
CFM 60 - 2 |  |  | ?
CFM 60 - 3 |  |  | Armoire A138
CFM 60 - 4 |  |  | ?
CFM 60 - 5 |  |  | Armoire A138
CFM 60 - 6 |  |  | ?
CFM 60 - 7 |  |  | ?
CFM 86 - 1 |  |  | Armoire A138
CFM 86 - 2 |  |  | ?
CFM 86 - 3 |  |  | ?
CFM 86 - 4 |  |  | ?
CFM 86 - 5 |  |  | Armoire A138

## SUPPORT_LASER
DESIGNATION | LOCALISATION
ULM - TILT - 1 | ?
ULM - TILT - 2 | Labo 3, armoire laser
ULM - TILT - 3 | Labo 3, armoire laser
ULM - TILT - 4 | Labo 3, armoire laser
ULM - TILT - 5 | Labo 3, armoire laser

## SUPPORT_LENTILLE
DESIGNATION | DIAMETRE | CARACTERISTIQUE | LOCALISATION
L - H - 6 | 40mm | avec support et tige | Armoire A103
L - H - 15 | 40mm | avec support et tige | Armoire A103
L - H - 27 | 50mm | support sans tige | Armoire A103
L - H - 28 | 50mm | Melles GRIOT | Armoire A103
L - H - 29 | 200mm |  | Armoire A103
L - H - 30 | 200mm |  | Armoire A103
L - H - 31 | 200mm |  | Armoire A103
L - H - 32 | 25mm |  | Armoire A103
L - H - 33 | 50mm | newport | Armoire A103
L - H - 34 | 25mm | newport | Armoire A103
L - H - 35 | 25mm | newport | Armoire A103
L - H - 37 |  |  | Armoire A103
L - H - 55 | 42mm |  | Armoire A103
L - H - 54 | 28mm | avec tige | Armoire A103

## SUPPORT_LENTILLE_ORIENTABLE
DESIGNATION | ELEMENT ASSOCIE | CARACTERISTIQUE | LOCALISATION
M - LP - 05 - 1 |  |  | Armoire A103
M - LP - 05 - 2 |  |  | Armoire A103
M - LP - 05 - 3 |  |  | Armoire A103
M - LP - 05 - 4 |  |  | Armoire A103
M - LP - 05 - 5 |  |  | Armoire A103
M - LP - 05 - 6 |  |  | Armoire A103

## SUPPORT_MECANIQUE__DIVERS_
DESIGNATION | CARACTERISTIQUE | REMARQUE | LOCALISATION
D00008 |  | N° IAL | Armoire A137
D00044 |  | N° IAL | Armoire A137
D00296 |  | N° IAL | Armoire A137
D00306 |  | N° IAL | Armoire A137
D00437 |  | N° IAL | Armoire A137
D01 |  |  | Armoire A137
D02 |  |  | Armoire A137
D03 |  |  | Armoire A137
D04 |  |  | Armoire A137
D05 |  |  | Armoire A137
D06 |  |  | Armoire A137
D07 |  |  | Armoire A137
D08 |  |  | Armoire A137
D09 |  |  | Armoire A137
D10 |  |  | Armoire A137
D11 |  |  | Armoire A137
D12 |  |  | Armoire A137
D13 |  |  | Armoire A137
D14 |  |  | Armoire A137
D15 |  |  | Armoire A137
D16 |  |  | Armoire A137
D17 |  |  | Armoire A137
D18 |  |  | Armoire A137
D19 |  |  | Armoire A137
D20 |  |  | Armoire A137
D21 |  |  | Armoire A137
D22 |  |  | Armoire A137
D23 |  |  | Armoire A137
D24 |  |  | Armoire A137
D25 |  |  | Armoire A137
D26 |  |  | Armoire A137
D27 |  |  | Armoire A137
D28 |  |  | Armoire A137
D29 |  |  | Armoire A137
D30 |  |  | Armoire A137
D31 |  |  | Armoire A137
D32 |  |  | Armoire A137
D33 |  |  | Armoire A137
D34 |  |  | Armoire A137
D35 |  |  | Armoire A137
D36 |  |  | Armoire A137
D37 |  |  | Armoire A137
D38 |  |  | Armoire A137
D39 |  |  | Armoire A137
D40 |  |  | Armoire A137
D41 |  |  | Armoire A137
D42 |  |  | Armoire A137
D43 |  |  | Armoire A137
D44 |  |  | Armoire A137
D45 |  |  | Armoire A137
D46 |  |  | Armoire A137
D47 |  |  | Armoire A137
D48 |  |  | Armoire A137
D49 |  |  | Armoire A137
D50 |  |  | Armoire A137
D51 |  |  | Armoire A137
D52 |  |  | Armoire A137
D53 |  |  | Armoire A137
D54 |  |  | Armoire A137
D55 |  |  | Armoire A137
D56 |  |  | Armoire A137
D57 |  |  | Armoire A137
D58 |  |  | Armoire A137
D59 |  |  | Armoire A137
D60 |  |  | Armoire A137
D61 |  |  | Armoire A137
D62 |  |  | Armoire A137
D63 |  |  | Armoire A137
D64 |  |  | Armoire A137
D65 |  |  | Armoire A137
D66 |  |  | Armoire A137
D67 |  |  | Armoire A137
D68 |  |  | Armoire A137
D69 |  |  | Armoire A137
D70 |  |  | Armoire A137
D71 |  |  | Armoire A137
D75 |  |  | Armoire A137
D74 |  |  | Armoire A137
D73 |  |  | Armoire A137
D72 |  |  | Armoire A137
D73 |  |  | Armoire A137
D74 |  |  | Armoire A137
D75 |  |  | Armoire A137
D76 |  |  | Armoire A137
D77 |  |  | Armoire A137
D78 |  |  | Armoire A137

## SUPPORT_OPTIQUE__CVI_
DESIGNATION | ELEMENT ASSOCIE | CARACTERISTIQUE | LOCALISATION
CVI208.1 | M.AL.33 |  | Armoire A136
CVI1200 - 1 | support seul | support de rotation gradué (360°) | Armoire A103

## SUPPORT_OPTIQUE__divers_
DESIGNATION | ELEMENT ASSOCIE | CARACTERISTIQUE | LOCALISATION
CH - 05 - 01 |  | 4 ports pour lame λ/... + cube ; Newport | Armoire A103
CH - 05 - 02 |  | 4 ports pour lame λ/... + cube ; Newport | Armoire A103
CH - 05 - 03 |  | 4 ports pour lame λ/... + cube ; Newport | Armoire A103
D - O - 1 |  |  | Armoire A103
D - O - 2 |  |  | Armoire A103
D - O - 3 |  |  | Armoire A103
D - O - 4 |  |  | Armoire A103
D - O - 5 |  |  | Armoire A103
D - O - 6 |  |  | Armoire A103
M - MM - 2 - 1 | M.AL.49 | avec miroir | Armoire A136
SM8 - 1 |  |  | Armoire A136
SM8 - 2 | M.AL.34 |  | Armoire A136
SO4 - 1 |  | Ø = 40 mm | Armoire A103
STTN - 1 | support seul |  | Armoire A103
UGP - 1 - 01 |  |  | Armoire A103
600A - 4R - 1 | avec miroir 100mm |  | Armoire A136
600A - 4R - 2
600A - 4R - 3 | avec miroir 100mm |  | Armoire A136
625 - RC4 - 1 | 45 - 2 | Support de miroir Ø = 100 mm | Armoire A1
625 - RC6 - 1 | 45 - 1 | Support de miroir Ø = 150 mm | Armoire A1
SM1PM15 - 1 | CUPO - 1 | Thorlabs | Projet, multiphy
SM1PM15 - 2 | CUPO - 2 | Thorlabs | Projet, multiphy
M - BK - 1A - 1 |  | Newport (M-BK-1A) | Projet, proba V
M - BK - 1A - 2 |  | Newport (M-BK-1A) | Projet, proba V
C - M - 1 |  | Edmund (NT56-354) | Projet, proba V
600A - 4R - 1 | avec miroir 100mm |  | Armoire A136
LMR - 01 | Ø25mm |  | Armoire A103

## SUPPORT_OPTIQUE__GM_
DESIGNATION | ELEMENT ASSOCIE | CARACTERISTIQUE | LOCALISATION
GM - 1 | M. AL. 22 |  | Armoire A136
GM - 2 |  |  | Armoire A136
GM - 3 |  |  | Armoire A136
GM - 4 |  |  | Armoire A136
GM - 5 |  |  | Armoire A136
GM - 6 | M. AL. 4 |  | Armoire A136
GM - 7 |  |  | Armoire A136
GM - 8 | M. AL. 3 |  | Armoire A136
GM - 9 | M. AL. 3 |  | Armoire A136
GM - 10 | L. S. 12 |  | Armoire A103
GM - 11 | L.S.14 |  | Armoire A103
GM - 12 |  |  | Armoire A136
GM - 13 | M. AL. 6 |  | Armoire A136
GM - 14 | M. AL. 90 |  | Armoire A136
GM - 15 | M. AL. 32 |  | Armoire A136
GM - 17 |  |  | Armoire A136
GM - 18 |  |  | Armoire A136
GM - 19 | M. AL. 31 |  | Armoire A136
GM - 20 | L.S.13 |  | Armoire A136
GM - 21 | M. AL. 5 |  | Armoire A136
GM - 22 | L.S.2 | R = 0,9 | Armoire A136
GM - 22B | L.S.1 |  | Armoire A136

## SUPPORT_OPTIQUE__KM_
DESIGNATION | ELEMENT ASSOCIE | CARACTERISTIQUE | LOCALISATION
KM - 1 |  | Thorlabs (KM100P/M) | Armoire A103
KM - 2 |  | Thorlabs (KM100P/M) | Armoire A103
KM - 3 |  | Thorlabs (KM100P/M) | Projet, multiphy
KM - 4 |  | Thorlabs (KM100P/M) | Projet, multiphy
KM - 5 |  | Thorlabs (KM100P/M) | Projet, multiphy
KM - 6 |  | Thorlabs (KM100P/M) | Armoire A103

## SUPPORT_OPTIQUE__LM_
DESIGNATION | ELEMENT ASSOCIE | CARACTERISTIQUE | LOCALISATION
LM - 1R - 1 | monture seule |  | Armoire A103
LM - 1R - 2 | monture seule |  | Armoire A103
LM - 1R - 3 | monture seule |  | Armoire A103

## SUPPORT_OPTIQUE__P100_
DESIGNATION | ELEMENT ASSOCIE | CARACTERISTIQUE | LOCALISATION
P100 - A - 1 | monture seule |  | Armoire A103
P100 - AC - 1 | monture seule |  | Armoire A103
P100 - AC - 2 | monture seule |  | Armoire A103
P100 - AI - 01 | monture seule |  | Armoire A103
P100 - E - 1 | monture seule |  | Armoire A103
P100 - P - 1 | monture seule |  | Armoire A103
P100 - P - 2 | monture seule |  | Armoire A103
P100 - P - 3 | M.AL.88 |  | Armoire A136
P100 - P - 4 | monture seul |  | Armoire A103
P100 - P - 5 | monture seul |  | Armoire A103
P100 - P2 - H - 1 | M.AL.82 |  | Armoire A136
P100 - P2 - H - 2 | monture seule |  | Armoire A103
P100 - P2 - H - 3
P100 - P2 - H - 4
P100 - P2 - H - 5 | monture seule |  | Armoire A103
P100 - P2 - H - 6 | monture seule |  | Armoire A103
P100 - P2 - H - 7 | monture seule |  | Armoire A103
P100 - P2 - H - 8 | M.AL.89 |  | Armoire A136
P100 - P2 - H - 9 | monture seule |  | Armoire A103
P100 - P2 - H - 10 | monture seule |  | Armoire A103
P100 - PI - 01 | monture seule |  | Armoire A103

## SUPPORT_OPTIQUE__SL8_
DESIGNATION | ELEMENT ASSOCIE | CARACTERISTIQUE | LOCALISATION
SL - 1 | L.S.7 |  | ?
SL5 - 1 | support seul | avec micromètre | Armoire A103
SL8 - 1 | support seul | avec micromètre (manque 1 vis micrométrique) | Armoire A103
SL8 - 2 |  | avec micromètre | Armoire A136
SL8 - 3 | M.AL.35 | avec micromètre | Armoire A136
SL8 - 4 | M.AL.13 | avec micromètre | Armoire A136
SL8 - 5 | M.AL.11 | avec micromètre | Armoire A136
SL8 - 6 | M.AL.10 | avec micromètre | Armoire A136
SL8 - 7 | M.AL.15 | avec micromètre | Armoire A136
SL8 - 8 | L.S.17 | avec micromètre | Armoire A136
SL8 - 9 | L - S - 3 | avec micromètre | Armoire A103
SL8 -10 | M.AL.28 | avec micromètre | Armoire A136
SL8 -11 | L.S.18 | avec micromètre | Armoire A136
SL8 -12 | L.S.15 | avec micromètre | Armoire A136
SL8 -13 |  | avec micromètre | Armoire A103
SL8 -14 |  | avec micromètre | Armoire A136
SL8 -15 | L.S.5 | avec micromètre | Armoire A136
SL8 -16 | L.S.9 |  | Armoire A136

## SUPPORT_OPTIQUE__U100_U200_U50_
DESIGNATION | ELEMENT ASSOCIE | CARACTERISTIQUE | LOCALISATION
U100 - A - LH - 01 | M.AL.91 |  | Armoire A136
U100 - M - 01 |  |  | Armoire A136
U100 - P - 01 |  |  | Armoire A136
U100 - P - 02 |  |  | Armoire A136
U200 - A - 1 | monture seule |  | Armoire A103
U200 - A - 2 | L.S.21 |  | Armoire A136
U200 - A - 3 | monture seule |  | Armoire A103
U200 - A - 4 | monture seule |  | Armoire A103
U200 - A - 5 | monture seule |  | Armoire A103
U200 - A - 6 | monture seule |  | Armoire A103
U200 - A - 7 | M.AL.21 |  | Armoire A136
U200 - A - 8 |  | avec miroir M.AL.121 | Armoire A136
U200 - A - LH - 1 | monture seule |  | Armoire A103
U200 - A - LH - 2 | monture seule |  | Armoire A103
U200 - A - LH - 3 | monture seule |  | Armoire A103
U200 - A - LH - 4 | monture seule |  | Armoire A103
U50 - A - 1 | monture seule |  | Armoire A103
U50 - A - 2 | monture seule |  | Armoire A103
U100 - A - 1 | avec sa lame séparatrice |  | Armoire A136
U100 - ACG - 1 | L.S.20 | avec lame séparatrice | Armoire A136
U100 - ACG - 2 | M.AL.48 | avec miroir | Armoire A136
U100 - ACG - 3 | M.AL.56 | avec miroir | Armoire A136
U100 - ACG - 4 | monture seule | avec miroir | Armoire A103
U100 - ACG - 5 | monture seule | avec miroir | Armoire A103
U100 - ACG - 6 | monture seule |  | Armoire A103

## SUPPORT_ROTATIF
DESIGNATION | ELEMENT ASSOCIE | CARACTERISTIQUE | LOCALISATION
MT - RS - 1 |  |  | Armoire A103
MT - RS - 2 |  |  | Armoire A103
MT - RS - 3 | avec une lame |  | Armoire A136

## SUPPORT_ROTATIF_LAME
DESIGNATION | ELEMENT ASSOCIE | CARACTERISTIQUE | LOCALISATION
M - RSP - 1T - 1 |  |  | Armoire A136
M - RSP - 1T - 2 | POLA-VIS-3 |  | Armoire A136
M - RSP - 1T - 3 | LA - 5 |  | Armoire A136
M - GM - 1R - 1 |  |  | Armoire A103
M - GM - 1R - 2 |  |  | Armoire A103
M - GM - 1R - 3 |  |  | Armoire A103
M - GM - 1R - 4 |  |  | Armoire A103

## TIP_TILT
DESIGNATION | DIMENSIONS | REMARQUE | LOCALISATION
TT - 01 | 200*200 mm |  | Armoire A138