## GAZ
NOM | MATERIEL | MARQUE | TYPE | QTE | DN | ANNEES | AUTRES | ONGLET
CHAUDIERE 4 | BRULEUR | SAACKE | GMGZ150 | 1 |  | 2006 | 2600/17000 kw N°FABRICANT : 03772716 | GAZ
CHAUDIERE 4 | CHAUDIERE | STEINE ENERGIE | SV90 17000 | 1 |  | 2010 | P : 17000 kw N°FABRICANT : 03772716 | GAZ
CHAUDIERE 4 | VANNES |  | VANNES D'ISOLEMENTS | 5 |  |  | DN : 250 | GAZ
CHAUDIERE 4 | SONDE O2 | LAND | GENESIS 1200 WDG | 1 |  | 2015 |  | GAZ
CHAUDIERE 4 | PANOPLIE |  | PANOPLIE FIOUL DOM | 1 |  | 2014 |  | GAZ
CHAUDIERE 4 | ARMOIRE | SAACKE | ALTIVAR 61 | 1 |  | 2015 |  | GAZ
CHAUDIERE 4 | SOUPAPES | SPIRAX SARCO |  | 2 |  | 2015 | TARAGE : 10 BARS | GAZ
CHAUDIERE 4 | VANNES DEUX VOIES | ARI | STEVI 440 | 2 |  | 2015 | ACTIONNEUR ARI PREMIO | GAZ
CHAUDIERE 4 | POMPE DE RECYCLAGE | SALMSON | SIE 420-25/18.5-2G | 1 |  | 2015 | DN : 250 Q : 420 m3/h | GAZ
CHAUDIERE 4 | COMPTEUR | DIEHL | SHARKY FUE 380 | 1 |  | 2015 | DN : 250 | GAZ
CHAUDIERE 4 | VANNE DE SECURITE | ARI | ARI-OM | 1 |  | 2015 | DN : 250 | GAZ
CHAUDIERE 4 | FILTRE | CGR | TAMIS | 1 |  | 2015 | DN : 200 | GAZ
CHAUDIERE 3 | BRULEUR | SAACKE | SKVG150 | 1 |  | 2008 | 2410/16850 kw N°FABRICANT : 03783213 | GAZ
CHAUDIERE 3 | CHAUDIERE | STEINE ENERGIE | SE90 15200 KW | 1 |  | 2008 | P : 15200 Kw N°FABRICANT : F45001 | GAZ
CHAUDIERE 3 | VANNES |  | VANNES D'ISOLEMENTS | 5 |  |  | DN : 250 | GAZ
CHAUDIERE 3 | SONDE O2 | LAND | GENESIS 1200 WDG | 1 |  |  |  | GAZ
CHAUDIERE 3 | PANOPLIE |  | PANOPLIE FIOUL DOM | 1 |  | 2014 |  | GAZ
CHAUDIERE 3 | ARMOIRE | SAACKE | ALTIVAR 61 | 1 |  | 2015 |  | GAZ
CHAUDIERE 3 | SOUPAPES | SPIRAX SARCO |  | 2 |  | 2015 | DN : 80/125 TARAGE : 10 BARS | GAZ
CHAUDIERE 3 | VANNES DEUX VOIES | ARI | STEVI 440 | 2 |  | 2015 | ACTIONNEUR ARI PREMIO | GAZ
CHAUDIERE 3 | POMPE DE RECYCLAGE | SALMSON | SIE 420-26/22-2G | 1 |  | 2015 | DN : 200 Q : 375 m3/h | GAZ
CHAUDIERE 3 | COMPTEUR | DIEHL | SHARKY FUE 380 | 1 |  | 2015 | DN : 250 | GAZ
CHAUDIERE 3 | VANNE DE SECURITE | ARI | ARI-OM | 1 |  | 2015 | DN : 250 | GAZ
CHAUDIERE 3 | FILTRE | CGR | TAMIS | 1 |  | 2015 | DN : 200 | GAZ
CHAUDIERE 3 | ECONOMISEUR | STEINE ENERGIE | SE15000 | 1 |  | 2008 | P : 455 kw | GAZ
CHAUDIERE 3 | POMPE ECONOMISEUR | SALMSON | LRE 206-13/4-G | 1 |  | 2015 | DN : 80 Q : 47m3/h | GAZ
CHAUDIERE 3 | VANNES DEUX VOIES | ARI | KVS 63 | 2 |  | 2015 | ACTIONNEUR ARI PREMIO | GAZ
CHAUDIERE 2 | BRULEUR | WEISHAUPT | G70/2-ALN AA11GD | 1 |  | 2015 | 800/6000 kw | GAZ
CHAUDIERE 2 | CHAUDIERE | VIESMANN | 6000 kw | 1 |  | 2015 |  | GAZ
CHAUDIERE 2 | POMPE DE RECYCLAGE |  |  | 1 |  | 2015 |  | GAZ
CHAUDIERE 2 | VANNE DE SECURITE | PENTAIR | VS300.D0A.G00 | 1 |  | 2015 |  | GAZ
CHAUDIERE 2 | VANNES TROIS VOIES | SART | 7562 EY | 1 |  | 2015 |  | GAZ
CHAUDIERE 2 | SOUPAPES | SPIRAX SARCO |  | 2 |  | 2015 | TARAGE : 10 BARS | GAZ
CHAUDIERE 2 | FILTRE | CGR | TAMIS | 1 |  | 2015 | DN : 200 | GAZ
CHAUDIERE 2 | COMPTEUR | DIEHL | SHARKY FUE 380 | 1 |  | 2015 | DN : 200 | GAZ
DIVERS | COMPRESSEUR | ATLAS COPSO | SP15 | 1 |  | 2008 | PR : 10 BARS N° FABRICANT : ALL692992 | GAZ
DIVERS | BALLON RESERVE | SIAP | 500 L | 1 |  | 2008 | PMAX : 16,5 BARS | GAZ
DIVERS | SECHEUR D'AIR | ATLAS COPSO | CD25 | 1 |  | 2008 | N° FABRICANT : API085961 | GAZ
DIVERS | POSTES D'INJECTIONS PRODUITS | TEKNAEVO | TPG603 | 2 |  | 2013 | BAC DE RESERVE 125L | GAZ
DIVERS | ADOUCISSEURS | BWT PERMO | 8000 CC ALCYO | 2 |  | 2015 | VOL : 1000L BAC A SEL 500L | GAZ
DIVERS | DESEMBOUEURS | BWT PERMO | ECOFILDEB 21/50 | 4 |  | 2015 | DN : 80 Q : 50m3/h | GAZ
DIVERS | POMPES DESEMBOUEURS | GRUNDFOSS | TP80-140/2 | 4 |  | 2015 | DN : 80 Q : 50m3/h | GAZ
DIVERS | MAINTIEN DE PRESSION | SALMSON | V-205-CE20 | 1 |  | 2015 | BACHE 15m3 | GAZ
DIVERS | VANNES DEUX VOIES DEBIT COGENERATION | ARI | STEVI 440 | 1 |  | 2015 | ACTIONNEUR ARI PREMIO | GAZ
DIVERS | GAZ |  | CENTRAL DETECTION GAZ | 1 |  |  |  | GAZ
DIVERS | FILTRE EAU BRUT | BWT PERMO | PERMO FLASH | 1 |  | 2015 | DN : 65 | GAZ
DIVERS | DISCONNECTEUR ELECTRONIQUE | BWT PERMO | MULTIPUR AV | 1 |  | 2015 | DN : 65 | GAZ
DIVERS | COMPTEUR EAU BRUT | WOLTMAN | BRIDE | 1 |  | 2015 | DN : 65 | GAZ
DIVERS | COMPTEUR EAU ADOUCIE | WOLTMAN | BRIDE | 1 |  | 2015 | DN : 65 | GAZ
DIVERS | MESURES | ENSEMBLE D'INSTRUMENTATION DE MESURE |  |  |  | 2015 |  | GAZ
DIVERS | POMPE RESEAU EST | KSB | ETN-100-080-200 GG AA11GD303702B | 1 |  | 2014 | Q : 140 m3/H DN : 100/80 P moteur : 37 kW HMT : 51 Mce | GAZ
DIVERS | POMPE RESEAU NORD | KSB | ETN-100-080-200 GG AA11GD303702B | 1 |  | 2014 | Q : 170 m3/H DN : 100/80 P moteur : 37 kW HMT : 53 Mce | GAZ
DIVERS | POMPE RESEAU OUEST | KSB | ETN-200-150-400 GGX AA11GD513204B | 1 |  | 2014 | Q : 450 m3/H DN : 200/150 P moteur : 132 Kw HMT : 82 Mce | GAZ
DIVERS | POMPE RESEAU SUD | KSB | ETN-200-150-400 GG AA11GD509004B | 1 |  | 2014 | Q : 390 m3/H DN : 200/150 P moteur : 90 Kw HMT : 62 Mce | GAZ
DIVERS | POMPE RESEAU SO | KSB | ETN-200-150-400 GGX AA11GD513204B | 1 |  | 2014 | Q : 450 m3/H DN : 200/150 P moteur : 132 Kw HMT : 82 Mce | GAZ
DIVERS | POMPE RESEAU NE | KSB | ETN-100-080-200 GG AA11GD303702B | 1 |  | 2014 | Q : 170 m3/H DN : 100/80 P moteur : 37 kW HMT : 53 Mce | GAZ
ARMOIRES ELECTRIQUES POMPE NE | ARMOIRE NE | SCHNEIDER ELECTRIC | VW3A46128 | 1 |  | 2014 | 3 FILTRES PASSIFS | GAZ
ARMOIRES ELECTRIQUES POMPE NE | VARIATEUR | SCHNEIDER ELECTRIC | ALTIVA 61 | 2 |  | 2014 | Réseaux NORD et EST | GAZ
ARMOIRES ELECTRIQUES POMPE NE | VARIATEUR | SCHNEIDER ELECTRIC | ALTIVA 71 | 1 |  | 2014 | Réseaux NORD et EST | GAZ
ARMOIRES ELECTRIQUES POMPE SO | ARMOIRES SO | SCHNEIDER ELECTRIC | VW3A4611 | 1 |  | 2014 | 3 FILTRES PASSIFS | GAZ
ARMOIRES ELECTRIQUES POMPE SO | SUD/OUEST | SCHNEIDER ELECTRIC | ALTIVA 61 | 2 |  | 2014 | SUD/OUEST et secours | GAZ
ARMOIRE CONTRÔLE COMMANDE | AMOIRE ECLAIRAGE | SCHNEIDER ELECTRIC |  | 1 |  | 2015 |  | GAZ
ARMOIRE CONTRÔLE COMMANDE | ARMOIRE CONTRÔLE | SCHNEIDER ELECTRIC | M340 | 1 |  | 2014 | AUTOMATE | GAZ
ARMOIRE CONTRÔLE COMMANDE | ARMOIRE CONTRÔLE | SCHNEIDER ELECTRIC | MAGELIS | 1 |  | 2014 | ECRAN | GAZ
TGBT | TGBT | ARMOIRE TGBT DISTRIBUTION CHAUFFERIE | ARMOIRE TGBT DISTRIBUTION CHAUFFERIE | 1 |  | 2014 |  | GAZ
FIOUL | CUVE |  |  | 1 |  |  | VOL : 80 m3 | GAZ
FIOUL | POMPE | KRAL | 4-6000 BAA 0002 | 1 |  | 2014 | DOUBLE | GAZ
RESEAU EST | VANNE DE BARRAGE | KEYSTONE | GRW | 1 |  |  | DN : 150 | GAZ
RESEAU EST | VANNE DE BARRAGE | KEYSTONE | FIG320 | 2 |  |  | DN : 200 | GAZ
RESEAU EST | VANNE DE BARRAGE | KEYSTONE | FIG320 | 6 |  |  | DN : 150 | GAZ
RESEAU EST | V3V | SART | 7562 EY | 1 |  |  | DN : 150 | GAZ
RESEAU EST | FILTRE | SOFINTHER | ALFAFLEX | 1 |  |  | DN : 200 | GAZ
RESEAU EST | CLAPET | SOFINTHER | ALFA | 1 |  |  | DN : 200 | GAZ
RESEAU EST | MANCHON DILATATION | SOFINTHER | ALFAFLEX | 1 |  |  | DN : 80 | GAZ
RESEAU EST | MANCHON DILATATION | SOFINTHER | ALFAFLEX | 1 |  |  | DN : 100 | GAZ
RESEAU EST | SONDE DE TEMPERATURE | JUMO | 902020 | 3 |  |  | DN : 15 | GAZ
RESEAU EST | SONDE DE PRESSION | JUMO | 43008164 | 1 |  |  | DN : 15 PR : 10 BARS | GAZ
RESEAU EST | PRESSOSTAT DIFFERENTIEL | JUMO | 403022 | 1 |  |  | DN : 15 PR : 10 BARS | GAZ
RESEAU EST | COMPTEUR | SAPPEL | SHARKY FUE | 1 |  |  | DN : 150 | GAZ
RESEAU OUEST | VANNE DE BARRAGE | KEYSTONE | GRW | 1 |  |  | DN : 250 | GAZ
RESEAU OUEST | VANNE DE BARRAGE | KEYSTONE | FIG320 | 7 |  |  | DN : 250 | GAZ
RESEAU OUEST | V3V | SART | 7562 EY | 1 |  |  | DN : 250 | GAZ
RESEAU OUEST | FILTRE | SOFINTHER | ALFAFLEX | 1 |  |  | DN : 250 | GAZ
RESEAU OUEST | CLAPET | SOFINTHER | ALFA | 1 |  |  | DN : 250 | GAZ
RESEAU OUEST | MANCHON DILATATION | SOFINTHER | ALFAFLEX | 1 |  |  | DN : 125 | GAZ
RESEAU OUEST | MANCHON DILATATION | SOFINTHER | ALFAFLEX | 1 |  |  | DN : 150 | GAZ
RESEAU OUEST | SONDE DE TEMPERATURE | JUMO | 902020 | 3 |  |  | DN : 15 | GAZ
RESEAU OUEST | SONDE DE PRESSION | JUMO | 43008164 | 1 |  |  | DN : 15 PR : 10 BARS | GAZ
RESEAU OUEST | PRESSOSTAT DIFFERENTIEL | JUMO | 403022 | 1 |  |  | DN : 15 PR : 10 BARS | GAZ
RESEAU OUEST | COMPTEUR | SAPPEL | SHARKY FUE 380 | 1 |  |  | DN : 200 | GAZ
RESEAU SUD | VANNE DE BARRAGE | KEYSTONE | FIG320 | 7 |  |  | DN : 250 | GAZ
RESEAU SUD | VANNE DE BARRAGE | KEYSTONE | FIG320 | 3 |  |  | DN : 200 | GAZ
RESEAU SUD | VANNE DE SECURITE | KEYSTONE | GRW | 1 |  |  | DN : 250 | GAZ
RESEAU SUD | V3V | SART | 7562 EY | 1 |  |  | DN : 200 | GAZ
RESEAU SUD | FILTRE | SOFINTHER | ALFAFLEX | 1 |  |  | DN : 250 | GAZ
RESEAU SUD | CLAPET | SOFINTHER | ALFA | 2 |  |  | DN : 250 + 200 | GAZ
RESEAU SUD | MANCHON DILATATION | SOFINTHER | ALFAFLEX | 1 |  |  | DN : 125 | GAZ
RESEAU SUD | MANCHON DILATATION | SOFINTHER | ALFAFLEX | 1 |  |  | DN : 150 | GAZ
RESEAU SUD | SONDE DE TEMPERATURE | JUMO | 902020 | 3 |  |  | DN : 15 | GAZ
RESEAU SUD | SONDE DE PRESSION | JUMO | 43008164 | 1 |  |  | DN : 15 PR : 10 BARS | GAZ
RESEAU SUD | PRESSOSTAT DIFFERENTIEL | JUMO | 403022 | 1 |  |  | DN : 15 PR : 10 BARS | GAZ
RESEAU SUD | AQUASTAT | JUMO | 603090AMTS-1 | 1 |  |  | SEUIL 1 DN : 15 | GAZ
RESEAU SUD | AQUASTAT | JUMO | 603090AMTS-2 | 1 |  |  | SEUIL 2 DN : 15 | GAZ
RESEAU SUD | COMPTEUR | SAPPEL | SHARKY FUE 380 | 1 |  |  | DN : 250 | GAZ
RESEAU NORD | VANNE DE BARRAGE | KEYSTONE | FIG320 | 10 |  |  | DN : 200 | GAZ
RESEAU NORD | VANNE DE SECURITE | KEYSTONE | GRW | 1 |  |  | DN : 200 | GAZ
RESEAU NORD | V3V | SART | 7562 EY | 1 |  |  | DN : 150 | GAZ
RESEAU NORD | FILTRE | SOFINTHER | ALFAFLEX | 1 |  |  | DN : 200 | GAZ
RESEAU NORD | CLAPET | SOFINTHER | ALFA | 1 |  |  | DN : 200 | GAZ
RESEAU NORD | MANCHON DILATATION | SOFINTHER | ALFAFLEX | 1 |  |  | DN : 80 | GAZ
RESEAU NORD | MANCHON DILATATION | SOFINTHER | ALFAFLEX | 1 |  |  | DN : 100 | GAZ
RESEAU NORD | SONDE DE TEMPERATURE | JUMO | 902020 | 3 |  |  | DN : 15 | GAZ
RESEAU NORD | SONDE DE PRESSION | JUMO | 43008164 | 1 |  |  | DN : 15 PR : 10 BARS | GAZ
RESEAU NORD | PRESSOSTAT DIFFERENTIEL | JUMO | 403022 | 1 |  |  | DN : 15 PR : 10 BARS | GAZ
RESEAU NORD | AQUASTAT | JUMO | 603090AMTS-1 | 1 |  |  | SEUIL 1 DN : 15 | GAZ
RESEAU NORD | AQUASTAT | JUMO | 603090AMTS-2 | 1 |  |  | SEUIL 2 DN : 15 | GAZ
RESEAU NORD | COMPTEUR | SAPPEL | SHARKY FUE 380 | 1 |  |  | DN : 250 | GAZ
RESEAU SECOURS NE | VANNE DE BARRAGE | KEYSTONE | FIG320 | 6 |  |  | DN : 250 | GAZ
RESEAU SECOURS NE | V3V | SART | 7562 EY | 1 |  |  | DN : 150 | GAZ
RESEAU SECOURS NE | FILTRE | SOFINTHER | ALFAFLEX | 1 |  |  | DN : 250 | GAZ
RESEAU SECOURS NE | CLAPET | SOFINTHER | ALFA | 1 |  |  | DN : 250 | GAZ
RESEAU SECOURS NE | MANCHON DILATATION | SOFINTHER | ALFAFLEX | 1 |  |  | DN : 125 | GAZ
RESEAU SECOURS NE | MANCHON DILATATION | SOFINTHER | ALFAFLEX | 1 |  |  | DN : 150 | GAZ
RESEAU SECOURS NE | VANNE DE BARRAGE | KEYSTONE | FIG320 | 4 |  |  | DN : 250 | GAZ
RESEAU SECOURS NE | VANNE DE BARRAGE | KEYSTONE | FIG320 | 2 |  |  | DN : 200 | GAZ
RESEAU SECOURS NE | V3V | SART | 7562 EY | 1 |  |  | DN : 200 | GAZ
RESEAU SECOURS NE | FILTRE | SOFINTHER | ALFAFLEX | 1 |  |  | DN : 200 | GAZ
RESEAU SECOURS NE | CLAPET | SOFINTHER | ALFA | 1 |  |  | DN : 200 | GAZ
RESEAU SECOURS NE | MANCHON DILATATION | SOFINTHER | ALFAFLEX | 1 |  |  | DN : 80 | GAZ
RESEAU SECOURS NE | MANCHON DILATATION | SOFINTHER | ALFAFLEX | 1 |  |  | DN : 100 | GAZ
MENU
MENU

## COGENERATION
NOM | DESIGNATION | MARQUE | TYPE | QTE | DN | ANNEES | AUTRES | ONGLET
ELECTRICITE | ELECTRICITE |  | ARMOIRE AUXILIAIRE | 1 |  |  |  | COGENERATION
ELECTRICITE | ELECTRICITE |  | ENSEMBLE CELLULE HT | 1 |  |  |  | COGENERATION
ELECTRICITE | SYSTÈME DE DESENFUMAGE | SAFTAIR | DC2D | 1 |  | 2009 |  | COGENERATION
ELECTRICITE | CUVE A HUILE |  |  | 1 |  | 2014 | CUVE DE 4,5 m3 | COGENERATION
ELECTRICITE | VANNE EQUILIBRAGE | TA | STAF 200 | 1 |  |  |  | COGENERATION
GE 1 | MOTEUR | JENBACHER ENERGIE | J320GSB05 | 1 |  | 1996 | GAZ | COGENERATION
GE 1 | AERO HT | FRIGA-BOHN | EA5 315 P06 08P 252 | 1 |  | 2009 | P : 60kw | COGENERATION
GE 1 | AERO BT | FRIGA-BOHN | EA5 315 P06 08P 126 | 1 |  | 2009 | P : 74kw | COGENERATION
GE 1 | ECHANGEUR FUMEE | APROVIS | L-18-550/2400-1V-1AX-PG | 1 |  | 2009 |  | COGENERATION
GE 1 | ECHANGEUR PLAQUE | VICARB | V28INOX | 1 |  | 2009 | PLAQUES : 169 | COGENERATION
GE 1 | EXPANSION HT |  |  | 1 |  |  | VASE EXPANSION DE 150L | COGENERATION
GE 1 | EXPANSION BT |  |  | 1 |  |  | VASE EXPANSION DE 50L | COGENERATION
GE 1 | V3V HT |  | VXF 31.80 | 1 |  |  |  | COGENERATION
GE 1 | V3V HT | SIEMENS | SKB 62 | 1 |  |  |  | COGENERATION
GE 1 | POMPE HT | GRUNDFOSS | TPD80-180/2 A-F-A BQQE | 1 |  |  | 48,2 m3/h HMT : 13,2 Mce | COGENERATION
GE 1 | POMPE BT | GRUNDFOSS | TPD80-180/2 A-F-A BQQE | 1 |  |  | 48,2 m3/h HMT : 13,2 Mce | COGENERATION
GE 1 | VANNE EQUILIBRAGE | TA | STAF 65-2 | 1 |  | 2014 |  | COGENERATION
GE 1 | TRANSFO | ALSTOM | FTAA | 1 |  | 2012 | PA : 1250 KVA | COGENERATION
GE 1 | ELECTRICITE | JENBACHER ENERGIE | ARMOIRE | 1 |  |  |  | COGENERATION
GE 1 | ELECTRICITE | ELECTRICITE | ARMOIRE AUXILIAIRE | 1 |  |  |  | COGENERATION
GE 2 | MOTEUR | JENBACHER ENERGIE | J320GSB05 | 1 |  | 1996 | GAZ | COGENERATION
GE 2 | AERO HT | FRIGA-BOHN | EA5 315 P06 08P 252 | 1 |  | 2009 | P : 60kw | COGENERATION
GE 2 | AERO BT | FRIGA-BOHN | EA5 315 P06 08P 126 | 1 |  | 2009 | P : 74kw | COGENERATION
GE 2 | ECHANGEUR FUMEE | APROVIS | L-18-550/2400-1V-1AX-PG | 1 |  | 2009 |  | COGENERATION
GE 2 | ECHANGEUR PLAQUE | VICARB | V28INOX | 1 |  | 2009 | PLAQUES : 169 | COGENERATION
GE 2 | EXPANSION HT |  |  | 1 |  |  | VASE EXPANSION DE 150L | COGENERATION
GE 2 | EXPANSION BT |  |  | 1 |  |  | VASE EXPANSION DE 50L | COGENERATION
GE 2 | V3V HT |  | VXF 31.80 | 1 |  |  |  | COGENERATION
GE 2 | V3V HT | SIEMENS | SKB 62 | 1 |  |  |  | COGENERATION
GE 2 | POMPE HT | GRUNDFOSS | TPD80-180/2 A-F-A BQQE | 1 |  |  | 48,2 m3/h HMT : 13,2 Mce | COGENERATION
GE 2 | POMPE BT | GRUNDFOSS | EURAMO L1240 | 1 |  |  |  | COGENERATION
GE 2 | V3V HT |  | VXF 31.80 | 1 |  |  |  | COGENERATION
GE 2 | V3V HT | SIEMENS | SKB 62 | 1 |  |  |  | COGENERATION
GE 2 | VANNE EQUILIBRAGE | TA | STAF 65-2 | 1 |  | 2014 |  | COGENERATION
GE 2 | TRANSFO | ALSTOM | FTAA | 1 |  | 2012 | PA : 1250 KVA | COGENERATION
GE 2 | ELECTRICITE | JENBACHER ENERGIE | ARMOIRE | 1 |  |  |  | COGENERATION
GE 2 | ELECTRICITE | ELECTRICITE | ARMOIRE AUXILLIAIRE | 1 |  |  |  | COGENERATION
GE 3 | MOTEUR | JENBACHER ENERGIE | J320GSB05 | 1 |  | 1996 | GAZ | COGENERATION
GE 3 | AERO HT | FRIGA-BOHN | EA5 315 P06 08P 252 | 1 |  | 2009 | P : 60kw | COGENERATION
GE 3 | AERO BT | FRIGA-BOHN | EA5 315 P06 08P 126 | 1 |  | 2009 | P : 74kw | COGENERATION
GE 3 | ECHANGEUR FUMEE | APROVIS | L-18-550/2400-1V-1AX-PG | 1 |  | 2009 |  | COGENERATION
GE 3 | ECHANGEUR PLAQUE | VICARB | V28INOX | 1 |  | 2009 | PLAQUES : 169 | COGENERATION
GE 3 | EXPANSION HT |  |  | 1 |  |  | VASE EXPANSION DE 150L | COGENERATION
GE 3 | EXPANSION BT |  |  | 1 |  |  | VASE EXPANSION DE 50L | COGENERATION
GE 3 | V3V HT |  | VXF 31.80 | 1 |  |  |  | COGENERATION
GE 3 | V3V HT | SIEMENS | SKB 62 | 1 |  |  |  | COGENERATION
GE 3 | POMPE HT | GRUNDFOSS | TPD80-180/2 A-F-A BQQE | 1 |  |  | 48,2 m3/h HMT : 13,2 Mce | COGENERATION
GE 3 | POMPE BT | GRUNDFOSS | TPD80-180/2 A-F-A BQQE | 1 |  |  | 48,2 m3/h HMT : 13,2 Mce | COGENERATION
GE 3 | VANNE EQUILIBRAGE | TA | STAF 65-2 | 1 |  | 2014 |  | COGENERATION
GE 3 | TRANSFO | ALSTOM | FTAA | 1 |  | 2012 | PA : 1250 KVA | COGENERATION
GE 3 | ELECTRICITE | JENBACHER ENERGIE | ARMOIRE | 1 |  |  |  | COGENERATION
GE 3 | ELECTRICITE |  | ARMOIRE AUXILLIAIRE | 1 |  |  |  | COGENERATION
GE 4 | MOTEUR | JENBACHER ENERGIE | J320GSB05 | 1 |  | 1996 | GAZ | COGENERATION
GE 4 | AERO HT | FRIGA-BOHN | EA5 315 P06 08P 252 | 1 |  | 2009 | P : 60kw | COGENERATION
GE 4 | AERO BT | FRIGA-BOHN | EA5 315 P06 08P 126 | 1 |  | 2009 | P : 74kw | COGENERATION
GE 4 | ECHANGEUR FUMEE | APROVIS | L-18-550/2400-1V-1AX-PG | 1 |  | 2009 |  | COGENERATION
GE 4 | ECHANGEUR PLAQUE | VICARB | V28INOX | 1 |  | 2009 | PLAQUES : 169 | COGENERATION
GE 4 | EXPANSION HT |  |  | 1 |  |  | VASE EXPANSION DE 150L | COGENERATION
GE 4 | EXPANSION BT |  |  | 1 |  |  | VASE EXPANSION DE 50L | COGENERATION
GE 4 | V3V HT |  | VXF 31.80 | 1 |  |  |  | COGENERATION
GE 4 | V3V HT | SIEMENS | SKB 62 | 1 |  |  |  | COGENERATION
GE 4 | POMPE HT | GRUNDFOSS | TPD80-180/2 A-F-A BQQE | 1 |  |  | 48,2 m3/h HMT : 13,2 Mce | COGENERATION
GE 4 | POMPE BT | GRUNDFOSS | TPD80-180/2 A-F-A BQQE | 1 |  |  | 48,2 m3/h HMT : 13,2 Mce | COGENERATION
GE 4 | VANNE EQUILIBRAGE | TA | STAF 65-2 | 1 |  | 2014 |  | COGENERATION
GE 4 | TRANSFO | ALSTOM | FTAA | 1 |  | 2012 | PA : 1250 KVA | COGENERATION
GE 4 | ELECTRICITE | JENBACHER ENERGIE | ARMOIRE | 1 |  |  |  | COGENERATION
GE 4 | ELECTRICITE |  | ARMOIRE AUXILLIAIRE | 1 |  |  |  | COGENERATION
GE 5 | MOTEUR | JENBACHER ENERGIE | J616DS-C01 | 1 |  | 1997 | GAZ | COGENERATION
GE 5 | AERO HT | FRIGA-BOHN | EA5 249 P08 16P 78 | 1 |  | 2009 | P : 94kw | COGENERATION
GE 5 | AERO BT | FRIGA-BOHN | EA5 315 P06 08P 126 | 1 |  | 2009 | P : 74kw | COGENERATION
GE 5 | ECHANGEUR FUMEE (2) | APROVIS | E18-750/2400-1V | 1 |  | 2009 |  | COGENERATION
GE 5 | ECHANGEUR FUMEE (2) | ASD | 52130 | 1 |  |  |  | COGENERATION
GE 5 | ECHANGEUR PLAQUE | VIMATHERM | VT045C5C 101-69BC0-GE-304-1X1 | 1 |  | 2015 |  | COGENERATION
GE 5 | EXPANSION HT |  |  | 1 |  |  | VASE EXPANSION DE 150L | COGENERATION
GE 5 | EXPANSION BT |  |  | 1 |  |  | VASE EXPANSION DE 50L | COGENERATION
GE 5 | V3V HT |  | VXF 31.80 | 1 |  |  |  | COGENERATION
GE 5 | V3V HT | SIEMENS | SKB 62 | 1 |  |  |  | COGENERATION
GE 5 | POMPE HT | GRUNDFOSS | G100-240/2 AFA BQQE | 1 |  |  | Q : 86 m3/h HMT : 20 Mce | COGENERATION
GE 5 | POMPE BT | GRUNDFOSS | TP80-400/2 | 1 |  |  | Q : 114 m3/h DN : 80 | COGENERATION
GE 5 | VANNE EQUILIBRAGE | TA | STAF 100 | 1 |  | 2014 |  | COGENERATION
GE 5 | COMPRESSEUR GAZ | MEHRER | TEL60/52 | 1 |  | 1997 | N°1359 | COGENERATION
GE 5 | BALLON RESERVE GAZ | PAUCHARD |  | 1 |  | 1997 | BALLON DE 1000L N°V7745 | COGENERATION
GE 5 | TRANSFO | GEC ALSTOM | UTHC | 1 |  | 1997 | PA : 2500 KVA | COGENERATION
GE 5 | ELECTRICITE | JENBACHER ENERGIE | ARMOIRE | 1 |  |  |  | COGENERATION
GE 5 | ELECTRICITE |  | ARMOIRE AUXILLIAIRE | 1 |  |  |  | COGENERATION
MENU

## BIOMASSE
NOM | MATERIEL | MARQUE | TYPE | QTE | DN | ANNEES | AUTRES | ONGLET
CHAUDIERE 5 | SOUPAPE DE SECURITE CHAUDIERE | WIKA | S5301 | 1 |  | 2015 | T° : 0-120 °C DN : 160 | BIOMASSE
CHAUDIERE 5 | SOUPAPE DE SECURITE ECHANGEUR | ARMAK | SI6301M | 1 |  | 2015 | P : 6 bar PN : 16 | BIOMASSE
CHAUDIERE 5 | THERMOSTAT T° MAX | JUMO | ATH-70F | 1 |  | 2015 |  | BIOMASSE
CHAUDIERE 5 | PRESSOSTAT PRESSION MIN | DANFOSS | BCP2L | 1 |  | 2015 |  | BIOMASSE
CHAUDIERE 5 | VENTILATEUR DE TIRAGE | ELEKTOR | CFH 500-C-LGO-315S | 1 |  | 2015 | P : 110 kW | BIOMASSE
CHAUDIERE 5 | VENTILATEUR DE RECYCLAGE | ELEKTOR | CFH1 355-C-LGO-160L | 1 |  | 2015 | P : 18.5 kW | BIOMASSE
CHAUDIERE 5 | VENTILATEUR D'AIR SECONDAIRE | ELEKTOR | CFM1 355-D3-LG90-112M | 1 |  | 2015 |  | BIOMASSE
CHAUDIERE 5 | VENTILATEUR D'AIR PRIMAIRE | ELEKTOR | CFL1 630-D3-RD270-132S | 1 |  | 2015 |  | BIOMASSE
CHAUDIERE 5 | GROUPE HYDRAULIQUE SILO | HYDRO | ZH806-1-00 | 1 |  | 2015 |  | BIOMASSE
CHAUDIERE 5 | GROUPE HYDRAULIQUE POUSSOIR / CLAPET / GRILLE | HYDRO | ZH805-1-00 | 1 |  | 2015 |  | BIOMASSE
CHAUDIERE 5 | CONDENSEUR | SECESPOL | D14005_APP | 1 |  | 2015 |  | BIOMASSE
CHAUDIERE 5 | ARMOIRE DE COMMANDE CHAUDIERE | ZAP ELTA | 21 CH1 MSA | 1 |  | 2015 |  | BIOMASSE
CHAUDIERE 5 | CAPTEUR T° FUMEE SORTIE CHAUDIERE | LIMATHERM | APTOPGN11 | 1 |  | 2015 |  | BIOMASSE
CHAUDIERE 5 | CAPTEUR T° FOYER CHAUDIERE | LIMATHERM | APTTSC22 | 1 |  | 2015 | PTRH10-PT - 0 - 1600°C | BIOMASSE
CHAUDIERE 5 | CAPTEUR T° D'EAU ALIMENTATION | LIMATHERM | APTOPGN11 | 1 |  | 2015 | PT100 - 0 - 150°C | BIOMASSE
CHAUDIERE 5 | CAPTEUR T° D'EAU RETOUR | LIMATHERM | APTOPGN11 | 1 |  | 2015 | PT100 - 0 -150°C | BIOMASSE
CHAUDIERE 5 | ANALYSEYR NIVEAU OXYGENE | ELTA RUMIA / ZAP ELTA | OX-101 | 1 |  | 2015 | 4 - 20 Ma | BIOMASSE
CHAUDIERE 5 | VANNE THERMOSTATIQUE PROTECTION INCENDIE | HONEYWELL | TS131-3/4B | 1 |  | 2015 |  | BIOMASSE
CHAUDIERE 5 | POMPE | KSB |  | 1 |  | 2015 |  | BIOMASSE
CHAUDIERE 5 | CONVOYEUR A CHAINE TR1 | SEW EURODRIVE | TR 1000 / SEWR87 DRS80 M4 | 1 |  | 2015 | MOTEUR : 1.1 kW | BIOMASSE
CHAUDIERE 5 | CONVOYEUR A CHAINE TR2 | SEW EURODRIVE | TR 1000 / SEWR87 DRS80 M4 | 1 |  | 2015 | MOTEUR : 1.1 kW | BIOMASSE
CHAUDIERE 5 | MULTYCICLONE | EUROBIOMASS | MC-48 | 1 |  | 2015 | Q : 37000 m3/h | BIOMASSE
CHAUDIERE 5 | MULTYCICLONE | EUROBIOMASS |  |  |  | 2015 | NOMBRE DE CYCLONE : 48 | BIOMASSE
CHAUDIERE 5 | FILTRE A MANCHES | LUEHR FILTER | DF 3.2/3.0/2.5/80/36 | 1 |  | 2015 | NOMBRE DE MANCHE : 648 | BIOMASSE
CHAUDIERE 6 | SOUPAPE DE SECURITE CHAUDIERE | WIKA | S5301 | 1 |  | 2015 | T° : 0-120 °C DN : 160 | BIOMASSE
CHAUDIERE 6 | SOUPAPE DE SECURITE ECHANGEUR | ARMAK | SI6301M | 1 |  | 2015 | P : 6 bar PN : 16 | BIOMASSE
CHAUDIERE 6 | THERMOSTAT T° MAX | JUMO | ATH-70F | 1 |  | 2015 |  | BIOMASSE
CHAUDIERE 6 | PRESSOSTAT PRESSION MIN | DANFOSS | BCP2L | 1 |  | 2015 |  | BIOMASSE
CHAUDIERE 6 | VENTILATEUR DE TIRAGE | ELEKTOR | CFH 500-C-LGO-315S | 1 |  | 2015 | P : 110 kW | BIOMASSE
CHAUDIERE 6 | VENTILATEUR DE RECYCLAGE | ELEKTOR | CFH1 355-C-LGO-160L | 1 |  | 2015 | P : 18.5 kW | BIOMASSE
CHAUDIERE 6 | VENTILATEUR D'AIR SECONDAIRE | ELEKTOR | CFM1 355-D3-LG90-112M | 1 |  | 2015 |  | BIOMASSE
CHAUDIERE 6 | VENTILATEUR D'AIR PRIMAIRE | ELEKTOR | CFL1 630-D3-RD270-132S | 1 |  | 2015 |  | BIOMASSE
CHAUDIERE 6 | GROUPE HYDRAULIQUE SILO | HYDRO | ZH808-1-00 | 1 |  | 2015 |  | BIOMASSE
CHAUDIERE 6 | GROUPE HYDRAULIQUE POUSSOIR / CLAPET / GRILLE | HYDRO | ZH807-1-00 | 1 |  | 2015 |  | BIOMASSE
CHAUDIERE 6 | CONDENSEUR | SECESPOL | D14005_APP | 1 |  | 2015 |  | BIOMASSE
CHAUDIERE 6 | ARMOIRE DE COMMANDE CHAUDIERE | ZAP ELTA | 21 CH1 MSA | 1 |  | 2015 |  | BIOMASSE
CHAUDIERE 6 | CAPTEUR T° FUMEE SORTIE CHAUDIERE | LIMATHERM | APTOPGN11 | 1 |  | 2015 | PT100 - 0 - 400°C | BIOMASSE
CHAUDIERE 6 | CAPTEUR T° FOYER CHAUDIERE | LIMATHERM | APTTSC22 | 1 |  | 2015 | PTRH10-PT - 0 - 1600°C | BIOMASSE
CHAUDIERE 6 | CAPTEUR T° D'EAU ALIMENTATION | LIMATHERM | APTOPGN11 | 1 |  | 2015 | PT100 - 0 - 150°C | BIOMASSE
CHAUDIERE 6 | CAPTEUR T° D'EAU RETOUR | LIMATHERM | APTOPGN11 | 1 |  | 2015 | PT100 - 0 -150°C | BIOMASSE
CHAUDIERE 6 | ANALYSEYR NIVEAU OXYGENE | ELTA RUMIA / ZAP ELTA | OX-101 | 1 |  | 2015 | 4 - 20 Ma | BIOMASSE
CHAUDIERE 6 | VANNE THERMOSTATIQUE PROTECTION INCENDIE | HONEYWELL | TS131-3/4B | 1 |  | 2015 |  | BIOMASSE
CHAUDIERE 6 | POMPE | KSB |  | 1 |  | 2015 |  | BIOMASSE
CHAUDIERE 6 | CONVOYEUR A CHAINE TR1 | SEW EURODRIVE | TR 1000 / SEWR87 DRS80 M4 | 1 |  | 2015 | MOTEUR : 1.1 kW | BIOMASSE
CHAUDIERE 6 | CONVOYEUR A CHAINE TR2 | SEW EURODRIVE | TR 1000 / SEWR87 DRS80 M4 | 1 |  | 2015 | MOTEUR : 1.1 kW | BIOMASSE
CHAUDIERE 6 | MULTYCICLONE | EUROBIOMASS | MC-36 | 1 |  | 2015 | Q : 25300 m3/h | BIOMASSE
CHAUDIERE 6 | MULTYCICLONE |  |  | 1 |  |  | NOMBRE DE CYCLONE : 36 | BIOMASSE
CHAUDIERE 6 | FILTRE A MANCHES | LUEHR FILTER | DF 3.2/2.0/2.8/80/24 | 1 |  | 2015 | NOMBRE DE MANCHE : 432 | BIOMASSE
TRAITEMENT DES CONDENSATS | MELANGEUR |  | 330 MR 102 | 1 |  | 2015 |  | BIOMASSE
TRAITEMENT DES CONDENSATS | POMPE DU CONDENSAT VERS MELANGEUR | EDUR | 330 CP 113 | 1 |  | 2015 |  | BIOMASSE
TRAITEMENT DES CONDENSATS | POMPE EVACUATION DES CONDENSATS |  | 330 CP 112 | 1 |  | 2015 |  | BIOMASSE
TRAITEMENT DES CONDENSATS | POMPE DE PULVERISATION |  | 330 CP 111 | 1 |  | 2015 |  | BIOMASSE
TRAITEMENT DES CONDENSATS | POMPE DE DOSAGE NAOH | GRUNDFOSS | 330 DP 103 | 1 |  | 2015 | DN : 4/6 mm Q : 7.5 L/h | BIOMASSE
TRAITEMENT DES CONDENSATS | REGULATEUR DE PH |  | 330 AE 143 | 1 |  | 2015 |  | BIOMASSE
AUXILLIAIRE / DIVERS | COMPRESSEUR + SECHEUR | ALUP | COMPRESSEUR : ARGO 22 | 2 |  | 2015 |  | BIOMASSE
AUXILLIAIRE / DIVERS | COMPRESSEUR + SECHEUR |  | SECHEUR : COOL 196 | 2 |  | 2015 |  | BIOMASSE
AUXILLIAIRE / DIVERS | ENSEMBLE D'ARMOIRE AUXILLIAIRE | ELTA |  | 1 |  | 2015 |  | BIOMASSE
AUXILLIAIRE / DIVERS | GTC / SUPERVISION | CORIANCE |  | 2 |  | 2015 |  | BIOMASSE
AUXILLIAIRE / DIVERS | PONT BASCULE + PC | PRECIA MOLEN | ROC V4 | 1 |  | 2015 | Pont de 18 mètre en 3 modules + deux bornes entrée/sortie avec badge + PC de suivi | BIOMASSE
AUXILLIAIRE / DIVERS | ENSEMBLE D'ARMOIRE ELECTRIQUE TGBT | SCHNEIDER ELECTRIC |  | 1 |  | 2015 |  | BIOMASSE
AUXILLIAIRE / DIVERS | TRANSFORMATEUR ET CELLULE | TECHINTER | TRANFORMATEUR | 1 |  | 2014 | 800 KVA | BIOMASSE
AUXILLIAIRE / DIVERS | TRANSFORMATEUR ET CELLULE |  | CELLULES | 3 |  | 2014 |  | BIOMASSE
AUXILLIAIRE / DIVERS | PONT GRAPPIN + ARMOIRE DE COMMANDE | MC LEVAGE |  | 1 |  | 2015 |  | BIOMASSE
AUXILLIAIRE / DIVERS | ANTI PANACHE | SAVE ENERGY |  | 1 |  | 2015 |  | BIOMASSE
AUXILLIAIRE / DIVERS | VENTILATEUR ANTI PANACHE | SAVE ENERGY |  | 1 |  | 2015 |  | BIOMASSE
AUXILLIAIRE / DIVERS | ARMOIRE DE COMMANDE ANTI PANACHE | SAVE ENERGY |  | 1 |  | 2015 |  | BIOMASSE
MENU
MENU

## SOUS STATION EST
1 | 2 | 3 | 4 | 5 | 6 | 7 | ONGLET
NOM SS-ST | LANDELLE | N°SS-ST |  | 10 | PINST | 1150 kw | SOUS STATION EST
SOUS STATION EST
MATERIEL | MARQUE | TYPE | QTE | DN | ANNEES | AUTRES | SOUS STATION EST
FILTRE | CGR | TAMIS | 1 | 80 |  |  | SOUS STATION EST
V2V | SAMSON | JL1040126/B | 1 | 50 | 2016 |  | SOUS STATION EST
SERVOMOTEUR | SAMSON | 3374-15 | 1 |  | 2016 |  | SOUS STATION EST
ECHANGEUR | VICARB |  | 1 |  |  |  | SOUS STATION EST
JAQUETTE |  |  | 0 |  |  |  | SOUS STATION EST
VANNE ISOLEMENT PRIMAIRE | KSB | 1/4 TOURS PAPILLON | 2 | 80 |  |  | SOUS STATION EST
VANNE ISOLEMENT SECONDAIRE | KSB | 1/4 TOURS PAPILLON | 2 | 100 |  |  | SOUS STATION EST
ENSEMBLE MANOMETRE | WIKA | 0-10 BARS | 2 | 1/2" |  |  | SOUS STATION EST
ENSEMBLE THERMOMETRE | CGR | 0-120°C | 4 | 1/2" |  |  | SOUS STATION EST
COMPTEUR ENERGIE | SAPPEL | SUPER T | 1 | 50 |  |  | SOUS STATION EST
INTEGRATEUR | CALEC | AQUAMETRO | 1 |  |  |  | SOUS STATION EST
ARMOIRE PRIMAIRE |  |  | 1 |  |  |  | SOUS STATION EST
REGULATION | SIEMENS | POL 638.70/STD | 1 |  | 2016 |  | SOUS STATION EST
SONDE DE DEPART | SIEMENS | QAE2120.010 | 1 |  | 2016 |  | SOUS STATION EST
SONDE EXTERIEURE | SIEMENS | QAC 22 | 1 |  | 2016 |  | SOUS STATION EST
SURCHAUFFE | SIEMENS | RAKTW100 B-H | 1 |  | 2016 |  | SOUS STATION EST
VANNE D'EQUILIBRAGE | TA | STAF 80 | 1 | 80 |  |  | SOUS STATION EST
VANNE D'EQUILIBRAGE BYPASS | TA | STAD40 | 1 | 40 |  |  | SOUS STATION EST
SOUS STATION EST
NOM SS-ST | ECOLE SAINT EXUPERY | N°SS-ST |  | 20 | PINST | 610 kw | SOUS STATION EST
SOUS STATION EST
MATERIEL | MARQUE | TYPE | QTE | DN | ANNEES | AUTRES | SOUS STATION EST
FILTRE | CGR | TAMIS | 1 | 65 |  |  | SOUS STATION EST
V2V | LANDIS & GYR | VVF61.40 | 1 | 40 |  |  | SOUS STATION EST
SERVOMOTEUR | SIEMENS | SKB62 | 1 |  |  |  | SOUS STATION EST
ECHANGEUR | VICARB |  | 1 |  |  |  | SOUS STATION EST
JAQUETTE |  |  | 0 |  |  |  | SOUS STATION EST
VANNE ISOLEMENT PRIMAIRE | KSB | 1/4 TOURS PAPILLON | 2 | 65 |  |  | SOUS STATION EST
VANNE ISOLEMENT SECONDAIRE | KSB | 1/4 TOURS PAPILLON | 2 | 65 |  |  | SOUS STATION EST
ENSEMBLE MANOMETRE | WIKA | 0-10 BARS | 2 | 1/2" |  |  | SOUS STATION EST
ENSEMBLE THERMOMETRE | CGR | 0-120°C | 4 | 1/2" |  |  | SOUS STATION EST
COMPTEUR ENERGIE | SAPPEL | SUPER t | 1 | 50 |  |  | SOUS STATION EST
INTEGRATEUR | CALEC | AQUAMETRO | 1 |  |  |  | SOUS STATION EST
ARMOIRE PRIMAIRE |  |  | 1 |  |  |  | SOUS STATION EST
REGULATION | SIEMENS | POL 638.70/STD | 1 |  | 2016 |  | SOUS STATION EST
SONDE DE DEPART | SIEMENS | QAE2120.010 | 1 |  | 2016 |  | SOUS STATION EST
SONDE EXTERIEURE | SIEMENS | QAC 22 | 1 |  | 2016 |  | SOUS STATION EST
SURCHAUFFE | SIEMENS | RAKTW100 B-H | 1 |  | 2016 |  | SOUS STATION EST
VANNE D'EQUILIBRAGE | TA | STAF 65-2 | 1 | 65 |  |  | SOUS STATION EST
SOUS STATION EST
NOM SS-ST | BRESLE | N°SS-ST |  | 30 | PINST | 1520 kw | SOUS STATION EST
SOUS STATION EST
MATERIEL | MARQUE | TYPE | QTE | DN | ANNEES | AUTRES | SOUS STATION EST
FILTRE | CGR | TAMIS | 1 | 65 |  |  | SOUS STATION EST
V2V | LANDIS & GYR | VVF61.50 | 1 | 50 |  |  | SOUS STATION EST
SERVOMOTEUR | SIEMENS | SKB62 | 1 |  |  |  | SOUS STATION EST
ECHANGEUR | VICARB | V45 | 1 |  |  |  | SOUS STATION EST
JAQUETTE |  |  | 0 |  |  |  | SOUS STATION EST
VANNE ISOLEMENT PRIMAIRE | KSB | 1/4 TOURS PAPILLON | 2 | 65 |  |  | SOUS STATION EST
VANNE ISOLEMENT SECONDAIRE | KSB | 1/4 TOURS PAPILLON | 2 | 100 |  |  | SOUS STATION EST
ENSEMBLE MANOMETRE | WIKA | 0-10 BARS | 2 | 1/2" |  |  | SOUS STATION EST
ENSEMBLE THERMOMETRE | CGR | 0-120°C | 4 | 1/2" |  |  | SOUS STATION EST
COMPTEUR ENERGIE | SAPPEL | SUPER T | 1 | 50 |  |  | SOUS STATION EST
INTEGRATEUR | CALEC | AQUAMETRO | 1 |  |  |  | SOUS STATION EST
ARMOIRE PRIMAIRE |  |  | 1 |  |  |  | SOUS STATION EST
REGULATION | SIEMENS | POL 638.70/STD | 1 |  | 2016 |  | SOUS STATION EST
SONDE DE DEPART | SIEMENS | QAE2120.010 | 1 |  | 2016 |  | SOUS STATION EST
SONDE EXTERIEURE | SIEMENS | QAC 22 | 1 |  | 2016 |  | SOUS STATION EST
SURCHAUFFE | SIEMENS | RAKTW100 B-H | 1 |  | 2016 |  | SOUS STATION EST
VANNE D'EQUILIBRAGE | TA | STAF 65-2 | 1 | 65 |  |  | SOUS STATION EST
SOUS STATION EST
NOM SS-ST | CAILLY | N°SS-ST |  | 40 | PINST | 1420 kw | SOUS STATION EST
SOUS STATION EST
MATERIEL | MARQUE | TYPE | QTE | DN | ANNEES | AUTRES | SOUS STATION EST
FILTRE | CGR | TAMIS | 1 | 65 |  |  | SOUS STATION EST
V2V | LANDIS & GYR | VVF61.50 | 1 | 50 |  |  | SOUS STATION EST
SERVOMOTEUR | SIEMENS | SKB62 | 1 |  |  |  | SOUS STATION EST
ECHANGEUR | VICARB |  | 1 |  |  |  | SOUS STATION EST
JAQUETTE | RIGIDE ALU |  |  |  | 2015 |  | SOUS STATION EST
VANNE ISOLEMENT PRIMAIRE | KSB | 1/4 TOURS PAPILLON | 2 | 65 |  |  | SOUS STATION EST
VANNE ISOLEMENT SECONDAIRE | KSB | 1/4 TOURS PAPILLON | 2 | 100 |  |  | SOUS STATION EST
ENSEMBLE MANOMETRE | WIKA | 0-10 BARS | 2 | 1/2" |  |  | SOUS STATION EST
ENSEMBLE THERMOMETRE | CGR | 0-120°C | 4 | 1/2" |  |  | SOUS STATION EST
COMPTEUR ENERGIE | SAPPEL | SUPER T | 1 | 50 |  |  | SOUS STATION EST
INTEGRATEUR | CALEC | AQUAMETRO | 1 |  |  |  | SOUS STATION EST
ARMOIRE PRIMAIRE |  |  | 1 |  |  |  | SOUS STATION EST
REGULATION | SIEMENS | POL 638.70/STD | 1 |  | 2016 |  | SOUS STATION EST
SONDE DE DEPART | SIEMENS | QAE2120.010 | 1 |  | 2016 |  | SOUS STATION EST
SONDE EXTERIEURE | SIEMENS | QAC 22 | 1 |  | 2016 |  | SOUS STATION EST
SURCHAUFFE | SIEMENS | RAKTW100 B-H | 1 |  | 2016 |  | SOUS STATION EST
VANNE D'EQUILIBRAGE | TA | STAF 65-2 | 1 | 65 |  |  | SOUS STATION EST
SOUS STATION EST
NOM SS-ST | DURDENT | N°SS-ST |  | 50 | PINST | 1570 kw | SOUS STATION EST
SOUS STATION EST
MATERIEL | MARQUE | TYPE | QTE | DN | ANNEES | AUTRES | SOUS STATION EST
FILTRE | CGR | TAMIS | 1 | 65 |  |  | SOUS STATION EST
V2V | LANDIS & GYR | VVF61.50 | 1 | 50 |  |  | SOUS STATION EST
SERVOMOTEUR | SIEMENS | SKB62 | 1 |  | 2014 |  | SOUS STATION EST
ECHANGEUR | VICARB |  | 1 |  | 1996 |  | SOUS STATION EST
JAQUETTE |  |  | 0 |  |  |  | SOUS STATION EST
VANNE ISOLEMENT PRIMAIRE | KSB | 1/4 TOURS PAPILLON | 2 | 65 |  |  | SOUS STATION EST
VANNE ISOLEMENT SECONDAIRE | KSB | 1/4 TOURS PAPILLON | 2 | 125 |  |  | SOUS STATION EST
ENSEMBLE MANOMETRE | WIKA | 0-10 BARS | 2 | 1/2" |  |  | SOUS STATION EST
ENSEMBLE THERMOMETRE | CGR | 0-120°C | 4 | 1/2" |  |  | SOUS STATION EST
COMPTEUR ENERGIE | SAPPEL | SUPER T | 1 | 50 |  |  | SOUS STATION EST
INTEGRATEUR | CALEC | AQUAMETRO | 1 |  |  |  | SOUS STATION EST
ARMOIRE PRIMAIRE |  |  | 1 |  |  |  | SOUS STATION EST
REGULATION | SIEMENS | POL 638.70/STD | 1 |  | 2016 |  | SOUS STATION EST
SONDE DE DEPART | SIEMENS | QAE2120.010 | 1 |  | 2016 |  | SOUS STATION EST
SONDE EXTERIEURE | SIEMENS | QAC 22 | 1 |  | 2016 |  | SOUS STATION EST
SURCHAUFFE | SIEMENS | RAKTW100 B-H | 1 |  | 2016 |  | SOUS STATION EST
VANNE D'EQUILIBRAGE | TA | STAF 65-2 | 1 |  |  |  | SOUS STATION EST
MENU

## SOUS STATION NORD
1 | 2 | 3 | 4 | 5 | 6 | 7 | ONGLET
NOM SS-ST | PARC DE LYONS | N° SS-ST |  | 400 | PINST | 110 kw | SOUS STATION NORD
SOUS STATION NORD
MATERIEL | MARQUE | TYPE | QTE | DN | ANNEES | AUTRES | SOUS STATION NORD
FILTRE | CGR | TAMIS | 1 | 80 | 2014 |  | SOUS STATION NORD
V2V | ARI | STEVI 440 | 1 | 65 | 2014 |  | SOUS STATION NORD
SERVOMOTEUR | ARI | FR1.2 | 1 |  | 2014 |  | SOUS STATION NORD
ECHANGEUR | VIMATHERM |  | 1 |  | 2014 |  | SOUS STATION NORD
JAQUETTE | RIGIDE ALU |  |  |  | 2014 |  | SOUS STATION NORD
VANNE ISOLEMENT PRIMAIRE | KSB | 1/4 TOURS PAPILLON | 4 | 80 | 2014 |  | SOUS STATION NORD
VANNE ISOLEMENT SECONDAIRE | KSB | 1/4 TOURS PAPILLON | 6 | 2=80 / 4=150 | 2014 |  | SOUS STATION NORD
ENSEMBLE MANOMETRE | CGR | 0-10 BARS | 4 | 1/2" | 2014 |  | SOUS STATION NORD
ENSEMBLE THERMOMETRE | CGR | 0-120°C | 4 | 1/2" | 2014 |  | SOUS STATION NORD
COMPTEUR ENERGIE | DIEHL | SHARKY FUE 280 | 1 | 80 | 2014 |  | SOUS STATION NORD
INTEGRATEUR | DIEHL | SCYLAR INT 8 | 1 |  | 2014 |  | SOUS STATION NORD
ARMOIRE PRIMAIRE |  |  | 1 |  | 2014 |  | SOUS STATION NORD
REGULATION | SIEMENS | POL 638.70/STD | 1 |  | 2014 |  | SOUS STATION NORD
SONDE DE DEPART | SIEMENS | QAE2120.010 | 1 |  | 2014 |  | SOUS STATION NORD
SONDE EXTERIEURE | SIEMENS | QAC22 | 1 |  | 2014 |  | SOUS STATION NORD
SURCHAUFFE | JUMO | HEATTHERM-AT | 1 |  | 2014 |  | SOUS STATION NORD
POMPE BOUTEILLE DE MELANGE | SALMSON | SRE206 | 1 | 150 | 2015 |  | SOUS STATION NORD
BOUTEILLE DE MELANGE |  |  | 1 |  | 2015 |  | SOUS STATION NORD
ARMOIRE POMPE DE CIRCULATION |  |  | 1 |  | 2015 |  | SOUS STATION NORD
VANNE D'EQUILIBRAGE PRIMAIRE | STABILFLO |  | 1 | 80 | 2015 |  | SOUS STATION NORD
VANNE D'EQUILIBRAGE SECONDAIRE | DANFOSS |  | 1 | 150 | 2015 |  | SOUS STATION NORD
FILTRE BOUTEILLE | CGR | TAMIS | 1 | 150 | 2015 |  | SOUS STATION NORD
SOUS STATION NORD
NOM SS-ST | PARC DE BRETONNE | N° SS-ST |  | 410 | PINST | 800 kw | SOUS STATION NORD
SOUS STATION NORD
MATERIEL | MARQUE | TYPE | QTE | DN | ANNEES | AUTRES | SOUS STATION NORD
FILTRE | CGR | TAMIS | 1 | 65 | 2014 |  | SOUS STATION NORD
V2V | ARI | STEVI 440 | 1 | 65 | 2014 |  | SOUS STATION NORD
SERVOMOTEUR | ARI | FR1.2 | 1 |  | 2014 |  | SOUS STATION NORD
ECHANGEUR | VIMATHERM |  | 1 |  | 2014 |  | SOUS STATION NORD
JAQUETTE | RIGIDE ALU |  |  |  | 2014 |  | SOUS STATION NORD
VANNE ISOLEMENT PRIMAIRE | KSB | 1/4 TOURS PAPILLON | 4 | 65 | 2014 |  | SOUS STATION NORD
VANNE ISOLEMENT SECONDAIRE | KSB | 1/4 TOURS PAPILLON | 6 | 2=80 / 4=150 | 2014 |  | SOUS STATION NORD
ENSEMBLE MANOMETRE | CGR | 0-10 BARS | 4 | 1/2" | 2014 |  | SOUS STATION NORD
ENSEMBLE THERMOMETRE | CGR | 0-120°C | 4 | 1/2" | 2014 |  | SOUS STATION NORD
COMPTEUR ENERGIE | DIEHL | SHARKY FUE 280 | 1 | 65 | 2014 |  | SOUS STATION NORD
INTEGRATEUR | DIEHL | SCYLAR INT 8 | 1 |  | 2014 |  | SOUS STATION NORD
ARMOIRE PRIMAIRE |  |  | 1 |  | 2014 |  | SOUS STATION NORD
REGULATION | SIEMENS | POL 638.70/STD | 1 |  | 2014 |  | SOUS STATION NORD
SONDE DE DEPART | SIEMENS | QAE2120.010 | 1 |  | 2014 |  | SOUS STATION NORD
SONDE EXTERIEURE | SIEMENS | QAC22 | 1 |  | 2014 |  | SOUS STATION NORD
SURCHAUFFE | JUMO | HEATTHERM-AT | 1 |  | 2014 |  | SOUS STATION NORD
POMPE BOUTEILLE DE MELANGE | SALMSON | SRE205 | 1 | 150 | 2015 |  | SOUS STATION NORD
BOUTEILLE DE MELANGE |  |  | 1 |  | 2015 |  | SOUS STATION NORD
ARMOIRE POMPE DE CIRCULATION |  |  | 1 |  | 2015 |  | SOUS STATION NORD
VANNE D'EQUILIBRAGE PRIMAIRE | STABILFLO |  | 1 | 65 | 2015 |  | SOUS STATION NORD
VANNE D'EQUILIBRAGE SECONDAIRE | DANFOSS |  | 1 | 150 | 2015 |  | SOUS STATION NORD
FILTRE BOUTEILLE | CGR | TAMIS | 1 | 150 | 2015 |  | SOUS STATION NORD
SOUS STATION NORD
NOM SS-ST | PARC DE LA LONDE | N° SS-ST |  | 420 | PINST | 800 kw | SOUS STATION NORD
SOUS STATION NORD
MATERIEL | MARQUE | TYPE | QTE | DN | ANNEES | AUTRES | SOUS STATION NORD
FILTRE | CGR | TAMIS | 1 | 65 | 2014 |  | SOUS STATION NORD
V2V | ARI | STEVI 440 | 1 | 50 | 2014 |  | SOUS STATION NORD
SERVOMOTEUR | ARI | FR1.2 | 1 |  | 2014 |  | SOUS STATION NORD
ECHANGEUR | VIMATHERM |  | 1 |  | 2014 |  | SOUS STATION NORD
JAQUETTE | RIGIDE ALU |  |  |  | 2014 |  | SOUS STATION NORD
VANNE ISOLEMENT PRIMAIRE | KSB | 1/4 TOURS PAPILLON | 4 | 80 | 2014 |  | SOUS STATION NORD
VANNE ISOLEMENT SECONDAIRE | KSB | 1/4 TOURS PAPILLON | 6 | 2=80 / 4=150 | 2014 |  | SOUS STATION NORD
ENSEMBLE MANOMETRE | CGR | 0-10 BARS | 4 | 1/2" | 2014 |  | SOUS STATION NORD
ENSEMBLE THERMOMETRE | CGR | 0-120°C | 4 | 1/2" | 2014 |  | SOUS STATION NORD
COMPTEUR ENERGIE | DIEHL | SHARKY FUE 280 | 1 | 65 | 2014 |  | SOUS STATION NORD
INTEGRATEUR | DIEHL | SCYLAR INT 8 | 1 |  | 2014 |  | SOUS STATION NORD
ARMOIRE PRIMAIRE |  |  | 1 |  | 2014 |  | SOUS STATION NORD
REGULATION | SIEMENS | POL 638.70/STD | 1 |  | 2014 |  | SOUS STATION NORD
SONDE DE DEPART | SIEMENS | QAE2120.010 | 1 |  | 2014 |  | SOUS STATION NORD
SONDE EXTERIEURE | SIEMENS | QAC22 | 1 |  | 2014 |  | SOUS STATION NORD
SURCHAUFFE | JUMO | HEATTHERM-AT | 1 |  | 2014 |  | SOUS STATION NORD
POMPE BOUTEILLE DE MELANGE | SALMSON | SIRUX D65-110 | 1 | 150 | 2015 |  | SOUS STATION NORD
BOUTEILLE DE MELANGE |  |  | 1 |  | 2015 |  | SOUS STATION NORD
ARMOIRE POMPE DE CIRCULATION |  |  | 1 |  | 2015 |  | SOUS STATION NORD
VANNE D'EQUILIBRAGE PRIMAIRE | STABILFLO |  | 1 | 65 | 2015 |  | SOUS STATION NORD
VANNE D'EQUILIBRAGE SECONDAIRE | DANFOSS |  | 1 | 150 | 2015 |  | SOUS STATION NORD
FILTRE BOUTEILLE | CGR | TAMIS | 1 | 150 | 2015 |  | SOUS STATION NORD
SOUS STATION NORD
NOM SS-ST | PARC DE ARALDIA | N° SS-ST |  | 440 | PINST | 500 kw | SOUS STATION NORD
SOUS STATION NORD
MATERIEL | MARQUE | TYPE | QTE | DN | ANNEES | AUTRES | SOUS STATION NORD
FILTRE | CGR | TAMIS | 1 | 65 | 2014 |  | SOUS STATION NORD
V2V | ARI | STEVI 440 | 1 | 50 | 2014 |  | SOUS STATION NORD
SERVOMOTEUR | ARI | FR1.2 | 1 |  | 2014 |  | SOUS STATION NORD
ECHANGEUR | VIMATHERM |  | 1 |  | 2014 |  | SOUS STATION NORD
JAQUETTE | RIGIDE ALU |  |  |  | 2014 |  | SOUS STATION NORD
VANNE ISOLEMENT PRIMAIRE | KSB | 1/4 TOURS PAPILLON | 4 | 65 | 2014 |  | SOUS STATION NORD
VANNE ISOLEMENT SECONDAIRE | KSB | 1/4 TOURS PAPILLON | 2 | 65 | 2014 |  | SOUS STATION NORD
ENSEMBLE MANOMETRE | CGR | 0-10 BARS | 4 | 1/2" | 2014 |  | SOUS STATION NORD
ENSEMBLE THERMOMETRE | CGR | 0-120°C | 4 | 1/2" | 2014 |  | SOUS STATION NORD
COMPTEUR ENERGIE | DIEHL | SHARKY FUE 280 | 1 | 50 | 2014 |  | SOUS STATION NORD
INTEGRATEUR | DIEHL | SCYLAR INT 8 | 1 |  | 2014 |  | SOUS STATION NORD
ARMOIRE PRIMAIRE |  |  | 1 |  | 2014 |  | SOUS STATION NORD
REGULATION | SIEMENS | POL 638.70/STD | 1 |  | 2014 |  | SOUS STATION NORD
SONDE DE DEPART | SIEMENS | QAE2120.010 | 1 |  | 2014 |  | SOUS STATION NORD
SONDE EXTERIEURE | SIEMENS | QAC22 | 1 |  | 2014 |  | SOUS STATION NORD
SURCHAUFFE | JUMO | HEATTHERM-AT | 1 |  | 2014 |  | SOUS STATION NORD
POMPE DE CHARGE ECHANGEUR | SALMSON | SIRUX D50-110 | 1 | 50 | 2015 |  | SOUS STATION NORD
ARMOIRE POMPE DE CIRCULATION |  |  | 1 |  | 2015 |  | SOUS STATION NORD
VANNE D'EQUILIBRAGE PRIMAIRE | STABILFLO |  | 1 | 65 | 2015 |  | SOUS STATION NORD
SOUS STATION NORD
NOM SS-ST | CRDP | N° SS-ST |  | 460 | PINST | 300 kw | SOUS STATION NORD
SOUS STATION NORD
MATERIEL | MARQUE | TYPE | QTE | DN | ANNEES | AUTRES | SOUS STATION NORD
FILTRE | CGR | TAMIS | 1 | 50 | 2014 |  | SOUS STATION NORD
V2V | ARI | STEVI 440 | 1 | 40 | 2014 |  | SOUS STATION NORD
SERVOMOTEUR | ARI | FR1.2 | 1 |  | 2014 |  | SOUS STATION NORD
ECHANGEUR | VIMATHERM |  | 1 |  | 2014 |  | SOUS STATION NORD
JAQUETTE | RIGIDE ALU |  |  |  | 2014 |  | SOUS STATION NORD
VANNE ISOLEMENT PRIMAIRE | KSB | 1/4 TOURS PAPILLON | 4 | 50 | 2014 |  | SOUS STATION NORD
VANNE ISOLEMENT SECONDAIRE | KSB | 1/4 TOURS PAPILLON | 2 | 50 | 2014 |  | SOUS STATION NORD
ENSEMBLE MANOMETRE | CGR | 0-10 BARS | 4 | 1/2" | 2014 |  | SOUS STATION NORD
ENSEMBLE THERMOMETRE | CGR | 0-120°C | 4 | 1/2" | 2014 |  | SOUS STATION NORD
COMPTEUR ENERGIE | DIEHL | SHARKY FUE 280 | 1 | 40 | 2014 |  | SOUS STATION NORD
INTEGRATEUR | DIEHL | SCYLAR INT 8 | 1 |  | 2014 |  | SOUS STATION NORD
ARMOIRE PRIMAIRE |  |  | 1 |  | 2014 |  | SOUS STATION NORD
REGULATION | SIEMENS | POL 638.70/STD | 1 |  | 2014 |  | SOUS STATION NORD
SONDE DE DEPART | SIEMENS | QAE2120.010 | 1 |  | 2014 |  | SOUS STATION NORD
SONDE EXTERIEURE | SIEMENS | QAC22 | 1 |  | 2014 |  | SOUS STATION NORD
SURCHAUFFE | JUMO | HEATTHERM-AT | 1 |  | 2014 |  | SOUS STATION NORD
VANNE D'EQUILIBRAGE PRIMAIRE | STABILFLO |  | 1 | 50 | 2015 |  | SOUS STATION NORD
SOUS STATION NORD
NOM SS-ST | C.CAL DES COQUETS | N° SS-ST |  | 470 | PINST | 600 kw | SOUS STATION NORD
SOUS STATION NORD
MATERIEL | MARQUE | TYPE | QTE | DN | ANNEES | AUTRES | SOUS STATION NORD
FILTRE | CGR | TAMIS | 1 | 65 | 2014 |  | SOUS STATION NORD
V2V | ARI | STEVI 440 | 1 | 50 | 2014 |  | SOUS STATION NORD
SERVOMOTEUR | ARI | FR1.2 | 1 |  | 2014 |  | SOUS STATION NORD
ECHANGEUR | VIMATHERM |  | 1 |  | 2014 |  | SOUS STATION NORD
JAQUETTE | RIGIDE ALU |  |  |  | 2014 |  | SOUS STATION NORD
VANNE ISOLEMENT PRIMAIRE | KSB | 1/4 TOURS PAPILLON | 4 | 65 | 2014 |  | SOUS STATION NORD
VANNE ISOLEMENT SECONDAIRE | KSB | 1/4 TOURS PAPILLON | 2 | 65 | 2014 |  | SOUS STATION NORD
ENSEMBLE MANOMETRE | CGR | 0-10 BARS | 4 | 1/2" | 2014 |  | SOUS STATION NORD
ENSEMBLE THERMOMETRE | CGR | 0-120°C | 4 | 1/2" | 2014 |  | SOUS STATION NORD
COMPTEUR ENERGIE | DIEHL | SHARKY FUE 280 | 1 | 50 | 2014 |  | SOUS STATION NORD
INTEGRATEUR | DIEHL | SCYLAR INT 8 | 1 |  | 2014 |  | SOUS STATION NORD
ARMOIRE PRIMAIRE |  |  | 1 |  | 2014 |  | SOUS STATION NORD
REGULATION | SIEMENS | POL 638.70/STD | 1 |  | 2014 |  | SOUS STATION NORD
SONDE DE DEPART | SIEMENS | QAE2120.010 | 1 |  | 2014 |  | SOUS STATION NORD
SONDE EXTERIEURE | SIEMENS | QAC22 | 1 |  | 2014 |  | SOUS STATION NORD
SURCHAUFFE | JUMO | HEATTHERM-AT | 1 |  | 2014 |  | SOUS STATION NORD
POMPE DE CHARGE ECHANGEUR | SALMSON | SIRUX D65-110 | 1 | 65 | 2015 |  | SOUS STATION NORD
ARMOIRE POMPE DE CIRCULATION |  |  | 1 |  | 2015 |  | SOUS STATION NORD
VANNE D'EQUILIBRAGE PRIMAIRE | STABILFLO |  | 1 | 65 | 2015 |  | SOUS STATION NORD
SOUS STATION NORD
NOM SS-ST | CENTRE CULTUREL | N° SS-ST |  | 480 | PINST | 100 kw | SOUS STATION NORD
SOUS STATION NORD
MATERIEL | MARQUE | TYPE | QTE | DN | ANNEES | AUTRES | SOUS STATION NORD
FILTRE | CGR | TAMIS | 1 | 32 | 2014 |  | SOUS STATION NORD
V2V | ARI | STEVI 440 | 1 | 40 | 2014 |  | SOUS STATION NORD
SERVOMOTEUR | ARI | FR1.2 | 1 |  | 2014 |  | SOUS STATION NORD
ECHANGEUR | VIMATHERM |  | 1 |  | 2014 |  | SOUS STATION NORD
JAQUETTE | RIGIDE ALU |  |  |  | 2014 |  | SOUS STATION NORD
VANNE ISOLEMENT PRIMAIRE | KSB | 1/4 TOURS PAPILLON | 4 | 2 =65 / 2=40 | 2014 |  | SOUS STATION NORD
VANNE ISOLEMENT SECONDAIRE | KSB | 1/4 TOURS PAPILLON | 2 | 40 | 2014 |  | SOUS STATION NORD
ENSEMBLE MANOMETRE | CGR | 0-10 BARS | 4 | 1/2" | 2014 |  | SOUS STATION NORD
ENSEMBLE THERMOMETRE | CGR | 0-120°C | 4 | 1/2" | 2014 |  | SOUS STATION NORD
COMPTEUR ENERGIE | DIEHL | SHARKY FUE 280 | 1 | 32 | 2014 |  | SOUS STATION NORD
INTEGRATEUR | DIEHL | SCYLAR INT 8 | 1 |  | 2014 |  | SOUS STATION NORD
ARMOIRE PRIMAIRE |  |  | 1 |  | 2014 |  | SOUS STATION NORD
REGULATION | SIEMENS | POL 638.70/STD | 1 |  | 2014 |  | SOUS STATION NORD
SONDE DE DEPART | SIEMENS | QAE2120.010 | 1 |  | 2014 |  | SOUS STATION NORD
SONDE EXTERIEURE | SIEMENS | QAC22 | 1 |  | 2014 |  | SOUS STATION NORD
SURCHAUFFE | JUMO | HEATTHERM-AT | 1 |  | 2014 |  | SOUS STATION NORD
POMPE DE CHARGE ECHANGEUR | SALMSON | SIRUX D40-80 | 1 | 40 | 2015 |  | SOUS STATION NORD
VANNE D'EQUILIBRAGE PRIMAIRE | STABILFLO |  | 1 | 32 | 2015 |  | SOUS STATION NORD
SOUS STATION NORD
NOM SS-ST | PRO BTP | N° SS-ST |  | 490 | PINST | 400 kw | SOUS STATION NORD
SOUS STATION NORD
MATERIEL | MARQUE | TYPE | QTE | DN | ANNEES | AUTRES | SOUS STATION NORD
FILTRE | CGR | TAMIS | 1 | 50 | 2014 |  | SOUS STATION NORD
V2V | ARI | STEVI 440 | 1 | 40 | 2014 |  | SOUS STATION NORD
SERVOMOTEUR | ARI | FR1.2 | 1 |  | 2014 |  | SOUS STATION NORD
ECHANGEUR | VIMATHERM |  | 1 |  | 2014 |  | SOUS STATION NORD
JAQUETTE | RIGIDE ALU |  |  |  | 2014 |  | SOUS STATION NORD
VANNE ISOLEMENT PRIMAIRE | KSB | 1/4 TOURS PAPILLON | 4 | 2= 65 / 2 =50 | 2014 |  | SOUS STATION NORD
VANNE ISOLEMENT SECONDAIRE | KSB | 1/4 TOURS PAPILLON | 2 | 50 | 2014 |  | SOUS STATION NORD
ENSEMBLE MANOMETRE | CGR | 0-10 BARS | 4 | 1/2" | 2014 |  | SOUS STATION NORD
ENSEMBLE THERMOMETRE | CGR | 0-120°C | 4 | 1/2" | 2014 |  | SOUS STATION NORD
COMPTEUR ENERGIE | DIEHL | SHARKY FUE 280 | 1 | 50 | 2014 |  | SOUS STATION NORD
INTEGRATEUR | DIEHL | SCYLAR INT 8 | 1 |  | 2014 |  | SOUS STATION NORD
ARMOIRE PRIMAIRE |  |  | 1 |  | 2014 |  | SOUS STATION NORD
REGULATION | SIEMENS | POL 638.70/STD | 1 |  | 2014 |  | SOUS STATION NORD
SONDE DE DEPART | SIEMENS | QAE2120.010 | 1 |  | 2014 |  | SOUS STATION NORD
SONDE EXTERIEURE | SIEMENS | QAC22 | 1 |  | 2014 |  | SOUS STATION NORD
SURCHAUFFE | JUMO | HEATTHERM-AT | 1 |  | 2014 |  | SOUS STATION NORD
VANNE D'EQUILIBRAGE PRIMAIRE | STABILFLO |  | 1 | 65 | 2015 |  | SOUS STATION NORD
SOUS STATION NORD
NOM SS-ST | HOPITAL BELVEDERE | N° SS-ST |  | 750 | PINST | 1100 kw | SOUS STATION NORD
SOUS STATION NORD
MATERIEL | MARQUE | TYPE | QTE | DN | ANNEES | AUTRES | SOUS STATION NORD
FILTRE | CGR | TAMIS | 1 | 65 |  |  | SOUS STATION NORD
V2V | ARI | STEVI 440 | 1 | 80 |  |  | SOUS STATION NORD
SERVOMOTEUR | ARI | FR1.2 | 1 |  | 2016 |  | SOUS STATION NORD
ECHANGEUR | VIMATHERM |  | 1 |  | 2014 |  | SOUS STATION NORD
JAQUETTE | RIGIDE ALU |  |  |  | 2014 |  | SOUS STATION NORD
VANNE ISOLEMENT PRIMAIRE | KSB | 1/4 TOURS PAPILLON | 2 | 100 | 2014 |  | SOUS STATION NORD
VANNE ISOLEMENT SECONDAIRE | KSB | 1/4 TOURS PAPILLON | 2 | 100 | 2014 |  | SOUS STATION NORD
ENSEMBLE MANOMETRE | CGR | 0-10 BARS | 4 | 1/2" | 2014 |  | SOUS STATION NORD
ENSEMBLE THERMOMETRE | CGR | 0-120°C | 4 | 1/2" | 2014 |  | SOUS STATION NORD
COMPTEUR ENERGIE | DIEHL | SHARKY FUE 280 | 1 | 80 | 2014 |  | SOUS STATION NORD
INTEGRATEUR | DIEHL | SCYLAR INT 8 | 1 |  | 2014 |  | SOUS STATION NORD
ARMOIRE PRIMAIRE |  |  | 1 |  | 2014 |  | SOUS STATION NORD
REGULATION | SIEMENS | POL 638.70/STD | 1 |  | 2014 |  | SOUS STATION NORD
SONDE DE DEPART | SIEMENS | QAE2120.010 | 1 |  | 2014 |  | SOUS STATION NORD
SONDE EXTERIEURE | SIEMENS | QAC22 | 1 |  | 2014 |  | SOUS STATION NORD
SURCHAUFFE | JUMO | HEATTHERM-AT | 1 |  | 2014 |  | SOUS STATION NORD
VANNE D'EQUILIBRAGE PRIMAIRE | STABILFLO |  | 1 | 100 | 2015 |  | SOUS STATION NORD
SOUS STATION NORD
NOM SS-ST | HOTEL DE VILLE | N° SS-ST |  | 770 | PINST | 300 kw | SOUS STATION NORD
SOUS STATION NORD
MATERIEL | MARQUE | TYPE | QTE | DN | ANNEES | AUTRES | SOUS STATION NORD
FILTRE | CGR | TAMIS | 1 | 65 |  |  | SOUS STATION NORD
V2V | SIEMENS | VXF 31.50 | 1 | 50 |  |  | SOUS STATION NORD
SERVOMOTEUR | SIEMENS | SKD62 | 1 |  | 2016 |  | SOUS STATION NORD
ECHANGEUR | CETOTHERM | CT200 031031 | 1 |  |  |  | SOUS STATION NORD
JAQUETTE | RIGIDE ALU | [5 empty] | SOUS STATION NORD
VANNE ISOLEMENT PRIMAIRE | KSB | 1/4 TOURS PAPILLON | 4 | 65 |  |  | SOUS STATION NORD
VANNE ISOLEMENT SECONDAIRE | KSB | 1/4 TOURS PAPILLON | 2 | 65 |  |  | SOUS STATION NORD
ENSEMBLE MANOMETRE | CGR | 0-10 BARS | 4 | 1/2" |  |  | SOUS STATION NORD
ENSEMBLE THERMOMETRE | CGR | 0-120°C | 4 | 1/2" |  |  | SOUS STATION NORD
COMPTEUR ENERGIE | DIEHL | SAPPEL | 1 | 50 |  |  | SOUS STATION NORD
INTEGRATEUR | DIEHL | POLLUTHERM | 1 |  |  |  | SOUS STATION NORD
ARMOIRE PRIMAIRE |  |  | 1 |  |  |  | SOUS STATION NORD
REGULATION | SIEMENS | POL 638.70/STD | 1 |  | 2014 |  | SOUS STATION NORD
SONDE DE DEPART | SIEMENS | QAE2120.010 | 1 |  | 2014 |  | SOUS STATION NORD
SONDE EXTERIEURE | SIEMENS | QAC22 | 1 |  | 2014 |  | SOUS STATION NORD
SURCHAUFFE | JUMO | HEATTHERM-AT | 1 |  | 2014 |  | SOUS STATION NORD
VANNE D'EQUILIBRAGE PRIMAIRE | TA | STAF65 | 1 | 65 |  |  | SOUS STATION NORD
POMPE BOUTEILLE DE MELANGE | GRUNDFOSS | UPS50-30F | 1 | 50 |  |  | SOUS STATION NORD
BOUTEILLE DE MELANGE |  |  | 1 |  |  |  | SOUS STATION NORD
POMPE PRIMAIRE | GRUNDFOSS | MMG100LA | 1 | 50 | 2016 |  | SOUS STATION NORD
MENU

## SOUS STATION SUD
1 | 2 | 3 | 4 | 5 | 6 | 7 | ONGLET
NOM SS-ST | PARC DE LA SAANE | N° SS-ST |  | 60 | PINST | 738 kw | SOUS STATION SUD
SOUS STATION SUD
MATERIEL | MARQUE | TYPE | QTE | DN | ANNEES | AUTRES | SOUS STATION SUD
FILTRE | CGR | TAMIS | 1 | 80 | 2014 |  | SOUS STATION SUD
V2V | ARI | STEVI 440 | 1 | 65 | 2014 |  | SOUS STATION SUD
SERVOMOTEUR | ARI | FR1.2 | 1 |  | 2014 |  | SOUS STATION SUD
ECHANGEUR | VIMATHERM |  | 1 |  | 2014 |  | SOUS STATION SUD
JAQUETTE | RIGIDE ALU |  |  |  | 2014 |  | SOUS STATION SUD
VANNE ISOLEMENT PRIMAIRE | KSB | 1/4 TOURS PAPILLON PAPILLON | 4 | 80 | 2014 |  | SOUS STATION SUD
VANNE ISOLEMENT SECONDAIRE | KSB | 1/4 TOURS PAPILLON PAPILLON | 2 | 80 | 2014 |  | SOUS STATION SUD
ENSEMBLE MANOMETRE | CGR | 0-10 BARS | 4 | 12" | 2014 |  | SOUS STATION SUD
ENSEMBLE THERMOMETRE | CGR | 0-120°C | 4 | 12" | 2014 |  | SOUS STATION SUD
COMPTEUR ENERGIE | DIEHL | SHARKY FUE 280 | 1 | 65 | 2014 |  | SOUS STATION SUD
INTEGRATEUR | DIEHL | SCYLAR INT 8 | 1 |  | 2014 |  | SOUS STATION SUD
ARMOIRE PRIMAIRE |  |  | 1 |  | 2014 |  | SOUS STATION SUD
REGULATION | SIEMENS | POL 638.70/STD | 1 |  | 2014 |  | SOUS STATION SUD
SONDE DE DEPART | SIEMENS | QAE2120.010 | 1 |  | 2014 |  | SOUS STATION SUD
SONDE EXTERIEURE | SIEMENS | QAC22 | 1 |  | 2014 |  | SOUS STATION SUD
SURCHAUFFE | JUMO | HEATTHERM-AT | 1 |  | 2014 |  | SOUS STATION SUD
VANNE D'EQUILIBRAGE PRIMAIRE | STABILFLO |  | 1 | 80 | 2014 |  | SOUS STATION SUD
SOUS STATION SUD
NOM SS-ST | PARC DE LA RISLE CILOF | N° SS-ST |  | 100 | PINST | 449 kw | SOUS STATION SUD
SOUS STATION SUD
MATERIEL | MARQUE | TYPE | QTE | DN | ANNEES | AUTRES | SOUS STATION SUD
FILTRE | CGR | TAMIS | 1 | 65 | 2014 |  | SOUS STATION SUD
V2V | ARI | STEVI 440 | 1 | 50 | 2014 |  | SOUS STATION SUD
SERVOMOTEUR | ARI | FR1.2 | 1 |  | 2014 |  | SOUS STATION SUD
ECHANGEUR | VIMATHERM |  | 1 |  | 2014 |  | SOUS STATION SUD
JAQUETTE | RIGIDE ALU |  |  |  | 2014 |  | SOUS STATION SUD
VANNE ISOLEMENT PRIMAIRE | KSB | 1/4 TOURS PAPILLON PAPILLON | 2 | 65 | 2014 |  | SOUS STATION SUD
VANNE ISOLEMENT SECONDAIRE | KSB | 1/4 TOURS PAPILLON PAPILLON | 2 | 50 | 2014 |  | SOUS STATION SUD
ENSEMBLE MANOMETRE | CGR | 0-10 BARS | 4 | 12" | 2014 |  | SOUS STATION SUD
ENSEMBLE THERMOMETRE | CGR | 0-120°C | 4 | 12" | 2014 |  | SOUS STATION SUD
COMPTEUR ENERGIE | DIEHL | SHARKY FUE 280 | 1 | 50 | 2014 |  | SOUS STATION SUD
INTEGRATEUR | DIEHL | SCYLAR INT 8 | 1 |  | 2014 |  | SOUS STATION SUD
ARMOIRE PRIMAIRE |  |  | 1 |  | 2014 |  | SOUS STATION SUD
REGULATION | SIEMENS | POL 638.70/STD | 1 |  | 2014 |  | SOUS STATION SUD
SONDE DE DEPART | SIEMENS | QAE2120.010 | 1 |  | 2014 |  | SOUS STATION SUD
SONDE EXTERIEURE | SIEMENS | QAC22 | 1 |  | 2014 |  | SOUS STATION SUD
SURCHAUFFE | JUMO | HEATTHERM-AT | 1 |  | 2014 |  | SOUS STATION SUD
VANNE D'EQUILIBRAGE PRIMAIRE | STABILFLO |  | 1 | 65 | 2014 |  | SOUS STATION SUD
SOUS STATION SUD
NOM SS-ST | PARC DU TRONQUET GENERAL | N° SS-ST |  | 120 | PINST | 850 kw | SOUS STATION SUD
SOUS STATION SUD
MATERIEL | MARQUE | TYPE | QTE | DN | ANNEES | AUTRES | SOUS STATION SUD
FILTRE | CGR | TAMIS | 1 | 80 | 2014 |  | SOUS STATION SUD
V2V | ARI | STEVI 440 | 1 | 65 | 2014 |  | SOUS STATION SUD
SERVOMOTEUR | ARI | FR1.2 | 1 |  | 2014 |  | SOUS STATION SUD
ECHANGEUR | VIMATHERM |  | 1 |  | 2014 |  | SOUS STATION SUD
JAQUETTE | RIGIDE ALU |  |  |  | 2014 |  | SOUS STATION SUD
VANNE ISOLEMENT PRIMAIRE | KSB | 1/4 TOURS PAPILLON | 4 | 80 | 2014 |  | SOUS STATION SUD
VANNE ISOLEMENT SECONDAIRE | KSB | 1/4 TOURS PAPILLON | 2 | 80 | 2014 |  | SOUS STATION SUD
ENSEMBLE MANOMETRE | CGR | 0-10 BARS | 4 | 12" | 2014 |  | SOUS STATION SUD
ENSEMBLE THERMOMETRE | CGR | 0-120°C | 4 | 12" | 2014 |  | SOUS STATION SUD
COMPTEUR ENERGIE | DIEHL | SHARKY FUE 280 | 1 | 65 | 2014 |  | SOUS STATION SUD
INTEGRATEUR | DIEHL | SCYLAR INT 8 | 1 |  | 2014 |  | SOUS STATION SUD
ARMOIRE PRIMAIRE |  |  | 1 |  | 2014 |  | SOUS STATION SUD
REGULATION | SIEMENS | POL 638.70/STD | 1 |  | 2014 |  | SOUS STATION SUD
SONDE DE DEPART | SIEMENS | QAE2120.010 | 1 |  | 2014 |  | SOUS STATION SUD
SONDE EXTERIEURE | SIEMENS | QAC22 | 1 |  | 2014 |  | SOUS STATION SUD
SURCHAUFFE | JUMO | HEATTHERM-AT | 1 |  | 2014 |  | SOUS STATION SUD
POMPE DE CHARGE ECHANGEUR | SALMSON | JRE 206 | 1 | 65 | 2015 |  | SOUS STATION SUD
ARMOIRE POMPE DE CIRCULATION |  |  | 1 |  | 2015 |  | SOUS STATION SUD
VANNE D'EQUILIBRAGE PRIMAIRE | STABILFLO |  | 1 | 65 | 2014 |  | SOUS STATION SUD
SOUS STATION SUD
NOM SS-ST | 41 COLBERT SCIENCE | N° SS-ST |  | 121 | PINST | 210 kw | SOUS STATION SUD
SOUS STATION SUD
MATERIEL | MARQUE | TYPE | QTE | DN | ANNEES | AUTRES | SOUS STATION SUD
FILTRE | CGR | TAMIS | 1 | 50 | 2014 |  | SOUS STATION SUD
V2V | ARI | STEVI 440 | 1 | 40 | 2014 |  | SOUS STATION SUD
SERVOMOTEUR | ARI | FR1.2 | 1 |  | 2014 |  | SOUS STATION SUD
ECHANGEUR | VIMATHERM |  | 1 |  | 2014 |  | SOUS STATION SUD
JAQUETTE | RIGIDE ALU |  |  |  | 2014 |  | SOUS STATION SUD
VANNE ISOLEMENT PRIMAIRE | KSB | 1/4 TOURS PAPILLON | 4 | 50 | 2014 |  | SOUS STATION SUD
VANNE ISOLEMENT SECONDAIRE | KSB | 1/4 TOURS PAPILLON | 2 | 50 | 2014 |  | SOUS STATION SUD
ENSEMBLE MANOMETRE | CGR | 0-10 BARS | 4 | 12" | 2014 |  | SOUS STATION SUD
ENSEMBLE THERMOMETRE | CGR | 0-120°C | 4 | 12" | 2014 |  | SOUS STATION SUD
COMPTEUR ENERGIE | DIEHL | SHARKY FUE 280 | 1 | 40 | 2014 |  | SOUS STATION SUD
INTEGRATEUR | DIEHL | SCYLAR INT 8 | 1 |  | 2014 |  | SOUS STATION SUD
ARMOIRE PRIMAIRE |  |  | 1 |  | 2014 |  | SOUS STATION SUD
REGULATION | SIEMENS | POL 638.70/STD | 1 |  | 2014 |  | SOUS STATION SUD
SONDE DE DEPART | SIEMENS | QAE2120.010 | 1 |  | 2014 |  | SOUS STATION SUD
SONDE EXTERIEURE | SIEMENS | QAC22 | 1 |  | 2014 |  | SOUS STATION SUD
SURCHAUFFE | JUMO | HEATTHERM-AT | 1 |  | 2014 |  | SOUS STATION SUD
VANNE D'EQUILIBRAGE PRIMAIRE | STABILFLO |  | 1 | 65 | 2014 |  | SOUS STATION SUD
POT A BOUE |  |  | 1 | 50 | 2015 |  | SOUS STATION SUD
SOUS STATION SUD
NOM SS-ST | RESIDENCE COLBERT | N° SS-ST |  | 122 | PINST | 325 kw | SOUS STATION SUD
SOUS STATION SUD
MATERIEL | MARQUE | TYPE | QTE | DN | ANNEES | AUTRES | SOUS STATION SUD
FILTRE | CGR | TAMIS | 1 | 50 | 2014 |  | SOUS STATION SUD
V2V | ARI | STEVI 440 | 1 | 40 | 2014 |  | SOUS STATION SUD
SERVOMOTEUR | ARI | FR1.2 | 1 |  | 2014 |  | SOUS STATION SUD
ECHANGEUR | VIMATHERM |  | 1 |  | 2014 |  | SOUS STATION SUD
JAQUETTE | RIGIDE ALU |  |  |  | 2014 |  | SOUS STATION SUD
VANNE ISOLEMENT PRIMAIRE | LOGSTORE | 1/4 TOURS PAPILLON | 2 | 65 | 2014 |  | SOUS STATION SUD
VANNE ISOLEMENT SECONDAIRE | KSB | 1/4 TOURS PAPILLON | 2 | 50 | 2014 |  | SOUS STATION SUD
ENSEMBLE MANOMETRE | CGR | 0-10 BARS | 4 | 12" | 2014 |  | SOUS STATION SUD
ENSEMBLE THERMOMETRE | CGR | 0-120°C | 4 | 12" | 2014 |  | SOUS STATION SUD
COMPTEUR ENERGIE | DIEHL | SHARKY FUE 280 | 1 | 50 | 2014 |  | SOUS STATION SUD
INTEGRATEUR | DIEHL | SCYLAR INT 8 | 1 |  | 2014 |  | SOUS STATION SUD
ARMOIRE PRIMAIRE |  |  | 1 |  | 2014 |  | SOUS STATION SUD
REGULATION | SIEMENS | POL 638.70/STD | 1 |  | 2014 |  | SOUS STATION SUD
SONDE DE DEPART | SIEMENS | QAE2120.010 | 1 |  | 2014 |  | SOUS STATION SUD
SONDE EXTERIEURE | SIEMENS | QAC22 | 1 |  | 2014 |  | SOUS STATION SUD
SURCHAUFFE | JUMO | HEATTHERM-AT | 1 |  | 2014 |  | SOUS STATION SUD
VANNE D'EQUILIBRAGE PRIMAIRE | STABILFLO |  | 1 | 50 | 2014 |  | SOUS STATION SUD
SOUS STATION SUD
NOM SS-ST | CINEMA ARIEL | N° SS-ST |  | 123 | PINST | 72 kw | SOUS STATION SUD
SOUS STATION SUD
MATERIEL | MARQUE | TYPE | QTE | DN | ANNEES | AUTRES | SOUS STATION SUD
SOUS STATION SUD
SOUS STATION SUD
SOUS STATION SUD
SOUS STATION SUD
SOUS STATION SUD
SOUS STATION SUD
SOUS STATION SUD
SOUS STATION SUD
SOUS STATION SUD
SOUS STATION SUD
SOUS STATION SUD
SOUS STATION SUD
SOUS STATION SUD
SOUS STATION SUD
SOUS STATION SUD
SOUS STATION SUD
SOUS STATION SUD
SOUS STATION SUD
NOM SS-ST | PARC DE L'AUBETTE B | N° SS-ST |  | 130 | PINST | 315 kw | SOUS STATION SUD
SOUS STATION SUD
MATERIEL | MARQUE | TYPE | QTE | DN | ANNEES | AUTRES | SOUS STATION SUD
FILTRE | CGR | TAMIS | 1 | 50 |  |  | SOUS STATION SUD
V2V | ARI | STEVI 440 | 1 | 40 |  |  | SOUS STATION SUD
SERVOMOTEUR | ARI | FR1.2 | 1 |  | 2014 |  | SOUS STATION SUD
ECHANGEUR | VIMATHERM |  | 1 |  | 2014 |  | SOUS STATION SUD
JAQUETTE | RIGIDE ALU |  |  |  | 2014 |  | SOUS STATION SUD
VANNE ISOLEMENT PRIMAIRE | KSB | 1/4 TOURS PAPILLON | 4 | 2=65 / 2=50 | 2014 |  | SOUS STATION SUD
VANNE ISOLEMENT SECONDAIRE | KSB | 1/4 TOURS PAPILLON | 6 | 2=50 / 4=100 | 2014 |  | SOUS STATION SUD
ENSEMBLE MANOMETRE | CGR | 0-10 BARS | 4 | 12" | 2014 |  | SOUS STATION SUD
ENSEMBLE THERMOMETRE | CGR | 0-120°C | 4 | 12" | 2014 |  | SOUS STATION SUD
COMPTEUR ENERGIE | DIEHL | SHARKY FUE 280 | 1 | 50 | 2014 |  | SOUS STATION SUD
INTEGRATEUR | DIEHL | SCYLAR INT 8 | 1 |  | 2014 |  | SOUS STATION SUD
ARMOIRE PRIMAIRE |  |  | 1 |  | 2014 |  | SOUS STATION SUD
REGULATION | SIEMENS | POL 638.70/STD | 1 |  | 2014 |  | SOUS STATION SUD
SONDE DE DEPART | SIEMENS | QAE2120.010 | 1 |  | 2014 |  | SOUS STATION SUD
SONDE EXTERIEURE | SIEMENS | QAC22 | 1 |  | 2014 |  | SOUS STATION SUD
SURCHAUFFE | JUMO | HEATTHERM-AT | 1 |  | 2014 |  | SOUS STATION SUD
VANNE D'EQUILIBRAGE PRIMAIRE | STABILFLO |  | 1 | 50 | 2014 |  | SOUS STATION SUD
VANNE D'EQUILIBRAGE BOUTEILLE | DANFOSS |  | 1 | 100 | 2015 |  | SOUS STATION SUD
FILTRE BOUTEILLE DE MELANGE | CGR |  | 1 | 100 | 2015 |  | SOUS STATION SUD
POMPE BOUTEILLE DE MELANGE | SALMSON | SIRIUX D50-110 | 1 | 50 | 2015 |  | SOUS STATION SUD
BOUTEILLE DE MELANGE |  |  | 1 |  | 2015 |  | SOUS STATION SUD
ARMOIRE POMPE DE CIRCULATION |  |  | 1 |  | 2015 |  | SOUS STATION SUD
SOUS STATION SUD
NOM SS-ST | PARC DE L'AUBETTE C | N° SS-ST |  | 170 | PINST | 1050 kw | SOUS STATION SUD
SOUS STATION SUD
MATERIEL | MARQUE | TYPE | QTE | DN | ANNEES | AUTRES | SOUS STATION SUD
FILTRE | CGR | TAMIS | 1 | 80 | 2014 |  | SOUS STATION SUD
V2V | ARI | STEVI 440 | 1 | 65 | 2014 |  | SOUS STATION SUD
SERVOMOTEUR | ARI | FR1.2 | 1 |  | 2014 |  | SOUS STATION SUD
ECHANGEUR | VIMATHERM |  | 1 |  | 2014 |  | SOUS STATION SUD
JAQUETTE | RIGIDE ALU |  |  |  | 2014 |  | SOUS STATION SUD
VANNE ISOLEMENT PRIMAIRE | KSB | 1/4 TOURS PAPILLON | 4 | 2=100 / 2=80 | 2014 |  | SOUS STATION SUD
VANNE ISOLEMENT SECONDAIRE | KSB | 1/4 TOURS PAPILLON | 4 | 4=80 / 4=125 | 2014 |  | SOUS STATION SUD
ENSEMBLE MANOMETRE | CGR | 0-10 BARS | 4 | 12" | 2014 |  | SOUS STATION SUD
ENSEMBLE THERMOMETRE | CGR | 0-120°C | 4 | 12" | 2014 |  | SOUS STATION SUD
COMPTEUR ENERGIE | DIEHL | SHARKY FUE 280 | 1 | 80 | 2014 |  | SOUS STATION SUD
INTEGRATEUR | DIEHL | SCYLAR INT 8 | 1 |  | 2014 |  | SOUS STATION SUD
ARMOIRE PRIMAIRE |  |  | 1 |  | 2014 |  | SOUS STATION SUD
REGULATION | SIEMENS | POL 638.70/STD | 1 |  | 2014 |  | SOUS STATION SUD
SONDE DE DEPART | SIEMENS | QAE2120.010 | 1 |  | 2014 |  | SOUS STATION SUD
SONDE EXTERIEURE | SIEMENS | QAC22 | 1 |  | 2014 |  | SOUS STATION SUD
SURCHAUFFE | JUMO | HEATTHERM-AT | 1 |  | 2014 |  | SOUS STATION SUD
VANNE D'EQUILIBRAGE PRIMAIRE | STABILFLO |  | 1 | 80 | 2014 |  | SOUS STATION SUD
POMPE BOUTEILLE DE MELANGE | SALMSON | SIRIUX D80-90 | 1 | 80 | 2015 |  | SOUS STATION SUD
BOUTEILLE DE MELANGE |  |  | 1 |  | 2015 |  | SOUS STATION SUD
ARMOIRE POMPE DE CIRCULATION |  |  | 1 |  | 2015 |  | SOUS STATION SUD
VANNE D'EQUILIBRAGE BOUTEILLE | DANFOSS |  | 1 | 125 | 2015 |  | SOUS STATION SUD
FILTRE BOUTEILLE DE MELANGE | CGR | TAMIS | 1 | 150 | 2015 |  | SOUS STATION SUD
SOUS STATION SUD
NOM SS-ST | BATIMENT GALLOIS | N° SS-ST |  | 180 | PINST | 269 kw | SOUS STATION SUD
SOUS STATION SUD
MATERIEL | MARQUE | TYPE | QTE | DN | ANNEES | AUTRES | SOUS STATION SUD
FILTRE | CGR | TAMIS | 1 | 50 | 2014 |  | SOUS STATION SUD
V2V | ARI | STEVI 440 | 1 | 40 | 2014 |  | SOUS STATION SUD
SERVOMOTEUR | ARI | FR1.2 | 1 |  | 2014 |  | SOUS STATION SUD
ECHANGEUR | VIMATHERM |  | 1 |  | 2014 |  | SOUS STATION SUD
JAQUETTE | RIGIDE ALU |  |  |  | 2014 |  | SOUS STATION SUD
VANNE ISOLEMENT PRIMAIRE | KSB | 1/4 TOURS PAPILLON | 4 | 50 | 2014 |  | SOUS STATION SUD
VANNE ISOLEMENT SECONDAIRE | KSB | 1/4 TOURS PAPILLON | 2 | 50 | 2014 |  | SOUS STATION SUD
ENSEMBLE MANOMETRE | CGR | 0-10 BARS | 4 | 12" | 2014 |  | SOUS STATION SUD
ENSEMBLE THERMOMETRE | CGR | 0-120°C | 4 | 12" | 2014 |  | SOUS STATION SUD
COMPTEUR ENERGIE | DIEHL | SHARKY FUE 280 | 1 | 50 | 2014 |  | SOUS STATION SUD
INTEGRATEUR | DIEHL | SCYLAR INT 8 | 1 |  | 2014 |  | SOUS STATION SUD
ARMOIRE PRIMAIRE |  |  | 1 |  | 2014 |  | SOUS STATION SUD
REGULATION | SIEMENS | POL 638.70/STD | 1 |  | 2014 |  | SOUS STATION SUD
SONDE DE DEPART | SIEMENS | QAE2120.010 | 1 |  | 2014 |  | SOUS STATION SUD
SONDE EXTERIEURE | SIEMENS | QAC22 | 1 |  | 2014 |  | SOUS STATION SUD
SURCHAUFFE | JUMO | HEATTHERM-AT | 1 |  | 2014 |  | SOUS STATION SUD
VANNE D'EQUILIBRAGE PRIMAIRE | STABIFLO |  | 1 | 50 | 2014 |  | SOUS STATION SUD
SOUS STATION SUD
NOM SS-ST | IUT BATIMENT PRINCPAL | N° SS-ST |  | 181 | PINST | 364 kw | SOUS STATION SUD
SOUS STATION SUD
MATERIEL | MARQUE | TYPE | QTE | DN | ANNEES | AUTRES | SOUS STATION SUD
FILTRE | CGR | TAMIS | 1 | 65 | 2014 |  | SOUS STATION SUD
V2V | ARI | STEVI 440 | 1 | 50 | 2014 |  | SOUS STATION SUD
SERVOMOTEUR | ARI | FR1.2 | 1 |  | 2014 |  | SOUS STATION SUD
ECHANGEUR | VIMATHERM |  | 1 |  | 2014 |  | SOUS STATION SUD
JAQUETTE | RIGIDE ALU |  |  |  | 2014 |  | SOUS STATION SUD
VANNE ISOLEMENT PRIMAIRE | KSB | 1/4 TOURS PAPILLON | 2 | 65 | 2014 |  | SOUS STATION SUD
VANNE ISOLEMENT SECONDAIRE | KSB | 1/4 TOURS PAPILLON | 6 | 4=125 / 2=65 | 2014 |  | SOUS STATION SUD
ENSEMBLE MANOMETRE | CGR | 0-10 BARS | 4 | 12" | 2014 |  | SOUS STATION SUD
ENSEMBLE THERMOMETRE | CGR | 0-120°C | 4 | 12" | 2014 |  | SOUS STATION SUD
COMPTEUR ENERGIE | DIEHL | SHARKY FUE 280 | 1 | 50 | 2014 |  | SOUS STATION SUD
INTEGRATEUR | DIEHL | SCYLAR INT 8 | 1 |  | 2014 |  | SOUS STATION SUD
ARMOIRE PRIMAIRE |  |  | 1 |  | 2014 |  | SOUS STATION SUD
REGULATION | SIEMENS | POL 638.70/STD | 1 |  | 2014 |  | SOUS STATION SUD
SONDE DE DEPART | SIEMENS | QAE2120.010 | 1 |  | 2014 |  | SOUS STATION SUD
SONDE EXTERIEURE | SIEMENS | QAC22 | 1 |  | 2014 |  | SOUS STATION SUD
SURCHAUFFE | JUMO | HEATTHERM-AT | 1 |  | 2014 |  | SOUS STATION SUD
VANNE D'EQUILIBRAGE PRIMAIRE | STABIFLO |  | 1 | 65 | 2014 |  | SOUS STATION SUD
VANNE D'EQUILIBRAGE BOUTEILLE | DANFOSS |  | 1 | 125 | 2015 |  | SOUS STATION SUD
FILTRE BOUTEILLE DE MELANGE | CGR |  | 1 | 125 | 2015 |  | SOUS STATION SUD
POMPE BOUTEILLE DE MELANGE | SALMSON | SIRIUX D65-90 | 1 | 65 | 2015 |  | SOUS STATION SUD
BOUTEILLE DE MELANGE |  |  | 1 |  | 2015 |  | SOUS STATION SUD
ARMOIRE POMPE DE CIRCULATION |  |  | 1 |  | 2015 |  | SOUS STATION SUD
SOUS STATION SUD
NOM SS-ST | IUT BATIMENT E | N° SS-ST |  | 182 | PINST | 159 kw | SOUS STATION SUD
SOUS STATION SUD
MATERIEL | MARQUE | TYPE | QTE | DN | ANNEES | AUTRES | SOUS STATION SUD
FILTRE | CGR | TAMIS | 1 | 50 | 2014 |  | SOUS STATION SUD
V2V | ARI | STEVI 440 | 1 | 40 | 2014 |  | SOUS STATION SUD
SERVOMOTEUR | ARI | FR1.2 | 1 |  | 2014 |  | SOUS STATION SUD
ECHANGEUR | VIMATHERM |  | 1 |  | 2014 |  | SOUS STATION SUD
JAQUETTE | RIGIDE ALU |  |  |  | 2014 |  | SOUS STATION SUD
VANNE ISOLEMENT PRIMAIRE | KSB | 1/4 TOURS PAPILLON | 4 | 50 | 2014 |  | SOUS STATION SUD
VANNE ISOLEMENT SECONDAIRE | KSB | 1/4 TOURS PAPILLON | 2 | 50 | 2014 |  | SOUS STATION SUD
ENSEMBLE MANOMETRE | CGR | 0-10 BARS | 4 | 12" | 2014 |  | SOUS STATION SUD
ENSEMBLE THERMOMETRE | CGR | 0-120°C | 4 | 12" | 2014 |  | SOUS STATION SUD
COMPTEUR ENERGIE | DIEHL | SHARKY FUE 280 | 1 | 40 | 2014 |  | SOUS STATION SUD
INTEGRATEUR | DIEHL | SCYLAR INT 8 | 1 |  | 2014 |  | SOUS STATION SUD
ARMOIRE PRIMAIRE |  |  | 1 |  | 2014 |  | SOUS STATION SUD
REGULATION | SIEMENS | POL 638.70/STD | 1 |  | 2014 |  | SOUS STATION SUD
SONDE DE DEPART | SIEMENS | QAE2120.010 | 1 |  | 2014 |  | SOUS STATION SUD
SONDE EXTERIEURE | SIEMENS | QAC22 | 1 |  | 2014 |  | SOUS STATION SUD
SURCHAUFFE | JUMO | HEATTHERM-AT | 1 |  | 2014 |  | SOUS STATION SUD
VANNE D'EQUILIBRAGE PRIMAIRE | STABILFLO |  | 1 | 50 | 2014 |  | SOUS STATION SUD
SOUS STATION SUD
NOM SS-ST | SERVICE CENTRAUX | N° SS-ST |  | 183 | PINST | 149 kw | SOUS STATION SUD
SOUS STATION SUD
MATERIEL | MARQUE | TYPE | QTE | DN | ANNEES | AUTRES | SOUS STATION SUD
FILTRE | CGR | TAMIS | 1 | 40 | 2014 |  | SOUS STATION SUD
V2V | ARI | STEVI 440 | 1 | 50 | 2014 |  | SOUS STATION SUD
SERVOMOTEUR | ARI | FR1.2 | 1 |  | 2014 |  | SOUS STATION SUD
ECHANGEUR | VIMATHERM |  | 1 |  | 2014 |  | SOUS STATION SUD
JAQUETTE | RIGIDE ALU |  |  |  | 2014 |  | SOUS STATION SUD
VANNE ISOLEMENT PRIMAIRE | KSB | 1/4 TOURS PAPILLON | 4 | 2=50 / 2=40 | 2014 |  | SOUS STATION SUD
VANNE ISOLEMENT SECONDAIRE | KSB | 1/4 TOURS PAPILLON | 2 | 40 | 2014 |  | SOUS STATION SUD
ENSEMBLE MANOMETRE | CGR | 0-10 BARS | 4 | 12" | 2014 |  | SOUS STATION SUD
ENSEMBLE THERMOMETRE | CGR | 0-120°C | 4 | 12" | 2014 |  | SOUS STATION SUD
COMPTEUR ENERGIE | DIEHL | SHARKY FUE 280 | 1 | 25 | 2014 |  | SOUS STATION SUD
INTEGRATEUR | DIEHL | SCYLAR INT 8 | 1 |  | 2014 |  | SOUS STATION SUD
ARMOIRE PRIMAIRE |  |  | 1 |  | 2014 |  | SOUS STATION SUD
REGULATION | SIEMENS | POL 638.70/STD | 1 |  | 2014 |  | SOUS STATION SUD
SONDE DE DEPART | SIEMENS | QAE2120.010 | 1 |  | 2014 |  | SOUS STATION SUD
SONDE EXTERIEURE | SIEMENS | QAC22 | 1 |  | 2014 |  | SOUS STATION SUD
SURCHAUFFE | JUMO | HEATTHERM-AT | 1 |  | 2014 |  | SOUS STATION SUD
VANNE D'EQUILIBRAGE PRIMAIRE | STABIFLO |  | 1 | 40 | 2014 |  | SOUS STATION SUD
SOUS STATION SUD
NOM SS-ST | BATIMENT CHIMIE (20-21-22-24) | N° SS-ST |  | 190 | PINST | 626 kw | SOUS STATION SUD
SOUS STATION SUD
MATERIEL | MARQUE | TYPE | QTE | DN | ANNEES | AUTRES | SOUS STATION SUD
FILTRE | CGR | TAMIS | 1 | 65 | 2014 |  | SOUS STATION SUD
V2V | ARI | STEVI 440 | 1 | 50 | 2014 |  | SOUS STATION SUD
SERVOMOTEUR | ARI | FR1.2 | 1 |  | 2014 |  | SOUS STATION SUD
ECHANGEUR | VIMATHERM |  | 1 |  | 2014 |  | SOUS STATION SUD
JAQUETTE | RIGIDE ALU |  |  |  | 2014 |  | SOUS STATION SUD
VANNE ISOLEMENT PRIMAIRE | KSB | 1/4 TOURS PAPILLON | 4 | 65 | 2014 |  | SOUS STATION SUD
VANNE ISOLEMENT SECONDAIRE | KSB | 1/4 TOURS PAPILLON | 6 | 4=125 / 2=65 | 2014 |  | SOUS STATION SUD
ENSEMBLE MANOMETRE | CGR | 0-10 BARS | 4 | 12" | 2014 |  | SOUS STATION SUD
ENSEMBLE THERMOMETRE | CGR | 0-120°C | 4 | 12" | 2014 |  | SOUS STATION SUD
COMPTEUR ENERGIE | DIEHL | SHARKY FUE 280 | 1 | 65 | 2014 |  | SOUS STATION SUD
INTEGRATEUR | DIEHL | SCYLAR INT 8 | 1 |  | 2014 |  | SOUS STATION SUD
ARMOIRE PRIMAIRE |  |  | 1 |  | 2014 |  | SOUS STATION SUD
REGULATION | SIEMENS | POL 638.70/STD | 1 |  | 2014 |  | SOUS STATION SUD
SONDE DE DEPART | SIEMENS | QAE2120.010 | 1 |  | 2014 |  | SOUS STATION SUD
SONDE EXTERIEURE | SIEMENS | QAC22 | 1 |  | 2014 |  | SOUS STATION SUD
SURCHAUFFE | JUMO | HEATTHERM-AT | 1 |  | 2014 |  | SOUS STATION SUD
VANNE D'EQUILIBRAGE PRIMAIRE | STABIFLO |  | 1 | 65 | 2014 |  | SOUS STATION SUD
VANNE D'EQUILIBRAGE BOUTEILLE | DANFOSS |  | 1 | 125 | 2015 |  | SOUS STATION SUD
FILTRE BOUTEILLE DE MELANGE | CGR |  | 1 | 125 | 2015 |  | SOUS STATION SUD
POMPE BOUTEILLE DE MELANGE | SALMSON | SIRIUX D65-90 | 1 | 65 | 2015 |  | SOUS STATION SUD
BOUTEILLE DE MELANGE |  |  | 1 |  | 2015 |  | SOUS STATION SUD
ARMOIRE POMPE DE CIRCULATION |  |  | 1 |  | 2015 |  | SOUS STATION SUD
SOUS STATION SUD
NOM SS-ST | UFR BATIMENT PRINCIPAL | N° SS-ST |  | 200 | PINST | 804 kw | SOUS STATION SUD
SOUS STATION SUD
MATERIEL | MARQUE | TYPE | QTE | DN | ANNEES | AUTRES | SOUS STATION SUD
FILTRE | CGR | TAMIS | 1 | 80 | 2014 |  | SOUS STATION SUD
V2V | ARI | STEVI 440 | 1 | 65 | 2014 |  | SOUS STATION SUD
SERVOMOTEUR | ARI | FR1.2 | 1 |  | 2014 |  | SOUS STATION SUD
ECHANGEUR | VIMATHERM |  | 1 |  | 2014 |  | SOUS STATION SUD
JAQUETTE | RIGIDE ALU |  |  |  | 2014 |  | SOUS STATION SUD
VANNE ISOLEMENT PRIMAIRE | KSB | 1/4 TOURS PAPILLON | 4 | 80 | 2014 |  | SOUS STATION SUD
VANNE ISOLEMENT SECONDAIRE | KSB | 1/4 TOURS PAPILLON | 2 | 80 | 2014 |  | SOUS STATION SUD
ENSEMBLE MANOMETRE | CGR | 0-10 BARS | 4 | 12" | 2014 |  | SOUS STATION SUD
ENSEMBLE THERMOMETRE | CGR | 0-120°C | 4 | 12" | 2014 |  | SOUS STATION SUD
COMPTEUR ENERGIE | DIEHL | SHARKY FUE 280 | 1 | 65 | 2014 |  | SOUS STATION SUD
INTEGRATEUR | DIEHL | SCYLAR INT 8 | 1 |  | 2014 |  | SOUS STATION SUD
ARMOIRE PRIMAIRE |  |  | 1 |  | 2014 |  | SOUS STATION SUD
REGULATION | SIEMENS | POL 638.70/STD | 1 |  | 2014 |  | SOUS STATION SUD
SONDE DE DEPART | SIEMENS | QAE2120.010 | 1 |  | 2014 |  | SOUS STATION SUD
SONDE EXTERIEURE | SIEMENS | QAC22 | 1 |  | 2014 |  | SOUS STATION SUD
SURCHAUFFE | JUMO | HEATTHERM-AT | 1 |  | 2014 |  | SOUS STATION SUD
VANNE D'EQUILIBRAGE PRIMAIRE | STABIFLO |  | 1 | 80 | 2014 |  | SOUS STATION SUD
SOUS STATION SUD
NOM SS-ST | IRESE B | N° SS-ST |  | 201 | PINST | 246 kw | SOUS STATION SUD
SOUS STATION SUD
MATERIEL | MARQUE | TYPE | QTE | DN | ANNEES | AUTRES | SOUS STATION SUD
FILTRE | CGR | TAMIS | 1 | 50 | 2014 |  | SOUS STATION SUD
V2V | ARI | STEVI 440 | 1 | 40 | 2014 |  | SOUS STATION SUD
SERVOMOTEUR | ARI | FR1.2 | 1 |  | 2014 |  | SOUS STATION SUD
ECHANGEUR | VIMATHERM |  | 1 |  | 2014 |  | SOUS STATION SUD
JAQUETTE | RIGIDE ALU |  |  |  | 2014 |  | SOUS STATION SUD
VANNE ISOLEMENT PRIMAIRE | KSB | 1/4 TOURS PAPILLON | 4 | 50 | 2014 |  | SOUS STATION SUD
VANNE ISOLEMENT SECONDAIRE | KSB | 1/4 TOURS PAPILLON | 6 | 4=100 / 2=50 | 2014 |  | SOUS STATION SUD
ENSEMBLE MANOMETRE | CGR | 0-10 BARS | 4 | 12" | 2014 |  | SOUS STATION SUD
ENSEMBLE THERMOMETRE | CGR | 0-120°C | 4 | 12" | 2014 |  | SOUS STATION SUD
COMPTEUR ENERGIE | DIEHL | SHARKY FUE 280 | 1 | 40 | 2014 |  | SOUS STATION SUD
INTEGRATEUR | DIEHL | SCYLAR INT 8 | 1 |  | 2014 |  | SOUS STATION SUD
ARMOIRE PRIMAIRE |  |  | 1 |  | 2014 |  | SOUS STATION SUD
REGULATION | SIEMENS | POL 638.70/STD | 1 |  | 2014 |  | SOUS STATION SUD
SONDE DE DEPART | SIEMENS | QAE2120.010 | 1 |  | 2014 |  | SOUS STATION SUD
SONDE EXTERIEURE | SIEMENS | QAC22 | 1 |  | 2014 |  | SOUS STATION SUD
SURCHAUFFE | JUMO | HEATTHERM-AT | 1 |  | 2014 |  | SOUS STATION SUD
VANNE D'EQUILIBRAGE PRIMAIRE | STABIFLO |  | 1 | 50 | 2014 |  | SOUS STATION SUD
VANNE D'EQUILIBRAGE BOUTEILLE | DANFOSS | MSV-F2 | 1 | 100 | 2016 |  | SOUS STATION SUD
FILTRE BOUTEILLE DE MELANGE | CGR |  | 1 | 100 | 2016 |  | SOUS STATION SUD
POMPE BOUTEILLE DE MELANGE | SALMSON | SIRIUX D50-110 | 1 | 50 | 2016 |  | SOUS STATION SUD
BOUTEILLE DE MELANGE |  |  | 1 |  | 2016 |  | SOUS STATION SUD
ARMOIRE POMPE DE CIRCULATION |  |  | 1 |  | 2016 |  | SOUS STATION SUD
SOUS STATION SUD
NOM SS-ST | BIBLIOTHEQUE DES SCIENCES | N° SS-ST |  | 202 | PINST | 205 kw | SOUS STATION SUD
SOUS STATION SUD
MATERIEL | MARQUE | TYPE | QTE | DN | ANNEES | AUTRES | SOUS STATION SUD
FILTRE | CGR | TAMIS | 1 | 50 | 2014 |  | SOUS STATION SUD
V2V | ARI | STEVI 440 | 1 | 40 | 2014 |  | SOUS STATION SUD
SERVOMOTEUR | ARI | FR1.2 | 1 |  | 2014 |  | SOUS STATION SUD
ECHANGEUR | VIMATHERM |  | 1 |  | 2014 |  | SOUS STATION SUD
JAQUETTE | RIGIDE ALU |  |  |  | 2014 |  | SOUS STATION SUD
VANNE ISOLEMENT PRIMAIRE | KSB | 1/4 TOURS PAPILLON | 4 | 50 | 2014 |  | SOUS STATION SUD
VANNE ISOLEMENT SECONDAIRE | KSB | 1/4 TOURS PAPILLON | 6 | 4=125 / 2=50 | 2014 |  | SOUS STATION SUD
ENSEMBLE MANOMETRE | CGR | 0-10 BARS | 4 | 12" | 2014 |  | SOUS STATION SUD
ENSEMBLE THERMOMETRE | CGR | 0-120°C | 4 | 12" | 2014 |  | SOUS STATION SUD
COMPTEUR ENERGIE | DIEHL | SHARKY FUE 280 | 1 | 40 | 2014 |  | SOUS STATION SUD
INTEGRATEUR | DIEHL | SCYLAR INT 8 | 1 |  | 2014 |  | SOUS STATION SUD
ARMOIRE PRIMAIRE |  |  | 1 |  | 2014 |  | SOUS STATION SUD
REGULATION | SIEMENS | POL 638.70/STD | 1 |  | 2014 |  | SOUS STATION SUD
SONDE DE DEPART | SIEMENS | QAE2120.010 | 1 |  | 2014 |  | SOUS STATION SUD
SONDE EXTERIEURE | SIEMENS | QAC22 | 1 |  | 2014 |  | SOUS STATION SUD
SURCHAUFFE | JUMO | HEATTHERM-AT | 1 |  | 2014 |  | SOUS STATION SUD
VANNE D'EQUILIBRAGE PRIMAIRE | STABIFLO |  | 1 | 50 | 2014 |  | SOUS STATION SUD
VANNE D'EQUILIBRAGE BOUTEILLE | DANFOSS | MSV-F2 | 1 | 125 | 2015 |  | SOUS STATION SUD
FILTRE BOUTEILLE DE MELANGE | CGR |  | 1 | 125 | 2015 |  | SOUS STATION SUD
POMPE BOUTEILLE DE MELANGE | SALMSON | SIRIUX D40-80 | 1 | 80 | 2015 |  | SOUS STATION SUD
BOUTEILLE DE MELANGE |  |  | 1 |  | 2015 |  | SOUS STATION SUD
ARMOIRE POMPE DE CIRCULATION |  |  | 1 |  | 2015 |  | SOUS STATION SUD
SOUS STATION SUD
NOM SS-ST | LANGEVIN | N° SS-ST |  | 204 | PINST | 90 kw | SOUS STATION SUD
SOUS STATION SUD
MATERIEL | MARQUE | TYPE | QTE | DN | ANNEES | AUTRES | SOUS STATION SUD
FILTRE | CGR | TAMIS | 1 | 40 | 2015 |  | SOUS STATION SUD
V2V | SIEMENS | VVF42,40-16 | 1 | 40 | 2015 |  | SOUS STATION SUD
SERVOMOTEUR | SIEMENS | SKD62 | 1 |  | 2015 |  | SOUS STATION SUD
ECHANGEUR | VIMATHERM |  | 1 |  | 2015 |  | SOUS STATION SUD
JAQUETTE | RIGIDE ALU |  |  |  | 2015 |  | SOUS STATION SUD
VANNE ISOLEMENT PRIMAIRE | KSB | 1/4 TOURS PAPILLON | 2 | 40 | 2015 |  | SOUS STATION SUD
VANNE ISOLEMENT SECONDAIRE | KSB | 1/4 TOURS PAPILLON | 2 | 32 | 2015 |  | SOUS STATION SUD
ENSEMBLE MANOMETRE | CGR | 0-10 BARS | 4 | 12" | 2015 |  | SOUS STATION SUD
ENSEMBLE THERMOMETRE | CGR | 0-120°C | 4 | 12" | 2015 |  | SOUS STATION SUD
COMPTEUR ENERGIE | DIEHL | SHARKY FUE 280 | 1 | 25 | 2015 |  | SOUS STATION SUD
INTEGRATEUR | DIEHL | SCYLAR INT 8 | 1 |  | 2015 |  | SOUS STATION SUD
ARMOIRE PRIMAIRE |  |  | 1 |  | 2015 |  | SOUS STATION SUD
REGULATION | SIEMENS | POL 638.70/STD | 1 |  | 2015 |  | SOUS STATION SUD
SONDE DE DEPART | SIEMENS | QAE2120.010 | 1 |  | 2015 |  | SOUS STATION SUD
SONDE EXTERIEURE | SIEMENS | QAC22 | 1 |  | 2015 |  | SOUS STATION SUD
SURCHAUFFE | JUMO | HEATTHERM-AT | 1 |  | 2015 |  | SOUS STATION SUD
VANNE D'EQUILIBRAGE PRIMAIRE | STABIFLO |  | 1 | 40 | 2015 |  | SOUS STATION SUD
SOUS STATION SUD
NOM SS-ST | BIBLIOTHEQUE DES LETTRES | N° SS-ST |  | 210 | PINST | 308 kw | SOUS STATION SUD
SOUS STATION SUD
MATERIEL | MARQUE | TYPE | QTE | DN | ANNEES | AUTRES | SOUS STATION SUD
FILTRE | CGR | TAMIS | 1 | 50 | 2014 |  | SOUS STATION SUD
V2V | ARI | STEVI 440 | 1 | 40 | 2014 |  | SOUS STATION SUD
SERVOMOTEUR | ARI | FR1.2 | 1 |  | 2014 |  | SOUS STATION SUD
ECHANGEUR | VIMATHERM |  | 1 |  | 2014 |  | SOUS STATION SUD
JAQUETTE | RIGIDE ALU |  |  |  | 2014 |  | SOUS STATION SUD
VANNE ISOLEMENT PRIMAIRE | KSB | 1/4 TOURS PAPILLON | 2 | 50 | 2014 |  | SOUS STATION SUD
VANNE ISOLEMENT SECONDAIRE | KSB | 1/4 TOURS PAPILLON | 6 | 2=50 / 4=100 | 2014 |  | SOUS STATION SUD
ENSEMBLE MANOMETRE | CGR | 0-10 BARS | 4 | 12" | 2014 |  | SOUS STATION SUD
ENSEMBLE THERMOMETRE | CGR | 0-120°C | 4 | 12" | 2014 |  | SOUS STATION SUD
COMPTEUR ENERGIE | DIEHL | SHARKY FUE 280 | 1 | 50 | 2014 |  | SOUS STATION SUD
INTEGRATEUR | DIEHL | SCYLAR INT 8 | 1 |  | 2014 |  | SOUS STATION SUD
ARMOIRE PRIMAIRE |  |  | 1 |  | 2014 |  | SOUS STATION SUD
REGULATION | SIEMENS | POL 638.70/STD | 1 |  | 2014 |  | SOUS STATION SUD
SONDE DE DEPART | SIEMENS | QAE2120.010 | 1 |  | 2014 |  | SOUS STATION SUD
SONDE EXTERIEURE | SIEMENS | QAC22 | 1 |  | 2014 |  | SOUS STATION SUD
SURCHAUFFE | JUMO | HEATTHERM-AT | 1 |  | 2014 |  | SOUS STATION SUD
VANNE D'EQUILIBRAGE PRIMAIRE | STABIFLO |  | 1 | 50 | 2014 |  | SOUS STATION SUD
VANNE D'EQUILIBRAGE BOUTEILLE | DANFOSS | MSV-F2 | 1 | 100 | 2015 |  | SOUS STATION SUD
FILTRE BOUTEILLE DE MELANGE | CGR |  | 1 | 100 | 2015 |  | SOUS STATION SUD
POMPE BOUTEILLE DE MELANGE | SALMSON | SIRIUX D40-80 | 1 | 80 | 2015 |  | SOUS STATION SUD
BOUTEILLE DE MELANGE |  |  | 1 |  | 2015 |  | SOUS STATION SUD
ARMOIRE POMPE DE CIRCULATION |  |  | 1 |  | 2015 |  | SOUS STATION SUD
SOUS STATION SUD
NOM SS-ST | ROBESPIERRE | N° SS-ST |  | 221 | PINST | kw | SOUS STATION SUD
SOUS STATION SUD
MATERIEL | MARQUE | TYPE | QTE | DN | ANNEES | AUTRES | SOUS STATION SUD
FILTRE | CGR | TAMIS | 1 | 40 | 2014 |  | SOUS STATION SUD
V2V | ARI | STEVI 440 | 1 | 32 | 2014 |  | SOUS STATION SUD
SERVOMOTEUR | ARI | FR1.2 | 1 |  | 2014 |  | SOUS STATION SUD
ECHANGEUR | VIMATHERM |  | 1 |  | 2014 |  | SOUS STATION SUD
JAQUETTE | RIGIDE ALU |  |  |  | 2014 |  | SOUS STATION SUD
VANNE ISOLEMENT PRIMAIRE | KSB | 1/4 TOURS PAPILLON | 4 | 2=65 / 2=50 | 2014 |  | SOUS STATION SUD
VANNE ISOLEMENT SECONDAIRE | KSB | 1/4 TOURS PAPILLON | 2 | 20 | 2014 |  | SOUS STATION SUD
ENSEMBLE MANOMETRE | CGR | 0-10 BARS | 4 | 12" | 2014 |  | SOUS STATION SUD
ENSEMBLE THERMOMETRE | CGR | 0-120°C | 4 | 12" | 2014 |  | SOUS STATION SUD
COMPTEUR ENERGIE | DIEHL | SHARKY FUE 280 | 1 | 25 | 2014 |  | SOUS STATION SUD
INTEGRATEUR | DIEHL | SCYLAR INT 8 | 1 |  | 2014 |  | SOUS STATION SUD
ARMOIRE PRIMAIRE |  |  | 1 |  | 2014 |  | SOUS STATION SUD
REGULATION | SIEMENS | POL 638.70/STD | 1 |  | 2014 |  | SOUS STATION SUD
SONDE DE DEPART | SIEMENS | QAE2120.010 | 1 |  | 2014 |  | SOUS STATION SUD
SONDE EXTERIEURE | SIEMENS | QAC22 | 1 |  | 2014 |  | SOUS STATION SUD
SURCHAUFFE | JUMO | HEATTHERM-AT | 1 |  | 2014 |  | SOUS STATION SUD
VANNE D'EQUILIBRAGE PRIMAIRE | STABIFLO |  | 1 | 40 | 2014 |  | SOUS STATION SUD
SOUS STATION SUD
NOM SS-ST | FORMATION CONTINUE | N° SS-ST |  | 222 | PINST | 221 kw | SOUS STATION SUD
SOUS STATION SUD
MATERIEL | MARQUE | TYPE | QTE | DN | ANNEES | AUTRES | SOUS STATION SUD
FILTRE | CGR | TAMIS | 1 | 50 | 2014 |  | SOUS STATION SUD
V2V | ARI | STEVI 440 | 1 | 40 | 2014 |  | SOUS STATION SUD
SERVOMOTEUR | ARI | FR1.2 | 1 |  | 2014 |  | SOUS STATION SUD
ECHANGEUR | VIMATHERM |  | 1 |  | 2014 |  | SOUS STATION SUD
JAQUETTE | RIGIDE ALU |  |  |  | 2014 |  | SOUS STATION SUD
VANNE ISOLEMENT PRIMAIRE | KSB | 1/4 TOURS PAPILLON | 4 | 50 | 2014 |  | SOUS STATION SUD
VANNE ISOLEMENT SECONDAIRE | KSB | 1/4 TOURS PAPILLON | 2 | 50 | 2014 |  | SOUS STATION SUD
ENSEMBLE MANOMETRE | CGR | 0-10 BARS | 4 | 12" | 2014 |  | SOUS STATION SUD
ENSEMBLE THERMOMETRE | CGR | 0-120°C | 4 | 12" | 2014 |  | SOUS STATION SUD
COMPTEUR ENERGIE | DIEHL | SHARKY FUE 280 | 1 | 40 | 2014 |  | SOUS STATION SUD
INTEGRATEUR | DIEHL | SCYLAR INT 8 | 1 |  | 2014 |  | SOUS STATION SUD
ARMOIRE PRIMAIRE |  |  | 1 |  | 2014 |  | SOUS STATION SUD
REGULATION | SIEMENS | POL 638.70/STD | 1 |  | 2014 |  | SOUS STATION SUD
SONDE DE DEPART | SIEMENS | QAE2120.010 | 1 |  | 2014 |  | SOUS STATION SUD
SONDE EXTERIEURE | SIEMENS | QAC22 | 1 |  | 2014 |  | SOUS STATION SUD
SURCHAUFFE | JUMO | HEATTHERM-AT | 1 |  | 2014 |  | SOUS STATION SUD
VANNE D'EQUILIBRAGE PRIMAIRE | STABIFLO |  | 1 | 50 | 2014 |  | SOUS STATION SUD
POMPE BOUTEILLE DE MELANGE | GRUNDFOSS | MAGNA3D40150F | 1 | 40 | 2015 |  | SOUS STATION SUD
BOUTEILLE DE MELANGE |  |  | 1 |  | 2015 |  | SOUS STATION SUD
ARMOIRE POMPE DE CIRCULATION |  |  | 1 |  | 2015 |  | SOUS STATION SUD
SOUS STATION SUD
NOM SS-ST | AXELRAD | N° SS-ST |  | 223 | PINST | 313 kw | SOUS STATION SUD
SOUS STATION SUD
MATERIEL | MARQUE | TYPE | QTE | DN | ANNEES | AUTRES | SOUS STATION SUD
FILTRE | CGR | TAMIS | 1 | 50 | 2014 |  | SOUS STATION SUD
V2V | ARI | STEVI 440 | 1 | 40 | 2014 |  | SOUS STATION SUD
SERVOMOTEUR | ARI | FR1.2 | 1 |  | 2014 |  | SOUS STATION SUD
ECHANGEUR | VIMATHERM |  | 1 |  | 2014 |  | SOUS STATION SUD
JAQUETTE | RIGIDE ALU |  |  |  | 2014 |  | SOUS STATION SUD
VANNE ISOLEMENT PRIMAIRE | KSB | 1/4 TOURS PAPILLON | 4 | 50 | 2014 |  | SOUS STATION SUD
VANNE ISOLEMENT SECONDAIRE | KSB | 1/4 TOURS PAPILLON | 6 | 2=50 / 4=150 | 2014 |  | SOUS STATION SUD
ENSEMBLE MANOMETRE | CGR | 0-10 BARS | 4 | 12" | 2014 |  | SOUS STATION SUD
ENSEMBLE THERMOMETRE | CGR | 0-120°C | 4 | 12" | 2014 |  | SOUS STATION SUD
COMPTEUR ENERGIE | DIEHL | SHARKY FUE 280 | 1 | 50 | 2014 |  | SOUS STATION SUD
INTEGRATEUR | DIEHL | SCYLAR INT 8 | 1 |  | 2014 |  | SOUS STATION SUD
ARMOIRE PRIMAIRE |  |  | 1 |  | 2014 |  | SOUS STATION SUD
REGULATION | SIEMENS | POL 638.70/STD | 1 |  | 2014 |  | SOUS STATION SUD
SONDE DE DEPART | SIEMENS | QAE2120.010 | 1 |  | 2014 |  | SOUS STATION SUD
SONDE EXTERIEURE | SIEMENS | QAC22 | 1 |  | 2014 |  | SOUS STATION SUD
SURCHAUFFE | JUMO | HEATTHERM-AT | 1 |  | 2014 |  | SOUS STATION SUD
VANNE D'EQUILIBRAGE PRIMAIRE | STABIFLO |  | 1 | 50 | 2014 |  | SOUS STATION SUD
VANNE D'EQUILIBRAGE BOUTEILLE | DANFOSS | MSV-F2 | 1 | 150 | 2015 |  | SOUS STATION SUD
FILTRE BOUTEILLE DE MELANGE | CGR |  | 1 | 150 | 2015 |  | SOUS STATION SUD
POMPE BOUTEILLE DE MELANGE | SALMSON | SIRIUX D40-80 | 1 | 80 | 2015 |  | SOUS STATION SUD
BOUTEILLE DE MELANGE |  |  | 1 |  | 2015 |  | SOUS STATION SUD
ARMOIRE POMPE DE CIRCULATION |  |  | 1 |  | 2015 |  | SOUS STATION SUD
SOUS STATION SUD
NOM SS-ST | FLAUBERT | N° SS-ST |  | 230 | PINST | 537 kw | SOUS STATION SUD
SOUS STATION SUD
MATERIEL | MARQUE | TYPE | QTE | DN | ANNEES | AUTRES | SOUS STATION SUD
FILTRE | CGR | TAMIS | 1 | 65 | 2014 |  | SOUS STATION SUD
V2V | ARI | STEVI 440 | 1 | 50 | 2014 |  | SOUS STATION SUD
SERVOMOTEUR | ARI | FR1.2 | 1 |  | 2014 |  | SOUS STATION SUD
ECHANGEUR | VIMATHERM |  | 1 |  | 2014 |  | SOUS STATION SUD
JAQUETTE | RIGIDE ALU |  |  |  | 2014 |  | SOUS STATION SUD
VANNE ISOLEMENT PRIMAIRE | KSB | 1/4 TOURS PAPILLON | 4 | 65 | 2014 |  | SOUS STATION SUD
VANNE ISOLEMENT SECONDAIRE | KSB | 1/4 TOURS PAPILLON | 37 | 2=65 / 4=125 | 2014 |  | SOUS STATION SUD
ENSEMBLE MANOMETRE | CGR | 0-10 BARS | 4 | 12" | 2014 |  | SOUS STATION SUD
ENSEMBLE THERMOMETRE | CGR | 0-120°C | 4 | 12" | 2014 |  | SOUS STATION SUD
COMPTEUR ENERGIE | DIEHL | SHARKY FUE 280 | 1 | 65 | 2014 |  | SOUS STATION SUD
INTEGRATEUR | DIEHL | SCYLAR INT 8 | 1 |  | 2014 |  | SOUS STATION SUD
ARMOIRE PRIMAIRE |  |  | 1 |  | 2014 |  | SOUS STATION SUD
REGULATION | SIEMENS | POL 638.70/STD | 1 |  | 2014 |  | SOUS STATION SUD
SONDE DE DEPART | SIEMENS | QAE2120.010 | 1 |  | 2014 |  | SOUS STATION SUD
SONDE EXTERIEURE | SIEMENS | QAC22 | 1 |  | 2014 |  | SOUS STATION SUD
SURCHAUFFE | JUMO | HEATTHERM-AT | 1 |  | 2014 |  | SOUS STATION SUD
VANNE D'EQUILIBRAGE PRIMAIRE | STABIFLO |  | 1 | 65 | 2014 |  | SOUS STATION SUD
VANNE D'EQUILIBRAGE BOUTEILLE | DANFOSS | MSV-F2 | 1 | 125 | 2015 |  | SOUS STATION SUD
FILTRE BOUTEILLE DE MELANGE | CGR |  | 1 | 125 | 2015 |  | SOUS STATION SUD
POMPE BOUTEILLE DE MELANGE | SALMSON | SIRIUX D80-90 | 1 | 80 | 2015 |  | SOUS STATION SUD
BOUTEILLE DE MELANGE |  |  | 1 |  | 2015 |  | SOUS STATION SUD
ARMOIRE POMPE DE CIRCULATION |  |  | 1 |  | 2015 |  | SOUS STATION SUD
SOUS STATION SUD
NOM SS-ST | RESTAURANT UNIVERSITAIRE | N° SS-ST |  | 240 | PINST | 143 kw | SOUS STATION SUD
SOUS STATION SUD
MATERIEL | MARQUE | TYPE | QTE | DN | ANNEES | AUTRES | SOUS STATION SUD
FILTRE | CGR | TAMIS | 1 | 40 | 2014 |  | SOUS STATION SUD
V2V | ARI | STEVI 440 | 1 | 32 | 2014 |  | SOUS STATION SUD
SERVOMOTEUR | ARI | FR1.2 | 1 |  | 2014 |  | SOUS STATION SUD
ECHANGEUR | VIMATHERM |  | 1 |  | 2014 |  | SOUS STATION SUD
JAQUETTE | RIGIDE ALU |  |  |  | 2014 |  | SOUS STATION SUD
VANNE ISOLEMENT PRIMAIRE | KSB | 1/4 TOURS PAPILLON | 2 | 2=50 / 2= 40 | 2014 |  | SOUS STATION SUD
VANNE ISOLEMENT SECONDAIRE | KSB | 1/4 TOURS PAPILLON | 6 | 2=50 / 4=100 | 2014 |  | SOUS STATION SUD
ENSEMBLE MANOMETRE | CGR | 0-10 BARS | 4 | 12" | 2014 |  | SOUS STATION SUD
ENSEMBLE THERMOMETRE | CGR | 0-120°C | 4 | 12" | 2014 |  | SOUS STATION SUD
COMPTEUR ENERGIE | DIEHL | SHARKY FUE 280 | 1 | 32 | 2014 |  | SOUS STATION SUD
INTEGRATEUR | DIEHL | SCYLAR INT 8 | 1 |  | 2014 |  | SOUS STATION SUD
ARMOIRE PRIMAIRE |  |  | 1 |  | 2014 |  | SOUS STATION SUD
REGULATION | SIEMENS | POL 638.70/STD | 1 |  | 2014 |  | SOUS STATION SUD
SONDE DE DEPART | SIEMENS | QAE2120.010 | 1 |  | 2014 |  | SOUS STATION SUD
SONDE EXTERIEURE | SIEMENS | QAC22 | 1 |  | 2014 |  | SOUS STATION SUD
SURCHAUFFE | JUMO | HEATTHERM-AT | 1 |  | 2014 |  | SOUS STATION SUD
VANNE D'EQUILIBRAGE PRIMAIRE | STABIFLO |  | 1 | 40 | 2014 |  | SOUS STATION SUD
VANNE D'EQUILIBRAGE BOUTEILLE | DANFOSS | MSV-F2 | 1 | 100 | 2015 |  | SOUS STATION SUD
FILTRE BOUTEILLE DE MELANGE | CGR |  | 1 | 100 | 2015 |  | SOUS STATION SUD
POMPE BOUTEILLE DE MELANGE | SALMSON | SIRIUX D40-110 | 1 | 40 | 2015 |  | SOUS STATION SUD
BOUTEILLE DE MELANGE |  |  | 1 |  | 2015 |  | SOUS STATION SUD
ARMOIRE POMPE DE CIRCULATION |  |  | 1 |  | 2015 |  | SOUS STATION SUD
SOUS STATION SUD
NOM SS-ST | STAPS 1 - GYMNASE ANCIEN | N° SS-ST |  | 270 | PINST | 264 kw | SOUS STATION SUD
SOUS STATION SUD
MATERIEL | MARQUE | TYPE | QTE | DN | ANNEES | AUTRES | SOUS STATION SUD
FILTRE | CGR | TAMIS | 1 | 50 | 2014 |  | SOUS STATION SUD
V2V | ARI | STEVI 440 | 1 | 40 | 2014 |  | SOUS STATION SUD
SERVOMOTEUR | ARI | FR1.2 | 1 |  | 2014 |  | SOUS STATION SUD
ECHANGEUR | VIMATHERM |  | 1 |  | 2014 |  | SOUS STATION SUD
JAQUETTE | RIGIDE ALU |  |  |  | 2014 |  | SOUS STATION SUD
VANNE ISOLEMENT PRIMAIRE | KSB | 1/4 TOURS PAPILLON | 4 | 50 | 2014 |  | SOUS STATION SUD
VANNE ISOLEMENT SECONDAIRE | KSB | 1/4 TOURS PAPILLON | 6 | 2=50 / 4=80 | 2014 |  | SOUS STATION SUD
ENSEMBLE MANOMETRE | CGR | 0-10 BARS | 4 | 12" | 2014 |  | SOUS STATION SUD
ENSEMBLE THERMOMETRE | CGR | 0-120°C | 4 | 12" | 2014 |  | SOUS STATION SUD
COMPTEUR ENERGIE | DIEHL | SHARKY FUE 280 | 1 | 40 | 2014 |  | SOUS STATION SUD
INTEGRATEUR | DIEHL | SCYLAR INT 8 | 1 |  | 2014 |  | SOUS STATION SUD
ARMOIRE PRIMAIRE |  |  | 1 |  | 2014 |  | SOUS STATION SUD
REGULATION | SIEMENS | POL 638.70/STD | 1 |  | 2014 |  | SOUS STATION SUD
SONDE DE DEPART | SIEMENS | QAE2120.010 | 1 |  | 2014 |  | SOUS STATION SUD
SONDE EXTERIEURE | SIEMENS | QAC22 | 1 |  | 2014 |  | SOUS STATION SUD
SURCHAUFFE | JUMO | HEATTHERM-AT | 1 |  | 2014 |  | SOUS STATION SUD
VANNE D'EQUILIBRAGE PRIMAIRE | STABIFLO |  | 1 | 50 | 2014 |  | SOUS STATION SUD
VANNE D'EQUILIBRAGE BOUTEILLE | DANFOSS | MSV-F2 | 1 | 80 | 2015 |  | SOUS STATION SUD
FILTRE BOUTEILLE DE MELANGE | CGR |  | 1 | 80 | 2015 |  | SOUS STATION SUD
POMPE BOUTEILLE DE MELANGE | SALMSON | SIRIUX D40-80 | 1 | 40 | 2015 |  | SOUS STATION SUD
BOUTEILLE DE MELANGE |  |  | 1 |  | 2015 |  | SOUS STATION SUD
ARMOIRE POMPE DE CIRCULATION |  |  | 1 |  | 2015 |  | SOUS STATION SUD
SOUS STATION SUD
NOM SS-ST | CORNEILLE | N° SS-ST |  | 280 | PINST | 390 kw | SOUS STATION SUD
SOUS STATION SUD
MATERIEL | MARQUE | TYPE | QTE | DN | ANNEES | AUTRES | SOUS STATION SUD
FILTRE | CGR | TAMIS | 1 | 65 | 2014 |  | SOUS STATION SUD
V2V | ARI | STEVI 440 | 1 | 50 | 2014 |  | SOUS STATION SUD
SERVOMOTEUR | ARI | FR1.2 | 1 |  | 2014 |  | SOUS STATION SUD
ECHANGEUR | VIMATHERM |  | 1 |  | 2014 |  | SOUS STATION SUD
JAQUETTE | RIGIDE ALU |  |  |  | 2014 |  | SOUS STATION SUD
VANNE ISOLEMENT PRIMAIRE | KSB | 1/4 TOURS PAPILLON | 4 | 65 | 2014 |  | SOUS STATION SUD
VANNE ISOLEMENT SECONDAIRE | KSB | 1/4 TOURS PAPILLON | 6 | 2=65 / 4=100 | 2014 |  | SOUS STATION SUD
ENSEMBLE MANOMETRE | CGR | 0-10 BARS | 4 | 12" | 2014 |  | SOUS STATION SUD
ENSEMBLE THERMOMETRE | CGR | 0-120°C | 4 | 12" | 2014 |  | SOUS STATION SUD
COMPTEUR ENERGIE | DIEHL | SHARKY FUE 280 | 1 | 65 | 2014 |  | SOUS STATION SUD
INTEGRATEUR | DIEHL | SCYLAR INT 8 | 1 |  | 2014 |  | SOUS STATION SUD
ARMOIRE PRIMAIRE |  |  | 1 |  | 2014 |  | SOUS STATION SUD
REGULATION | SIEMENS | POL 638.70/STD | 1 |  | 2014 |  | SOUS STATION SUD
SONDE DE DEPART | SIEMENS | QAE2120.010 | 1 |  | 2014 |  | SOUS STATION SUD
SONDE EXTERIEURE | SIEMENS | QAC22 | 1 |  | 2014 |  | SOUS STATION SUD
SURCHAUFFE | JUMO | HEATTHERM-AT | 1 |  | 2014 |  | SOUS STATION SUD
VANNE D'EQUILIBRAGE PRIMAIRE | STABIFLO |  | 1 | 65 | 2014 |  | SOUS STATION SUD
VANNE D'EQUILIBRAGE BOUTEILLE | DANFOSS | MSV-F2 | 1 | 100 | 2015 |  | SOUS STATION SUD
FILTRE BOUTEILLE DE MELANGE | CGR |  | 1 | 100 | 2015 |  | SOUS STATION SUD
POMPE BOUTEILLE DE MELANGE | SALMSON | JRE 205 | 1 | 80 | 2015 |  | SOUS STATION SUD
BOUTEILLE DE MELANGE |  |  | 1 |  | 2015 |  | SOUS STATION SUD
ARMOIRE POMPE DE CIRCULATION |  |  | 1 |  | 2015 |  | SOUS STATION SUD
SOUS STATION SUD
NOM SS-ST | STAPS 3 - BATIMENT RECHERCHE | N° SS-ST |  | 290 | PINST | 139 kw | SOUS STATION SUD
SOUS STATION SUD
MATERIEL | MARQUE | TYPE | QTE | DN | ANNEES | AUTRES | SOUS STATION SUD
FILTRE | CGR | TAMIS | 1 | 40 | 2014 |  | SOUS STATION SUD
V2V | ARI | STEVI 440 | 1 | 32 | 2014 |  | SOUS STATION SUD
SERVOMOTEUR | ARI | FR1.2 | 1 |  | 2014 |  | SOUS STATION SUD
ECHANGEUR | VIMATHERM |  | 1 |  | 2014 |  | SOUS STATION SUD
JAQUETTE | RIGIDE ALU |  |  |  | 2014 |  | SOUS STATION SUD
VANNE ISOLEMENT PRIMAIRE | KSB | 1/4 TOURS PAPILLON | 2 | 65 | 2014 |  | SOUS STATION SUD
VANNE ISOLEMENT SECONDAIRE | KSB | 1/4 TOURS PAPILLON | 2 | 50 | 2014 |  | SOUS STATION SUD
ENSEMBLE MANOMETRE | CGR | 0-10 BARS | 4 | 12" | 2014 |  | SOUS STATION SUD
ENSEMBLE THERMOMETRE | CGR | 0-120°C | 4 | 12" | 2014 |  | SOUS STATION SUD
COMPTEUR ENERGIE | DIEHL | SHARKY FUE 280 | 1 | 25 | 2014 |  | SOUS STATION SUD
INTEGRATEUR | DIEHL | SCYLAR INT 8 | 1 |  | 2014 |  | SOUS STATION SUD
ARMOIRE PRIMAIRE |  |  | 1 |  | 2014 |  | SOUS STATION SUD
REGULATION | SIEMENS | POL 638.70/STD | 1 |  | 2014 |  | SOUS STATION SUD
SONDE DE DEPART | SIEMENS | QAE2120.010 | 1 |  | 2014 |  | SOUS STATION SUD
SONDE EXTERIEURE | SIEMENS | QAC22 | 1 |  | 2014 |  | SOUS STATION SUD
SURCHAUFFE | JUMO | HEATTHERM-AT | 1 |  | 2014 |  | SOUS STATION SUD
VANNE D'EQUILIBRAGE PRIMAIRE | STABIFLO |  | 1 | 65 | 2014 |  | SOUS STATION SUD
SOUS STATION SUD
NOM SS-ST | STAPS 4 - AMPHITHEATRE | N° SS-ST |  | 300 | PINST | 257 kw | SOUS STATION SUD
SOUS STATION SUD
MATERIEL | MARQUE | TYPE | QTE | DN | ANNEES | AUTRES | SOUS STATION SUD
FILTRE | CGR | TAMIS | 1 | 50 | 2014 |  | SOUS STATION SUD
V2V | ARI | STEVI 440 | 1 | 40 | 2014 |  | SOUS STATION SUD
SERVOMOTEUR | ARI | FR1.2 | 1 |  | 2014 |  | SOUS STATION SUD
ECHANGEUR | VIMATHERM |  | 1 |  | 2014 |  | SOUS STATION SUD
JAQUETTE | RIGIDE ALU |  |  |  | 2014 |  | SOUS STATION SUD
VANNE ISOLEMENT PRIMAIRE | KSB | 1/4 TOURS PAPILLON | 4 | 50 | 2014 |  | SOUS STATION SUD
VANNE ISOLEMENT SECONDAIRE | KSB | 1/4 TOURS PAPILLON | 2 | 50 | 2014 |  | SOUS STATION SUD
ENSEMBLE MANOMETRE | CGR | 0-10 BARS | 4 | 12" | 2014 |  | SOUS STATION SUD
ENSEMBLE THERMOMETRE | CGR | 0-120°C | 4 | 12" | 2014 |  | SOUS STATION SUD
COMPTEUR ENERGIE | DIEHL | SHARKY FUE 280 | 1 | 40 | 2014 |  | SOUS STATION SUD
INTEGRATEUR | DIEHL | SCYLAR INT 8 | 1 |  | 2014 |  | SOUS STATION SUD
ARMOIRE PRIMAIRE |  |  | 1 |  | 2014 |  | SOUS STATION SUD
REGULATION | SIEMENS | POL 638.70/STD | 1 |  | 2014 |  | SOUS STATION SUD
SONDE DE DEPART | SIEMENS | QAE2120.010 | 1 |  | 2014 |  | SOUS STATION SUD
SONDE EXTERIEURE | SIEMENS | QAC22 | 1 |  | 2014 |  | SOUS STATION SUD
SURCHAUFFE | JUMO | HEATTHERM-AT | 1 |  | 2014 |  | SOUS STATION SUD
VANNE D'EQUILIBRAGE PRIMAIRE | STABIFLO |  | 1 | 50 | 2014 |  | SOUS STATION SUD
SOUS STATION SUD
NOM SS-ST | POLYVALENT | N° SS-ST |  | 350 | PINST | 257 kw | SOUS STATION SUD
SOUS STATION SUD
MATERIEL | MARQUE | TYPE | QTE | DN | ANNEES | AUTRES | SOUS STATION SUD
FILTRE | CGR | TAMIS | 1 | 32 | 2014 |  | SOUS STATION SUD
V2V | ARI | STEVI 440 | 1 | 25 | 2014 |  | SOUS STATION SUD
SERVOMOTEUR | ARI | FR1.2 | 1 |  | 2014 |  | SOUS STATION SUD
ECHANGEUR | VIMATHERM |  | 1 |  | 2014 |  | SOUS STATION SUD
JAQUETTE | RIGIDE ALU |  |  |  | 2014 |  | SOUS STATION SUD
VANNE ISOLEMENT PRIMAIRE | KSB | 1/4 TOURS PAPILLON | 4 | 50 | 2014 |  | SOUS STATION SUD
VANNE ISOLEMENT SECONDAIRE | KSB | 1/4 TOURS PAPILLON | 6 | 2=50 / 4=80 | 2014 |  | SOUS STATION SUD
ENSEMBLE MANOMETRE | CGR | 0-10 BARS | 4 | 12" | 2014 |  | SOUS STATION SUD
ENSEMBLE THERMOMETRE | CGR | 0-120°C | 4 | 12" | 2014 |  | SOUS STATION SUD
COMPTEUR ENERGIE | DIEHL | SHARKY FUE 280 | 1 | 25 | 2014 |  | SOUS STATION SUD
INTEGRATEUR | DIEHL | SCYLAR INT 8 | 1 |  | 2014 |  | SOUS STATION SUD
ARMOIRE PRIMAIRE |  |  | 1 |  | 2014 |  | SOUS STATION SUD
REGULATION | SIEMENS | POL 638.70/STD | 1 |  | 2014 |  | SOUS STATION SUD
SONDE DE DEPART | SIEMENS | QAE2120.010 | 1 |  | 2014 |  | SOUS STATION SUD
SONDE EXTERIEURE | SIEMENS | QAC22 | 1 |  | 2014 |  | SOUS STATION SUD
SURCHAUFFE | JUMO | HEATTHERM-AT | 1 |  | 2014 |  | SOUS STATION SUD
VANNE D'EQUILIBRAGE PRIMAIRE | STABIFLO |  | 1 | 50 | 2014 |  | SOUS STATION SUD
VANNE D'EQUILIBRAGE BOUTEILLE | DANFOSS | MSV-F2 | 1 | 80 | 2015 |  | SOUS STATION SUD
FILTRE BOUTEILLE DE MELANGE | CGR |  | 1 | 80 | 2015 |  | SOUS STATION SUD
POMPE BOUTEILLE DE MELANGE | SALMSON | SIRIUX D32-70 | 1 | 32 | 2015 |  | SOUS STATION SUD
BOUTEILLE DE MELANGE |  |  | 1 |  | 2015 |  | SOUS STATION SUD
ARMOIRE POMPE DE CIRCULATION |  |  | 1 |  | 2015 |  | SOUS STATION SUD
SOUS STATION SUD
NOM SS-ST | MAISON DE L'UNIVERSITE | N° SS-ST |  | 380 | PINST | 221 kw | SOUS STATION SUD
SOUS STATION SUD
MATERIEL | MARQUE | TYPE | QTE | DN | ANNEES | AUTRES | SOUS STATION SUD
FILTRE | CGR | TAMIS | 1 | 50 | 2014 |  | SOUS STATION SUD
V2V | ARI | STEVI 440 | 1 | 40 | 2014 |  | SOUS STATION SUD
SERVOMOTEUR | ARI | FR1.2 | 1 |  | 2014 |  | SOUS STATION SUD
ECHANGEUR | VIMATHERM |  | 1 |  | 2014 |  | SOUS STATION SUD
JAQUETTE | RIGIDE ALU |  |  |  | 2014 |  | SOUS STATION SUD
VANNE ISOLEMENT PRIMAIRE | KSB | 1/4 TOURS PAPILLON | 4 | 50 | 2014 |  | SOUS STATION SUD
VANNE ISOLEMENT SECONDAIRE | KSB | 1/4 TOURS PAPILLON | 4 | 50 | 2014 |  | SOUS STATION SUD
ENSEMBLE MANOMETRE | CGR | 0-10 BARS | 4 | 12" | 2014 |  | SOUS STATION SUD
ENSEMBLE THERMOMETRE | CGR | 0-120°C | 4 | 12" | 2014 |  | SOUS STATION SUD
COMPTEUR ENERGIE | DIEHL | SHARKY FUE 280 | 1 | 40 | 2014 |  | SOUS STATION SUD
INTEGRATEUR | DIEHL | SCYLAR INT 8 | 1 |  | 2014 |  | SOUS STATION SUD
ARMOIRE PRIMAIRE |  |  | 1 |  | 2014 |  | SOUS STATION SUD
REGULATION | SIEMENS | POL 638.70/STD | 1 |  | 2014 |  | SOUS STATION SUD
SONDE DE DEPART | SIEMENS | QAE2120.010 | 1 |  | 2014 |  | SOUS STATION SUD
SONDE EXTERIEURE | SIEMENS | QAC22 | 1 |  | 2014 |  | SOUS STATION SUD
SURCHAUFFE | JUMO | HEATTHERM-AT | 1 |  | 2014 |  | SOUS STATION SUD
VANNE D'EQUILIBRAGE PRIMAIRE | STABIFLO |  | 1 | 50 | 2014 |  | SOUS STATION SUD
VANNE D'EQUILIBRAGE BOUTEILLE | DANFOSS | MSV-F2 | 1 | 100 | 2015 |  | SOUS STATION SUD
FILTRE BOUTEILLE DE MELANGE | CGR |  | 1 | 100 | 2015 |  | SOUS STATION SUD
POMPE BOUTEILLE DE MELANGE | SALMSON | SIRIUX D80-90 | 1 | 80 | 2015 |  | SOUS STATION SUD
BOUTEILLE DE MELANGE |  |  | 1 |  | 2015 |  | SOUS STATION SUD
ARMOIRE POMPE DE CIRCULATION |  |  | 1 |  | 2015 |  | SOUS STATION SUD
SOUS STATION SUD
NOM SS-ST | PARC DES PEUPLIERS | N° SS-ST |  | 500 | PINST | 115 kw | SOUS STATION SUD
SOUS STATION SUD
MATERIEL | MARQUE | TYPE | QTE | DN | ANNEES | AUTRES | SOUS STATION SUD
FILTRE | CGR | TAMIS | 1 | 50 | 2014 |  | SOUS STATION SUD
V2V | ARI | STEVI 440 | 1 | 40 | 2014 |  | SOUS STATION SUD
SERVOMOTEUR | ARI | FR1.2 | 1 |  | 2014 |  | SOUS STATION SUD
ECHANGEUR | VIMATHERM |  | 1 |  | 2014 |  | SOUS STATION SUD
JAQUETTE | RIGIDE ALU |  |  |  | 2014 |  | SOUS STATION SUD
VANNE ISOLEMENT PRIMAIRE | KSB | 1/4 TOURS PAPILLON | 2 | 50 | 2014 |  | SOUS STATION SUD
VANNE ISOLEMENT SECONDAIRE | KSB | 1/4 TOURS PAPILLON | 2 | 50 | 2014 |  | SOUS STATION SUD
ENSEMBLE MANOMETRE | CGR | 0-10 BARS | 4 | 12" | 2014 |  | SOUS STATION SUD
ENSEMBLE THERMOMETRE | CGR | 0-120°C | 4 | 12" | 2014 |  | SOUS STATION SUD
COMPTEUR ENERGIE | DIEHL | SHARKY FUE 280 | 1 | 50 | 2014 |  | SOUS STATION SUD
INTEGRATEUR | DIEHL | SCYLAR INT 8 | 1 |  | 2014 |  | SOUS STATION SUD
ARMOIRE PRIMAIRE |  |  | 1 |  | 2014 |  | SOUS STATION SUD
REGULATION | SIEMENS | POL 638.70/STD | 1 |  | 2014 |  | SOUS STATION SUD
SONDE DE DEPART | SIEMENS | QAE2120.010 | 1 |  | 2014 |  | SOUS STATION SUD
SONDE EXTERIEURE | SIEMENS | QAC22 | 1 |  | 2014 |  | SOUS STATION SUD
SURCHAUFFE | JUMO | HEATTHERM-AT | 1 |  | 2014 |  | SOUS STATION SUD
VANNE D'EQUILIBRAGE PRIMAIRE | STABILFLO |  | 1 | 50 | 2014 |  | SOUS STATION SUD
POMPE DE CHARGE ECHANGEUR | GRUNDFOSS | MAGNA 65-100 | 1 | 65 | 2014 |  | SOUS STATION SUD
SOUS STATION SUD
NOM SS-ST | IRCOF | N° SS-ST |  | 640 | PINST | 1096 kw | SOUS STATION SUD
SOUS STATION SUD
MATERIEL | MARQUE | TYPE | QTE | DN | ANNEES | AUTRES | SOUS STATION SUD
FILTRE | CGR | TAMIS | 1 | 80 | 2014 |  | SOUS STATION SUD
V2V | ARI | STEVI 440 | 1 | 65 | 2014 |  | SOUS STATION SUD
SERVOMOTEUR | ARI | FR1.2 | 1 |  | 2014 |  | SOUS STATION SUD
ECHANGEUR | VIMATHERM |  | 1 |  | 2014 |  | SOUS STATION SUD
JAQUETTE | RIGIDE ALU |  |  |  | 2014 |  | SOUS STATION SUD
VANNE ISOLEMENT PRIMAIRE | KSB | 1/4 TOURS PAPILLON | 4 | 80 | 2014 |  | SOUS STATION SUD
VANNE ISOLEMENT SECONDAIRE | KSB | 1/4 TOURS PAPILLON | 2 | 80 | 2014 |  | SOUS STATION SUD
ENSEMBLE MANOMETRE | CGR | 0-10 BARS | 4 | 12" | 2014 |  | SOUS STATION SUD
ENSEMBLE THERMOMETRE | CGR | 0-120°C | 4 | 12" | 2014 |  | SOUS STATION SUD
COMPTEUR ENERGIE | DIEHL | SHARKY FUE 280 | 1 | 80 | 2014 |  | SOUS STATION SUD
INTEGRATEUR | DIEHL | SCYLAR INT 8 | 1 |  | 2014 |  | SOUS STATION SUD
ARMOIRE PRIMAIRE |  |  | 1 |  | 2014 |  | SOUS STATION SUD
REGULATION | SIEMENS | POL 638.70/STD | 1 |  | 2014 |  | SOUS STATION SUD
SONDE DE DEPART | SIEMENS | QAE2120.010 | 1 |  | 2014 |  | SOUS STATION SUD
SONDE EXTERIEURE | SIEMENS | QAC22 | 1 |  | 2014 |  | SOUS STATION SUD
SURCHAUFFE | JUMO | HEATTHERM-AT | 1 |  | 2014 |  | SOUS STATION SUD
VANNE D'EQUILIBRAGE PRIMAIRE | STABIFLO |  | 1 | 80 | 2014 |  | SOUS STATION SUD
SOUS STATION SUD
NOM SS-ST | LIBRAIRIE COLBERT | N° SS-ST |  | 670 | PINST | 73 kw | SOUS STATION SUD
SOUS STATION SUD
MATERIEL | MARQUE | TYPE | QTE | DN | ANNEES | AUTRES | SOUS STATION SUD
FILTRE | CGR | TAMIS | 1 | 32 | 2014 |  | SOUS STATION SUD
V2V | ARI | STEVI 440 | 1 |  | 2014 |  | SOUS STATION SUD
SERVOMOTEUR | ARI | FR1.2 | 1 |  | 2014 |  | SOUS STATION SUD
ECHANGEUR | VIMATHERM |  | 1 |  | 2014 |  | SOUS STATION SUD
JAQUETTE | RIGIDE ALU |  |  |  | 2014 |  | SOUS STATION SUD
VANNE ISOLEMENT PRIMAIRE | KSB | 1/4 TOURS PAPILLON | 4 | 2=65 / 2=32 | 2014 |  | SOUS STATION SUD
VANNE ISOLEMENT SECONDAIRE | KSB | 1/4 TOURS PAPILLON | 2 | 32 | 2014 |  | SOUS STATION SUD
ENSEMBLE MANOMETRE | CGR | 0-10 BARS | 4 | 12" | 2014 |  | SOUS STATION SUD
ENSEMBLE THERMOMETRE | CGR | 0-120°C | 4 | 12" | 2014 |  | SOUS STATION SUD
COMPTEUR ENERGIE | DIEHL | SHARKY FUE 280 | 1 | 25 | 2014 |  | SOUS STATION SUD
INTEGRATEUR | DIEHL | SCYLAR INT 8 | 1 |  | 2014 |  | SOUS STATION SUD
ARMOIRE PRIMAIRE |  |  | 1 |  | 2014 |  | SOUS STATION SUD
REGULATION | SIEMENS | POL 638.70/STD | 1 |  | 2014 |  | SOUS STATION SUD
SONDE DE DEPART | SIEMENS | QAE2120.010 | 1 |  | 2014 |  | SOUS STATION SUD
SONDE EXTERIEURE | SIEMENS | QAC22 | 1 |  | 2014 |  | SOUS STATION SUD
SURCHAUFFE | JUMO | HEATTHERM-AT | 1 |  | 2014 |  | SOUS STATION SUD
VANNE D'EQUILIBRAGE PRIMAIRE | STABILFLO |  | 1 | 32 | 2014 |  | SOUS STATION SUD
SOUS STATION SUD
NOM SS-ST | CURIB | N° SS-ST |  | 850 | PINST | 500 kw | SOUS STATION SUD
SOUS STATION SUD
MATERIEL | MARQUE | TYPE | QTE | DN | ANNEES | AUTRES | SOUS STATION SUD
FILTRE | CGR | TAMIS | 1 | 80 | 2014 |  | SOUS STATION SUD
V2V | ARI | STEVI 440 | 1 | 65 | 2014 |  | SOUS STATION SUD
SERVOMOTEUR | ARI | FR1.2 | 1 |  | 2014 |  | SOUS STATION SUD
ECHANGEUR | VIMATHERM |  | 1 |  | 2014 |  | SOUS STATION SUD
JAQUETTE | RIGIDE ALU |  |  |  | 2014 |  | SOUS STATION SUD
VANNE ISOLEMENT PRIMAIRE | KSB | 1/4 TOURS PAPILLON | 4 | 2=100 / 2=80 | 2014 |  | SOUS STATION SUD
VANNE ISOLEMENT SECONDAIRE | KSB | 1/4 TOURS PAPILLON | 4 | 100 | 2014 |  | SOUS STATION SUD
ENSEMBLE MANOMETRE | CGR | 0-10 BARS | 4 | 12" | 2014 |  | SOUS STATION SUD
ENSEMBLE THERMOMETRE | CGR | 0-120°C | 4 | 12" | 2014 |  | SOUS STATION SUD
COMPTEUR ENERGIE | DIEHL | SHARKY FUE 280 | 1 | 80 | 2014 |  | SOUS STATION SUD
INTEGRATEUR | DIEHL | SCYLAR INT 8 | 1 |  | 2014 |  | SOUS STATION SUD
ARMOIRE PRIMAIRE |  |  | 1 |  | 2014 |  | SOUS STATION SUD
REGULATION | SIEMENS | POL 638.70/STD | 1 |  | 2014 |  | SOUS STATION SUD
SONDE DE DEPART | SIEMENS | QAE2120.010 | 1 |  | 2014 |  | SOUS STATION SUD
SONDE EXTERIEURE | SIEMENS | QAC22 | 1 |  | 2014 |  | SOUS STATION SUD
SURCHAUFFE | JUMO | HEATTHERM-AT | 1 |  | 2014 |  | SOUS STATION SUD
VANNE D'EQUILIBRAGE PRIMAIRE | STABIFLO |  | 1 | 80 | 2014 |  | SOUS STATION SUD
SOUS STATION SUD
NOM SS-ST | BLONDEL A | N° SS-ST |  | 851 A | PINST | 300 kw | SOUS STATION SUD
SOUS STATION SUD
MATERIEL | MARQUE | TYPE | QTE | DN | ANNEES | AUTRES | SOUS STATION SUD
FILTRE | CGR | TAMIS | 1 | 65 | 2014 |  | SOUS STATION SUD
V2V | ARI | STEVI 440 | 1 | 50 | 2014 |  | SOUS STATION SUD
SERVOMOTEUR | ARI | FR1.2 | 1 |  | 2014 |  | SOUS STATION SUD
ECHANGEUR | VIMATHERM |  | 1 |  | 2014 |  | SOUS STATION SUD
JAQUETTE | RIGIDE ALU |  |  |  | 2014 |  | SOUS STATION SUD
VANNE ISOLEMENT PRIMAIRE | KSB | 1/4 TOURS PAPILLON | 2 | 65 | 2014 |  | SOUS STATION SUD
VANNE ISOLEMENT SECONDAIRE | KSB | 1/4 TOURS PAPILLON | 2 | 65 | 2014 |  | SOUS STATION SUD
ENSEMBLE MANOMETRE | CGR | 0-10 BARS | 4 | 12" | 2014 |  | SOUS STATION SUD
ENSEMBLE THERMOMETRE | CGR | 0-120°C | 4 | 12" | 2014 |  | SOUS STATION SUD
COMPTEUR ENERGIE | DIEHL | SHARKY FUE 280 | 1 | 50 | 2014 |  | SOUS STATION SUD
INTEGRATEUR | DIEHL | SCYLAR INT 8 | 1 |  | 2014 |  | SOUS STATION SUD
ARMOIRE PRIMAIRE |  |  | 1 |  | 2014 |  | SOUS STATION SUD
REGULATION | SIEMENS | POL 638.70/STD | 1 |  | 2014 |  | SOUS STATION SUD
SONDE DE DEPART | SIEMENS | QAE2120.010 | 1 |  | 2014 |  | SOUS STATION SUD
SONDE EXTERIEURE | SIEMENS | QAC22 | 1 |  | 2014 |  | SOUS STATION SUD
SURCHAUFFE | JUMO | HEATTHERM-AT | 1 |  | 2014 |  | SOUS STATION SUD
VANNE D'EQUILIBRAGE PRIMAIRE | STABIFLO |  | 1 | 65 | 2014 |  | SOUS STATION SUD
SOUS STATION SUD
NOM SS-ST | BLONDEL B | N° SS-ST |  | 851 B | PINST | 300 kw | SOUS STATION SUD
SOUS STATION SUD
MATERIEL | MARQUE | TYPE | QTE | DN | ANNEES | AUTRES | SOUS STATION SUD
FILTRE | CGR | TAMIS | 1 | 65 | 2014 |  | SOUS STATION SUD
V2V | ARI | STEVI 440 | 1 | 50 | 2014 |  | SOUS STATION SUD
SERVOMOTEUR | ARI | FR1.2 | 1 |  | 2014 |  | SOUS STATION SUD
ECHANGEUR | VIMATHERM |  | 1 |  | 2014 |  | SOUS STATION SUD
JAQUETTE | RIGIDE ALU |  |  |  | 2014 |  | SOUS STATION SUD
VANNE ISOLEMENT PRIMAIRE | KSB | 1/4 TOURS PAPILLON | 4 | 2=100 / 2=65 | 2014 |  | SOUS STATION SUD
VANNE ISOLEMENT SECONDAIRE | KSB | 1/4 TOURS PAPILLON | 2 | 65 | 2014 |  | SOUS STATION SUD
ENSEMBLE MANOMETRE | CGR | 0-10 BARS | 4 | 12" | 2014 |  | SOUS STATION SUD
ENSEMBLE THERMOMETRE | CGR | 0-120°C | 4 | 12" | 2014 |  | SOUS STATION SUD
COMPTEUR ENERGIE | DIEHL | SHARKY FUE 280 | 1 | 50 | 2014 |  | SOUS STATION SUD
INTEGRATEUR | DIEHL | SCYLAR INT 8 | 1 |  | 2014 |  | SOUS STATION SUD
ARMOIRE PRIMAIRE |  |  | 1 |  | 2014 |  | SOUS STATION SUD
REGULATION | SIEMENS | POL 638.70/STD | 1 |  | 2014 |  | SOUS STATION SUD
SONDE DE DEPART | SIEMENS | QAE2120.010 | 1 |  | 2014 |  | SOUS STATION SUD
SONDE EXTERIEURE | SIEMENS | QAC22 | 1 |  | 2014 |  | SOUS STATION SUD
SURCHAUFFE | JUMO | HEATTHERM-AT | 1 |  | 2014 |  | SOUS STATION SUD
VANNE D'EQUILIBRAGE PRIMAIRE | STABIFLO |  | 1 | 65 | 2014 |  | SOUS STATION SUD
MENU
MENU

## SOUS STATION OUEST
1 | 2 | 3 | 4 | 5 | 6 | 7 | ONGLET
NOM SS-ST | PARC DE L'EPTE | N° SS-ST |  | 70 | PINST | 1850 kw | SOUS STATION OUEST
SOUS STATION OUEST
MATERIEL | MARQUE | TYPE | QTE | DN | ANNEES | AUTRES | SOUS STATION OUEST
FILTRE | CGR | TAMIS | 1 | 65 |  |  | SOUS STATION OUEST
V2V | LANDIS & GYR | VVF61.65 | 1 | 65 |  |  | SOUS STATION OUEST
SERVOMOTEUR | SIEMENS | SKC62 | 1 |  |  |  | SOUS STATION OUEST
ECHANGEUR | VICARB | V45-3008 | 1 |  | 1996 |  | SOUS STATION OUEST
JAQUETTE | [6 empty] | SOUS STATION OUEST
VANNE ISOLEMENT PRIMAIRE | KSB | 1/4 TOURS PAPILLON | 2 | 65 |  |  | SOUS STATION OUEST
VANNE ISOLEMENT SECONDAIRE | KSB | 1/4 TOURS PAPILLON | 2 | 125 |  |  | SOUS STATION OUEST
ENSEMBLE MANOMETRE | WIKA | 0-10 BARS | 2 | 12" |  |  | SOUS STATION OUEST
ENSEMBLE THERMOMETRE | CGR | 0-120°C | 4 | 12" |  |  | SOUS STATION OUEST
COMPTEUR ENERGIE | DIEHL | SHARKY FUE 280 | 1 | 65 | 2015 |  | SOUS STATION OUEST
INTEGRATEUR | DIEHL | SCYLAR INT 8 | 1 |  | 2015 |  | SOUS STATION OUEST
ARMOIRE PRIMAIRE |  |  | 1 |  | 2015 |  | SOUS STATION OUEST
REGULATION | SIEMENS | POL 638.70STD | 1 |  | 2015 |  | SOUS STATION OUEST
SONDE DE DEPART | SIEMENS | QAE2120.010 | 1 |  | 2015 |  | SOUS STATION OUEST
SONDE EXTERIEURE | SIEMENS | QAC 22 | 1 |  | 2015 |  | SOUS STATION OUEST
SURCHAUFFE | SIEMENS | RAKTW100 B-H | 1 |  | 2015 |  | SOUS STATION OUEST
VANNE D'EQUILIBRAGE PRIMAIRE | TA | STAF 65-2 | 1 | 65 |  |  | SOUS STATION OUEST
SOUS STATION OUEST
NOM SS-ST | PARC DE L'ITON | N° SS-ST |  | 80 | PINST | 1000 kw | SOUS STATION OUEST
SOUS STATION OUEST
MATERIEL | MARQUE | TYPE | QTE | DN | ANNEES | AUTRES | SOUS STATION OUEST
FILTRE | CGR | TAMIS | 1 | 65 |  |  | SOUS STATION OUEST
V2V | LANDIS & GYR | VVF61.65 | 1 | 40 |  |  | SOUS STATION OUEST
SERVOMOTEUR | SIEMENS | SKB62 | 1 |  |  |  | SOUS STATION OUEST
ECHANGEUR | VICARB | V20-2195 | 1 |  | 1996 |  | SOUS STATION OUEST
JAQUETTE | [6 empty] | SOUS STATION OUEST
VANNE ISOLEMENT PRIMAIRE | KSB | 1/4 TOURS PAPILLON | 2 | 65 |  |  | SOUS STATION OUEST
VANNE ISOLEMENT SECONDAIRE | KSB | 1/4 TOURS PAPILLON | 2 | 125 |  |  | SOUS STATION OUEST
ENSEMBLE MANOMETRE | WIKA | 0-10 BARS | 2 | 12" |  |  | SOUS STATION OUEST
ENSEMBLE THERMOMETRE | CGR | 0-120°C | 4 | 12" |  |  | SOUS STATION OUEST
COMPTEUR ENERGIE | SAPPEL | SUPER T-40 | 1 | 40 | 2016 |  | SOUS STATION OUEST
INTEGRATEUR | AQUA METRO | MCP300 | 1 |  | 2016 |  | SOUS STATION OUEST
ARMOIRE PRIMAIRE |  |  | 1 |  | 2016 |  | SOUS STATION OUEST
REGULATION | SIEMENS | POL 638.70STD | 1 |  | 2016 |  | SOUS STATION OUEST
SONDE DE DEPART | SIEMENS | QAE2120.010 | 1 |  | 2016 |  | SOUS STATION OUEST
SONDE EXTERIEURE | SIEMENS | QAC 22 | 1 |  | 2016 |  | SOUS STATION OUEST
SURCHAUFFE | SIEMENS | RAKTW100 B-H | 1 |  | 2016 |  | SOUS STATION OUEST
VANNE D'EQUILIBRAGE PRIMAIRE | TA | STAF 65-2 | 1 | 40 |  |  | SOUS STATION OUEST
SOUS STATION OUEST
NOM SS-ST | ECOLE PRIMAIRE CAMUS | N° SS-ST |  | 90 | PINST | 530 kw | SOUS STATION OUEST
SOUS STATION OUEST
MATERIEL | MARQUE | TYPE | QTE | DN | ANNEES | AUTRES | SOUS STATION OUEST
FILTRE | CGR | TAMIS | 1 | 65 |  |  | SOUS STATION OUEST
V2V | LANDIS & GYR | VVF61.65 | 1 | 50 |  |  | SOUS STATION OUEST
SERVOMOTEUR | SIEMENS | SKC62 | 1 |  |  |  | SOUS STATION OUEST
ECHANGEUR | VICARB | V20-2195 | 1 |  | 1996 |  | SOUS STATION OUEST
JAQUETTE | [6 empty] | SOUS STATION OUEST
VANNE ISOLEMENT PRIMAIRE | KSB | 1/4 TOURS PAPILLON | 2 | 65 |  |  | SOUS STATION OUEST
VANNE ISOLEMENT SECONDAIRE | KSB | 1/4 TOURS PAPILLON | 2 | 125 |  |  | SOUS STATION OUEST
ENSEMBLE MANOMETRE | WIKA | 0-10 BARS | 2 | 12" |  |  | SOUS STATION OUEST
ENSEMBLE THERMOMETRE | CGR | 0-120°C | 4 | 12" |  |  | SOUS STATION OUEST
COMPTEUR ENERGIE | SAPPEL | SUPER T-40 | 1 | 40 |  |  | SOUS STATION OUEST
INTEGRATEUR | AQUA METRO | MCP300 | 1 |  |  |  | SOUS STATION OUEST
ARMOIRE PRIMAIRE |  |  | 1 |  |  |  | SOUS STATION OUEST
REGULATION | SIEMENS | POL 638.70STD | 1 |  | 2015 |  | SOUS STATION OUEST
SONDE DE DEPART | SIEMENS | QAE2120.010 | 1 |  | 2015 |  | SOUS STATION OUEST
SONDE EXTERIEURE | SIEMENS | QAC 22 | 1 |  | 2015 |  | SOUS STATION OUEST
SURCHAUFFE | SIEMENS | RAKTW100 B-H | 1 |  | 2015 |  | SOUS STATION OUEST
VANNE D'EQUILIBRAGE PRIMAIRE | TA | STAF 65-2 | 1 | 65 |  |  | SOUS STATION OUEST
SOUS STATION OUEST
NOM SS-ST | ECOLEMATERNELLE CAMUS | N° SS-ST |  | 91 | PINST | 350 kw | SOUS STATION OUEST
SOUS STATION OUEST
MATERIEL | MARQUE | TYPE | QTE | DN | ANNEES | AUTRES | SOUS STATION OUEST
FILTRE | CGR | TAMIS | 1 | 40 |  |  | SOUS STATION OUEST
V2V | LANDIS & GYR | VVF61.65 | 1 | 32 |  |  | SOUS STATION OUEST
SERVOMOTEUR | SIEMENS | SKB62 | 1 |  |  |  | SOUS STATION OUEST
ECHANGEUR | VICARB | V20-2195 | 1 |  | 1996 |  | SOUS STATION OUEST
JAQUETTE | [6 empty] | SOUS STATION OUEST
VANNE ISOLEMENT PRIMAIRE | KSB | 1/4 TOURS PAPILLON | 2 | 65 |  |  | SOUS STATION OUEST
VANNE ISOLEMENT SECONDAIRE | KSB | 1/4 TOURS PAPILLON | 2 | 125 |  |  | SOUS STATION OUEST
ENSEMBLE MANOMETRE | WIKA | 0-10 BARS | 2 | 12" |  |  | SOUS STATION OUEST
ENSEMBLE THERMOMETRE | CGR | 0-120°C | 4 | 12" |  |  | SOUS STATION OUEST
COMPTEUR ENERGIE | SAPPEL | SUPER T-40 | 1 | 40 |  |  | SOUS STATION OUEST
INTEGRATEUR | AQUA METRO | MCP300 | 1 |  |  |  | SOUS STATION OUEST
ARMOIRE PRIMAIRE |  |  | 1 |  |  |  | SOUS STATION OUEST
REGULATION | SIEMENS | POL 638.70STD | 1 |  | 2015 |  | SOUS STATION OUEST
SONDE DE DEPART | SIEMENS | QAE2120.010 | 1 |  | 2015 |  | SOUS STATION OUEST
SONDE EXTERIEURE | SIEMENS | QAC 22 | 1 |  | 2015 |  | SOUS STATION OUEST
SURCHAUFFE | SIEMENS | RAKTW100 B-H | 1 |  | 2015 |  | SOUS STATION OUEST
VANNE D'EQUILIBRAGE PRIMAIRE | TA | STAF 65-2 | 1 | 40 |  |  | SOUS STATION OUEST
SOUS STATION OUEST
NOM SS-ST | PARC DE LA RISLE BETHU | N° SS-ST |  | 140 | PINST | 1450 kw | SOUS STATION OUEST
SOUS STATION OUEST
MATERIEL | MARQUE | TYPE | QTE | DN | ANNEES | AUTRES | SOUS STATION OUEST
FILTRE | CGR | TAMIS | 1 | 65 |  |  | SOUS STATION OUEST
V2V | LANDIS & GYR | VVF41.50 | 1 | 50 |  |  | SOUS STATION OUEST
SERVOMOTEUR | SIEMENS | SKB62 | 1 |  |  |  | SOUS STATION OUEST
ECHANGEUR | VICARB | V45-3009 | 1 |  | 1996 |  | SOUS STATION OUEST
JAQUETTE |  |  | 0 |  |  |  | SOUS STATION OUEST
VANNE ISOLEMENT PRIMAIRE | KSB | 1/4 TOURS PAPILLON | 2 | 65 |  |  | SOUS STATION OUEST
VANNE ISOLEMENT SECONDAIRE | KSB | 1/4 TOURS PAPILLON | 2 | 125 |  |  | SOUS STATION OUEST
ENSEMBLE MANOMETRE | WIKA | 0-10 BARS | 2 | 12" |  |  | SOUS STATION OUEST
ENSEMBLE THERMOMETRE | CGR | 0-120°C | 4 | 12" |  |  | SOUS STATION OUEST
COMPTEUR ENERGIE | DIEHL | SHARKY FUE 280 | 1 | 65 | 2016 |  | SOUS STATION OUEST
INTEGRATEUR | DIEHL | SCYLAR INT 8 | 1 |  | 2016 |  | SOUS STATION OUEST
ARMOIRE PRIMAIRE |  |  | 1 |  |  |  | SOUS STATION OUEST
REGULATION | SIEMENS | POL 638.70STD | 1 |  | 2016 |  | SOUS STATION OUEST
SONDE DE DEPART | SIEMENS | QAE2120.010 | 1 |  | 2016 |  | SOUS STATION OUEST
SONDE EXTERIEURE | SIEMENS | QAC 22 | 1 |  | 2016 |  | SOUS STATION OUEST
SURCHAUFFE | SIEMENS | RAKTW100 B-H | 1 |  | 2016 |  | SOUS STATION OUEST
VANNE D'EQUILIBRAGE PRIMAIRE | TA | STAF 65 | 1 | 65 |  |  | SOUS STATION OUEST
SOUS STATION OUEST
NOM SS-ST | PARC DE LA TOUQUES | N° SS-ST |  | 150 | PINST | 1500 kw | SOUS STATION OUEST
SOUS STATION OUEST
MATERIEL | MARQUE | TYPE | QTE | DN | ANNEES | AUTRES | SOUS STATION OUEST
FILTRE | CGR | TAMIS | 1 | 80 |  |  | SOUS STATION OUEST
V2V | LANDIS & GYR | VVF41.50 | 1 | 50 |  |  | SOUS STATION OUEST
SERVOMOTEUR | SIEMENS | SKB62 | 1 |  | 2014 |  | SOUS STATION OUEST
ECHANGEUR | VICARB | V28-5993 | 1 |  | 1996 |  | SOUS STATION OUEST
JAQUETTE |  |  | 0 |  |  |  | SOUS STATION OUEST
VANNE ISOLEMENT PRIMAIRE | KSB | 1/4 TOURS PAPILLON | 2 | 80 |  |  | SOUS STATION OUEST
VANNE ISOLEMENT SECONDAIRE | KSB | 1/4 TOURS PAPILLON | 2 | 125 |  |  | SOUS STATION OUEST
ENSEMBLE MANOMETRE | WIKA | 0-10 BARS | 2 | 12" |  |  | SOUS STATION OUEST
ENSEMBLE THERMOMETRE | CGR | 0-120°C | 4 | 12" |  |  | SOUS STATION OUEST
COMPTEUR ENERGIE | SAPPEL | SUPER T-50 | 1 | 100 |  |  | SOUS STATION OUEST
INTEGRATEUR | AQUAMETRO | MCP-300 | 1 |  |  |  | SOUS STATION OUEST
ARMOIRE PRIMAIRE |  |  | 1 |  |  |  | SOUS STATION OUEST
REGULATION | SIEMENS | POL 638.70STD | 1 |  | 2016 |  | SOUS STATION OUEST
SONDE DE DEPART | SIEMENS | QAE2120.010 | 1 |  | 2016 |  | SOUS STATION OUEST
SONDE EXTERIEURE | SIEMENS | QAC 22 | 1 |  | 2016 |  | SOUS STATION OUEST
SURCHAUFFE | SIEMENS | RAKTW100 B-H | 1 |  | 2016 |  | SOUS STATION OUEST
VANNE D'EQUILIBRAGE PRIMAIRE | TA | STAF 80 | 1 | 80 |  |  | SOUS STATION OUEST
SOUS STATION OUEST
NOM SS-ST | PARC DE LA VARENNE | N° SS-ST |  | 160 | PINST | 1200 kw | SOUS STATION OUEST
SOUS STATION OUEST
MATERIEL | MARQUE | TYPE | QTE | DN | ANNEES | AUTRES | SOUS STATION OUEST
FILTRE | CGR | TAMIS | 1 | 65 |  |  | SOUS STATION OUEST
V2V | LANDIS & GYR | VVF41.50 | 1 | 50 |  |  | SOUS STATION OUEST
SERVOMOTEUR | SIEMENS | SKB62 | 1 |  |  |  | SOUS STATION OUEST
ECHANGEUR | VICARB | V45-3010 | 1 |  | 1996 |  | SOUS STATION OUEST
JAQUETTE |  |  | 0 |  |  |  | SOUS STATION OUEST
VANNE ISOLEMENT PRIMAIRE | KSB | 1/4 TOURS PAPILLON | 2 | 65 |  |  | SOUS STATION OUEST
VANNE ISOLEMENT SECONDAIRE | KSB | 1/4 TOURS PAPILLON | 2 | 125 |  |  | SOUS STATION OUEST
ENSEMBLE MANOMETRE | WIKA | 0-10 BARS | 2 | 12" |  |  | SOUS STATION OUEST
ENSEMBLE THERMOMETRE | CGR | 0-120°C | 4 | 12" |  |  | SOUS STATION OUEST
COMPTEUR ENERGIE | DIEHL | SHARKY FUE 280 | 1 | 50 | 2016 |  | SOUS STATION OUEST
INTEGRATEUR | DIEHL | SCYLAR INT 8 | 1 |  | 2016 |  | SOUS STATION OUEST
ARMOIRE PRIMAIRE |  |  | 1 |  |  |  | SOUS STATION OUEST
REGULATION | SIEMENS | POL 638.70STD | 1 |  | 2016 |  | SOUS STATION OUEST
SONDE DE DEPART | SIEMENS | QAE2120.010 | 1 |  | 2016 |  | SOUS STATION OUEST
SONDE EXTERIEURE | SIEMENS | QAC 22 | 1 |  | 2016 |  | SOUS STATION OUEST
SURCHAUFFE | SIEMENS | RAKTW100 B-H | 1 |  | 2016 |  | SOUS STATION OUEST
VANNE D'EQUILIBRAGE PRIMAIRE | TA | STAF 65 | 1 | 65 |  |  | SOUS STATION OUEST
SOUS STATION OUEST
NOM SS-ST | RESIDENCE BOIELDIEU | N° SS-ST |  | 231 | PINST | 640 kw | SOUS STATION OUEST
SOUS STATION OUEST
MATERIEL | MARQUE | TYPE | QTE | DN | ANNEES | AUTRES | SOUS STATION OUEST
FILTRE | CGR | TAMIS | 1 | 65 |  |  | SOUS STATION OUEST
V2V | LANDIS & GYR | VVF41.50 | 1 | 50 |  |  | SOUS STATION OUEST
SERVOMOTEUR | SIEMENS | SKD62 | 1 |  |  |  | SOUS STATION OUEST
ECHANGEUR | CETETHERM | CT200 03721 | 1 |  | 2002 |  | SOUS STATION OUEST
JAQUETTE |  |  | 0 |  |  |  | SOUS STATION OUEST
VANNE ISOLEMENT PRIMAIRE | KSB | 1/4 TOURS PAPILLON | 2 | 65 |  |  | SOUS STATION OUEST
VANNE ISOLEMENT SECONDAIRE | KSB | 1/4 TOURS PAPILLON | 2 | 65 |  |  | SOUS STATION OUEST
ENSEMBLE MANOMETRE | WIKA | 0-10 BARS | 2 | 12" |  |  | SOUS STATION OUEST
ENSEMBLE THERMOMETRE | CGR | 0-120°C | 4 | 12" |  |  | SOUS STATION OUEST
COMPTEUR ENERGIE | SAPPEL | WP-XKA 50 | 1 | 50 | 2016 |  | SOUS STATION OUEST
INTEGRATEUR | SAPPEL | PALLAS RS | 1 |  | 2016 |  | SOUS STATION OUEST
ARMOIRE PRIMAIRE |  |  | 1 |  |  |  | SOUS STATION OUEST
REGULATION | SIEMENS | POL 638.70STD | 1 |  | 2016 |  | SOUS STATION OUEST
SONDE DE DEPART | SIEMENS | QAE2120.010 | 1 |  | 2016 |  | SOUS STATION OUEST
SONDE EXTERIEURE | SIEMENS | QAC 22 | 1 |  | 2016 |  | SOUS STATION OUEST
SURCHAUFFE | SIEMENS | RAKTW100 B-H | 1 |  | 2016 |  | SOUS STATION OUEST
VANNE D'EQUILIBRAGE PRIMAIRE | TA | STAF 65 | 1 | 65 |  |  | SOUS STATION OUEST
SOUS STATION OUEST
NOM SS-ST | GENDARMERIE | N° SS-ST |  | 250 | PINST | 900 kw | SOUS STATION OUEST
SOUS STATION OUEST
MATERIEL | MARQUE | TYPE | QTE | DN | ANNEES | AUTRES | SOUS STATION OUEST
FILTRE | CGR | TAMIS | 1 | 65 |  |  | SOUS STATION OUEST
V2V | LANDIS & GYR | VVF61.65 | 1 | 65 |  |  | SOUS STATION OUEST
SERVOMOTEUR | SIEMENS | SKC62 | 1 |  |  |  | SOUS STATION OUEST
ECHANGEUR | VICARB | V45-3013 | 1 |  | 1996 |  | SOUS STATION OUEST
JAQUETTE | [6 empty] | SOUS STATION OUEST
VANNE ISOLEMENT PRIMAIRE | KSB | 1/4 TOURS PAPILLON | 2 | 65 |  |  | SOUS STATION OUEST
VANNE ISOLEMENT SECONDAIRE | KSB | 1/4 TOURS PAPILLON | 2 | 125 |  |  | SOUS STATION OUEST
ENSEMBLE MANOMETRE | WIKA | 0-10 BARS | 2 | 12" |  |  | SOUS STATION OUEST
ENSEMBLE THERMOMETRE | CGR | 0-120°C | 4 | 12" |  |  | SOUS STATION OUEST
COMPTEUR ENERGIE | SAPPEL | SUPER T | 1 | 50 |  |  | SOUS STATION OUEST
INTEGRATEUR | CALEC | AQUAMETRO | 1 |  |  |  | SOUS STATION OUEST
ARMOIRE PRIMAIRE |  |  | 1 |  |  |  | SOUS STATION OUEST
REGULATION | SIEMENS | POL 638.70STD | 1 |  | 2015 |  | SOUS STATION OUEST
SONDE DE DEPART | SIEMENS | QAE2120.010 | 1 |  | 2015 |  | SOUS STATION OUEST
SONDE EXTERIEURE | SIEMENS | QAC 22 | 1 |  | 2015 |  | SOUS STATION OUEST
SURCHAUFFE | SIEMENS | RAKTW100 B-H | 1 |  | 2015 |  | SOUS STATION OUEST
VANNE D'EQUILIBRAGE PRIMAIRE | TA | STAF 65-2 | 1 | 65 |  |  | SOUS STATION OUEST
SOUS STATION OUEST
NOM SS-ST | RBS BATIMENT B | N° SS-ST |  | 260 | PINST | 580 kw | SOUS STATION OUEST
SOUS STATION OUEST
MATERIEL | MARQUE | TYPE | QTE | DN | ANNEES | AUTRES | SOUS STATION OUEST
FILTRE | CGR | TAMIS | 1 | 80 |  |  | SOUS STATION OUEST
V2V | LANDIS & GYR | VVF41.50 | 1 | 50 |  |  | SOUS STATION OUEST
SERVOMOTEUR | SIEMENS | SKB62 | 1 |  | 2015 |  | SOUS STATION OUEST
ECHANGEUR | VICARB | V20-2194 | 1 |  | 1996 |  | SOUS STATION OUEST
JAQUETTE | [6 empty] | SOUS STATION OUEST
VANNE ISOLEMENT PRIMAIRE | KSB | 1/4 TOURS PAPILLON | 2 | 80 |  |  | SOUS STATION OUEST
VANNE ISOLEMENT SECONDAIRE | KSB | 1/4 TOURS PAPILLON | 2 | 125 |  |  | SOUS STATION OUEST
ENSEMBLE MANOMETRE | WIKA | 0-10 BARS | 2 | 12" |  |  | SOUS STATION OUEST
ENSEMBLE THERMOMETRE | CGR | 0-120°C | 4 | 12" |  |  | SOUS STATION OUEST
COMPTEUR ENERGIE | DIEHL | SHARKY FUE 280 | 1 | 50 | 2016 |  | SOUS STATION OUEST
INTEGRATEUR | DIEHL | SCYLAR INT 8 | 1 |  | 2016 |  | SOUS STATION OUEST
ARMOIRE PRIMAIRE |  |  | 1 |  |  |  | SOUS STATION OUEST
REGULATION | SIEMENS | POL 638.70STD | 1 |  | 2016 |  | SOUS STATION OUEST
SONDE DE DEPART | SIEMENS | QAE2120.010 | 1 |  | 2016 |  | SOUS STATION OUEST
SONDE EXTERIEURE | SIEMENS | QAC 22 | 1 |  | 2016 |  | SOUS STATION OUEST
SURCHAUFFE | SIEMENS | RAKTW100 B-H | 1 |  | 2016 |  | SOUS STATION OUEST
VANNE D'EQUILIBRAGE PRIMAIRE | TA | STAF 80 | 1 | 80 |  |  | SOUS STATION OUEST
SOUS STATION OUEST
NOM SS-ST | RBS BATIMENT G | N° SS-ST |  | 261 | PINST | 1500 kw | SOUS STATION OUEST
SOUS STATION OUEST
MATERIEL | MARQUE | TYPE | QTE | DN | ANNEES | AUTRES | SOUS STATION OUEST
FILTRE | CGR | TAMIS | 1 | 100 |  |  | SOUS STATION OUEST
V2V | LANDIS & GYR | VVF41.90 | 1 | 100 |  |  | SOUS STATION OUEST
SERVOMOTEUR | SIEMENS | SKC62 | 1 |  |  |  | SOUS STATION OUEST
ECHANGEUR | ALFA LAVAL | M15-BFM-73PL | 1 |  | 2008 |  | SOUS STATION OUEST
JAQUETTE | [6 empty] | SOUS STATION OUEST
VANNE ISOLEMENT PRIMAIRE | KSB | 1/4 TOURS PAPILLON | 7 | 100 |  |  | SOUS STATION OUEST
VANNE ISOLEMENT SECONDAIRE | KSB | 1/4 TOURS PAPILLON | 2 | 100 |  |  | SOUS STATION OUEST
ENSEMBLE MANOMETRE | WIKA | 0-10 BARS | 2 | 12" |  |  | SOUS STATION OUEST
ENSEMBLE THERMOMETRE | CGR | 0-120°C | 4 | 12" |  |  | SOUS STATION OUEST
COMPTEUR ENERGIE | DIEHL | SHARKY FUE 280 | 1 | 100 | 2016 |  | SOUS STATION OUEST
INTEGRATEUR | DIEHL | SCYLAR INT 8 | 1 |  | 2016 |  | SOUS STATION OUEST
ARMOIRE PRIMAIRE |  |  | 1 |  | 2016 |  | SOUS STATION OUEST
REGULATION | SIEMENS | POL 638.70STD | 1 |  | 2016 |  | SOUS STATION OUEST
SONDE DE DEPART | SIEMENS | QAE2120.010 | 1 |  | 2016 |  | SOUS STATION OUEST
SONDE EXTERIEURE | SIEMENS | QAC 22 | 1 |  | 2016 |  | SOUS STATION OUEST
SURCHAUFFE | SIEMENS | RAKTW100 B-H | 1 |  | 2016 |  | SOUS STATION OUEST
VANNE D'EQUILIBRAGE PRIMAIRE | TA | STAF 100 | 1 | 100 |  |  | SOUS STATION OUEST
SOUS STATION OUEST
NOM SS-ST | IUFM ESPEC | N° SS-ST |  | 310 | PINST | 1950 kw | SOUS STATION OUEST
SOUS STATION OUEST
MATERIEL | MARQUE | TYPE | QTE | DN | ANNEES | AUTRES | SOUS STATION OUEST
FILTRE | CGR | TAMIS | 1 | 65 |  |  | SOUS STATION OUEST
V2V | LANDIS & GYR | VVF61.65 | 1 | 65 |  |  | SOUS STATION OUEST
SERVOMOTEUR | SIEMENS | SKC62 | 1 |  |  |  | SOUS STATION OUEST
ECHANGEUR | VICARB | V45 3010 | 1 |  | 1996 |  | SOUS STATION OUEST
JAQUETTE |  |  | 0 |  |  |  | SOUS STATION OUEST
VANNE ISOLEMENT PRIMAIRE | KSB | 1/4 TOURS PAPILLON | 2 | 65 |  |  | SOUS STATION OUEST
VANNE ISOLEMENT SECONDAIRE | KSB | 1/4 TOURS PAPILLON | 2 | 125 |  |  | SOUS STATION OUEST
ENSEMBLE MANOMETRE | WIKA | 0-10 BARS | 2 | 12" |  |  | SOUS STATION OUEST
ENSEMBLE THERMOMETRE | CGR | 0-120°C | 4 | 12" |  |  | SOUS STATION OUEST
COMPTEUR ENERGIE | DIEHL | SHARKY FUE 280 | 1 | 65 | 2016 |  | SOUS STATION OUEST
INTEGRATEUR | DIEHL | SCYLAR INT 8 | 1 |  | 2016 |  | SOUS STATION OUEST
ARMOIRE PRIMAIRE |  |  | 1 |  | 2016 |  | SOUS STATION OUEST
REGULATION | SIEMENS | POL 638.70STD | 1 |  | 2016 |  | SOUS STATION OUEST
SONDE DE DEPART | SIEMENS | QAE2120.010 | 1 |  | 2016 |  | SOUS STATION OUEST
SONDE EXTERIEURE | SIEMENS | QAC22 | 1 |  | 2016 |  | SOUS STATION OUEST
SURCHAUFFE | SIEMENS | RAKTW100 B-H | 1 |  | 2016 |  | SOUS STATION OUEST
VANNE D'EQUILIBRAGE PRIMAIRE | TA | STAF 65-2 | 1 | 65 |  |  | SOUS STATION OUEST
SOUS STATION OUEST
NOM SS-ST | IFA MARCEL SAUVAGE | N° SS-ST |  | 320 | PINST | kw | SOUS STATION OUEST
SOUS STATION OUEST
MATERIEL | MARQUE | TYPE | QTE | DN | ANNEES | AUTRES | SOUS STATION OUEST
FILTRE | [6 empty] | SOUS STATION OUEST
V2V | [6 empty] | SOUS STATION OUEST
SERVOMOTEUR | [6 empty] | SOUS STATION OUEST
ECHANGEUR | [6 empty] | SOUS STATION OUEST
JAQUETTE | [6 empty] | SOUS STATION OUEST
VANNE ISOLEMENT PRIMAIRE | [6 empty] | SOUS STATION OUEST
VANNE ISOLEMENT SECONDAIRE | [6 empty] | SOUS STATION OUEST
ENSEMBLE MANOMETRE | [6 empty] | SOUS STATION OUEST
ENSEMBLE THERMOMETRE | [6 empty] | SOUS STATION OUEST
COMPTEUR ENERGIE | [6 empty] | SOUS STATION OUEST
INTEGRATEUR | [6 empty] | SOUS STATION OUEST
ARMOIRE PRIMAIRE | [6 empty] | SOUS STATION OUEST
REGULATION | [6 empty] | SOUS STATION OUEST
SONDE DE DEPART | [6 empty] | SOUS STATION OUEST
SONDE EXTERIEURE | [6 empty] | SOUS STATION OUEST
SURCHAUFFE | [6 empty] | SOUS STATION OUEST
VANNE D'EQUILIBRAGE PRIMAIRE | [6 empty] | SOUS STATION OUEST
SOUS STATION OUEST
NOM SS-ST | APAVE BATIMENT A | N° SS-ST |  | 330 | PINST | 325 kw | SOUS STATION OUEST
SOUS STATION OUEST
MATERIEL | MARQUE | TYPE | QTE | DN | ANNEES | AUTRES | SOUS STATION OUEST
FILTRE | CGR | TAMIS | 1 | 65 |  |  | SOUS STATION OUEST
V2V | LANDIS & GYR | VVF61.40 | 1 | 40 |  |  | SOUS STATION OUEST
SERVOMOTEUR | SIEMENS | SKB62 | 1 |  |  |  | SOUS STATION OUEST
ECHANGEUR | VICARB | V202195 | 1 |  | 1996 |  | SOUS STATION OUEST
JAQUETTE |  |  | 0 |  |  |  | SOUS STATION OUEST
VANNE ISOLEMENT PRIMAIRE | KSB | 1/4 TOURS PAPILLON | 2 | 65 |  |  | SOUS STATION OUEST
VANNE ISOLEMENT SECONDAIRE | KSB | 1/4 TOURS PAPILLON | 2 | 100 |  |  | SOUS STATION OUEST
ENSEMBLE MANOMETRE | WIKA | 0-10 BARS | 2 | 12" |  |  | SOUS STATION OUEST
ENSEMBLE THERMOMETRE | CGR | 0-120°C | 4 | 12" |  |  | SOUS STATION OUEST
COMPTEUR ENERGIE | SAPPEL | SUPER T | 1 | 50 |  |  | SOUS STATION OUEST
INTEGRATEUR | CALEC | AQUAMETRO | 1 |  |  |  | SOUS STATION OUEST
ARMOIRE PRIMAIRE |  |  | 1 |  |  |  | SOUS STATION OUEST
REGULATION | SIEMENS | POL 638.70STD | 1 |  | 2015 |  | SOUS STATION OUEST
SONDE DE DEPART | SIEMENS | QAE2120.010 | 1 |  | 2015 |  | SOUS STATION OUEST
SONDE EXTERIEURE | SIEMENS | QAC 22 | 1 |  | 2015 |  | SOUS STATION OUEST
SURCHAUFFE | SIEMENS | RAKTW100 B-H | 1 |  | 2015 |  | SOUS STATION OUEST
VANNE D'EQUILIBRAGE PRIMAIRE | TA | STAF 65-2 | 1 | 65 |  |  | SOUS STATION OUEST
POMPE DE CHARGE ECHANGEUR | GRUNDFOSS | MAGNA1 6560T | 1 | 65 | 2016 |  | SOUS STATION OUEST
SOUS STATION OUEST
NOM SS-ST | APAVE BATIMENT B | N° SS-ST |  | 331 | PINST | 83 kw | SOUS STATION OUEST
SOUS STATION OUEST
MATERIEL | MARQUE | TYPE | QTE | DN | ANNEES | AUTRES | SOUS STATION OUEST
FILTRE | CGR | TAMIS | 1 | 50 | 2015 |  | SOUS STATION OUEST
V2V | SIEMENS | VVG44.32 | 1 | 32 | 2015 |  | SOUS STATION OUEST
SERVOMOTEUR | SIEMENS | SQS65 | 1 |  | 2015 |  | SOUS STATION OUEST
ECHANGEUR | VIMATHERM |  | 1 |  | 2015 |  | SOUS STATION OUEST
JAQUETTE | RIGIDE ALU |  |  |  | 2015 |  | SOUS STATION OUEST
VANNE ISOLEMENT PRIMAIRE | KSB | 1/4 TOURS PAPILLON | 4 | 50 | 2015 |  | SOUS STATION OUEST
VANNE ISOLEMENT SECONDAIRE | KSB | 1/4 TOURS PAPILLON | 4 | 80 | 2015 |  | SOUS STATION OUEST
ENSEMBLE MANOMETRE | CGR | 0-10 BARS | 4 | 12" | 2015 |  | SOUS STATION OUEST
ENSEMBLE THERMOMETRE | CGR | 0-120°C | 4 | 12" | 2015 |  | SOUS STATION OUEST
COMPTEUR ENERGIE | DIEHL | SHARKY FUE 280 | 1 | 25 | 2015 |  | SOUS STATION OUEST
INTEGRATEUR | DIEHL | SCYLAR INT 8 | 1 |  | 2015 |  | SOUS STATION OUEST
ARMOIRE PRIMAIRE |  |  | 1 |  | 2015 |  | SOUS STATION OUEST
REGULATION | SIEMENS | POL 638.70STD | 1 |  | 2015 |  | SOUS STATION OUEST
SONDE DE DEPART | SIEMENS | QAE2120.010 | 1 |  | 2015 |  | SOUS STATION OUEST
SONDE EXTERIEURE | SIEMENS | QAC22 | 1 |  | 2015 |  | SOUS STATION OUEST
SURCHAUFFE | SIEMENS | RAKTW100 B-H | 1 |  | 2015 |  | SOUS STATION OUEST
VANNE D'EQUILIBRAGE PRIMAIRE | STABIFLO |  | 1 | 50 | 2015 |  | SOUS STATION OUEST
VANNE D'EQUILIBRAGE BOUTEILLE | DANFOSS |  | 1 | 80 | 2015 |  | SOUS STATION OUEST
BOUTEILLE DE MELANGE |  |  | 1 |  | 2015 |  | SOUS STATION OUEST
FILTRE BOUTEILLE DE MELANGE | CGR |  | 1 | 80 | 2015 |  | SOUS STATION OUEST
POMPE BOUTEILLE DE MELANGE | SALMSON | SIRIUX 32-70 | 1 | 32 | 2015 |  | SOUS STATION OUEST
ARMOIRE POMPE DE CIRCULATION |  |  | 1 |  | 2015 |  | SOUS STATION OUEST
SOUS STATION OUEST
NOM SS-ST | APAVE BATIMENT C | N° SS-ST |  | 332 | PINST | 75 kw | SOUS STATION OUEST
SOUS STATION OUEST
MATERIEL | MARQUE | TYPE | QTE | DN | ANNEES | AUTRES | SOUS STATION OUEST
FILTRE | CGR | TAMIS | 1 | 50 | 2015 |  | SOUS STATION OUEST
V2V | SIEMENS | VVG44.32 | 1 | 32 | 2015 |  | SOUS STATION OUEST
SERVOMOTEUR | SIEMENS | SQS65 | 1 |  | 2015 |  | SOUS STATION OUEST
ECHANGEUR | VIMATHERM |  | 1 |  | 2015 |  | SOUS STATION OUEST
JAQUETTE | RIGIDE ALU |  |  |  | 2015 |  | SOUS STATION OUEST
VANNE ISOLEMENT PRIMAIRE | KSB | 1/4 TOURS PAPILLON | 4 | 50 | 2015 |  | SOUS STATION OUEST
VANNE ISOLEMENT SECONDAIRE | KSB | 1/4 TOURS PAPILLON | 4 | 80 | 2015 |  | SOUS STATION OUEST
ENSEMBLE MANOMETRE | CGR | 0-10 BARS | 4 | 12" | 2015 |  | SOUS STATION OUEST
ENSEMBLE THERMOMETRE | CGR | 0-120°C | 4 | 12" | 2015 |  | SOUS STATION OUEST
COMPTEUR ENERGIE | DIEHL | SHARKY FUE 280 | 1 | 25 | 2015 |  | SOUS STATION OUEST
INTEGRATEUR | DIEHL | SCYLAR INT 8 | 1 |  | 2015 |  | SOUS STATION OUEST
ARMOIRE PRIMAIRE |  |  | 1 |  | 2015 |  | SOUS STATION OUEST
REGULATION | SIEMENS | POL 638.70STD | 1 |  | 2015 |  | SOUS STATION OUEST
SONDE DE DEPART | SIEMENS | QAE2120.010 | 1 |  | 2015 |  | SOUS STATION OUEST
SONDE EXTERIEURE | SIEMENS | QAC22 | 1 |  | 2015 |  | SOUS STATION OUEST
SURCHAUFFE | SIEMENS | RAKTW100 B-H | 1 |  | 2015 |  | SOUS STATION OUEST
VANNE D'EQUILIBRAGE PRIMAIRE | TA | STAD50 | 1 | 50 | 2015 |  | SOUS STATION OUEST
VANNE D'EQUILIBRAGE BOUTEILLE | DANFOSS |  | 1 | 80 | 2015 |  | SOUS STATION OUEST
BOUTEILLE DE MELANGE |  |  | 1 |  | 2015 |  | SOUS STATION OUEST
FILTRE BOUTEILLE DE MELANGE | CGR |  | 1 | 80 | 2015 |  | SOUS STATION OUEST
POMPE BOUTEILLE DE MELANGE | SALMSON | SIRIUX 25-40 | 1 | 25 | 2015 |  | SOUS STATION OUEST
ARMOIRE POMPE DE CIRCULATION |  |  | 1 |  | 2015 |  | SOUS STATION OUEST
SOUS STATION OUEST
NOM SS-ST | DISI | N° SS-ST |  | 340 | PINST | 350 kw | SOUS STATION OUEST
SOUS STATION OUEST
MATERIEL | MARQUE | TYPE | QTE | DN | ANNEES | AUTRES | SOUS STATION OUEST
FILTRE | CGR | TAMIS | 1 | 65 |  |  | SOUS STATION OUEST
V2V | LANDIS & GYR | VVF61.65 | 1 | 40 |  |  | SOUS STATION OUEST
SERVOMOTEUR | SIEMENS | SKB62 | 1 |  | 2017 |  | SOUS STATION OUEST
ECHANGEUR | VICARB |  | 1 |  | 1996 |  | SOUS STATION OUEST
JAQUETTE |  |  | 0 |  |  |  | SOUS STATION OUEST
VANNE ISOLEMENT PRIMAIRE | KSB | 1/4 TOURS PAPILLON | 2 | 65 |  |  | SOUS STATION OUEST
VANNE ISOLEMENT SECONDAIRE | KSB | 1/4 TOURS PAPILLON | 2 | 65 |  |  | SOUS STATION OUEST
ENSEMBLE MANOMETRE | WIKA | 0-10 BARS | 2 | 12" |  |  | SOUS STATION OUEST
ENSEMBLE THERMOMETRE | CGR | 0-120°C | 4 | 12" |  |  | SOUS STATION OUEST
COMPTEUR ENERGIE | DIEHL | SUPET T-32 | 1 | 32 |  |  | SOUS STATION OUEST
INTEGRATEUR | DIEHL | AQUAMETRO | 1 |  |  |  | SOUS STATION OUEST
ARMOIRE PRIMAIRE |  |  | 1 |  | 2016 |  | SOUS STATION OUEST
REGULATION | SIEMENS | POL 638.70STD | 1 |  | 2016 |  | SOUS STATION OUEST
SONDE DE DEPART | SIEMENS | QAE2120.010 | 1 |  | 2016 |  | SOUS STATION OUEST
SONDE EXTERIEURE | SIEMENS | QAC22 | 1 |  | 2016 |  | SOUS STATION OUEST
SURCHAUFFE | SIEMENS | RAKTW100 B-H | 1 |  | 2016 |  | SOUS STATION OUEST
VANNE D'EQUILIBRAGE PRIMAIRE | TA | STAF 65-2 | 1 | 65 |  |  | SOUS STATION OUEST
SOUS STATION OUEST
NOM SS-ST | PISCINE EUROCEANE | N° SS-ST |  | 701 | PINST | 1200 kw | SOUS STATION OUEST
SOUS STATION OUEST
MATERIEL | MARQUE | TYPE | QTE | DN | ANNEES | AUTRES | SOUS STATION OUEST
FILTRE | CGR | TAMIS | 1 | 100 |  |  | SOUS STATION OUEST
V2V | LANDIS & GYR | VVF61-80 | 1 | 80 |  |  | SOUS STATION OUEST
SERVOMOTEUR | SIEMENS | SKC62 | 1 |  |  |  | SOUS STATION OUEST
ECHANGEUR | CETETHERM | CT450 | 1 |  |  |  | SOUS STATION OUEST
JAQUETTE | SOUPLE TRESSE | [5 empty] | SOUS STATION OUEST
VANNE ISOLEMENT PRIMAIRE | KSB | 1/4 TOURS PAPILLON | 2 | 100 |  |  | SOUS STATION OUEST
VANNE ISOLEMENT SECONDAIRE | KSB | 1/4 TOURS PAPILLON | 2 | 100 |  |  | SOUS STATION OUEST
ENSEMBLE MANOMETRE | WIKA | 0-10 BARS | 2 | 12" |  |  | SOUS STATION OUEST
ENSEMBLE THERMOMETRE | CGR | 0-120°C | 4 | 12" |  |  | SOUS STATION OUEST
COMPTEUR ENERGIE | SAPPEL | WP-XKA100 | 1 | 100 |  |  | SOUS STATION OUEST
INTEGRATEUR | SAPPEL | PALLAS RS | 1 |  |  |  | SOUS STATION OUEST
ARMOIRE PRIMAIRE |  |  | 1 |  |  |  | SOUS STATION OUEST
REGULATION | SIEMENS | POL 638.70STD | 1 |  | 2016 |  | SOUS STATION OUEST
SONDE DE DEPART | SIEMENS | QAE2120.010 | 1 |  | 2016 |  | SOUS STATION OUEST
SONDE EXTERIEURE | SIEMENS | QAC22 | 1 |  | 2016 |  | SOUS STATION OUEST
SURCHAUFFE | SIEMENS | RAKTW100 B-H | 1 |  | 2016 |  | SOUS STATION OUEST
VANNE D'EQUILIBRAGE PRIMAIRE | TA | STAF 100-2 | 1 | 100 |  |  | SOUS STATION OUEST
SOUS STATION OUEST
NOM SS-ST | GENERAL CENTRE SPORTIF | N° SS-ST |  | 702 | PINST | kw | SOUS STATION OUEST
SOUS STATION OUEST
MATERIEL | MARQUE | TYPE | QTE | DN | ANNEES | AUTRES | SOUS STATION OUEST
FILTRE | [6 empty] | SOUS STATION OUEST
V2V | [6 empty] | SOUS STATION OUEST
SERVOMOTEUR | [6 empty] | SOUS STATION OUEST
ECHANGEUR | [6 empty] | SOUS STATION OUEST
JAQUETTE | [6 empty] | SOUS STATION OUEST
VANNE ISOLEMENT PRIMAIRE | [6 empty] | SOUS STATION OUEST
VANNE ISOLEMENT SECONDAIRE | [6 empty] | SOUS STATION OUEST
ENSEMBLE MANOMETRE | [6 empty] | SOUS STATION OUEST
ENSEMBLE THERMOMETRE | [6 empty] | SOUS STATION OUEST
COMPTEUR ENERGIE | [6 empty] | SOUS STATION OUEST
INTEGRATEUR | [6 empty] | SOUS STATION OUEST
ARMOIRE PRIMAIRE | [6 empty] | SOUS STATION OUEST
REGULATION | [6 empty] | SOUS STATION OUEST
SONDE DE DEPART | [6 empty] | SOUS STATION OUEST
SONDE EXTERIEURE | [6 empty] | SOUS STATION OUEST
SURCHAUFFE | [6 empty] | SOUS STATION OUEST
VANNE D'EQUILIBRAGE PRIMAIRE | [6 empty] | SOUS STATION OUEST
SOUS STATION OUEST
NOM SS-ST | RESIDENCE DU BOIS | N° SS-ST |  | 780 | PINST | 1800 kw | SOUS STATION OUEST
SOUS STATION OUEST
MATERIEL | MARQUE | TYPE | QTE | DN | ANNEES | AUTRES | SOUS STATION OUEST
FILTRE | CGR | TAMIS | 1 | 100 |  |  | SOUS STATION OUEST
V2V | LANDIS & GYR | VVF41.90 | 1 | 100 |  |  | SOUS STATION OUEST
SERVOMOTEUR | SIEMENS | SKC62 | 1 |  |  |  | SOUS STATION OUEST
ECHANGEUR | ALFA LAVAL | V45 5299 | 1 |  | 2005 |  | SOUS STATION OUEST
JAQUETTE | [6 empty] | SOUS STATION OUEST
VANNE ISOLEMENT PRIMAIRE | KSB | 1/4 TOURS PAPILLON | 2 | 100 |  |  | SOUS STATION OUEST
VANNE ISOLEMENT SECONDAIRE | KSB | 1/4 TOURS PAPILLON | 2 | 100 |  |  | SOUS STATION OUEST
ENSEMBLE MANOMETRE | WIKA | 0-10 BARS | 2 | 12" |  |  | SOUS STATION OUEST
ENSEMBLE THERMOMETRE | CGR | 0-120°C | 4 | 12" |  |  | SOUS STATION OUEST
COMPTEUR ENERGIE | DIEHL | SHARKY FUE 280 | 1 | 100 | 2016 |  | SOUS STATION OUEST
INTEGRATEUR | DIEHL | SCYLAR INT 8 | 1 |  | 2016 |  | SOUS STATION OUEST
ARMOIRE PRIMAIRE |  |  | 1 |  | 2016 |  | SOUS STATION OUEST
REGULATION | SIEMENS | POL 638.70STD | 1 |  | 2016 |  | SOUS STATION OUEST
SONDE DE DEPART | SIEMENS | QAE2120.010 | 1 |  | 2016 |  | SOUS STATION OUEST
SONDE EXTERIEURE | SIEMENS | QAC 22 | 1 |  | 2016 |  | SOUS STATION OUEST
SURCHAUFFE | SIEMENS | RAKTW100 B-H | 1 |  | 2016 |  | SOUS STATION OUEST
VANNE D'EQUILIBRAGE PRIMAIRE | TA | STAF 100 | 1 | 100 |  |  | SOUS STATION OUEST
POMPE DE CHARGE ECHANGEUR | GRUNDFOSS | TPD100-60A | 1 | 100 |  |  | SOUS STATION OUEST
SOUS STATION OUEST
NOM SS-ST | ESITPA | N° SS-ST |  | 790 | PINST | 500 kw | SOUS STATION OUEST
SOUS STATION OUEST
MATERIEL | MARQUE | TYPE | QTE | DN | ANNEES | AUTRES | SOUS STATION OUEST
FILTRE | CGR | TAMIS | 1 | 100 |  |  | SOUS STATION OUEST
V2V | LANDIS & GYR | VVF41.90 | 1 | 100 |  |  | SOUS STATION OUEST
SERVOMOTEUR | SIEMENS | SKC32 | 1 |  |  |  | SOUS STATION OUEST
ECHANGEUR | ALFA LAVAL | M15-BFM | 1 |  | 2007 |  | SOUS STATION OUEST
JAQUETTE |  |  | 0 |  |  |  | SOUS STATION OUEST
VANNE ISOLEMENT PRIMAIRE | KSB | 1/4 TOURS PAPILLON | 2 | 100 |  |  | SOUS STATION OUEST
VANNE ISOLEMENT SECONDAIRE | KSB | 1/4 TOURS PAPILLON | 2 | 100 |  |  | SOUS STATION OUEST
ENSEMBLE MANOMETRE | WIKA | 0-10 BARS | 2 | 12" |  |  | SOUS STATION OUEST
ENSEMBLE THERMOMETRE | CGR | 0-120°C | 4 | 12" |  |  | SOUS STATION OUEST
COMPTEUR ENERGIE | SAPPEL | WP-XKA100 | 1 | 100 |  |  | SOUS STATION OUEST
INTEGRATEUR | SAPPEL | PALLAS RS | 1 |  |  |  | SOUS STATION OUEST
ARMOIRE PRIMAIRE |  |  | 1 |  |  |  | SOUS STATION OUEST
REGULATION | SIEMENS | RVL 470 | 1 |  |  |  | SOUS STATION OUEST
SONDE DE DEPART | SIEMENS | QAE2120.010 | 1 |  |  |  | SOUS STATION OUEST
SONDE EXTERIEURE | SIEMENS | QAC22 | 1 |  |  |  | SOUS STATION OUEST
SURCHAUFFE | SIEMENS | RAKTW100 B-H | 1 |  |  |  | SOUS STATION OUEST
VANNE D'EQUILIBRAGE PRIMAIRE | TA | STAF 65-2 | 1 | 100 |  |  | SOUS STATION OUEST
SOUS STATION OUEST
NOM SS-ST | PARC DE MAULEVRIER | N° SS-ST |  | 810 | PINST | 222 kw | SOUS STATION OUEST
SOUS STATION OUEST
MATERIEL | MARQUE | TYPE | QTE | DN | ANNEES | AUTRES | SOUS STATION OUEST
FILTRE | CGR | TAMIS | 1 | 65 | 2016 |  | SOUS STATION OUEST
V2V | ARI | STEVI 440 | 1 | 32 | 2016 |  | SOUS STATION OUEST
SERVOMOTEUR | ARI | FR1.2 | 1 |  | 2016 |  | SOUS STATION OUEST
ECHANGEUR | VIMATHERM |  | 1 |  | 2016 |  | SOUS STATION OUEST
JAQUETTE | RIGIDE ALU |  |  |  | 2016 |  | SOUS STATION OUEST
VANNE ISOLEMENT PRIMAIRE | KSB | 1/4 TOURS PAPILLON | 4 | 65 | 2016 |  | SOUS STATION OUEST
VANNE ISOLEMENT SECONDAIRE | KSB | 1/4 TOURS PAPILLON | 2 | 50 | 2016 |  | SOUS STATION OUEST
ENSEMBLE MANOMETRE | CGR | 0-10 BARS | 4 | 12" | 2016 |  | SOUS STATION OUEST
ENSEMBLE THERMOMETRE | CGR | 0-120°C | 4 | 12" | 2016 |  | SOUS STATION OUEST
COMPTEUR ENERGIE | DIEHL | SHARKY FUE 280 | 1 | 50 | 2016 |  | SOUS STATION OUEST
INTEGRATEUR | DIEHL | SCYLAR INT 8 | 1 |  | 2016 |  | SOUS STATION OUEST
ARMOIRE PRIMAIRE |  |  | 1 |  | 2016 |  | SOUS STATION OUEST
REGULATION | SIEMENS | POL 638.70STD | 1 |  | 2016 |  | SOUS STATION OUEST
SONDE DE DEPART | SIEMENS | QAE2120.010 | 1 |  | 2016 |  | SOUS STATION OUEST
SONDE EXTERIEURE | SIEMENS | QAC22 | 1 |  | 2016 |  | SOUS STATION OUEST
SURCHAUFFE | SIEMENS | RAKTW100 B-H | 1 |  | 2016 |  | SOUS STATION OUEST
VANNE D'EQUILIBRAGE PRIMAIRE | STABIFLO |  | 1 | 50 | 2016 |  | SOUS STATION OUEST
SOUS STATION OUEST
NOM SS-ST | RESIDENCE SAINT LOUIS | N° SS-ST |  | 820 | PINST | 440 kw | SOUS STATION OUEST
SOUS STATION OUEST
MATERIEL | MARQUE | TYPE | QTE | DN | ANNEES | AUTRES | SOUS STATION OUEST
FILTRE | CGR | TAMIS | 1 | 65 | 2016 |  | SOUS STATION OUEST
V2V | ARI | STEVI 440 | 1 | 40 | 2016 |  | SOUS STATION OUEST
SERVOMOTEUR | ARI | FR1.2 | 1 |  | 2016 |  | SOUS STATION OUEST
ECHANGEUR | VIMATHERM |  | 1 |  | 2016 |  | SOUS STATION OUEST
JAQUETTE | RIGIDE ALU |  |  |  | 2016 |  | SOUS STATION OUEST
VANNE ISOLEMENT PRIMAIRE | KSB | 1/4 TOURS PAPILLON | 4 | 65 | 2016 |  | SOUS STATION OUEST
VANNE ISOLEMENT SECONDAIRE | KSB | 1/4 TOURS PAPILLON | 2 | 50 | 2016 |  | SOUS STATION OUEST
ENSEMBLE MANOMETRE | CGR | 0-10 BARS | 2 | 12" | 2016 |  | SOUS STATION OUEST
ENSEMBLE THERMOMETRE | CGR | 0-120°C | 4 | 12" | 2016 |  | SOUS STATION OUEST
COMPTEUR ENERGIE | DIEHL | SHARKY FUE 280 | 1 | 50 | 2016 |  | SOUS STATION OUEST
INTEGRATEUR | DIEHL | SCYLAR INT 8 | 1 |  | 2016 |  | SOUS STATION OUEST
ARMOIRE PRIMAIRE |  |  | 1 |  | 2016 |  | SOUS STATION OUEST
REGULATION | SIEMENS | POL 638.70STD | 1 |  | 2016 |  | SOUS STATION OUEST
SONDE DE DEPART | SIEMENS | QAE2120.010 | 1 |  | 2016 |  | SOUS STATION OUEST
SONDE EXTERIEURE | SIEMENS | QAC22 | 1 |  | 2016 |  | SOUS STATION OUEST
SURCHAUFFE | SIEMENS | RAKTW100 B-H | 1 |  | 2016 |  | SOUS STATION OUEST
VANNE D'EQUILIBRAGE PRIMAIRE | STABIFLO |  | 1 | 65 | 2016 |  | SOUS STATION OUEST
POMPE DE CHARGE ECHANGEUR | SALMSON | SIRIUX D50-110 | 1 | 50 | 2016 |  | SOUS STATION OUEST
ECHANGEUR ECS | ALFA LAVAL ECS | ECS | 1 |  | 2016 |  | SOUS STATION OUEST
COMPTEUR ENERGIE ECS | DIEHL | SHARKY FUE 280 | 1 | 32 | 2016 |  | SOUS STATION OUEST
INTEGRATEUR ECS | DIEHL | SCYLAR INT 8 | 1 | 32 | 2016 |  | SOUS STATION OUEST
SOUS STATION OUEST
NOM SS-ST | UDAF | N° SS-ST |  | 840 | PINST | 170 kw | SOUS STATION OUEST
SOUS STATION OUEST
MATERIEL | MARQUE | TYPE | QTE | DN | ANNEES | AUTRES | SOUS STATION OUEST
FILTRE | CGR | TAMIS | 1 | 65 | 2015 |  | SOUS STATION OUEST
V2V | SIEMENS | VVG44.32 | 1 | 50 | 2015 |  | SOUS STATION OUEST
SERVOMOTEUR | SIEMENS | SQS65 | 1 |  | 2015 |  | SOUS STATION OUEST
ECHANGEUR | VIMATHERM |  | 1 |  | 2015 |  | SOUS STATION OUEST
JAQUETTE | RIGIDE ALU |  |  |  | 2015 |  | SOUS STATION OUEST
VANNE ISOLEMENT PRIMAIRE | KSB | 1/4 TOURS PAPILLON | 4 | 65 | 2015 |  | SOUS STATION OUEST
VANNE ISOLEMENT SECONDAIRE | KSB | 1/4 TOURS PAPILLON | 4 | 80 | 2015 |  | SOUS STATION OUEST
ENSEMBLE MANOMETRE | CGR | 0-10 BARS | 4 | 12" | 2015 |  | SOUS STATION OUEST
ENSEMBLE THERMOMETRE | CGR | 0-120°C | 4 | 12" | 2015 |  | SOUS STATION OUEST
COMPTEUR ENERGIE | DIEHL | SHARKY FUE 280 | 1 | 40 | 2015 |  | SOUS STATION OUEST
INTEGRATEUR | DIEHL | SCYLAR INT 8 | 1 |  | 2015 |  | SOUS STATION OUEST
ARMOIRE PRIMAIRE |  |  | 1 |  | 2015 |  | SOUS STATION OUEST
REGULATION | SIEMENS | POL 638.70STD | 1 |  | 2015 |  | SOUS STATION OUEST
SONDE DE DEPART | SIEMENS | QAE2120.010 | 1 |  | 2015 |  | SOUS STATION OUEST
SONDE EXTERIEURE | SIEMENS | QAC22 | 1 |  | 2015 |  | SOUS STATION OUEST
SURCHAUFFE | SIEMENS | RAKTW100 B-H | 1 |  | 2015 |  | SOUS STATION OUEST
VANNE D'EQUILIBRAGE PRIMAIRE | STABIFLO |  | 1 | 65 | 2015 |  | SOUS STATION OUEST
VANNE D'EQUILIBRAGE BOUTEILLE | TA | STAF65 | 1 | 80 | 2015 |  | SOUS STATION OUEST
BOUTEILLE DE MELANGE |  |  | 1 |  | 2015 |  | SOUS STATION OUEST
FILTRE BOUTEILLE DE MELANGE | CGR |  | 1 | 80 | 2015 |  | SOUS STATION OUEST
POMPE BOUTEILLE DE MELANGE | SALMSON | SIRIUX 50-70 | 1 | 50 | 2015 |  | SOUS STATION OUEST
ARMOIRE POMPE DE CIRCULATION |  |  | 1 |  | 2015 |  | SOUS STATION OUEST
MENU
MENU

## SYNTHESE PRODUCTION
NOM | MATERIEL | MARQUE | TYPE | QTE | DN | ANNEES | AUTRES | ONGLET
CHAUDIERE 4 | BRULEUR | SAACKE | GMGZ150 | 1 |  | 2006 | 2600/17000 kw N°FABRICANT : 03772716 | GAZ
CHAUDIERE 4 | CHAUDIERE | STEINE ENERGIE | SV90 17000 | 1 |  | 2010 | P : 17000 kw N°FABRICANT : 03772716 | GAZ
CHAUDIERE 4 | VANNES |  | VANNES D'ISOLEMENTS | 5 |  |  | DN : 250 | GAZ
CHAUDIERE 4 | SONDE O2 | LAND | GENESIS 1200 WDG | 1 |  | 2015 |  | GAZ
CHAUDIERE 4 | PANOPLIE |  | PANOPLIE FIOUL DOM | 1 |  | 2014 |  | GAZ
CHAUDIERE 4 | ARMOIRE | SAACKE | ALTIVAR 61 | 1 |  | 2015 |  | GAZ
CHAUDIERE 4 | SOUPAPES | SPIRAX SARCO |  | 2 |  | 2015 | TARAGE : 10 BARS | GAZ
CHAUDIERE 4 | VANNES DEUX VOIES | ARI | STEVI 440 | 2 |  | 2015 | ACTIONNEUR ARI PREMIO | GAZ
CHAUDIERE 4 | POMPE DE RECYCLAGE | SALMSON | SIE 420-25/18.5-2G | 1 |  | 2015 | DN : 250 Q : 420 m3/h | GAZ
CHAUDIERE 4 | COMPTEUR | DIEHL | SHARKY FUE 380 | 1 |  | 2015 | DN : 250 | GAZ
CHAUDIERE 4 | VANNE DE SECURITE | ARI | ARI-OM | 1 |  | 2015 | DN : 250 | GAZ
CHAUDIERE 4 | FILTRE | CGR | TAMIS | 1 |  | 2015 | DN : 200 | GAZ
CHAUDIERE 3 | BRULEUR | SAACKE | SKVG150 | 1 |  | 2008 | 2410/16850 kw N°FABRICANT : 03783213 | GAZ
CHAUDIERE 3 | CHAUDIERE | STEINE ENERGIE | SE90 15200 KW | 1 |  | 2008 | P : 15200 Kw N°FABRICANT : F45001 | GAZ
CHAUDIERE 3 | VANNES |  | VANNES D'ISOLEMENTS | 5 |  |  | DN : 250 | GAZ
CHAUDIERE 3 | SONDE O2 | LAND | GENESIS 1200 WDG | 1 |  |  |  | GAZ
CHAUDIERE 3 | PANOPLIE |  | PANOPLIE FIOUL DOM | 1 |  | 2014 |  | GAZ
CHAUDIERE 3 | ARMOIRE | SAACKE | ALTIVAR 61 | 1 |  | 2015 |  | GAZ
CHAUDIERE 3 | SOUPAPES | SPIRAX SARCO |  | 2 |  | 2015 | DN : 80/125 TARAGE : 10 BARS | GAZ
CHAUDIERE 3 | VANNES DEUX VOIES | ARI | STEVI 440 | 2 |  | 2015 | ACTIONNEUR ARI PREMIO | GAZ
CHAUDIERE 3 | POMPE DE RECYCLAGE | SALMSON | SIE 420-26/22-2G | 1 |  | 2015 | DN : 200 Q : 375 m3/h | GAZ
CHAUDIERE 3 | COMPTEUR | DIEHL | SHARKY FUE 380 | 1 |  | 2015 | DN : 250 | GAZ
CHAUDIERE 3 | VANNE DE SECURITE | ARI | ARI-OM | 1 |  | 2015 | DN : 250 | GAZ
CHAUDIERE 3 | FILTRE | CGR | TAMIS | 1 |  | 2015 | DN : 200 | GAZ
CHAUDIERE 3 | ECONOMISEUR | STEINE ENERGIE | SE15000 | 1 |  | 2008 | P : 455 kw | GAZ
CHAUDIERE 3 | POMPE ECONOMISEUR | SALMSON | LRE 206-13/4-G | 1 |  | 2015 | DN : 80 Q : 47m3/h | GAZ
CHAUDIERE 3 | VANNES DEUX VOIES | ARI | KVS 63 | 2 |  | 2015 | ACTIONNEUR ARI PREMIO | GAZ
CHAUDIERE 2 | BRULEUR | WEISHAUPT | G70/2-ALN AA11GD | 1 |  | 2015 | 800/6000 kw | GAZ
CHAUDIERE 2 | CHAUDIERE | VIESMANN | 6000 kw | 1 |  | 2015 |  | GAZ
CHAUDIERE 2 | POMPE DE RECYCLAGE |  |  | 1 |  | 2015 |  | GAZ
CHAUDIERE 2 | VANNE DE SECURITE | PENTAIR | VS300.D0A.G00 | 1 |  | 2015 |  | GAZ
CHAUDIERE 2 | VANNES TROIS VOIES | SART | 7562 EY | 1 |  | 2015 |  | GAZ
CHAUDIERE 2 | SOUPAPES | SPIRAX SARCO |  | 2 |  | 2015 | TARAGE : 10 BARS | GAZ
CHAUDIERE 2 | FILTRE | CGR | TAMIS | 1 |  | 2015 | DN : 200 | GAZ
CHAUDIERE 2 | COMPTEUR | DIEHL | SHARKY FUE 380 | 1 |  | 2015 | DN : 200 | GAZ
DIVERS | COMPRESSEUR | ATLAS COPSO | SP15 | 1 |  | 2008 | PR : 10 BARS N° FABRICANT : ALL692992 | GAZ
DIVERS | BALLON RESERVE | SIAP | 500 L | 1 |  | 2008 | PMAX : 16,5 BARS | GAZ
DIVERS | SECHEUR D'AIR | ATLAS COPSO | CD25 | 1 |  | 2008 | N° FABRICANT : API085961 | GAZ
DIVERS | POSTES D'INJECTIONS PRODUITS | TEKNAEVO | TPG603 | 2 |  | 2013 | BAC DE RESERVE 125L | GAZ
DIVERS | ADOUCISSEURS | BWT PERMO | 8000 CC ALCYO | 2 |  | 2015 | VOL : 1000L BAC A SEL 500L | GAZ
DIVERS | DESEMBOUEURS | BWT PERMO | ECOFILDEB 21/50 | 4 |  | 2015 | DN : 80 Q : 50m3/h | GAZ
DIVERS | POMPES DESEMBOUEURS | GRUNDFOSS | TP80-140/2 | 4 |  | 2015 | DN : 80 Q : 50m3/h | GAZ
DIVERS | MAINTIEN DE PRESSION | SALMSON | V-205-CE20 | 1 |  | 2015 | BACHE 15m3 | GAZ
DIVERS | VANNES DEUX VOIES DEBIT COGENERATION | ARI | STEVI 440 | 1 |  | 2015 | ACTIONNEUR ARI PREMIO | GAZ
DIVERS | GAZ |  | CENTRAL DETECTION GAZ | 1 |  |  |  | GAZ
DIVERS | FILTRE EAU BRUT | BWT PERMO | PERMO FLASH | 1 |  | 2015 | DN : 65 | GAZ
DIVERS | DISCONNECTEUR ELECTRONIQUE | BWT PERMO | MULTIPUR AV | 1 |  | 2015 | DN : 65 | GAZ
DIVERS | COMPTEUR EAU BRUT | WOLTMAN | BRIDE | 1 |  | 2015 | DN : 65 | GAZ
DIVERS | COMPTEUR EAU ADOUCIE | WOLTMAN | BRIDE | 1 |  | 2015 | DN : 65 | GAZ
DIVERS | MESURES | ENSEMBLE D'INSTRUMENTATION DE MESURE |  |  |  | 2015 |  | GAZ
DIVERS | POMPE RESEAU EST | KSB | ETN-100-080-200 GG AA11GD303702B | 1 |  | 2014 | Q : 140 m3/H DN : 100/80 P moteur : 37 kW HMT : 51 Mce | GAZ
DIVERS | POMPE RESEAU NORD | KSB | ETN-100-080-200 GG AA11GD303702B | 1 |  | 2014 | Q : 170 m3/H DN : 100/80 P moteur : 37 kW HMT : 53 Mce | GAZ
DIVERS | POMPE RESEAU OUEST | KSB | ETN-200-150-400 GGX AA11GD513204B | 1 |  | 2014 | Q : 450 m3/H DN : 200/150 P moteur : 132 Kw HMT : 82 Mce | GAZ
DIVERS | POMPE RESEAU SUD | KSB | ETN-200-150-400 GG AA11GD509004B | 1 |  | 2014 | Q : 390 m3/H DN : 200/150 P moteur : 90 Kw HMT : 62 Mce | GAZ
DIVERS | POMPE RESEAU SO | KSB | ETN-200-150-400 GGX AA11GD513204B | 1 |  | 2014 | Q : 450 m3/H DN : 200/150 P moteur : 132 Kw HMT : 82 Mce | GAZ
DIVERS | POMPE RESEAU NE | KSB | ETN-100-080-200 GG AA11GD303702B | 1 |  | 2014 | Q : 170 m3/H DN : 100/80 P moteur : 37 kW HMT : 53 Mce | GAZ
ARMOIRES ELECTRIQUES POMPE NE | ARMOIRE NE | SCHNEIDER ELECTRIC | VW3A46128 | 1 |  | 2014 | 3 FILTRES PASSIFS | GAZ
ARMOIRES ELECTRIQUES POMPE NE | VARIATEUR | SCHNEIDER ELECTRIC | ALTIVA 61 | 2 |  | 2014 | Réseaux NORD et EST | GAZ
ARMOIRES ELECTRIQUES POMPE NE | VARIATEUR | SCHNEIDER ELECTRIC | ALTIVA 71 | 1 |  | 2014 | Réseaux NORD et EST | GAZ
ARMOIRES ELECTRIQUES POMPE SO | ARMOIRES SO | SCHNEIDER ELECTRIC | VW3A4611 | 1 |  | 2014 | 3 FILTRES PASSIFS | GAZ
ARMOIRES ELECTRIQUES POMPE SO | SUD/OUEST | SCHNEIDER ELECTRIC | ALTIVA 61 | 2 |  | 2014 | SUD/OUEST et secours | GAZ
ARMOIRE CONTRÔLE COMMANDE | AMOIRE ECLAIRAGE | SCHNEIDER ELECTRIC |  | 1 |  | 2015 |  | GAZ
ARMOIRE CONTRÔLE COMMANDE | ARMOIRE CONTRÔLE | SCHNEIDER ELECTRIC | M340 | 1 |  | 2014 | AUTOMATE | GAZ
ARMOIRE CONTRÔLE COMMANDE | ARMOIRE CONTRÔLE | SCHNEIDER ELECTRIC | MAGELIS | 1 |  | 2014 | ECRAN | GAZ
TGBT | TGBT | ARMOIRE TGBT DISTRIBUTION CHAUFFERIE | ARMOIRE TGBT DISTRIBUTION CHAUFFERIE | 1 |  | 2014 |  | GAZ
FIOUL | CUVE |  |  | 1 |  |  | VOL : 80 m3 | GAZ
FIOUL | POMPE | KRAL | 4-6000 BAA 0002 | 1 |  | 2014 | DOUBLE | GAZ
RESEAU EST | VANNE DE BARRAGE | KEYSTONE | GRW | 1 |  |  | DN : 150 | GAZ
RESEAU EST | VANNE DE BARRAGE | KEYSTONE | FIG320 | 2 |  |  | DN : 200 | GAZ
RESEAU EST | VANNE DE BARRAGE | KEYSTONE | FIG320 | 6 |  |  | DN : 150 | GAZ
RESEAU EST | V3V | SART | 7562 EY | 1 |  |  | DN : 150 | GAZ
RESEAU EST | FILTRE | SOFINTHER | ALFAFLEX | 1 |  |  | DN : 200 | GAZ
RESEAU EST | CLAPET | SOFINTHER | ALFA | 1 |  |  | DN : 200 | GAZ
RESEAU EST | MANCHON DILATATION | SOFINTHER | ALFAFLEX | 1 |  |  | DN : 80 | GAZ
RESEAU EST | MANCHON DILATATION | SOFINTHER | ALFAFLEX | 1 |  |  | DN : 100 | GAZ
RESEAU EST | SONDE DE TEMPERATURE | JUMO | 902020 | 3 |  |  | DN : 15 | GAZ
RESEAU EST | SONDE DE PRESSION | JUMO | 43008164 | 1 |  |  | DN : 15 PR : 10 BARS | GAZ
RESEAU EST | PRESSOSTAT DIFFERENTIEL | JUMO | 403022 | 1 |  |  | DN : 15 PR : 10 BARS | GAZ
RESEAU EST | COMPTEUR | SAPPEL | SHARKY FUE | 1 |  |  | DN : 150 | GAZ
RESEAU OUEST | VANNE DE BARRAGE | KEYSTONE | GRW | 1 |  |  | DN : 250 | GAZ
RESEAU OUEST | VANNE DE BARRAGE | KEYSTONE | FIG320 | 7 |  |  | DN : 250 | GAZ
RESEAU OUEST | V3V | SART | 7562 EY | 1 |  |  | DN : 250 | GAZ
RESEAU OUEST | FILTRE | SOFINTHER | ALFAFLEX | 1 |  |  | DN : 250 | GAZ
RESEAU OUEST | CLAPET | SOFINTHER | ALFA | 1 |  |  | DN : 250 | GAZ
RESEAU OUEST | MANCHON DILATATION | SOFINTHER | ALFAFLEX | 1 |  |  | DN : 125 | GAZ
RESEAU OUEST | MANCHON DILATATION | SOFINTHER | ALFAFLEX | 1 |  |  | DN : 150 | GAZ
RESEAU OUEST | SONDE DE TEMPERATURE | JUMO | 902020 | 3 |  |  | DN : 15 | GAZ
RESEAU OUEST | SONDE DE PRESSION | JUMO | 43008164 | 1 |  |  | DN : 15 PR : 10 BARS | GAZ
RESEAU OUEST | PRESSOSTAT DIFFERENTIEL | JUMO | 403022 | 1 |  |  | DN : 15 PR : 10 BARS | GAZ
RESEAU OUEST | COMPTEUR | SAPPEL | SHARKY FUE 380 | 1 |  |  | DN : 200 | GAZ
RESEAU SUD | VANNE DE BARRAGE | KEYSTONE | FIG320 | 7 |  |  | DN : 250 | GAZ
RESEAU SUD | VANNE DE BARRAGE | KEYSTONE | FIG320 | 3 |  |  | DN : 200 | GAZ
RESEAU SUD | VANNE DE SECURITE | KEYSTONE | GRW | 1 |  |  | DN : 250 | GAZ
RESEAU SUD | V3V | SART | 7562 EY | 1 |  |  | DN : 200 | GAZ
RESEAU SUD | FILTRE | SOFINTHER | ALFAFLEX | 1 |  |  | DN : 250 | GAZ
RESEAU SUD | CLAPET | SOFINTHER | ALFA | 2 |  |  | DN : 250 + 200 | GAZ
RESEAU SUD | MANCHON DILATATION | SOFINTHER | ALFAFLEX | 1 |  |  | DN : 125 | GAZ
RESEAU SUD | MANCHON DILATATION | SOFINTHER | ALFAFLEX | 1 |  |  | DN : 150 | GAZ
RESEAU SUD | SONDE DE TEMPERATURE | JUMO | 902020 | 3 |  |  | DN : 15 | GAZ
RESEAU SUD | SONDE DE PRESSION | JUMO | 43008164 | 1 |  |  | DN : 15 PR : 10 BARS | GAZ
RESEAU SUD | PRESSOSTAT DIFFERENTIEL | JUMO | 403022 | 1 |  |  | DN : 15 PR : 10 BARS | GAZ
RESEAU SUD | AQUASTAT | JUMO | 603090AMTS-1 | 1 |  |  | SEUIL 1 DN : 15 | GAZ
RESEAU SUD | AQUASTAT | JUMO | 603090AMTS-2 | 1 |  |  | SEUIL 2 DN : 15 | GAZ
RESEAU SUD | COMPTEUR | SAPPEL | SHARKY FUE 380 | 1 |  |  | DN : 250 | GAZ
RESEAU NORD | VANNE DE BARRAGE | KEYSTONE | FIG320 | 10 |  |  | DN : 200 | GAZ
RESEAU NORD | VANNE DE SECURITE | KEYSTONE | GRW | 1 |  |  | DN : 200 | GAZ
RESEAU NORD | V3V | SART | 7562 EY | 1 |  |  | DN : 150 | GAZ
RESEAU NORD | FILTRE | SOFINTHER | ALFAFLEX | 1 |  |  | DN : 200 | GAZ
RESEAU NORD | CLAPET | SOFINTHER | ALFA | 1 |  |  | DN : 200 | GAZ
RESEAU NORD | MANCHON DILATATION | SOFINTHER | ALFAFLEX | 1 |  |  | DN : 80 | GAZ
RESEAU NORD | MANCHON DILATATION | SOFINTHER | ALFAFLEX | 1 |  |  | DN : 100 | GAZ
RESEAU NORD | SONDE DE TEMPERATURE | JUMO | 902020 | 3 |  |  | DN : 15 | GAZ
RESEAU NORD | SONDE DE PRESSION | JUMO | 43008164 | 1 |  |  | DN : 15 PR : 10 BARS | GAZ
RESEAU NORD | PRESSOSTAT DIFFERENTIEL | JUMO | 403022 | 1 |  |  | DN : 15 PR : 10 BARS | GAZ
RESEAU NORD | AQUASTAT | JUMO | 603090AMTS-1 | 1 |  |  | SEUIL 1 DN : 15 | GAZ
RESEAU NORD | AQUASTAT | JUMO | 603090AMTS-2 | 1 |  |  | SEUIL 2 DN : 15 | GAZ
RESEAU NORD | COMPTEUR | SAPPEL | SHARKY FUE 380 | 1 |  |  | DN : 250 | GAZ
RESEAU SECOURS NE | VANNE DE BARRAGE | KEYSTONE | FIG320 | 6 |  |  | DN : 250 | GAZ
RESEAU SECOURS NE | V3V | SART | 7562 EY | 1 |  |  | DN : 150 | GAZ
RESEAU SECOURS NE | FILTRE | SOFINTHER | ALFAFLEX | 1 |  |  | DN : 250 | GAZ
RESEAU SECOURS NE | CLAPET | SOFINTHER | ALFA | 1 |  |  | DN : 250 | GAZ
RESEAU SECOURS NE | MANCHON DILATATION | SOFINTHER | ALFAFLEX | 1 |  |  | DN : 125 | GAZ
RESEAU SECOURS NE | MANCHON DILATATION | SOFINTHER | ALFAFLEX | 1 |  |  | DN : 150 | GAZ
RESEAU SECOURS NE | VANNE DE BARRAGE | KEYSTONE | FIG320 | 4 |  |  | DN : 250 | GAZ
RESEAU SECOURS NE | VANNE DE BARRAGE | KEYSTONE | FIG320 | 2 |  |  | DN : 200 | GAZ
RESEAU SECOURS NE | V3V | SART | 7562 EY | 1 |  |  | DN : 200 | GAZ
RESEAU SECOURS NE | FILTRE | SOFINTHER | ALFAFLEX | 1 |  |  | DN : 200 | GAZ
RESEAU SECOURS NE | CLAPET | SOFINTHER | ALFA | 1 |  |  | DN : 200 | GAZ
RESEAU SECOURS NE | MANCHON DILATATION | SOFINTHER | ALFAFLEX | 1 |  |  | DN : 80 | GAZ
RESEAU SECOURS NE | MANCHON DILATATION | SOFINTHER | ALFAFLEX | 1 |  |  | DN : 100 | GAZ
ELECTRICITE | ELECTRICITE |  | ARMOIRE AUXILIAIRE | 1 |  |  |  | COGENERATION
ELECTRICITE | ELECTRICITE |  | ENSEMBLE CELLULE HT | 1 |  |  |  | COGENERATION
ELECTRICITE | SYSTÈME DE DESENFUMAGE | SAFTAIR | DC2D | 1 |  | 2009 |  | COGENERATION
ELECTRICITE | CUVE A HUILE |  |  | 1 |  | 2014 | CUVE DE 4,5 m3 | COGENERATION
ELECTRICITE | VANNE EQUILIBRAGE | TA | STAF 200 | 1 |  |  |  | COGENERATION
GE 1 | MOTEUR | JENBACHER ENERGIE | J320GSB05 | 1 |  | 1996 | GAZ | COGENERATION
GE 1 | AERO HT | FRIGA-BOHN | EA5 315 P06 08P 252 | 1 |  | 2009 | P : 60kw | COGENERATION
GE 1 | AERO BT | FRIGA-BOHN | EA5 315 P06 08P 126 | 1 |  | 2009 | P : 74kw | COGENERATION
GE 1 | ECHANGEUR FUMEE | APROVIS | L-18-550/2400-1V-1AX-PG | 1 |  | 2009 |  | COGENERATION
GE 1 | ECHANGEUR PLAQUE | VICARB | V28INOX | 1 |  | 2009 | PLAQUES : 169 | COGENERATION
GE 1 | EXPANSION HT |  |  | 1 |  |  | VASE EXPANSION DE 150L | COGENERATION
GE 1 | EXPANSION BT |  |  | 1 |  |  | VASE EXPANSION DE 50L | COGENERATION
GE 1 | V3V HT |  | VXF 31.80 | 1 |  |  |  | COGENERATION
GE 1 | V3V HT | SIEMENS | SKB 62 | 1 |  |  |  | COGENERATION
GE 1 | POMPE HT | GRUNDFOSS | TPD80-180/2 A-F-A BQQE | 1 |  |  | 48,2 m3/h HMT : 13,2 Mce | COGENERATION
GE 1 | POMPE BT | GRUNDFOSS | TPD80-180/2 A-F-A BQQE | 1 |  |  | 48,2 m3/h HMT : 13,2 Mce | COGENERATION
GE 1 | VANNE EQUILIBRAGE | TA | STAF 65-2 | 1 |  | 2014 |  | COGENERATION
GE 1 | TRANSFO | ALSTOM | FTAA | 1 |  | 2012 | PA : 1250 KVA | COGENERATION
GE 1 | ELECTRICITE | JENBACHER ENERGIE | ARMOIRE | 1 |  |  |  | COGENERATION
GE 1 | ELECTRICITE | ELECTRICITE | ARMOIRE AUXILIAIRE | 1 |  |  |  | COGENERATION
GE 2 | MOTEUR | JENBACHER ENERGIE | J320GSB05 | 1 |  | 1996 | GAZ | COGENERATION
GE 2 | AERO HT | FRIGA-BOHN | EA5 315 P06 08P 252 | 1 |  | 2009 | P : 60kw | COGENERATION
GE 2 | AERO BT | FRIGA-BOHN | EA5 315 P06 08P 126 | 1 |  | 2009 | P : 74kw | COGENERATION
GE 2 | ECHANGEUR FUMEE | APROVIS | L-18-550/2400-1V-1AX-PG | 1 |  | 2009 |  | COGENERATION
GE 2 | ECHANGEUR PLAQUE | VICARB | V28INOX | 1 |  | 2009 | PLAQUES : 169 | COGENERATION
GE 2 | EXPANSION HT |  |  | 1 |  |  | VASE EXPANSION DE 150L | COGENERATION
GE 2 | EXPANSION BT |  |  | 1 |  |  | VASE EXPANSION DE 50L | COGENERATION
GE 2 | V3V HT |  | VXF 31.80 | 1 |  |  |  | COGENERATION
GE 2 | V3V HT | SIEMENS | SKB 62 | 1 |  |  |  | COGENERATION
GE 2 | POMPE HT | GRUNDFOSS | TPD80-180/2 A-F-A BQQE | 1 |  |  | 48,2 m3/h HMT : 13,2 Mce | COGENERATION
GE 2 | POMPE BT | GRUNDFOSS | EURAMO L1240 | 1 |  |  |  | COGENERATION
GE 2 | V3V HT |  | VXF 31.80 | 1 |  |  |  | COGENERATION
GE 2 | V3V HT | SIEMENS | SKB 62 | 1 |  |  |  | COGENERATION
GE 2 | VANNE EQUILIBRAGE | TA | STAF 65-2 | 1 |  | 2014 |  | COGENERATION
GE 2 | TRANSFO | ALSTOM | FTAA | 1 |  | 2012 | PA : 1250 KVA | COGENERATION
GE 2 | ELECTRICITE | JENBACHER ENERGIE | ARMOIRE | 1 |  |  |  | COGENERATION
GE 2 | ELECTRICITE | ELECTRICITE | ARMOIRE AUXILLIAIRE | 1 |  |  |  | COGENERATION
GE 3 | MOTEUR | JENBACHER ENERGIE | J320GSB05 | 1 |  | 1996 | GAZ | COGENERATION
GE 3 | AERO HT | FRIGA-BOHN | EA5 315 P06 08P 252 | 1 |  | 2009 | P : 60kw | COGENERATION
GE 3 | AERO BT | FRIGA-BOHN | EA5 315 P06 08P 126 | 1 |  | 2009 | P : 74kw | COGENERATION
GE 3 | ECHANGEUR FUMEE | APROVIS | L-18-550/2400-1V-1AX-PG | 1 |  | 2009 |  | COGENERATION
GE 3 | ECHANGEUR PLAQUE | VICARB | V28INOX | 1 |  | 2009 | PLAQUES : 169 | COGENERATION
GE 3 | EXPANSION HT |  |  | 1 |  |  | VASE EXPANSION DE 150L | COGENERATION
GE 3 | EXPANSION BT |  |  | 1 |  |  | VASE EXPANSION DE 50L | COGENERATION
GE 3 | V3V HT |  | VXF 31.80 | 1 |  |  |  | COGENERATION
GE 3 | V3V HT | SIEMENS | SKB 62 | 1 |  |  |  | COGENERATION
GE 3 | POMPE HT | GRUNDFOSS | TPD80-180/2 A-F-A BQQE | 1 |  |  | 48,2 m3/h HMT : 13,2 Mce | COGENERATION
GE 3 | POMPE BT | GRUNDFOSS | TPD80-180/2 A-F-A BQQE | 1 |  |  | 48,2 m3/h HMT : 13,2 Mce | COGENERATION
GE 3 | VANNE EQUILIBRAGE | TA | STAF 65-2 | 1 |  | 2014 |  | COGENERATION
GE 3 | TRANSFO | ALSTOM | FTAA | 1 |  | 2012 | PA : 1250 KVA | COGENERATION
GE 3 | ELECTRICITE | JENBACHER ENERGIE | ARMOIRE | 1 |  |  |  | COGENERATION
GE 3 | ELECTRICITE |  | ARMOIRE AUXILLIAIRE | 1 |  |  |  | COGENERATION
GE 4 | MOTEUR | JENBACHER ENERGIE | J320GSB05 | 1 |  | 1996 | GAZ | COGENERATION
GE 4 | AERO HT | FRIGA-BOHN | EA5 315 P06 08P 252 | 1 |  | 2009 | P : 60kw | COGENERATION
GE 4 | AERO BT | FRIGA-BOHN | EA5 315 P06 08P 126 | 1 |  | 2009 | P : 74kw | COGENERATION
GE 4 | ECHANGEUR FUMEE | APROVIS | L-18-550/2400-1V-1AX-PG | 1 |  | 2009 |  | COGENERATION
GE 4 | ECHANGEUR PLAQUE | VICARB | V28INOX | 1 |  | 2009 | PLAQUES : 169 | COGENERATION
GE 4 | EXPANSION HT |  |  | 1 |  |  | VASE EXPANSION DE 150L | COGENERATION
GE 4 | EXPANSION BT |  |  | 1 |  |  | VASE EXPANSION DE 50L | COGENERATION
GE 4 | V3V HT |  | VXF 31.80 | 1 |  |  |  | COGENERATION
GE 4 | V3V HT | SIEMENS | SKB 62 | 1 |  |  |  | COGENERATION
GE 4 | POMPE HT | GRUNDFOSS | TPD80-180/2 A-F-A BQQE | 1 |  |  | 48,2 m3/h HMT : 13,2 Mce | COGENERATION
GE 4 | POMPE BT | GRUNDFOSS | TPD80-180/2 A-F-A BQQE | 1 |  |  | 48,2 m3/h HMT : 13,2 Mce | COGENERATION
GE 4 | VANNE EQUILIBRAGE | TA | STAF 65-2 | 1 |  | 2014 |  | COGENERATION
GE 4 | TRANSFO | ALSTOM | FTAA | 1 |  | 2012 | PA : 1250 KVA | COGENERATION
GE 4 | ELECTRICITE | JENBACHER ENERGIE | ARMOIRE | 1 |  |  |  | COGENERATION
GE 4 | ELECTRICITE |  | ARMOIRE AUXILLIAIRE | 1 |  |  |  | COGENERATION
GE 5 | MOTEUR | JENBACHER ENERGIE | J616DS-C01 | 1 |  | 1997 | GAZ | COGENERATION
GE 5 | AERO HT | FRIGA-BOHN | EA5 249 P08 16P 78 | 1 |  | 2009 | P : 94kw | COGENERATION
GE 5 | AERO BT | FRIGA-BOHN | EA5 315 P06 08P 126 | 1 |  | 2009 | P : 74kw | COGENERATION
GE 5 | ECHANGEUR FUMEE (2) | APROVIS | E18-750/2400-1V | 1 |  | 2009 |  | COGENERATION
GE 5 | ECHANGEUR FUMEE (2) | ASD | 52130 | 1 |  |  |  | COGENERATION
GE 5 | ECHANGEUR PLAQUE | VIMATHERM | VT045C5C 101-69BC0-GE-304-1X1 | 1 |  | 2015 |  | COGENERATION
GE 5 | EXPANSION HT |  |  | 1 |  |  | VASE EXPANSION DE 150L | COGENERATION
GE 5 | EXPANSION BT |  |  | 1 |  |  | VASE EXPANSION DE 50L | COGENERATION
GE 5 | V3V HT |  | VXF 31.80 | 1 |  |  |  | COGENERATION
GE 5 | V3V HT | SIEMENS | SKB 62 | 1 |  |  |  | COGENERATION
GE 5 | POMPE HT | GRUNDFOSS | G100-240/2 AFA BQQE | 1 |  |  | Q : 86 m3/h HMT : 20 Mce | COGENERATION
GE 5 | POMPE BT | GRUNDFOSS | TP80-400/2 | 1 |  |  | Q : 114 m3/h DN : 80 | COGENERATION
GE 5 | VANNE EQUILIBRAGE | TA | STAF 100 | 1 |  | 2014 |  | COGENERATION
GE 5 | COMPRESSEUR GAZ | MEHRER | TEL60/52 | 1 |  | 1997 | N°1359 | COGENERATION
GE 5 | BALLON RESERVE GAZ | PAUCHARD |  | 1 |  | 1997 | BALLON DE 1000L N°V7745 | COGENERATION
GE 5 | TRANSFO | GEC ALSTOM | UTHC | 1 |  | 1997 | PA : 2500 KVA | COGENERATION
GE 5 | ELECTRICITE | JENBACHER ENERGIE | ARMOIRE | 1 |  |  |  | COGENERATION
GE 5 | ELECTRICITE |  | ARMOIRE AUXILLIAIRE | 1 |  |  |  | COGENERATION
CHAUDIERE 5 | SOUPAPE DE SECURITE CHAUDIERE | WIKA | S5301 | 1 |  | 2015 | T° : 0-120 °C DN : 160 | BIOMASSE
CHAUDIERE 5 | SOUPAPE DE SECURITE ECHANGEUR | ARMAK | SI6301M | 1 |  | 2015 | P : 6 bar PN : 16 | BIOMASSE
CHAUDIERE 5 | THERMOSTAT T° MAX | JUMO | ATH-70F | 1 |  | 2015 |  | BIOMASSE
CHAUDIERE 5 | PRESSOSTAT PRESSION MIN | DANFOSS | BCP2L | 1 |  | 2015 |  | BIOMASSE
CHAUDIERE 5 | VENTILATEUR DE TIRAGE | ELEKTOR | CFH 500-C-LGO-315S | 1 |  | 2015 | P : 110 kW | BIOMASSE
CHAUDIERE 5 | VENTILATEUR DE RECYCLAGE | ELEKTOR | CFH1 355-C-LGO-160L | 1 |  | 2015 | P : 18.5 kW | BIOMASSE
CHAUDIERE 5 | VENTILATEUR D'AIR SECONDAIRE | ELEKTOR | CFM1 355-D3-LG90-112M | 1 |  | 2015 |  | BIOMASSE
CHAUDIERE 5 | VENTILATEUR D'AIR PRIMAIRE | ELEKTOR | CFL1 630-D3-RD270-132S | 1 |  | 2015 |  | BIOMASSE
CHAUDIERE 5 | GROUPE HYDRAULIQUE SILO | HYDRO | ZH806-1-00 | 1 |  | 2015 |  | BIOMASSE
CHAUDIERE 5 | GROUPE HYDRAULIQUE POUSSOIR / CLAPET / GRILLE | HYDRO | ZH805-1-00 | 1 |  | 2015 |  | BIOMASSE
CHAUDIERE 5 | CONDENSEUR | SECESPOL | D14005_APP | 1 |  | 2015 |  | BIOMASSE
CHAUDIERE 5 | ARMOIRE DE COMMANDE CHAUDIERE | ZAP ELTA | 21 CH1 MSA | 1 |  | 2015 |  | BIOMASSE
CHAUDIERE 5 | CAPTEUR T° FUMEE SORTIE CHAUDIERE | LIMATHERM | APTOPGN11 | 1 |  | 2015 |  | BIOMASSE
CHAUDIERE 5 | CAPTEUR T° FOYER CHAUDIERE | LIMATHERM | APTTSC22 | 1 |  | 2015 | PTRH10-PT - 0 - 1600°C | BIOMASSE
CHAUDIERE 5 | CAPTEUR T° D'EAU ALIMENTATION | LIMATHERM | APTOPGN11 | 1 |  | 2015 | PT100 - 0 - 150°C | BIOMASSE
CHAUDIERE 5 | CAPTEUR T° D'EAU RETOUR | LIMATHERM | APTOPGN11 | 1 |  | 2015 | PT100 - 0 -150°C | BIOMASSE
CHAUDIERE 5 | ANALYSEYR NIVEAU OXYGENE | ELTA RUMIA / ZAP ELTA | OX-101 | 1 |  | 2015 | 4 - 20 Ma | BIOMASSE
CHAUDIERE 5 | VANNE THERMOSTATIQUE PROTECTION INCENDIE | HONEYWELL | TS131-3/4B | 1 |  | 2015 |  | BIOMASSE
CHAUDIERE 5 | POMPE | KSB |  | 1 |  | 2015 |  | BIOMASSE
CHAUDIERE 5 | CONVOYEUR A CHAINE TR1 | SEW EURODRIVE | TR 1000 / SEWR87 DRS80 M4 | 1 |  | 2015 | MOTEUR : 1.1 kW | BIOMASSE
CHAUDIERE 5 | CONVOYEUR A CHAINE TR2 | SEW EURODRIVE | TR 1000 / SEWR87 DRS80 M4 | 1 |  | 2015 | MOTEUR : 1.1 kW | BIOMASSE
CHAUDIERE 5 | MULTYCICLONE | EUROBIOMASS | MC-48 | 1 |  | 2015 | Q : 37000 m3/h | BIOMASSE
CHAUDIERE 5 | MULTYCICLONE | EUROBIOMASS |  |  |  | 2015 | NOMBRE DE CYCLONE : 48 | BIOMASSE
CHAUDIERE 5 | FILTRE A MANCHES | LUEHR FILTER | DF 3.2/3.0/2.5/80/36 | 1 |  | 2015 | NOMBRE DE MANCHE : 648 | BIOMASSE
CHAUDIERE 6 | SOUPAPE DE SECURITE CHAUDIERE | WIKA | S5301 | 1 |  | 2015 | T° : 0-120 °C DN : 160 | BIOMASSE
CHAUDIERE 6 | SOUPAPE DE SECURITE ECHANGEUR | ARMAK | SI6301M | 1 |  | 2015 | P : 6 bar PN : 16 | BIOMASSE
CHAUDIERE 6 | THERMOSTAT T° MAX | JUMO | ATH-70F | 1 |  | 2015 |  | BIOMASSE
CHAUDIERE 6 | PRESSOSTAT PRESSION MIN | DANFOSS | BCP2L | 1 |  | 2015 |  | BIOMASSE
CHAUDIERE 6 | VENTILATEUR DE TIRAGE | ELEKTOR | CFH 500-C-LGO-315S | 1 |  | 2015 | P : 110 kW | BIOMASSE
CHAUDIERE 6 | VENTILATEUR DE RECYCLAGE | ELEKTOR | CFH1 355-C-LGO-160L | 1 |  | 2015 | P : 18.5 kW | BIOMASSE
CHAUDIERE 6 | VENTILATEUR D'AIR SECONDAIRE | ELEKTOR | CFM1 355-D3-LG90-112M | 1 |  | 2015 |  | BIOMASSE
CHAUDIERE 6 | VENTILATEUR D'AIR PRIMAIRE | ELEKTOR | CFL1 630-D3-RD270-132S | 1 |  | 2015 |  | BIOMASSE
CHAUDIERE 6 | GROUPE HYDRAULIQUE SILO | HYDRO | ZH808-1-00 | 1 |  | 2015 |  | BIOMASSE
CHAUDIERE 6 | GROUPE HYDRAULIQUE POUSSOIR / CLAPET / GRILLE | HYDRO | ZH807-1-00 | 1 |  | 2015 |  | BIOMASSE
CHAUDIERE 6 | CONDENSEUR | SECESPOL | D14005_APP | 1 |  | 2015 |  | BIOMASSE
CHAUDIERE 6 | ARMOIRE DE COMMANDE CHAUDIERE | ZAP ELTA | 21 CH1 MSA | 1 |  | 2015 |  | BIOMASSE
CHAUDIERE 6 | CAPTEUR T° FUMEE SORTIE CHAUDIERE | LIMATHERM | APTOPGN11 | 1 |  | 2015 | PT100 - 0 - 400°C | BIOMASSE
CHAUDIERE 6 | CAPTEUR T° FOYER CHAUDIERE | LIMATHERM | APTTSC22 | 1 |  | 2015 | PTRH10-PT - 0 - 1600°C | BIOMASSE
CHAUDIERE 6 | CAPTEUR T° D'EAU ALIMENTATION | LIMATHERM | APTOPGN11 | 1 |  | 2015 | PT100 - 0 - 150°C | BIOMASSE
CHAUDIERE 6 | CAPTEUR T° D'EAU RETOUR | LIMATHERM | APTOPGN11 | 1 |  | 2015 | PT100 - 0 -150°C | BIOMASSE
CHAUDIERE 6 | ANALYSEYR NIVEAU OXYGENE | ELTA RUMIA / ZAP ELTA | OX-101 | 1 |  | 2015 | 4 - 20 Ma | BIOMASSE
CHAUDIERE 6 | VANNE THERMOSTATIQUE PROTECTION INCENDIE | HONEYWELL | TS131-3/4B | 1 |  | 2015 |  | BIOMASSE
CHAUDIERE 6 | POMPE | KSB |  | 1 |  | 2015 |  | BIOMASSE
CHAUDIERE 6 | CONVOYEUR A CHAINE TR1 | SEW EURODRIVE | TR 1000 / SEWR87 DRS80 M4 | 1 |  | 2015 | MOTEUR : 1.1 kW | BIOMASSE
CHAUDIERE 6 | CONVOYEUR A CHAINE TR2 | SEW EURODRIVE | TR 1000 / SEWR87 DRS80 M4 | 1 |  | 2015 | MOTEUR : 1.1 kW | BIOMASSE
CHAUDIERE 6 | MULTYCICLONE | EUROBIOMASS | MC-36 | 1 |  | 2015 | Q : 25300 m3/h | BIOMASSE
CHAUDIERE 6 | MULTYCICLONE |  |  | 1 |  |  | NOMBRE DE CYCLONE : 36 | BIOMASSE
CHAUDIERE 6 | FILTRE A MANCHES | LUEHR FILTER | DF 3.2/2.0/2.8/80/24 | 1 |  | 2015 | NOMBRE DE MANCHE : 432 | BIOMASSE
TRAITEMENT DES CONDENSATS | MELANGEUR |  | 330 MR 102 | 1 |  | 2015 |  | BIOMASSE
TRAITEMENT DES CONDENSATS | POMPE DU CONDENSAT VERS MELANGEUR | EDUR | 330 CP 113 | 1 |  | 2015 |  | BIOMASSE
TRAITEMENT DES CONDENSATS | POMPE EVACUATION DES CONDENSATS |  | 330 CP 112 | 1 |  | 2015 |  | BIOMASSE
TRAITEMENT DES CONDENSATS | POMPE DE PULVERISATION |  | 330 CP 111 | 1 |  | 2015 |  | BIOMASSE
TRAITEMENT DES CONDENSATS | POMPE DE DOSAGE NAOH | GRUNDFOSS | 330 DP 103 | 1 |  | 2015 | DN : 4/6 mm Q : 7.5 L/h | BIOMASSE
TRAITEMENT DES CONDENSATS | REGULATEUR DE PH |  | 330 AE 143 | 1 |  | 2015 |  | BIOMASSE
AUXILLIAIRE / DIVERS | COMPRESSEUR + SECHEUR | ALUP | COMPRESSEUR : ARGO 22 | 2 |  | 2015 |  | BIOMASSE
AUXILLIAIRE / DIVERS | COMPRESSEUR + SECHEUR |  | SECHEUR : COOL 196 | 2 |  | 2015 |  | BIOMASSE
AUXILLIAIRE / DIVERS | ENSEMBLE D'ARMOIRE AUXILLIAIRE | ELTA |  | 1 |  | 2015 |  | BIOMASSE
AUXILLIAIRE / DIVERS | GTC / SUPERVISION | CORIANCE |  | 2 |  | 2015 |  | BIOMASSE
AUXILLIAIRE / DIVERS | PONT BASCULE + PC | PRECIA MOLEN | ROC V4 | 1 |  | 2015 | Pont de 18 mètre en 3 modules + deux bornes entrée/sortie avec badge + PC de suivi | BIOMASSE
AUXILLIAIRE / DIVERS | ENSEMBLE D'ARMOIRE ELECTRIQUE TGBT | SCHNEIDER ELECTRIC |  | 1 |  | 2015 |  | BIOMASSE
AUXILLIAIRE / DIVERS | TRANSFORMATEUR ET CELLULE | TECHINTER | TRANFORMATEUR | 1 |  | 2014 | 800 KVA | BIOMASSE
AUXILLIAIRE / DIVERS | TRANSFORMATEUR ET CELLULE |  | CELLULES | 3 |  | 2014 |  | BIOMASSE
AUXILLIAIRE / DIVERS | PONT GRAPPIN + ARMOIRE DE COMMANDE | MC LEVAGE |  | 1 |  | 2015 |  | BIOMASSE
AUXILLIAIRE / DIVERS | ANTI PANACHE | SAVE ENERGY |  | 1 |  | 2015 |  | BIOMASSE
AUXILLIAIRE / DIVERS | VENTILATEUR ANTI PANACHE | SAVE ENERGY |  | 1 |  | 2015 |  | BIOMASSE
AUXILLIAIRE / DIVERS | ARMOIRE DE COMMANDE ANTI PANACHE | SAVE ENERGY |  | 1 |  | 2015 |  | BIOMASSE
GENERER SYNTHESE PRODUCTION
EFFACER SYNTHESE PRODUCTION
MENU
MENU
MENU
MENU

## SYNTHESE RESEAU
1 | 2 | 3 | 4 | 5 | 6 | 7 | ONGLET
NOM SS-ST | LANDELLE | N°SS-ST |  | 10 | PINST | 1150 kw | SOUS STATION EST
MATERIEL | MARQUE | TYPE | QTE | DN | ANNEES | AUTRES | SOUS STATION EST
FILTRE | CGR | TAMIS | 1 | 80 |  |  | SOUS STATION EST
V2V | SAMSON | JL1040126/B | 1 | 50 | 2016 |  | SOUS STATION EST
SERVOMOTEUR | SAMSON | 3374-15 | 1 |  | 2016 |  | SOUS STATION EST
ECHANGEUR | VICARB |  | 1 |  |  |  | SOUS STATION EST
JAQUETTE |  |  | 0 |  |  |  | SOUS STATION EST
VANNE ISOLEMENT PRIMAIRE | KSB | 1/4 TOURS PAPILLON | 2 | 80 |  |  | SOUS STATION EST
VANNE ISOLEMENT SECONDAIRE | KSB | 1/4 TOURS PAPILLON | 2 | 100 |  |  | SOUS STATION EST
ENSEMBLE MANOMETRE | WIKA | 0-10 BARS | 2 | 1/2" |  |  | SOUS STATION EST
ENSEMBLE THERMOMETRE | CGR | 0-120°C | 4 | 1/2" |  |  | SOUS STATION EST
COMPTEUR ENERGIE | SAPPEL | SUPER T | 1 | 50 |  |  | SOUS STATION EST
INTEGRATEUR | CALEC | AQUAMETRO | 1 |  |  |  | SOUS STATION EST
ARMOIRE PRIMAIRE |  |  | 1 |  |  |  | SOUS STATION EST
REGULATION | SIEMENS | POL 638.70/STD | 1 |  | 2016 |  | SOUS STATION EST
SONDE DE DEPART | SIEMENS | QAE2120.010 | 1 |  | 2016 |  | SOUS STATION EST
SONDE EXTERIEURE | SIEMENS | QAC 22 | 1 |  | 2016 |  | SOUS STATION EST
SURCHAUFFE | SIEMENS | RAKTW100 B-H | 1 |  | 2016 |  | SOUS STATION EST
VANNE D'EQUILIBRAGE | TA | STAF 80 | 1 | 80 |  |  | SOUS STATION EST
VANNE D'EQUILIBRAGE BYPASS | TA | STAD40 | 1 | 40 |  |  | SOUS STATION EST
NOM SS-ST | ECOLE SAINT EXUPERY | N°SS-ST |  | 20 | PINST | 610 kw | SOUS STATION EST
MATERIEL | MARQUE | TYPE | QTE | DN | ANNEES | AUTRES | SOUS STATION EST
FILTRE | CGR | TAMIS | 1 | 65 |  |  | SOUS STATION EST
V2V | LANDIS & GYR | VVF61.40 | 1 | 40 |  |  | SOUS STATION EST
SERVOMOTEUR | SIEMENS | SKB62 | 1 |  |  |  | SOUS STATION EST
ECHANGEUR | VICARB |  | 1 |  |  |  | SOUS STATION EST
JAQUETTE |  |  | 0 |  |  |  | SOUS STATION EST
VANNE ISOLEMENT PRIMAIRE | KSB | 1/4 TOURS PAPILLON | 2 | 65 |  |  | SOUS STATION EST
VANNE ISOLEMENT SECONDAIRE | KSB | 1/4 TOURS PAPILLON | 2 | 65 |  |  | SOUS STATION EST
ENSEMBLE MANOMETRE | WIKA | 0-10 BARS | 2 | 1/2" |  |  | SOUS STATION EST
ENSEMBLE THERMOMETRE | CGR | 0-120°C | 4 | 1/2" |  |  | SOUS STATION EST
COMPTEUR ENERGIE | SAPPEL | SUPER t | 1 | 50 |  |  | SOUS STATION EST
INTEGRATEUR | CALEC | AQUAMETRO | 1 |  |  |  | SOUS STATION EST
ARMOIRE PRIMAIRE |  |  | 1 |  |  |  | SOUS STATION EST
REGULATION | SIEMENS | POL 638.70/STD | 1 |  | 2016 |  | SOUS STATION EST
SONDE DE DEPART | SIEMENS | QAE2120.010 | 1 |  | 2016 |  | SOUS STATION EST
SONDE EXTERIEURE | SIEMENS | QAC 22 | 1 |  | 2016 |  | SOUS STATION EST
SURCHAUFFE | SIEMENS | RAKTW100 B-H | 1 |  | 2016 |  | SOUS STATION EST
VANNE D'EQUILIBRAGE | TA | STAF 65-2 | 1 | 65 |  |  | SOUS STATION EST
NOM SS-ST | BRESLE | N°SS-ST |  | 30 | PINST | 1520 kw | SOUS STATION EST
MATERIEL | MARQUE | TYPE | QTE | DN | ANNEES | AUTRES | SOUS STATION EST
FILTRE | CGR | TAMIS | 1 | 65 |  |  | SOUS STATION EST
V2V | LANDIS & GYR | VVF61.50 | 1 | 50 |  |  | SOUS STATION EST
SERVOMOTEUR | SIEMENS | SKB62 | 1 |  |  |  | SOUS STATION EST
ECHANGEUR | VICARB | V45 | 1 |  |  |  | SOUS STATION EST
JAQUETTE |  |  | 0 |  |  |  | SOUS STATION EST
VANNE ISOLEMENT PRIMAIRE | KSB | 1/4 TOURS PAPILLON | 2 | 65 |  |  | SOUS STATION EST
VANNE ISOLEMENT SECONDAIRE | KSB | 1/4 TOURS PAPILLON | 2 | 100 |  |  | SOUS STATION EST
ENSEMBLE MANOMETRE | WIKA | 0-10 BARS | 2 | 1/2" |  |  | SOUS STATION EST
ENSEMBLE THERMOMETRE | CGR | 0-120°C | 4 | 1/2" |  |  | SOUS STATION EST
COMPTEUR ENERGIE | SAPPEL | SUPER T | 1 | 50 |  |  | SOUS STATION EST
INTEGRATEUR | CALEC | AQUAMETRO | 1 |  |  |  | SOUS STATION EST
ARMOIRE PRIMAIRE |  |  | 1 |  |  |  | SOUS STATION EST
REGULATION | SIEMENS | POL 638.70/STD | 1 |  | 2016 |  | SOUS STATION EST
SONDE DE DEPART | SIEMENS | QAE2120.010 | 1 |  | 2016 |  | SOUS STATION EST
SONDE EXTERIEURE | SIEMENS | QAC 22 | 1 |  | 2016 |  | SOUS STATION EST
SURCHAUFFE | SIEMENS | RAKTW100 B-H | 1 |  | 2016 |  | SOUS STATION EST
VANNE D'EQUILIBRAGE | TA | STAF 65-2 | 1 | 65 |  |  | SOUS STATION EST
NOM SS-ST | CAILLY | N°SS-ST |  | 40 | PINST | 1420 kw | SOUS STATION EST
MATERIEL | MARQUE | TYPE | QTE | DN | ANNEES | AUTRES | SOUS STATION EST
FILTRE | CGR | TAMIS | 1 | 65 |  |  | SOUS STATION EST
V2V | LANDIS & GYR | VVF61.50 | 1 | 50 |  |  | SOUS STATION EST
SERVOMOTEUR | SIEMENS | SKB62 | 1 |  |  |  | SOUS STATION EST
ECHANGEUR | VICARB |  | 1 |  |  |  | SOUS STATION EST
JAQUETTE | RIGIDE ALU |  |  |  | 2015 |  | SOUS STATION EST
VANNE ISOLEMENT PRIMAIRE | KSB | 1/4 TOURS PAPILLON | 2 | 65 |  |  | SOUS STATION EST
VANNE ISOLEMENT SECONDAIRE | KSB | 1/4 TOURS PAPILLON | 2 | 100 |  |  | SOUS STATION EST
ENSEMBLE MANOMETRE | WIKA | 0-10 BARS | 2 | 1/2" |  |  | SOUS STATION EST
ENSEMBLE THERMOMETRE | CGR | 0-120°C | 4 | 1/2" |  |  | SOUS STATION EST
COMPTEUR ENERGIE | SAPPEL | SUPER T | 1 | 50 |  |  | SOUS STATION EST
INTEGRATEUR | CALEC | AQUAMETRO | 1 |  |  |  | SOUS STATION EST
ARMOIRE PRIMAIRE |  |  | 1 |  |  |  | SOUS STATION EST
REGULATION | SIEMENS | POL 638.70/STD | 1 |  | 2016 |  | SOUS STATION EST
SONDE DE DEPART | SIEMENS | QAE2120.010 | 1 |  | 2016 |  | SOUS STATION EST
SONDE EXTERIEURE | SIEMENS | QAC 22 | 1 |  | 2016 |  | SOUS STATION EST
SURCHAUFFE | SIEMENS | RAKTW100 B-H | 1 |  | 2016 |  | SOUS STATION EST
VANNE D'EQUILIBRAGE | TA | STAF 65-2 | 1 | 65 |  |  | SOUS STATION EST
NOM SS-ST | DURDENT | N°SS-ST |  | 50 | PINST | 1570 kw | SOUS STATION EST
MATERIEL | MARQUE | TYPE | QTE | DN | ANNEES | AUTRES | SOUS STATION EST
FILTRE | CGR | TAMIS | 1 | 65 |  |  | SOUS STATION EST
V2V | LANDIS & GYR | VVF61.50 | 1 | 50 |  |  | SOUS STATION EST
SERVOMOTEUR | SIEMENS | SKB62 | 1 |  | 2014 |  | SOUS STATION EST
ECHANGEUR | VICARB |  | 1 |  | 1996 |  | SOUS STATION EST
JAQUETTE |  |  | 0 |  |  |  | SOUS STATION EST
VANNE ISOLEMENT PRIMAIRE | KSB | 1/4 TOURS PAPILLON | 2 | 65 |  |  | SOUS STATION EST
VANNE ISOLEMENT SECONDAIRE | KSB | 1/4 TOURS PAPILLON | 2 | 125 |  |  | SOUS STATION EST
ENSEMBLE MANOMETRE | WIKA | 0-10 BARS | 2 | 1/2" |  |  | SOUS STATION EST
ENSEMBLE THERMOMETRE | CGR | 0-120°C | 4 | 1/2" |  |  | SOUS STATION EST
COMPTEUR ENERGIE | SAPPEL | SUPER T | 1 | 50 |  |  | SOUS STATION EST
INTEGRATEUR | CALEC | AQUAMETRO | 1 |  |  |  | SOUS STATION EST
ARMOIRE PRIMAIRE |  |  | 1 |  |  |  | SOUS STATION EST
REGULATION | SIEMENS | POL 638.70/STD | 1 |  | 2016 |  | SOUS STATION EST
SONDE DE DEPART | SIEMENS | QAE2120.010 | 1 |  | 2016 |  | SOUS STATION EST
SONDE EXTERIEURE | SIEMENS | QAC 22 | 1 |  | 2016 |  | SOUS STATION EST
SURCHAUFFE | SIEMENS | RAKTW100 B-H | 1 |  | 2016 |  | SOUS STATION EST
VANNE D'EQUILIBRAGE | TA | STAF 65-2 | 1 |  |  |  | SOUS STATION EST
NOM SS-ST | PARC DE LYONS | N° SS-ST |  | 400 | PINST | 110 kw | SOUS STATION NORD
MATERIEL | MARQUE | TYPE | QTE | DN | ANNEES | AUTRES | SOUS STATION NORD
FILTRE | CGR | TAMIS | 1 | 80 | 2014 |  | SOUS STATION NORD
V2V | ARI | STEVI 440 | 1 | 65 | 2014 |  | SOUS STATION NORD
SERVOMOTEUR | ARI | FR1.2 | 1 |  | 2014 |  | SOUS STATION NORD
ECHANGEUR | VIMATHERM |  | 1 |  | 2014 |  | SOUS STATION NORD
JAQUETTE | RIGIDE ALU |  |  |  | 2014 |  | SOUS STATION NORD
VANNE ISOLEMENT PRIMAIRE | KSB | 1/4 TOURS PAPILLON | 4 | 80 | 2014 |  | SOUS STATION NORD
VANNE ISOLEMENT SECONDAIRE | KSB | 1/4 TOURS PAPILLON | 6 | 2=80 / 4=150 | 2014 |  | SOUS STATION NORD
ENSEMBLE MANOMETRE | CGR | 0-10 BARS | 4 | 1/2" | 2014 |  | SOUS STATION NORD
ENSEMBLE THERMOMETRE | CGR | 0-120°C | 4 | 1/2" | 2014 |  | SOUS STATION NORD
COMPTEUR ENERGIE | DIEHL | SHARKY FUE 280 | 1 | 80 | 2014 |  | SOUS STATION NORD
INTEGRATEUR | DIEHL | SCYLAR INT 8 | 1 |  | 2014 |  | SOUS STATION NORD
ARMOIRE PRIMAIRE |  |  | 1 |  | 2014 |  | SOUS STATION NORD
REGULATION | SIEMENS | POL 638.70/STD | 1 |  | 2014 |  | SOUS STATION NORD
SONDE DE DEPART | SIEMENS | QAE2120.010 | 1 |  | 2014 |  | SOUS STATION NORD
SONDE EXTERIEURE | SIEMENS | QAC22 | 1 |  | 2014 |  | SOUS STATION NORD
SURCHAUFFE | JUMO | HEATTHERM-AT | 1 |  | 2014 |  | SOUS STATION NORD
POMPE BOUTEILLE DE MELANGE | SALMSON | SRE206 | 1 | 150 | 2015 |  | SOUS STATION NORD
BOUTEILLE DE MELANGE |  |  | 1 |  | 2015 |  | SOUS STATION NORD
ARMOIRE POMPE DE CIRCULATION |  |  | 1 |  | 2015 |  | SOUS STATION NORD
VANNE D'EQUILIBRAGE PRIMAIRE | STABILFLO |  | 1 | 80 | 2015 |  | SOUS STATION NORD
VANNE D'EQUILIBRAGE SECONDAIRE | DANFOSS |  | 1 | 150 | 2015 |  | SOUS STATION NORD
FILTRE BOUTEILLE | CGR | TAMIS | 1 | 150 | 2015 |  | SOUS STATION NORD
NOM SS-ST | PARC DE BRETONNE | N° SS-ST |  | 410 | PINST | 800 kw | SOUS STATION NORD
MATERIEL | MARQUE | TYPE | QTE | DN | ANNEES | AUTRES | SOUS STATION NORD
FILTRE | CGR | TAMIS | 1 | 65 | 2014 |  | SOUS STATION NORD
V2V | ARI | STEVI 440 | 1 | 65 | 2014 |  | SOUS STATION NORD
SERVOMOTEUR | ARI | FR1.2 | 1 |  | 2014 |  | SOUS STATION NORD
ECHANGEUR | VIMATHERM |  | 1 |  | 2014 |  | SOUS STATION NORD
JAQUETTE | RIGIDE ALU |  |  |  | 2014 |  | SOUS STATION NORD
VANNE ISOLEMENT PRIMAIRE | KSB | 1/4 TOURS PAPILLON | 4 | 65 | 2014 |  | SOUS STATION NORD
VANNE ISOLEMENT SECONDAIRE | KSB | 1/4 TOURS PAPILLON | 6 | 2=80 / 4=150 | 2014 |  | SOUS STATION NORD
ENSEMBLE MANOMETRE | CGR | 0-10 BARS | 4 | 1/2" | 2014 |  | SOUS STATION NORD
ENSEMBLE THERMOMETRE | CGR | 0-120°C | 4 | 1/2" | 2014 |  | SOUS STATION NORD
COMPTEUR ENERGIE | DIEHL | SHARKY FUE 280 | 1 | 65 | 2014 |  | SOUS STATION NORD
INTEGRATEUR | DIEHL | SCYLAR INT 8 | 1 |  | 2014 |  | SOUS STATION NORD
ARMOIRE PRIMAIRE |  |  | 1 |  | 2014 |  | SOUS STATION NORD
REGULATION | SIEMENS | POL 638.70/STD | 1 |  | 2014 |  | SOUS STATION NORD
SONDE DE DEPART | SIEMENS | QAE2120.010 | 1 |  | 2014 |  | SOUS STATION NORD
SONDE EXTERIEURE | SIEMENS | QAC22 | 1 |  | 2014 |  | SOUS STATION NORD
SURCHAUFFE | JUMO | HEATTHERM-AT | 1 |  | 2014 |  | SOUS STATION NORD
POMPE BOUTEILLE DE MELANGE | SALMSON | SRE205 | 1 | 150 | 2015 |  | SOUS STATION NORD
BOUTEILLE DE MELANGE |  |  | 1 |  | 2015 |  | SOUS STATION NORD
ARMOIRE POMPE DE CIRCULATION |  |  | 1 |  | 2015 |  | SOUS STATION NORD
VANNE D'EQUILIBRAGE PRIMAIRE | STABILFLO |  | 1 | 65 | 2015 |  | SOUS STATION NORD
VANNE D'EQUILIBRAGE SECONDAIRE | DANFOSS |  | 1 | 150 | 2015 |  | SOUS STATION NORD
FILTRE BOUTEILLE | CGR | TAMIS | 1 | 150 | 2015 |  | SOUS STATION NORD
NOM SS-ST | PARC DE LA LONDE | N° SS-ST |  | 420 | PINST | 800 kw | SOUS STATION NORD
MATERIEL | MARQUE | TYPE | QTE | DN | ANNEES | AUTRES | SOUS STATION NORD
FILTRE | CGR | TAMIS | 1 | 65 | 2014 |  | SOUS STATION NORD
V2V | ARI | STEVI 440 | 1 | 50 | 2014 |  | SOUS STATION NORD
SERVOMOTEUR | ARI | FR1.2 | 1 |  | 2014 |  | SOUS STATION NORD
ECHANGEUR | VIMATHERM |  | 1 |  | 2014 |  | SOUS STATION NORD
JAQUETTE | RIGIDE ALU |  |  |  | 2014 |  | SOUS STATION NORD
VANNE ISOLEMENT PRIMAIRE | KSB | 1/4 TOURS PAPILLON | 4 | 80 | 2014 |  | SOUS STATION NORD
VANNE ISOLEMENT SECONDAIRE | KSB | 1/4 TOURS PAPILLON | 6 | 2=80 / 4=150 | 2014 |  | SOUS STATION NORD
ENSEMBLE MANOMETRE | CGR | 0-10 BARS | 4 | 1/2" | 2014 |  | SOUS STATION NORD
ENSEMBLE THERMOMETRE | CGR | 0-120°C | 4 | 1/2" | 2014 |  | SOUS STATION NORD
COMPTEUR ENERGIE | DIEHL | SHARKY FUE 280 | 1 | 65 | 2014 |  | SOUS STATION NORD
INTEGRATEUR | DIEHL | SCYLAR INT 8 | 1 |  | 2014 |  | SOUS STATION NORD
ARMOIRE PRIMAIRE |  |  | 1 |  | 2014 |  | SOUS STATION NORD
REGULATION | SIEMENS | POL 638.70/STD | 1 |  | 2014 |  | SOUS STATION NORD
SONDE DE DEPART | SIEMENS | QAE2120.010 | 1 |  | 2014 |  | SOUS STATION NORD
SONDE EXTERIEURE | SIEMENS | QAC22 | 1 |  | 2014 |  | SOUS STATION NORD
SURCHAUFFE | JUMO | HEATTHERM-AT | 1 |  | 2014 |  | SOUS STATION NORD
POMPE BOUTEILLE DE MELANGE | SALMSON | SIRUX D65-110 | 1 | 150 | 2015 |  | SOUS STATION NORD
BOUTEILLE DE MELANGE |  |  | 1 |  | 2015 |  | SOUS STATION NORD
ARMOIRE POMPE DE CIRCULATION |  |  | 1 |  | 2015 |  | SOUS STATION NORD
VANNE D'EQUILIBRAGE PRIMAIRE | STABILFLO |  | 1 | 65 | 2015 |  | SOUS STATION NORD
VANNE D'EQUILIBRAGE SECONDAIRE | DANFOSS |  | 1 | 150 | 2015 |  | SOUS STATION NORD
FILTRE BOUTEILLE | CGR | TAMIS | 1 | 150 | 2015 |  | SOUS STATION NORD
NOM SS-ST | PARC DE ARALDIA | N° SS-ST |  | 440 | PINST | 500 kw | SOUS STATION NORD
MATERIEL | MARQUE | TYPE | QTE | DN | ANNEES | AUTRES | SOUS STATION NORD
FILTRE | CGR | TAMIS | 1 | 65 | 2014 |  | SOUS STATION NORD
V2V | ARI | STEVI 440 | 1 | 50 | 2014 |  | SOUS STATION NORD
SERVOMOTEUR | ARI | FR1.2 | 1 |  | 2014 |  | SOUS STATION NORD
ECHANGEUR | VIMATHERM |  | 1 |  | 2014 |  | SOUS STATION NORD
JAQUETTE | RIGIDE ALU |  |  |  | 2014 |  | SOUS STATION NORD
VANNE ISOLEMENT PRIMAIRE | KSB | 1/4 TOURS PAPILLON | 4 | 65 | 2014 |  | SOUS STATION NORD
VANNE ISOLEMENT SECONDAIRE | KSB | 1/4 TOURS PAPILLON | 2 | 65 | 2014 |  | SOUS STATION NORD
ENSEMBLE MANOMETRE | CGR | 0-10 BARS | 4 | 1/2" | 2014 |  | SOUS STATION NORD
ENSEMBLE THERMOMETRE | CGR | 0-120°C | 4 | 1/2" | 2014 |  | SOUS STATION NORD
COMPTEUR ENERGIE | DIEHL | SHARKY FUE 280 | 1 | 50 | 2014 |  | SOUS STATION NORD
INTEGRATEUR | DIEHL | SCYLAR INT 8 | 1 |  | 2014 |  | SOUS STATION NORD
ARMOIRE PRIMAIRE |  |  | 1 |  | 2014 |  | SOUS STATION NORD
REGULATION | SIEMENS | POL 638.70/STD | 1 |  | 2014 |  | SOUS STATION NORD
SONDE DE DEPART | SIEMENS | QAE2120.010 | 1 |  | 2014 |  | SOUS STATION NORD
SONDE EXTERIEURE | SIEMENS | QAC22 | 1 |  | 2014 |  | SOUS STATION NORD
SURCHAUFFE | JUMO | HEATTHERM-AT | 1 |  | 2014 |  | SOUS STATION NORD
POMPE DE CHARGE ECHANGEUR | SALMSON | SIRUX D50-110 | 1 | 50 | 2015 |  | SOUS STATION NORD
ARMOIRE POMPE DE CIRCULATION |  |  | 1 |  | 2015 |  | SOUS STATION NORD
VANNE D'EQUILIBRAGE PRIMAIRE | STABILFLO |  | 1 | 65 | 2015 |  | SOUS STATION NORD
NOM SS-ST | CRDP | N° SS-ST |  | 460 | PINST | 300 kw | SOUS STATION NORD
MATERIEL | MARQUE | TYPE | QTE | DN | ANNEES | AUTRES | SOUS STATION NORD
FILTRE | CGR | TAMIS | 1 | 50 | 2014 |  | SOUS STATION NORD
V2V | ARI | STEVI 440 | 1 | 40 | 2014 |  | SOUS STATION NORD
SERVOMOTEUR | ARI | FR1.2 | 1 |  | 2014 |  | SOUS STATION NORD
ECHANGEUR | VIMATHERM |  | 1 |  | 2014 |  | SOUS STATION NORD
JAQUETTE | RIGIDE ALU |  |  |  | 2014 |  | SOUS STATION NORD
VANNE ISOLEMENT PRIMAIRE | KSB | 1/4 TOURS PAPILLON | 4 | 50 | 2014 |  | SOUS STATION NORD
VANNE ISOLEMENT SECONDAIRE | KSB | 1/4 TOURS PAPILLON | 2 | 50 | 2014 |  | SOUS STATION NORD
ENSEMBLE MANOMETRE | CGR | 0-10 BARS | 4 | 1/2" | 2014 |  | SOUS STATION NORD
ENSEMBLE THERMOMETRE | CGR | 0-120°C | 4 | 1/2" | 2014 |  | SOUS STATION NORD
COMPTEUR ENERGIE | DIEHL | SHARKY FUE 280 | 1 | 40 | 2014 |  | SOUS STATION NORD
INTEGRATEUR | DIEHL | SCYLAR INT 8 | 1 |  | 2014 |  | SOUS STATION NORD
ARMOIRE PRIMAIRE |  |  | 1 |  | 2014 |  | SOUS STATION NORD
REGULATION | SIEMENS | POL 638.70/STD | 1 |  | 2014 |  | SOUS STATION NORD
SONDE DE DEPART | SIEMENS | QAE2120.010 | 1 |  | 2014 |  | SOUS STATION NORD
SONDE EXTERIEURE | SIEMENS | QAC22 | 1 |  | 2014 |  | SOUS STATION NORD
SURCHAUFFE | JUMO | HEATTHERM-AT | 1 |  | 2014 |  | SOUS STATION NORD
VANNE D'EQUILIBRAGE PRIMAIRE | STABILFLO |  | 1 | 50 | 2015 |  | SOUS STATION NORD
NOM SS-ST | C.CAL DES COQUETS | N° SS-ST |  | 470 | PINST | 600 kw | SOUS STATION NORD
MATERIEL | MARQUE | TYPE | QTE | DN | ANNEES | AUTRES | SOUS STATION NORD
FILTRE | CGR | TAMIS | 1 | 65 | 2014 |  | SOUS STATION NORD
V2V | ARI | STEVI 440 | 1 | 50 | 2014 |  | SOUS STATION NORD
SERVOMOTEUR | ARI | FR1.2 | 1 |  | 2014 |  | SOUS STATION NORD
ECHANGEUR | VIMATHERM |  | 1 |  | 2014 |  | SOUS STATION NORD
JAQUETTE | RIGIDE ALU |  |  |  | 2014 |  | SOUS STATION NORD
VANNE ISOLEMENT PRIMAIRE | KSB | 1/4 TOURS PAPILLON | 4 | 65 | 2014 |  | SOUS STATION NORD
VANNE ISOLEMENT SECONDAIRE | KSB | 1/4 TOURS PAPILLON | 2 | 65 | 2014 |  | SOUS STATION NORD
ENSEMBLE MANOMETRE | CGR | 0-10 BARS | 4 | 1/2" | 2014 |  | SOUS STATION NORD
ENSEMBLE THERMOMETRE | CGR | 0-120°C | 4 | 1/2" | 2014 |  | SOUS STATION NORD
COMPTEUR ENERGIE | DIEHL | SHARKY FUE 280 | 1 | 50 | 2014 |  | SOUS STATION NORD
INTEGRATEUR | DIEHL | SCYLAR INT 8 | 1 |  | 2014 |  | SOUS STATION NORD
ARMOIRE PRIMAIRE |  |  | 1 |  | 2014 |  | SOUS STATION NORD
REGULATION | SIEMENS | POL 638.70/STD | 1 |  | 2014 |  | SOUS STATION NORD
SONDE DE DEPART | SIEMENS | QAE2120.010 | 1 |  | 2014 |  | SOUS STATION NORD
SONDE EXTERIEURE | SIEMENS | QAC22 | 1 |  | 2014 |  | SOUS STATION NORD
SURCHAUFFE | JUMO | HEATTHERM-AT | 1 |  | 2014 |  | SOUS STATION NORD
POMPE DE CHARGE ECHANGEUR | SALMSON | SIRUX D65-110 | 1 | 65 | 2015 |  | SOUS STATION NORD
ARMOIRE POMPE DE CIRCULATION |  |  | 1 |  | 2015 |  | SOUS STATION NORD
VANNE D'EQUILIBRAGE PRIMAIRE | STABILFLO |  | 1 | 65 | 2015 |  | SOUS STATION NORD
NOM SS-ST | CENTRE CULTUREL | N° SS-ST |  | 480 | PINST | 100 kw | SOUS STATION NORD
MATERIEL | MARQUE | TYPE | QTE | DN | ANNEES | AUTRES | SOUS STATION NORD
FILTRE | CGR | TAMIS | 1 | 32 | 2014 |  | SOUS STATION NORD
V2V | ARI | STEVI 440 | 1 | 40 | 2014 |  | SOUS STATION NORD
SERVOMOTEUR | ARI | FR1.2 | 1 |  | 2014 |  | SOUS STATION NORD
ECHANGEUR | VIMATHERM |  | 1 |  | 2014 |  | SOUS STATION NORD
JAQUETTE | RIGIDE ALU |  |  |  | 2014 |  | SOUS STATION NORD
VANNE ISOLEMENT PRIMAIRE | KSB | 1/4 TOURS PAPILLON | 4 | 2 =65 / 2=40 | 2014 |  | SOUS STATION NORD
VANNE ISOLEMENT SECONDAIRE | KSB | 1/4 TOURS PAPILLON | 2 | 40 | 2014 |  | SOUS STATION NORD
ENSEMBLE MANOMETRE | CGR | 0-10 BARS | 4 | 1/2" | 2014 |  | SOUS STATION NORD
ENSEMBLE THERMOMETRE | CGR | 0-120°C | 4 | 1/2" | 2014 |  | SOUS STATION NORD
COMPTEUR ENERGIE | DIEHL | SHARKY FUE 280 | 1 | 32 | 2014 |  | SOUS STATION NORD
INTEGRATEUR | DIEHL | SCYLAR INT 8 | 1 |  | 2014 |  | SOUS STATION NORD
ARMOIRE PRIMAIRE |  |  | 1 |  | 2014 |  | SOUS STATION NORD
REGULATION | SIEMENS | POL 638.70/STD | 1 |  | 2014 |  | SOUS STATION NORD
SONDE DE DEPART | SIEMENS | QAE2120.010 | 1 |  | 2014 |  | SOUS STATION NORD
SONDE EXTERIEURE | SIEMENS | QAC22 | 1 |  | 2014 |  | SOUS STATION NORD
SURCHAUFFE | JUMO | HEATTHERM-AT | 1 |  | 2014 |  | SOUS STATION NORD
POMPE DE CHARGE ECHANGEUR | SALMSON | SIRUX D40-80 | 1 | 40 | 2015 |  | SOUS STATION NORD
VANNE D'EQUILIBRAGE PRIMAIRE | STABILFLO |  | 1 | 32 | 2015 |  | SOUS STATION NORD
NOM SS-ST | PRO BTP | N° SS-ST |  | 490 | PINST | 400 kw | SOUS STATION NORD
MATERIEL | MARQUE | TYPE | QTE | DN | ANNEES | AUTRES | SOUS STATION NORD
FILTRE | CGR | TAMIS | 1 | 50 | 2014 |  | SOUS STATION NORD
V2V | ARI | STEVI 440 | 1 | 40 | 2014 |  | SOUS STATION NORD
SERVOMOTEUR | ARI | FR1.2 | 1 |  | 2014 |  | SOUS STATION NORD
ECHANGEUR | VIMATHERM |  | 1 |  | 2014 |  | SOUS STATION NORD
JAQUETTE | RIGIDE ALU |  |  |  | 2014 |  | SOUS STATION NORD
VANNE ISOLEMENT PRIMAIRE | KSB | 1/4 TOURS PAPILLON | 4 | 2= 65 / 2 =50 | 2014 |  | SOUS STATION NORD
VANNE ISOLEMENT SECONDAIRE | KSB | 1/4 TOURS PAPILLON | 2 | 50 | 2014 |  | SOUS STATION NORD
ENSEMBLE MANOMETRE | CGR | 0-10 BARS | 4 | 1/2" | 2014 |  | SOUS STATION NORD
ENSEMBLE THERMOMETRE | CGR | 0-120°C | 4 | 1/2" | 2014 |  | SOUS STATION NORD
COMPTEUR ENERGIE | DIEHL | SHARKY FUE 280 | 1 | 50 | 2014 |  | SOUS STATION NORD
INTEGRATEUR | DIEHL | SCYLAR INT 8 | 1 |  | 2014 |  | SOUS STATION NORD
ARMOIRE PRIMAIRE |  |  | 1 |  | 2014 |  | SOUS STATION NORD
REGULATION | SIEMENS | POL 638.70/STD | 1 |  | 2014 |  | SOUS STATION NORD
SONDE DE DEPART | SIEMENS | QAE2120.010 | 1 |  | 2014 |  | SOUS STATION NORD
SONDE EXTERIEURE | SIEMENS | QAC22 | 1 |  | 2014 |  | SOUS STATION NORD
SURCHAUFFE | JUMO | HEATTHERM-AT | 1 |  | 2014 |  | SOUS STATION NORD
VANNE D'EQUILIBRAGE PRIMAIRE | STABILFLO |  | 1 | 65 | 2015 |  | SOUS STATION NORD
NOM SS-ST | HOPITAL BELVEDERE | N° SS-ST |  | 750 | PINST | 1100 kw | SOUS STATION NORD
MATERIEL | MARQUE | TYPE | QTE | DN | ANNEES | AUTRES | SOUS STATION NORD
FILTRE | CGR | TAMIS | 1 | 65 |  |  | SOUS STATION NORD
V2V | ARI | STEVI 440 | 1 | 80 |  |  | SOUS STATION NORD
SERVOMOTEUR | ARI | FR1.2 | 1 |  | 2016 |  | SOUS STATION NORD
ECHANGEUR | VIMATHERM |  | 1 |  | 2014 |  | SOUS STATION NORD
JAQUETTE | RIGIDE ALU |  |  |  | 2014 |  | SOUS STATION NORD
VANNE ISOLEMENT PRIMAIRE | KSB | 1/4 TOURS PAPILLON | 2 | 100 | 2014 |  | SOUS STATION NORD
VANNE ISOLEMENT SECONDAIRE | KSB | 1/4 TOURS PAPILLON | 2 | 100 | 2014 |  | SOUS STATION NORD
ENSEMBLE MANOMETRE | CGR | 0-10 BARS | 4 | 1/2" | 2014 |  | SOUS STATION NORD
ENSEMBLE THERMOMETRE | CGR | 0-120°C | 4 | 1/2" | 2014 |  | SOUS STATION NORD
COMPTEUR ENERGIE | DIEHL | SHARKY FUE 280 | 1 | 80 | 2014 |  | SOUS STATION NORD
INTEGRATEUR | DIEHL | SCYLAR INT 8 | 1 |  | 2014 |  | SOUS STATION NORD
ARMOIRE PRIMAIRE |  |  | 1 |  | 2014 |  | SOUS STATION NORD
REGULATION | SIEMENS | POL 638.70/STD | 1 |  | 2014 |  | SOUS STATION NORD
SONDE DE DEPART | SIEMENS | QAE2120.010 | 1 |  | 2014 |  | SOUS STATION NORD
SONDE EXTERIEURE | SIEMENS | QAC22 | 1 |  | 2014 |  | SOUS STATION NORD
SURCHAUFFE | JUMO | HEATTHERM-AT | 1 |  | 2014 |  | SOUS STATION NORD
VANNE D'EQUILIBRAGE PRIMAIRE | STABILFLO |  | 1 | 100 | 2015 |  | SOUS STATION NORD
NOM SS-ST | HOTEL DE VILLE | N° SS-ST |  | 770 | PINST | 300 kw | SOUS STATION NORD
MATERIEL | MARQUE | TYPE | QTE | DN | ANNEES | AUTRES | SOUS STATION NORD
FILTRE | CGR | TAMIS | 1 | 65 |  |  | SOUS STATION NORD
V2V | SIEMENS | VXF 31.50 | 1 | 50 |  |  | SOUS STATION NORD
SERVOMOTEUR | SIEMENS | SKD62 | 1 |  | 2016 |  | SOUS STATION NORD
ECHANGEUR | CETOTHERM | CT200 031031 | 1 |  |  |  | SOUS STATION NORD
JAQUETTE | RIGIDE ALU | [5 empty] | SOUS STATION NORD
VANNE ISOLEMENT PRIMAIRE | KSB | 1/4 TOURS PAPILLON | 4 | 65 |  |  | SOUS STATION NORD
VANNE ISOLEMENT SECONDAIRE | KSB | 1/4 TOURS PAPILLON | 2 | 65 |  |  | SOUS STATION NORD
ENSEMBLE MANOMETRE | CGR | 0-10 BARS | 4 | 1/2" |  |  | SOUS STATION NORD
ENSEMBLE THERMOMETRE | CGR | 0-120°C | 4 | 1/2" |  |  | SOUS STATION NORD
COMPTEUR ENERGIE | DIEHL | SAPPEL | 1 | 50 |  |  | SOUS STATION NORD
INTEGRATEUR | DIEHL | POLLUTHERM | 1 |  |  |  | SOUS STATION NORD
ARMOIRE PRIMAIRE |  |  | 1 |  |  |  | SOUS STATION NORD
REGULATION | SIEMENS | POL 638.70/STD | 1 |  | 2014 |  | SOUS STATION NORD
SONDE DE DEPART | SIEMENS | QAE2120.010 | 1 |  | 2014 |  | SOUS STATION NORD
SONDE EXTERIEURE | SIEMENS | QAC22 | 1 |  | 2014 |  | SOUS STATION NORD
SURCHAUFFE | JUMO | HEATTHERM-AT | 1 |  | 2014 |  | SOUS STATION NORD
VANNE D'EQUILIBRAGE PRIMAIRE | TA | STAF65 | 1 | 65 |  |  | SOUS STATION NORD
POMPE BOUTEILLE DE MELANGE | GRUNDFOSS | UPS50-30F | 1 | 50 |  |  | SOUS STATION NORD
BOUTEILLE DE MELANGE |  |  | 1 |  |  |  | SOUS STATION NORD
POMPE PRIMAIRE | GRUNDFOSS | MMG100LA | 1 | 50 | 2016 |  | SOUS STATION NORD
NOM SS-ST | PARC DE LA SAANE | N° SS-ST |  | 60 | PINST | 738 kw | SOUS STATION SUD
MATERIEL | MARQUE | TYPE | QTE | DN | ANNEES | AUTRES | SOUS STATION SUD
FILTRE | CGR | TAMIS | 1 | 80 | 2014 |  | SOUS STATION SUD
V2V | ARI | STEVI 440 | 1 | 65 | 2014 |  | SOUS STATION SUD
SERVOMOTEUR | ARI | FR1.2 | 1 |  | 2014 |  | SOUS STATION SUD
ECHANGEUR | VIMATHERM |  | 1 |  | 2014 |  | SOUS STATION SUD
JAQUETTE | RIGIDE ALU |  |  |  | 2014 |  | SOUS STATION SUD
VANNE ISOLEMENT PRIMAIRE | KSB | 1/4 TOURS PAPILLON PAPILLON | 4 | 80 | 2014 |  | SOUS STATION SUD
VANNE ISOLEMENT SECONDAIRE | KSB | 1/4 TOURS PAPILLON PAPILLON | 2 | 80 | 2014 |  | SOUS STATION SUD
ENSEMBLE MANOMETRE | CGR | 0-10 BARS | 4 | 12" | 2014 |  | SOUS STATION SUD
ENSEMBLE THERMOMETRE | CGR | 0-120°C | 4 | 12" | 2014 |  | SOUS STATION SUD
COMPTEUR ENERGIE | DIEHL | SHARKY FUE 280 | 1 | 65 | 2014 |  | SOUS STATION SUD
INTEGRATEUR | DIEHL | SCYLAR INT 8 | 1 |  | 2014 |  | SOUS STATION SUD
ARMOIRE PRIMAIRE |  |  | 1 |  | 2014 |  | SOUS STATION SUD
REGULATION | SIEMENS | POL 638.70/STD | 1 |  | 2014 |  | SOUS STATION SUD
SONDE DE DEPART | SIEMENS | QAE2120.010 | 1 |  | 2014 |  | SOUS STATION SUD
SONDE EXTERIEURE | SIEMENS | QAC22 | 1 |  | 2014 |  | SOUS STATION SUD
SURCHAUFFE | JUMO | HEATTHERM-AT | 1 |  | 2014 |  | SOUS STATION SUD
VANNE D'EQUILIBRAGE PRIMAIRE | STABILFLO |  | 1 | 80 | 2014 |  | SOUS STATION SUD
NOM SS-ST | PARC DE LA RISLE CILOF | N° SS-ST |  | 100 | PINST | 449 kw | SOUS STATION SUD
MATERIEL | MARQUE | TYPE | QTE | DN | ANNEES | AUTRES | SOUS STATION SUD
FILTRE | CGR | TAMIS | 1 | 65 | 2014 |  | SOUS STATION SUD
V2V | ARI | STEVI 440 | 1 | 50 | 2014 |  | SOUS STATION SUD
SERVOMOTEUR | ARI | FR1.2 | 1 |  | 2014 |  | SOUS STATION SUD
ECHANGEUR | VIMATHERM |  | 1 |  | 2014 |  | SOUS STATION SUD
JAQUETTE | RIGIDE ALU |  |  |  | 2014 |  | SOUS STATION SUD
VANNE ISOLEMENT PRIMAIRE | KSB | 1/4 TOURS PAPILLON PAPILLON | 2 | 65 | 2014 |  | SOUS STATION SUD
VANNE ISOLEMENT SECONDAIRE | KSB | 1/4 TOURS PAPILLON PAPILLON | 2 | 50 | 2014 |  | SOUS STATION SUD
ENSEMBLE MANOMETRE | CGR | 0-10 BARS | 4 | 12" | 2014 |  | SOUS STATION SUD
ENSEMBLE THERMOMETRE | CGR | 0-120°C | 4 | 12" | 2014 |  | SOUS STATION SUD
COMPTEUR ENERGIE | DIEHL | SHARKY FUE 280 | 1 | 50 | 2014 |  | SOUS STATION SUD
INTEGRATEUR | DIEHL | SCYLAR INT 8 | 1 |  | 2014 |  | SOUS STATION SUD
ARMOIRE PRIMAIRE |  |  | 1 |  | 2014 |  | SOUS STATION SUD
REGULATION | SIEMENS | POL 638.70/STD | 1 |  | 2014 |  | SOUS STATION SUD
SONDE DE DEPART | SIEMENS | QAE2120.010 | 1 |  | 2014 |  | SOUS STATION SUD
SONDE EXTERIEURE | SIEMENS | QAC22 | 1 |  | 2014 |  | SOUS STATION SUD
SURCHAUFFE | JUMO | HEATTHERM-AT | 1 |  | 2014 |  | SOUS STATION SUD
VANNE D'EQUILIBRAGE PRIMAIRE | STABILFLO |  | 1 | 65 | 2014 |  | SOUS STATION SUD
NOM SS-ST | PARC DU TRONQUET GENERAL | N° SS-ST |  | 120 | PINST | 850 kw | SOUS STATION SUD
MATERIEL | MARQUE | TYPE | QTE | DN | ANNEES | AUTRES | SOUS STATION SUD
FILTRE | CGR | TAMIS | 1 | 80 | 2014 |  | SOUS STATION SUD
V2V | ARI | STEVI 440 | 1 | 65 | 2014 |  | SOUS STATION SUD
SERVOMOTEUR | ARI | FR1.2 | 1 |  | 2014 |  | SOUS STATION SUD
ECHANGEUR | VIMATHERM |  | 1 |  | 2014 |  | SOUS STATION SUD
JAQUETTE | RIGIDE ALU |  |  |  | 2014 |  | SOUS STATION SUD
VANNE ISOLEMENT PRIMAIRE | KSB | 1/4 TOURS PAPILLON | 4 | 80 | 2014 |  | SOUS STATION SUD
VANNE ISOLEMENT SECONDAIRE | KSB | 1/4 TOURS PAPILLON | 2 | 80 | 2014 |  | SOUS STATION SUD
ENSEMBLE MANOMETRE | CGR | 0-10 BARS | 4 | 12" | 2014 |  | SOUS STATION SUD
ENSEMBLE THERMOMETRE | CGR | 0-120°C | 4 | 12" | 2014 |  | SOUS STATION SUD
COMPTEUR ENERGIE | DIEHL | SHARKY FUE 280 | 1 | 65 | 2014 |  | SOUS STATION SUD
INTEGRATEUR | DIEHL | SCYLAR INT 8 | 1 |  | 2014 |  | SOUS STATION SUD
ARMOIRE PRIMAIRE |  |  | 1 |  | 2014 |  | SOUS STATION SUD
REGULATION | SIEMENS | POL 638.70/STD | 1 |  | 2014 |  | SOUS STATION SUD
SONDE DE DEPART | SIEMENS | QAE2120.010 | 1 |  | 2014 |  | SOUS STATION SUD
SONDE EXTERIEURE | SIEMENS | QAC22 | 1 |  | 2014 |  | SOUS STATION SUD
SURCHAUFFE | JUMO | HEATTHERM-AT | 1 |  | 2014 |  | SOUS STATION SUD
POMPE DE CHARGE ECHANGEUR | SALMSON | JRE 206 | 1 | 65 | 2015 |  | SOUS STATION SUD
ARMOIRE POMPE DE CIRCULATION |  |  | 1 |  | 2015 |  | SOUS STATION SUD
VANNE D'EQUILIBRAGE PRIMAIRE | STABILFLO |  | 1 | 65 | 2014 |  | SOUS STATION SUD
NOM SS-ST | 41 COLBERT SCIENCE | N° SS-ST |  | 121 | PINST | 210 kw | SOUS STATION SUD
MATERIEL | MARQUE | TYPE | QTE | DN | ANNEES | AUTRES | SOUS STATION SUD
FILTRE | CGR | TAMIS | 1 | 50 | 2014 |  | SOUS STATION SUD
V2V | ARI | STEVI 440 | 1 | 40 | 2014 |  | SOUS STATION SUD
SERVOMOTEUR | ARI | FR1.2 | 1 |  | 2014 |  | SOUS STATION SUD
ECHANGEUR | VIMATHERM |  | 1 |  | 2014 |  | SOUS STATION SUD
JAQUETTE | RIGIDE ALU |  |  |  | 2014 |  | SOUS STATION SUD
VANNE ISOLEMENT PRIMAIRE | KSB | 1/4 TOURS PAPILLON | 4 | 50 | 2014 |  | SOUS STATION SUD
VANNE ISOLEMENT SECONDAIRE | KSB | 1/4 TOURS PAPILLON | 2 | 50 | 2014 |  | SOUS STATION SUD
ENSEMBLE MANOMETRE | CGR | 0-10 BARS | 4 | 12" | 2014 |  | SOUS STATION SUD
ENSEMBLE THERMOMETRE | CGR | 0-120°C | 4 | 12" | 2014 |  | SOUS STATION SUD
COMPTEUR ENERGIE | DIEHL | SHARKY FUE 280 | 1 | 40 | 2014 |  | SOUS STATION SUD
INTEGRATEUR | DIEHL | SCYLAR INT 8 | 1 |  | 2014 |  | SOUS STATION SUD
ARMOIRE PRIMAIRE |  |  | 1 |  | 2014 |  | SOUS STATION SUD
REGULATION | SIEMENS | POL 638.70/STD | 1 |  | 2014 |  | SOUS STATION SUD
SONDE DE DEPART | SIEMENS | QAE2120.010 | 1 |  | 2014 |  | SOUS STATION SUD
SONDE EXTERIEURE | SIEMENS | QAC22 | 1 |  | 2014 |  | SOUS STATION SUD
SURCHAUFFE | JUMO | HEATTHERM-AT | 1 |  | 2014 |  | SOUS STATION SUD
VANNE D'EQUILIBRAGE PRIMAIRE | STABILFLO |  | 1 | 65 | 2014 |  | SOUS STATION SUD
POT A BOUE |  |  | 1 | 50 | 2015 |  | SOUS STATION SUD
NOM SS-ST | RESIDENCE COLBERT | N° SS-ST |  | 122 | PINST | 325 kw | SOUS STATION SUD
MATERIEL | MARQUE | TYPE | QTE | DN | ANNEES | AUTRES | SOUS STATION SUD
FILTRE | CGR | TAMIS | 1 | 50 | 2014 |  | SOUS STATION SUD
V2V | ARI | STEVI 440 | 1 | 40 | 2014 |  | SOUS STATION SUD
SERVOMOTEUR | ARI | FR1.2 | 1 |  | 2014 |  | SOUS STATION SUD
ECHANGEUR | VIMATHERM |  | 1 |  | 2014 |  | SOUS STATION SUD
JAQUETTE | RIGIDE ALU |  |  |  | 2014 |  | SOUS STATION SUD
VANNE ISOLEMENT PRIMAIRE | LOGSTORE | 1/4 TOURS PAPILLON | 2 | 65 | 2014 |  | SOUS STATION SUD
VANNE ISOLEMENT SECONDAIRE | KSB | 1/4 TOURS PAPILLON | 2 | 50 | 2014 |  | SOUS STATION SUD
ENSEMBLE MANOMETRE | CGR | 0-10 BARS | 4 | 12" | 2014 |  | SOUS STATION SUD
ENSEMBLE THERMOMETRE | CGR | 0-120°C | 4 | 12" | 2014 |  | SOUS STATION SUD
COMPTEUR ENERGIE | DIEHL | SHARKY FUE 280 | 1 | 50 | 2014 |  | SOUS STATION SUD
INTEGRATEUR | DIEHL | SCYLAR INT 8 | 1 |  | 2014 |  | SOUS STATION SUD
ARMOIRE PRIMAIRE |  |  | 1 |  | 2014 |  | SOUS STATION SUD
REGULATION | SIEMENS | POL 638.70/STD | 1 |  | 2014 |  | SOUS STATION SUD
SONDE DE DEPART | SIEMENS | QAE2120.010 | 1 |  | 2014 |  | SOUS STATION SUD
SONDE EXTERIEURE | SIEMENS | QAC22 | 1 |  | 2014 |  | SOUS STATION SUD
SURCHAUFFE | JUMO | HEATTHERM-AT | 1 |  | 2014 |  | SOUS STATION SUD
VANNE D'EQUILIBRAGE PRIMAIRE | STABILFLO |  | 1 | 50 | 2014 |  | SOUS STATION SUD
NOM SS-ST | CINEMA ARIEL | N° SS-ST |  | 123 | PINST | 72 kw | SOUS STATION SUD
MATERIEL | MARQUE | TYPE | QTE | DN | ANNEES | AUTRES | SOUS STATION SUD
NOM SS-ST | PARC DE L'AUBETTE B | N° SS-ST |  | 130 | PINST | 315 kw | SOUS STATION SUD
MATERIEL | MARQUE | TYPE | QTE | DN | ANNEES | AUTRES | SOUS STATION SUD
FILTRE | CGR | TAMIS | 1 | 50 |  |  | SOUS STATION SUD
V2V | ARI | STEVI 440 | 1 | 40 |  |  | SOUS STATION SUD
SERVOMOTEUR | ARI | FR1.2 | 1 |  | 2014 |  | SOUS STATION SUD
ECHANGEUR | VIMATHERM |  | 1 |  | 2014 |  | SOUS STATION SUD
JAQUETTE | RIGIDE ALU |  |  |  | 2014 |  | SOUS STATION SUD
VANNE ISOLEMENT PRIMAIRE | KSB | 1/4 TOURS PAPILLON | 4 | 2=65 / 2=50 | 2014 |  | SOUS STATION SUD
VANNE ISOLEMENT SECONDAIRE | KSB | 1/4 TOURS PAPILLON | 6 | 2=50 / 4=100 | 2014 |  | SOUS STATION SUD
ENSEMBLE MANOMETRE | CGR | 0-10 BARS | 4 | 12" | 2014 |  | SOUS STATION SUD
ENSEMBLE THERMOMETRE | CGR | 0-120°C | 4 | 12" | 2014 |  | SOUS STATION SUD
COMPTEUR ENERGIE | DIEHL | SHARKY FUE 280 | 1 | 50 | 2014 |  | SOUS STATION SUD
INTEGRATEUR | DIEHL | SCYLAR INT 8 | 1 |  | 2014 |  | SOUS STATION SUD
ARMOIRE PRIMAIRE |  |  | 1 |  | 2014 |  | SOUS STATION SUD
REGULATION | SIEMENS | POL 638.70/STD | 1 |  | 2014 |  | SOUS STATION SUD
SONDE DE DEPART | SIEMENS | QAE2120.010 | 1 |  | 2014 |  | SOUS STATION SUD
SONDE EXTERIEURE | SIEMENS | QAC22 | 1 |  | 2014 |  | SOUS STATION SUD
SURCHAUFFE | JUMO | HEATTHERM-AT | 1 |  | 2014 |  | SOUS STATION SUD
VANNE D'EQUILIBRAGE PRIMAIRE | STABILFLO |  | 1 | 50 | 2014 |  | SOUS STATION SUD
VANNE D'EQUILIBRAGE BOUTEILLE | DANFOSS |  | 1 | 100 | 2015 |  | SOUS STATION SUD
FILTRE BOUTEILLE DE MELANGE | CGR |  | 1 | 100 | 2015 |  | SOUS STATION SUD
POMPE BOUTEILLE DE MELANGE | SALMSON | SIRIUX D50-110 | 1 | 50 | 2015 |  | SOUS STATION SUD
BOUTEILLE DE MELANGE |  |  | 1 |  | 2015 |  | SOUS STATION SUD
ARMOIRE POMPE DE CIRCULATION |  |  | 1 |  | 2015 |  | SOUS STATION SUD
NOM SS-ST | PARC DE L'AUBETTE C | N° SS-ST |  | 170 | PINST | 1050 kw | SOUS STATION SUD
MATERIEL | MARQUE | TYPE | QTE | DN | ANNEES | AUTRES | SOUS STATION SUD
FILTRE | CGR | TAMIS | 1 | 80 | 2014 |  | SOUS STATION SUD
V2V | ARI | STEVI 440 | 1 | 65 | 2014 |  | SOUS STATION SUD
SERVOMOTEUR | ARI | FR1.2 | 1 |  | 2014 |  | SOUS STATION SUD
ECHANGEUR | VIMATHERM |  | 1 |  | 2014 |  | SOUS STATION SUD
JAQUETTE | RIGIDE ALU |  |  |  | 2014 |  | SOUS STATION SUD
VANNE ISOLEMENT PRIMAIRE | KSB | 1/4 TOURS PAPILLON | 4 | 2=100 / 2=80 | 2014 |  | SOUS STATION SUD
VANNE ISOLEMENT SECONDAIRE | KSB | 1/4 TOURS PAPILLON | 4 | 4=80 / 4=125 | 2014 |  | SOUS STATION SUD
ENSEMBLE MANOMETRE | CGR | 0-10 BARS | 4 | 12" | 2014 |  | SOUS STATION SUD
ENSEMBLE THERMOMETRE | CGR | 0-120°C | 4 | 12" | 2014 |  | SOUS STATION SUD
COMPTEUR ENERGIE | DIEHL | SHARKY FUE 280 | 1 | 80 | 2014 |  | SOUS STATION SUD
INTEGRATEUR | DIEHL | SCYLAR INT 8 | 1 |  | 2014 |  | SOUS STATION SUD
ARMOIRE PRIMAIRE |  |  | 1 |  | 2014 |  | SOUS STATION SUD
REGULATION | SIEMENS | POL 638.70/STD | 1 |  | 2014 |  | SOUS STATION SUD
SONDE DE DEPART | SIEMENS | QAE2120.010 | 1 |  | 2014 |  | SOUS STATION SUD
SONDE EXTERIEURE | SIEMENS | QAC22 | 1 |  | 2014 |  | SOUS STATION SUD
SURCHAUFFE | JUMO | HEATTHERM-AT | 1 |  | 2014 |  | SOUS STATION SUD
VANNE D'EQUILIBRAGE PRIMAIRE | STABILFLO |  | 1 | 80 | 2014 |  | SOUS STATION SUD
POMPE BOUTEILLE DE MELANGE | SALMSON | SIRIUX D80-90 | 1 | 80 | 2015 |  | SOUS STATION SUD
BOUTEILLE DE MELANGE |  |  | 1 |  | 2015 |  | SOUS STATION SUD
ARMOIRE POMPE DE CIRCULATION |  |  | 1 |  | 2015 |  | SOUS STATION SUD
VANNE D'EQUILIBRAGE BOUTEILLE | DANFOSS |  | 1 | 125 | 2015 |  | SOUS STATION SUD
FILTRE BOUTEILLE DE MELANGE | CGR | TAMIS | 1 | 150 | 2015 |  | SOUS STATION SUD
NOM SS-ST | BATIMENT GALLOIS | N° SS-ST |  | 180 | PINST | 269 kw | SOUS STATION SUD
MATERIEL | MARQUE | TYPE | QTE | DN | ANNEES | AUTRES | SOUS STATION SUD
FILTRE | CGR | TAMIS | 1 | 50 | 2014 |  | SOUS STATION SUD
V2V | ARI | STEVI 440 | 1 | 40 | 2014 |  | SOUS STATION SUD
SERVOMOTEUR | ARI | FR1.2 | 1 |  | 2014 |  | SOUS STATION SUD
ECHANGEUR | VIMATHERM |  | 1 |  | 2014 |  | SOUS STATION SUD
JAQUETTE | RIGIDE ALU |  |  |  | 2014 |  | SOUS STATION SUD
VANNE ISOLEMENT PRIMAIRE | KSB | 1/4 TOURS PAPILLON | 4 | 50 | 2014 |  | SOUS STATION SUD
VANNE ISOLEMENT SECONDAIRE | KSB | 1/4 TOURS PAPILLON | 2 | 50 | 2014 |  | SOUS STATION SUD
ENSEMBLE MANOMETRE | CGR | 0-10 BARS | 4 | 12" | 2014 |  | SOUS STATION SUD
ENSEMBLE THERMOMETRE | CGR | 0-120°C | 4 | 12" | 2014 |  | SOUS STATION SUD
COMPTEUR ENERGIE | DIEHL | SHARKY FUE 280 | 1 | 50 | 2014 |  | SOUS STATION SUD
INTEGRATEUR | DIEHL | SCYLAR INT 8 | 1 |  | 2014 |  | SOUS STATION SUD
ARMOIRE PRIMAIRE |  |  | 1 |  | 2014 |  | SOUS STATION SUD
REGULATION | SIEMENS | POL 638.70/STD | 1 |  | 2014 |  | SOUS STATION SUD
SONDE DE DEPART | SIEMENS | QAE2120.010 | 1 |  | 2014 |  | SOUS STATION SUD
SONDE EXTERIEURE | SIEMENS | QAC22 | 1 |  | 2014 |  | SOUS STATION SUD
SURCHAUFFE | JUMO | HEATTHERM-AT | 1 |  | 2014 |  | SOUS STATION SUD
VANNE D'EQUILIBRAGE PRIMAIRE | STABIFLO |  | 1 | 50 | 2014 |  | SOUS STATION SUD
NOM SS-ST | IUT BATIMENT PRINCPAL | N° SS-ST |  | 181 | PINST | 364 kw | SOUS STATION SUD
MATERIEL | MARQUE | TYPE | QTE | DN | ANNEES | AUTRES | SOUS STATION SUD
FILTRE | CGR | TAMIS | 1 | 65 | 2014 |  | SOUS STATION SUD
V2V | ARI | STEVI 440 | 1 | 50 | 2014 |  | SOUS STATION SUD
SERVOMOTEUR | ARI | FR1.2 | 1 |  | 2014 |  | SOUS STATION SUD
ECHANGEUR | VIMATHERM |  | 1 |  | 2014 |  | SOUS STATION SUD
JAQUETTE | RIGIDE ALU |  |  |  | 2014 |  | SOUS STATION SUD
VANNE ISOLEMENT PRIMAIRE | KSB | 1/4 TOURS PAPILLON | 2 | 65 | 2014 |  | SOUS STATION SUD
VANNE ISOLEMENT SECONDAIRE | KSB | 1/4 TOURS PAPILLON | 6 | 4=125 / 2=65 | 2014 |  | SOUS STATION SUD
ENSEMBLE MANOMETRE | CGR | 0-10 BARS | 4 | 12" | 2014 |  | SOUS STATION SUD
ENSEMBLE THERMOMETRE | CGR | 0-120°C | 4 | 12" | 2014 |  | SOUS STATION SUD
COMPTEUR ENERGIE | DIEHL | SHARKY FUE 280 | 1 | 50 | 2014 |  | SOUS STATION SUD
INTEGRATEUR | DIEHL | SCYLAR INT 8 | 1 |  | 2014 |  | SOUS STATION SUD
ARMOIRE PRIMAIRE |  |  | 1 |  | 2014 |  | SOUS STATION SUD
REGULATION | SIEMENS | POL 638.70/STD | 1 |  | 2014 |  | SOUS STATION SUD
SONDE DE DEPART | SIEMENS | QAE2120.010 | 1 |  | 2014 |  | SOUS STATION SUD
SONDE EXTERIEURE | SIEMENS | QAC22 | 1 |  | 2014 |  | SOUS STATION SUD
SURCHAUFFE | JUMO | HEATTHERM-AT | 1 |  | 2014 |  | SOUS STATION SUD
VANNE D'EQUILIBRAGE PRIMAIRE | STABIFLO |  | 1 | 65 | 2014 |  | SOUS STATION SUD
VANNE D'EQUILIBRAGE BOUTEILLE | DANFOSS |  | 1 | 125 | 2015 |  | SOUS STATION SUD
FILTRE BOUTEILLE DE MELANGE | CGR |  | 1 | 125 | 2015 |  | SOUS STATION SUD
POMPE BOUTEILLE DE MELANGE | SALMSON | SIRIUX D65-90 | 1 | 65 | 2015 |  | SOUS STATION SUD
BOUTEILLE DE MELANGE |  |  | 1 |  | 2015 |  | SOUS STATION SUD
ARMOIRE POMPE DE CIRCULATION |  |  | 1 |  | 2015 |  | SOUS STATION SUD
NOM SS-ST | IUT BATIMENT E | N° SS-ST |  | 182 | PINST | 159 kw | SOUS STATION SUD
MATERIEL | MARQUE | TYPE | QTE | DN | ANNEES | AUTRES | SOUS STATION SUD
FILTRE | CGR | TAMIS | 1 | 50 | 2014 |  | SOUS STATION SUD
V2V | ARI | STEVI 440 | 1 | 40 | 2014 |  | SOUS STATION SUD
SERVOMOTEUR | ARI | FR1.2 | 1 |  | 2014 |  | SOUS STATION SUD
ECHANGEUR | VIMATHERM |  | 1 |  | 2014 |  | SOUS STATION SUD
JAQUETTE | RIGIDE ALU |  |  |  | 2014 |  | SOUS STATION SUD
VANNE ISOLEMENT PRIMAIRE | KSB | 1/4 TOURS PAPILLON | 4 | 50 | 2014 |  | SOUS STATION SUD
VANNE ISOLEMENT SECONDAIRE | KSB | 1/4 TOURS PAPILLON | 2 | 50 | 2014 |  | SOUS STATION SUD
ENSEMBLE MANOMETRE | CGR | 0-10 BARS | 4 | 12" | 2014 |  | SOUS STATION SUD
ENSEMBLE THERMOMETRE | CGR | 0-120°C | 4 | 12" | 2014 |  | SOUS STATION SUD
COMPTEUR ENERGIE | DIEHL | SHARKY FUE 280 | 1 | 40 | 2014 |  | SOUS STATION SUD
INTEGRATEUR | DIEHL | SCYLAR INT 8 | 1 |  | 2014 |  | SOUS STATION SUD
ARMOIRE PRIMAIRE |  |  | 1 |  | 2014 |  | SOUS STATION SUD
REGULATION | SIEMENS | POL 638.70/STD | 1 |  | 2014 |  | SOUS STATION SUD
SONDE DE DEPART | SIEMENS | QAE2120.010 | 1 |  | 2014 |  | SOUS STATION SUD
SONDE EXTERIEURE | SIEMENS | QAC22 | 1 |  | 2014 |  | SOUS STATION SUD
SURCHAUFFE | JUMO | HEATTHERM-AT | 1 |  | 2014 |  | SOUS STATION SUD
VANNE D'EQUILIBRAGE PRIMAIRE | STABILFLO |  | 1 | 50 | 2014 |  | SOUS STATION SUD
NOM SS-ST | SERVICE CENTRAUX | N° SS-ST |  | 183 | PINST | 149 kw | SOUS STATION SUD
MATERIEL | MARQUE | TYPE | QTE | DN | ANNEES | AUTRES | SOUS STATION SUD
FILTRE | CGR | TAMIS | 1 | 40 | 2014 |  | SOUS STATION SUD
V2V | ARI | STEVI 440 | 1 | 50 | 2014 |  | SOUS STATION SUD
SERVOMOTEUR | ARI | FR1.2 | 1 |  | 2014 |  | SOUS STATION SUD
ECHANGEUR | VIMATHERM |  | 1 |  | 2014 |  | SOUS STATION SUD
JAQUETTE | RIGIDE ALU |  |  |  | 2014 |  | SOUS STATION SUD
VANNE ISOLEMENT PRIMAIRE | KSB | 1/4 TOURS PAPILLON | 4 | 2=50 / 2=40 | 2014 |  | SOUS STATION SUD
VANNE ISOLEMENT SECONDAIRE | KSB | 1/4 TOURS PAPILLON | 2 | 40 | 2014 |  | SOUS STATION SUD
ENSEMBLE MANOMETRE | CGR | 0-10 BARS | 4 | 12" | 2014 |  | SOUS STATION SUD
ENSEMBLE THERMOMETRE | CGR | 0-120°C | 4 | 12" | 2014 |  | SOUS STATION SUD
COMPTEUR ENERGIE | DIEHL | SHARKY FUE 280 | 1 | 25 | 2014 |  | SOUS STATION SUD
INTEGRATEUR | DIEHL | SCYLAR INT 8 | 1 |  | 2014 |  | SOUS STATION SUD
ARMOIRE PRIMAIRE |  |  | 1 |  | 2014 |  | SOUS STATION SUD
REGULATION | SIEMENS | POL 638.70/STD | 1 |  | 2014 |  | SOUS STATION SUD
SONDE DE DEPART | SIEMENS | QAE2120.010 | 1 |  | 2014 |  | SOUS STATION SUD
SONDE EXTERIEURE | SIEMENS | QAC22 | 1 |  | 2014 |  | SOUS STATION SUD
SURCHAUFFE | JUMO | HEATTHERM-AT | 1 |  | 2014 |  | SOUS STATION SUD
VANNE D'EQUILIBRAGE PRIMAIRE | STABIFLO |  | 1 | 40 | 2014 |  | SOUS STATION SUD
NOM SS-ST | BATIMENT CHIMIE (20-21-22-24) | N° SS-ST |  | 190 | PINST | 626 kw | SOUS STATION SUD
MATERIEL | MARQUE | TYPE | QTE | DN | ANNEES | AUTRES | SOUS STATION SUD
FILTRE | CGR | TAMIS | 1 | 65 | 2014 |  | SOUS STATION SUD
V2V | ARI | STEVI 440 | 1 | 50 | 2014 |  | SOUS STATION SUD
SERVOMOTEUR | ARI | FR1.2 | 1 |  | 2014 |  | SOUS STATION SUD
ECHANGEUR | VIMATHERM |  | 1 |  | 2014 |  | SOUS STATION SUD
JAQUETTE | RIGIDE ALU |  |  |  | 2014 |  | SOUS STATION SUD
VANNE ISOLEMENT PRIMAIRE | KSB | 1/4 TOURS PAPILLON | 4 | 65 | 2014 |  | SOUS STATION SUD
VANNE ISOLEMENT SECONDAIRE | KSB | 1/4 TOURS PAPILLON | 6 | 4=125 / 2=65 | 2014 |  | SOUS STATION SUD
ENSEMBLE MANOMETRE | CGR | 0-10 BARS | 4 | 12" | 2014 |  | SOUS STATION SUD
ENSEMBLE THERMOMETRE | CGR | 0-120°C | 4 | 12" | 2014 |  | SOUS STATION SUD
COMPTEUR ENERGIE | DIEHL | SHARKY FUE 280 | 1 | 65 | 2014 |  | SOUS STATION SUD
INTEGRATEUR | DIEHL | SCYLAR INT 8 | 1 |  | 2014 |  | SOUS STATION SUD
ARMOIRE PRIMAIRE |  |  | 1 |  | 2014 |  | SOUS STATION SUD
REGULATION | SIEMENS | POL 638.70/STD | 1 |  | 2014 |  | SOUS STATION SUD
SONDE DE DEPART | SIEMENS | QAE2120.010 | 1 |  | 2014 |  | SOUS STATION SUD
SONDE EXTERIEURE | SIEMENS | QAC22 | 1 |  | 2014 |  | SOUS STATION SUD
SURCHAUFFE | JUMO | HEATTHERM-AT | 1 |  | 2014 |  | SOUS STATION SUD
VANNE D'EQUILIBRAGE PRIMAIRE | STABIFLO |  | 1 | 65 | 2014 |  | SOUS STATION SUD
VANNE D'EQUILIBRAGE BOUTEILLE | DANFOSS |  | 1 | 125 | 2015 |  | SOUS STATION SUD
FILTRE BOUTEILLE DE MELANGE | CGR |  | 1 | 125 | 2015 |  | SOUS STATION SUD
POMPE BOUTEILLE DE MELANGE | SALMSON | SIRIUX D65-90 | 1 | 65 | 2015 |  | SOUS STATION SUD
BOUTEILLE DE MELANGE |  |  | 1 |  | 2015 |  | SOUS STATION SUD
ARMOIRE POMPE DE CIRCULATION |  |  | 1 |  | 2015 |  | SOUS STATION SUD
NOM SS-ST | UFR BATIMENT PRINCIPAL | N° SS-ST |  | 200 | PINST | 804 kw | SOUS STATION SUD
MATERIEL | MARQUE | TYPE | QTE | DN | ANNEES | AUTRES | SOUS STATION SUD
FILTRE | CGR | TAMIS | 1 | 80 | 2014 |  | SOUS STATION SUD
V2V | ARI | STEVI 440 | 1 | 65 | 2014 |  | SOUS STATION SUD
SERVOMOTEUR | ARI | FR1.2 | 1 |  | 2014 |  | SOUS STATION SUD
ECHANGEUR | VIMATHERM |  | 1 |  | 2014 |  | SOUS STATION SUD
JAQUETTE | RIGIDE ALU |  |  |  | 2014 |  | SOUS STATION SUD
VANNE ISOLEMENT PRIMAIRE | KSB | 1/4 TOURS PAPILLON | 4 | 80 | 2014 |  | SOUS STATION SUD
VANNE ISOLEMENT SECONDAIRE | KSB | 1/4 TOURS PAPILLON | 2 | 80 | 2014 |  | SOUS STATION SUD
ENSEMBLE MANOMETRE | CGR | 0-10 BARS | 4 | 12" | 2014 |  | SOUS STATION SUD
ENSEMBLE THERMOMETRE | CGR | 0-120°C | 4 | 12" | 2014 |  | SOUS STATION SUD
COMPTEUR ENERGIE | DIEHL | SHARKY FUE 280 | 1 | 65 | 2014 |  | SOUS STATION SUD
INTEGRATEUR | DIEHL | SCYLAR INT 8 | 1 |  | 2014 |  | SOUS STATION SUD
ARMOIRE PRIMAIRE |  |  | 1 |  | 2014 |  | SOUS STATION SUD
REGULATION | SIEMENS | POL 638.70/STD | 1 |  | 2014 |  | SOUS STATION SUD
SONDE DE DEPART | SIEMENS | QAE2120.010 | 1 |  | 2014 |  | SOUS STATION SUD
SONDE EXTERIEURE | SIEMENS | QAC22 | 1 |  | 2014 |  | SOUS STATION SUD
SURCHAUFFE | JUMO | HEATTHERM-AT | 1 |  | 2014 |  | SOUS STATION SUD
VANNE D'EQUILIBRAGE PRIMAIRE | STABIFLO |  | 1 | 80 | 2014 |  | SOUS STATION SUD
NOM SS-ST | IRESE B | N° SS-ST |  | 201 | PINST | 246 kw | SOUS STATION SUD
MATERIEL | MARQUE | TYPE | QTE | DN | ANNEES | AUTRES | SOUS STATION SUD
FILTRE | CGR | TAMIS | 1 | 50 | 2014 |  | SOUS STATION SUD
V2V | ARI | STEVI 440 | 1 | 40 | 2014 |  | SOUS STATION SUD
SERVOMOTEUR | ARI | FR1.2 | 1 |  | 2014 |  | SOUS STATION SUD
ECHANGEUR | VIMATHERM |  | 1 |  | 2014 |  | SOUS STATION SUD
JAQUETTE | RIGIDE ALU |  |  |  | 2014 |  | SOUS STATION SUD
VANNE ISOLEMENT PRIMAIRE | KSB | 1/4 TOURS PAPILLON | 4 | 50 | 2014 |  | SOUS STATION SUD
VANNE ISOLEMENT SECONDAIRE | KSB | 1/4 TOURS PAPILLON | 6 | 4=100 / 2=50 | 2014 |  | SOUS STATION SUD
ENSEMBLE MANOMETRE | CGR | 0-10 BARS | 4 | 12" | 2014 |  | SOUS STATION SUD
ENSEMBLE THERMOMETRE | CGR | 0-120°C | 4 | 12" | 2014 |  | SOUS STATION SUD
COMPTEUR ENERGIE | DIEHL | SHARKY FUE 280 | 1 | 40 | 2014 |  | SOUS STATION SUD
INTEGRATEUR | DIEHL | SCYLAR INT 8 | 1 |  | 2014 |  | SOUS STATION SUD
ARMOIRE PRIMAIRE |  |  | 1 |  | 2014 |  | SOUS STATION SUD
REGULATION | SIEMENS | POL 638.70/STD | 1 |  | 2014 |  | SOUS STATION SUD
SONDE DE DEPART | SIEMENS | QAE2120.010 | 1 |  | 2014 |  | SOUS STATION SUD
SONDE EXTERIEURE | SIEMENS | QAC22 | 1 |  | 2014 |  | SOUS STATION SUD
SURCHAUFFE | JUMO | HEATTHERM-AT | 1 |  | 2014 |  | SOUS STATION SUD
VANNE D'EQUILIBRAGE PRIMAIRE | STABIFLO |  | 1 | 50 | 2014 |  | SOUS STATION SUD
VANNE D'EQUILIBRAGE BOUTEILLE | DANFOSS | MSV-F2 | 1 | 100 | 2016 |  | SOUS STATION SUD
FILTRE BOUTEILLE DE MELANGE | CGR |  | 1 | 100 | 2016 |  | SOUS STATION SUD
POMPE BOUTEILLE DE MELANGE | SALMSON | SIRIUX D50-110 | 1 | 50 | 2016 |  | SOUS STATION SUD
BOUTEILLE DE MELANGE |  |  | 1 |  | 2016 |  | SOUS STATION SUD
ARMOIRE POMPE DE CIRCULATION |  |  | 1 |  | 2016 |  | SOUS STATION SUD
NOM SS-ST | BIBLIOTHEQUE DES SCIENCES | N° SS-ST |  | 202 | PINST | 205 kw | SOUS STATION SUD
MATERIEL | MARQUE | TYPE | QTE | DN | ANNEES | AUTRES | SOUS STATION SUD
FILTRE | CGR | TAMIS | 1 | 50 | 2014 |  | SOUS STATION SUD
V2V | ARI | STEVI 440 | 1 | 40 | 2014 |  | SOUS STATION SUD
SERVOMOTEUR | ARI | FR1.2 | 1 |  | 2014 |  | SOUS STATION SUD
ECHANGEUR | VIMATHERM |  | 1 |  | 2014 |  | SOUS STATION SUD
JAQUETTE | RIGIDE ALU |  |  |  | 2014 |  | SOUS STATION SUD
VANNE ISOLEMENT PRIMAIRE | KSB | 1/4 TOURS PAPILLON | 4 | 50 | 2014 |  | SOUS STATION SUD
VANNE ISOLEMENT SECONDAIRE | KSB | 1/4 TOURS PAPILLON | 6 | 4=125 / 2=50 | 2014 |  | SOUS STATION SUD
ENSEMBLE MANOMETRE | CGR | 0-10 BARS | 4 | 12" | 2014 |  | SOUS STATION SUD
ENSEMBLE THERMOMETRE | CGR | 0-120°C | 4 | 12" | 2014 |  | SOUS STATION SUD
COMPTEUR ENERGIE | DIEHL | SHARKY FUE 280 | 1 | 40 | 2014 |  | SOUS STATION SUD
INTEGRATEUR | DIEHL | SCYLAR INT 8 | 1 |  | 2014 |  | SOUS STATION SUD
ARMOIRE PRIMAIRE |  |  | 1 |  | 2014 |  | SOUS STATION SUD
REGULATION | SIEMENS | POL 638.70/STD | 1 |  | 2014 |  | SOUS STATION SUD
SONDE DE DEPART | SIEMENS | QAE2120.010 | 1 |  | 2014 |  | SOUS STATION SUD
SONDE EXTERIEURE | SIEMENS | QAC22 | 1 |  | 2014 |  | SOUS STATION SUD
SURCHAUFFE | JUMO | HEATTHERM-AT | 1 |  | 2014 |  | SOUS STATION SUD
VANNE D'EQUILIBRAGE PRIMAIRE | STABIFLO |  | 1 | 50 | 2014 |  | SOUS STATION SUD
VANNE D'EQUILIBRAGE BOUTEILLE | DANFOSS | MSV-F2 | 1 | 125 | 2015 |  | SOUS STATION SUD
FILTRE BOUTEILLE DE MELANGE | CGR |  | 1 | 125 | 2015 |  | SOUS STATION SUD
POMPE BOUTEILLE DE MELANGE | SALMSON | SIRIUX D40-80 | 1 | 80 | 2015 |  | SOUS STATION SUD
BOUTEILLE DE MELANGE |  |  | 1 |  | 2015 |  | SOUS STATION SUD
ARMOIRE POMPE DE CIRCULATION |  |  | 1 |  | 2015 |  | SOUS STATION SUD
NOM SS-ST | LANGEVIN | N° SS-ST |  | 204 | PINST | 90 kw | SOUS STATION SUD
MATERIEL | MARQUE | TYPE | QTE | DN | ANNEES | AUTRES | SOUS STATION SUD
FILTRE | CGR | TAMIS | 1 | 40 | 2015 |  | SOUS STATION SUD
V2V | SIEMENS | VVF42,40-16 | 1 | 40 | 2015 |  | SOUS STATION SUD
SERVOMOTEUR | SIEMENS | SKD62 | 1 |  | 2015 |  | SOUS STATION SUD
ECHANGEUR | VIMATHERM |  | 1 |  | 2015 |  | SOUS STATION SUD
JAQUETTE | RIGIDE ALU |  |  |  | 2015 |  | SOUS STATION SUD
VANNE ISOLEMENT PRIMAIRE | KSB | 1/4 TOURS PAPILLON | 2 | 40 | 2015 |  | SOUS STATION SUD
VANNE ISOLEMENT SECONDAIRE | KSB | 1/4 TOURS PAPILLON | 2 | 32 | 2015 |  | SOUS STATION SUD
ENSEMBLE MANOMETRE | CGR | 0-10 BARS | 4 | 12" | 2015 |  | SOUS STATION SUD
ENSEMBLE THERMOMETRE | CGR | 0-120°C | 4 | 12" | 2015 |  | SOUS STATION SUD
COMPTEUR ENERGIE | DIEHL | SHARKY FUE 280 | 1 | 25 | 2015 |  | SOUS STATION SUD
INTEGRATEUR | DIEHL | SCYLAR INT 8 | 1 |  | 2015 |  | SOUS STATION SUD
ARMOIRE PRIMAIRE |  |  | 1 |  | 2015 |  | SOUS STATION SUD
REGULATION | SIEMENS | POL 638.70/STD | 1 |  | 2015 |  | SOUS STATION SUD
SONDE DE DEPART | SIEMENS | QAE2120.010 | 1 |  | 2015 |  | SOUS STATION SUD
SONDE EXTERIEURE | SIEMENS | QAC22 | 1 |  | 2015 |  | SOUS STATION SUD
SURCHAUFFE | JUMO | HEATTHERM-AT | 1 |  | 2015 |  | SOUS STATION SUD
VANNE D'EQUILIBRAGE PRIMAIRE | STABIFLO |  | 1 | 40 | 2015 |  | SOUS STATION SUD
NOM SS-ST | BIBLIOTHEQUE DES LETTRES | N° SS-ST |  | 210 | PINST | 308 kw | SOUS STATION SUD
MATERIEL | MARQUE | TYPE | QTE | DN | ANNEES | AUTRES | SOUS STATION SUD
FILTRE | CGR | TAMIS | 1 | 50 | 2014 |  | SOUS STATION SUD
V2V | ARI | STEVI 440 | 1 | 40 | 2014 |  | SOUS STATION SUD
SERVOMOTEUR | ARI | FR1.2 | 1 |  | 2014 |  | SOUS STATION SUD
ECHANGEUR | VIMATHERM |  | 1 |  | 2014 |  | SOUS STATION SUD
JAQUETTE | RIGIDE ALU |  |  |  | 2014 |  | SOUS STATION SUD
VANNE ISOLEMENT PRIMAIRE | KSB | 1/4 TOURS PAPILLON | 2 | 50 | 2014 |  | SOUS STATION SUD
VANNE ISOLEMENT SECONDAIRE | KSB | 1/4 TOURS PAPILLON | 6 | 2=50 / 4=100 | 2014 |  | SOUS STATION SUD
ENSEMBLE MANOMETRE | CGR | 0-10 BARS | 4 | 12" | 2014 |  | SOUS STATION SUD
ENSEMBLE THERMOMETRE | CGR | 0-120°C | 4 | 12" | 2014 |  | SOUS STATION SUD
COMPTEUR ENERGIE | DIEHL | SHARKY FUE 280 | 1 | 50 | 2014 |  | SOUS STATION SUD
INTEGRATEUR | DIEHL | SCYLAR INT 8 | 1 |  | 2014 |  | SOUS STATION SUD
ARMOIRE PRIMAIRE |  |  | 1 |  | 2014 |  | SOUS STATION SUD
REGULATION | SIEMENS | POL 638.70/STD | 1 |  | 2014 |  | SOUS STATION SUD
SONDE DE DEPART | SIEMENS | QAE2120.010 | 1 |  | 2014 |  | SOUS STATION SUD
SONDE EXTERIEURE | SIEMENS | QAC22 | 1 |  | 2014 |  | SOUS STATION SUD
SURCHAUFFE | JUMO | HEATTHERM-AT | 1 |  | 2014 |  | SOUS STATION SUD
VANNE D'EQUILIBRAGE PRIMAIRE | STABIFLO |  | 1 | 50 | 2014 |  | SOUS STATION SUD
VANNE D'EQUILIBRAGE BOUTEILLE | DANFOSS | MSV-F2 | 1 | 100 | 2015 |  | SOUS STATION SUD
FILTRE BOUTEILLE DE MELANGE | CGR |  | 1 | 100 | 2015 |  | SOUS STATION SUD
POMPE BOUTEILLE DE MELANGE | SALMSON | SIRIUX D40-80 | 1 | 80 | 2015 |  | SOUS STATION SUD
BOUTEILLE DE MELANGE |  |  | 1 |  | 2015 |  | SOUS STATION SUD
ARMOIRE POMPE DE CIRCULATION |  |  | 1 |  | 2015 |  | SOUS STATION SUD
NOM SS-ST | ROBESPIERRE | N° SS-ST |  | 221 | PINST | kw | SOUS STATION SUD
MATERIEL | MARQUE | TYPE | QTE | DN | ANNEES | AUTRES | SOUS STATION SUD
FILTRE | CGR | TAMIS | 1 | 40 | 2014 |  | SOUS STATION SUD
V2V | ARI | STEVI 440 | 1 | 32 | 2014 |  | SOUS STATION SUD
SERVOMOTEUR | ARI | FR1.2 | 1 |  | 2014 |  | SOUS STATION SUD
ECHANGEUR | VIMATHERM |  | 1 |  | 2014 |  | SOUS STATION SUD
JAQUETTE | RIGIDE ALU |  |  |  | 2014 |  | SOUS STATION SUD
VANNE ISOLEMENT PRIMAIRE | KSB | 1/4 TOURS PAPILLON | 4 | 2=65 / 2=50 | 2014 |  | SOUS STATION SUD
VANNE ISOLEMENT SECONDAIRE | KSB | 1/4 TOURS PAPILLON | 2 | 20 | 2014 |  | SOUS STATION SUD
ENSEMBLE MANOMETRE | CGR | 0-10 BARS | 4 | 12" | 2014 |  | SOUS STATION SUD
ENSEMBLE THERMOMETRE | CGR | 0-120°C | 4 | 12" | 2014 |  | SOUS STATION SUD
COMPTEUR ENERGIE | DIEHL | SHARKY FUE 280 | 1 | 25 | 2014 |  | SOUS STATION SUD
INTEGRATEUR | DIEHL | SCYLAR INT 8 | 1 |  | 2014 |  | SOUS STATION SUD
ARMOIRE PRIMAIRE |  |  | 1 |  | 2014 |  | SOUS STATION SUD
REGULATION | SIEMENS | POL 638.70/STD | 1 |  | 2014 |  | SOUS STATION SUD
SONDE DE DEPART | SIEMENS | QAE2120.010 | 1 |  | 2014 |  | SOUS STATION SUD
SONDE EXTERIEURE | SIEMENS | QAC22 | 1 |  | 2014 |  | SOUS STATION SUD
SURCHAUFFE | JUMO | HEATTHERM-AT | 1 |  | 2014 |  | SOUS STATION SUD
VANNE D'EQUILIBRAGE PRIMAIRE | STABIFLO |  | 1 | 40 | 2014 |  | SOUS STATION SUD
NOM SS-ST | FORMATION CONTINUE | N° SS-ST |  | 222 | PINST | 221 kw | SOUS STATION SUD
MATERIEL | MARQUE | TYPE | QTE | DN | ANNEES | AUTRES | SOUS STATION SUD
FILTRE | CGR | TAMIS | 1 | 50 | 2014 |  | SOUS STATION SUD
V2V | ARI | STEVI 440 | 1 | 40 | 2014 |  | SOUS STATION SUD
SERVOMOTEUR | ARI | FR1.2 | 1 |  | 2014 |  | SOUS STATION SUD
ECHANGEUR | VIMATHERM |  | 1 |  | 2014 |  | SOUS STATION SUD
JAQUETTE | RIGIDE ALU |  |  |  | 2014 |  | SOUS STATION SUD
VANNE ISOLEMENT PRIMAIRE | KSB | 1/4 TOURS PAPILLON | 4 | 50 | 2014 |  | SOUS STATION SUD
VANNE ISOLEMENT SECONDAIRE | KSB | 1/4 TOURS PAPILLON | 2 | 50 | 2014 |  | SOUS STATION SUD
ENSEMBLE MANOMETRE | CGR | 0-10 BARS | 4 | 12" | 2014 |  | SOUS STATION SUD
ENSEMBLE THERMOMETRE | CGR | 0-120°C | 4 | 12" | 2014 |  | SOUS STATION SUD
COMPTEUR ENERGIE | DIEHL | SHARKY FUE 280 | 1 | 40 | 2014 |  | SOUS STATION SUD
INTEGRATEUR | DIEHL | SCYLAR INT 8 | 1 |  | 2014 |  | SOUS STATION SUD
ARMOIRE PRIMAIRE |  |  | 1 |  | 2014 |  | SOUS STATION SUD
REGULATION | SIEMENS | POL 638.70/STD | 1 |  | 2014 |  | SOUS STATION SUD
SONDE DE DEPART | SIEMENS | QAE2120.010 | 1 |  | 2014 |  | SOUS STATION SUD
SONDE EXTERIEURE | SIEMENS | QAC22 | 1 |  | 2014 |  | SOUS STATION SUD
SURCHAUFFE | JUMO | HEATTHERM-AT | 1 |  | 2014 |  | SOUS STATION SUD
VANNE D'EQUILIBRAGE PRIMAIRE | STABIFLO |  | 1 | 50 | 2014 |  | SOUS STATION SUD
POMPE BOUTEILLE DE MELANGE | GRUNDFOSS | MAGNA3D40150F | 1 | 40 | 2015 |  | SOUS STATION SUD
BOUTEILLE DE MELANGE |  |  | 1 |  | 2015 |  | SOUS STATION SUD
ARMOIRE POMPE DE CIRCULATION |  |  | 1 |  | 2015 |  | SOUS STATION SUD
NOM SS-ST | AXELRAD | N° SS-ST |  | 223 | PINST | 313 kw | SOUS STATION SUD
MATERIEL | MARQUE | TYPE | QTE | DN | ANNEES | AUTRES | SOUS STATION SUD
FILTRE | CGR | TAMIS | 1 | 50 | 2014 |  | SOUS STATION SUD
V2V | ARI | STEVI 440 | 1 | 40 | 2014 |  | SOUS STATION SUD
SERVOMOTEUR | ARI | FR1.2 | 1 |  | 2014 |  | SOUS STATION SUD
ECHANGEUR | VIMATHERM |  | 1 |  | 2014 |  | SOUS STATION SUD
JAQUETTE | RIGIDE ALU |  |  |  | 2014 |  | SOUS STATION SUD
VANNE ISOLEMENT PRIMAIRE | KSB | 1/4 TOURS PAPILLON | 4 | 50 | 2014 |  | SOUS STATION SUD
VANNE ISOLEMENT SECONDAIRE | KSB | 1/4 TOURS PAPILLON | 6 | 2=50 / 4=150 | 2014 |  | SOUS STATION SUD
ENSEMBLE MANOMETRE | CGR | 0-10 BARS | 4 | 12" | 2014 |  | SOUS STATION SUD
ENSEMBLE THERMOMETRE | CGR | 0-120°C | 4 | 12" | 2014 |  | SOUS STATION SUD
COMPTEUR ENERGIE | DIEHL | SHARKY FUE 280 | 1 | 50 | 2014 |  | SOUS STATION SUD
INTEGRATEUR | DIEHL | SCYLAR INT 8 | 1 |  | 2014 |  | SOUS STATION SUD
ARMOIRE PRIMAIRE |  |  | 1 |  | 2014 |  | SOUS STATION SUD
REGULATION | SIEMENS | POL 638.70/STD | 1 |  | 2014 |  | SOUS STATION SUD
SONDE DE DEPART | SIEMENS | QAE2120.010 | 1 |  | 2014 |  | SOUS STATION SUD
SONDE EXTERIEURE | SIEMENS | QAC22 | 1 |  | 2014 |  | SOUS STATION SUD
SURCHAUFFE | JUMO | HEATTHERM-AT | 1 |  | 2014 |  | SOUS STATION SUD
VANNE D'EQUILIBRAGE PRIMAIRE | STABIFLO |  | 1 | 50 | 2014 |  | SOUS STATION SUD
VANNE D'EQUILIBRAGE BOUTEILLE | DANFOSS | MSV-F2 | 1 | 150 | 2015 |  | SOUS STATION SUD
FILTRE BOUTEILLE DE MELANGE | CGR |  | 1 | 150 | 2015 |  | SOUS STATION SUD
POMPE BOUTEILLE DE MELANGE | SALMSON | SIRIUX D40-80 | 1 | 80 | 2015 |  | SOUS STATION SUD
BOUTEILLE DE MELANGE |  |  | 1 |  | 2015 |  | SOUS STATION SUD
ARMOIRE POMPE DE CIRCULATION |  |  | 1 |  | 2015 |  | SOUS STATION SUD
NOM SS-ST | FLAUBERT | N° SS-ST |  | 230 | PINST | 537 kw | SOUS STATION SUD
MATERIEL | MARQUE | TYPE | QTE | DN | ANNEES | AUTRES | SOUS STATION SUD
FILTRE | CGR | TAMIS | 1 | 65 | 2014 |  | SOUS STATION SUD
V2V | ARI | STEVI 440 | 1 | 50 | 2014 |  | SOUS STATION SUD
SERVOMOTEUR | ARI | FR1.2 | 1 |  | 2014 |  | SOUS STATION SUD
ECHANGEUR | VIMATHERM |  | 1 |  | 2014 |  | SOUS STATION SUD
JAQUETTE | RIGIDE ALU |  |  |  | 2014 |  | SOUS STATION SUD
VANNE ISOLEMENT PRIMAIRE | KSB | 1/4 TOURS PAPILLON | 4 | 65 | 2014 |  | SOUS STATION SUD
VANNE ISOLEMENT SECONDAIRE | KSB | 1/4 TOURS PAPILLON | 37 | 2=65 / 4=125 | 2014 |  | SOUS STATION SUD
ENSEMBLE MANOMETRE | CGR | 0-10 BARS | 4 | 12" | 2014 |  | SOUS STATION SUD
ENSEMBLE THERMOMETRE | CGR | 0-120°C | 4 | 12" | 2014 |  | SOUS STATION SUD
COMPTEUR ENERGIE | DIEHL | SHARKY FUE 280 | 1 | 65 | 2014 |  | SOUS STATION SUD
INTEGRATEUR | DIEHL | SCYLAR INT 8 | 1 |  | 2014 |  | SOUS STATION SUD
ARMOIRE PRIMAIRE |  |  | 1 |  | 2014 |  | SOUS STATION SUD
REGULATION | SIEMENS | POL 638.70/STD | 1 |  | 2014 |  | SOUS STATION SUD
SONDE DE DEPART | SIEMENS | QAE2120.010 | 1 |  | 2014 |  | SOUS STATION SUD
SONDE EXTERIEURE | SIEMENS | QAC22 | 1 |  | 2014 |  | SOUS STATION SUD
SURCHAUFFE | JUMO | HEATTHERM-AT | 1 |  | 2014 |  | SOUS STATION SUD
VANNE D'EQUILIBRAGE PRIMAIRE | STABIFLO |  | 1 | 65 | 2014 |  | SOUS STATION SUD
VANNE D'EQUILIBRAGE BOUTEILLE | DANFOSS | MSV-F2 | 1 | 125 | 2015 |  | SOUS STATION SUD
FILTRE BOUTEILLE DE MELANGE | CGR |  | 1 | 125 | 2015 |  | SOUS STATION SUD
POMPE BOUTEILLE DE MELANGE | SALMSON | SIRIUX D80-90 | 1 | 80 | 2015 |  | SOUS STATION SUD
BOUTEILLE DE MELANGE |  |  | 1 |  | 2015 |  | SOUS STATION SUD
ARMOIRE POMPE DE CIRCULATION |  |  | 1 |  | 2015 |  | SOUS STATION SUD
NOM SS-ST | RESTAURANT UNIVERSITAIRE | N° SS-ST |  | 240 | PINST | 143 kw | SOUS STATION SUD
MATERIEL | MARQUE | TYPE | QTE | DN | ANNEES | AUTRES | SOUS STATION SUD
FILTRE | CGR | TAMIS | 1 | 40 | 2014 |  | SOUS STATION SUD
V2V | ARI | STEVI 440 | 1 | 32 | 2014 |  | SOUS STATION SUD
SERVOMOTEUR | ARI | FR1.2 | 1 |  | 2014 |  | SOUS STATION SUD
ECHANGEUR | VIMATHERM |  | 1 |  | 2014 |  | SOUS STATION SUD
JAQUETTE | RIGIDE ALU |  |  |  | 2014 |  | SOUS STATION SUD
VANNE ISOLEMENT PRIMAIRE | KSB | 1/4 TOURS PAPILLON | 2 | 2=50 / 2= 40 | 2014 |  | SOUS STATION SUD
VANNE ISOLEMENT SECONDAIRE | KSB | 1/4 TOURS PAPILLON | 6 | 2=50 / 4=100 | 2014 |  | SOUS STATION SUD
ENSEMBLE MANOMETRE | CGR | 0-10 BARS | 4 | 12" | 2014 |  | SOUS STATION SUD
ENSEMBLE THERMOMETRE | CGR | 0-120°C | 4 | 12" | 2014 |  | SOUS STATION SUD
COMPTEUR ENERGIE | DIEHL | SHARKY FUE 280 | 1 | 32 | 2014 |  | SOUS STATION SUD
INTEGRATEUR | DIEHL | SCYLAR INT 8 | 1 |  | 2014 |  | SOUS STATION SUD
ARMOIRE PRIMAIRE |  |  | 1 |  | 2014 |  | SOUS STATION SUD
REGULATION | SIEMENS | POL 638.70/STD | 1 |  | 2014 |  | SOUS STATION SUD
SONDE DE DEPART | SIEMENS | QAE2120.010 | 1 |  | 2014 |  | SOUS STATION SUD
SONDE EXTERIEURE | SIEMENS | QAC22 | 1 |  | 2014 |  | SOUS STATION SUD
SURCHAUFFE | JUMO | HEATTHERM-AT | 1 |  | 2014 |  | SOUS STATION SUD
VANNE D'EQUILIBRAGE PRIMAIRE | STABIFLO |  | 1 | 40 | 2014 |  | SOUS STATION SUD
VANNE D'EQUILIBRAGE BOUTEILLE | DANFOSS | MSV-F2 | 1 | 100 | 2015 |  | SOUS STATION SUD
FILTRE BOUTEILLE DE MELANGE | CGR |  | 1 | 100 | 2015 |  | SOUS STATION SUD
POMPE BOUTEILLE DE MELANGE | SALMSON | SIRIUX D40-110 | 1 | 40 | 2015 |  | SOUS STATION SUD
BOUTEILLE DE MELANGE |  |  | 1 |  | 2015 |  | SOUS STATION SUD
ARMOIRE POMPE DE CIRCULATION |  |  | 1 |  | 2015 |  | SOUS STATION SUD
NOM SS-ST | STAPS 1 - GYMNASE ANCIEN | N° SS-ST |  | 270 | PINST | 264 kw | SOUS STATION SUD
MATERIEL | MARQUE | TYPE | QTE | DN | ANNEES | AUTRES | SOUS STATION SUD
FILTRE | CGR | TAMIS | 1 | 50 | 2014 |  | SOUS STATION SUD
V2V | ARI | STEVI 440 | 1 | 40 | 2014 |  | SOUS STATION SUD
SERVOMOTEUR | ARI | FR1.2 | 1 |  | 2014 |  | SOUS STATION SUD
ECHANGEUR | VIMATHERM |  | 1 |  | 2014 |  | SOUS STATION SUD
JAQUETTE | RIGIDE ALU |  |  |  | 2014 |  | SOUS STATION SUD
VANNE ISOLEMENT PRIMAIRE | KSB | 1/4 TOURS PAPILLON | 4 | 50 | 2014 |  | SOUS STATION SUD
VANNE ISOLEMENT SECONDAIRE | KSB | 1/4 TOURS PAPILLON | 6 | 2=50 / 4=80 | 2014 |  | SOUS STATION SUD
ENSEMBLE MANOMETRE | CGR | 0-10 BARS | 4 | 12" | 2014 |  | SOUS STATION SUD
ENSEMBLE THERMOMETRE | CGR | 0-120°C | 4 | 12" | 2014 |  | SOUS STATION SUD
COMPTEUR ENERGIE | DIEHL | SHARKY FUE 280 | 1 | 40 | 2014 |  | SOUS STATION SUD
INTEGRATEUR | DIEHL | SCYLAR INT 8 | 1 |  | 2014 |  | SOUS STATION SUD
ARMOIRE PRIMAIRE |  |  | 1 |  | 2014 |  | SOUS STATION SUD
REGULATION | SIEMENS | POL 638.70/STD | 1 |  | 2014 |  | SOUS STATION SUD
SONDE DE DEPART | SIEMENS | QAE2120.010 | 1 |  | 2014 |  | SOUS STATION SUD
SONDE EXTERIEURE | SIEMENS | QAC22 | 1 |  | 2014 |  | SOUS STATION SUD
SURCHAUFFE | JUMO | HEATTHERM-AT | 1 |  | 2014 |  | SOUS STATION SUD
VANNE D'EQUILIBRAGE PRIMAIRE | STABIFLO |  | 1 | 50 | 2014 |  | SOUS STATION SUD
VANNE D'EQUILIBRAGE BOUTEILLE | DANFOSS | MSV-F2 | 1 | 80 | 2015 |  | SOUS STATION SUD
FILTRE BOUTEILLE DE MELANGE | CGR |  | 1 | 80 | 2015 |  | SOUS STATION SUD
POMPE BOUTEILLE DE MELANGE | SALMSON | SIRIUX D40-80 | 1 | 40 | 2015 |  | SOUS STATION SUD
BOUTEILLE DE MELANGE |  |  | 1 |  | 2015 |  | SOUS STATION SUD
ARMOIRE POMPE DE CIRCULATION |  |  | 1 |  | 2015 |  | SOUS STATION SUD
NOM SS-ST | CORNEILLE | N° SS-ST |  | 280 | PINST | 390 kw | SOUS STATION SUD
MATERIEL | MARQUE | TYPE | QTE | DN | ANNEES | AUTRES | SOUS STATION SUD
FILTRE | CGR | TAMIS | 1 | 65 | 2014 |  | SOUS STATION SUD
V2V | ARI | STEVI 440 | 1 | 50 | 2014 |  | SOUS STATION SUD
SERVOMOTEUR | ARI | FR1.2 | 1 |  | 2014 |  | SOUS STATION SUD
ECHANGEUR | VIMATHERM |  | 1 |  | 2014 |  | SOUS STATION SUD
JAQUETTE | RIGIDE ALU |  |  |  | 2014 |  | SOUS STATION SUD
VANNE ISOLEMENT PRIMAIRE | KSB | 1/4 TOURS PAPILLON | 4 | 65 | 2014 |  | SOUS STATION SUD
VANNE ISOLEMENT SECONDAIRE | KSB | 1/4 TOURS PAPILLON | 6 | 2=65 / 4=100 | 2014 |  | SOUS STATION SUD
ENSEMBLE MANOMETRE | CGR | 0-10 BARS | 4 | 12" | 2014 |  | SOUS STATION SUD
ENSEMBLE THERMOMETRE | CGR | 0-120°C | 4 | 12" | 2014 |  | SOUS STATION SUD
COMPTEUR ENERGIE | DIEHL | SHARKY FUE 280 | 1 | 65 | 2014 |  | SOUS STATION SUD
INTEGRATEUR | DIEHL | SCYLAR INT 8 | 1 |  | 2014 |  | SOUS STATION SUD
ARMOIRE PRIMAIRE |  |  | 1 |  | 2014 |  | SOUS STATION SUD
REGULATION | SIEMENS | POL 638.70/STD | 1 |  | 2014 |  | SOUS STATION SUD
SONDE DE DEPART | SIEMENS | QAE2120.010 | 1 |  | 2014 |  | SOUS STATION SUD
SONDE EXTERIEURE | SIEMENS | QAC22 | 1 |  | 2014 |  | SOUS STATION SUD
SURCHAUFFE | JUMO | HEATTHERM-AT | 1 |  | 2014 |  | SOUS STATION SUD
VANNE D'EQUILIBRAGE PRIMAIRE | STABIFLO |  | 1 | 65 | 2014 |  | SOUS STATION SUD
VANNE D'EQUILIBRAGE BOUTEILLE | DANFOSS | MSV-F2 | 1 | 100 | 2015 |  | SOUS STATION SUD
FILTRE BOUTEILLE DE MELANGE | CGR |  | 1 | 100 | 2015 |  | SOUS STATION SUD
POMPE BOUTEILLE DE MELANGE | SALMSON | JRE 205 | 1 | 80 | 2015 |  | SOUS STATION SUD
BOUTEILLE DE MELANGE |  |  | 1 |  | 2015 |  | SOUS STATION SUD
ARMOIRE POMPE DE CIRCULATION |  |  | 1 |  | 2015 |  | SOUS STATION SUD
NOM SS-ST | STAPS 3 - BATIMENT RECHERCHE | N° SS-ST |  | 290 | PINST | 139 kw | SOUS STATION SUD
MATERIEL | MARQUE | TYPE | QTE | DN | ANNEES | AUTRES | SOUS STATION SUD
FILTRE | CGR | TAMIS | 1 | 40 | 2014 |  | SOUS STATION SUD
V2V | ARI | STEVI 440 | 1 | 32 | 2014 |  | SOUS STATION SUD
SERVOMOTEUR | ARI | FR1.2 | 1 |  | 2014 |  | SOUS STATION SUD
ECHANGEUR | VIMATHERM |  | 1 |  | 2014 |  | SOUS STATION SUD
JAQUETTE | RIGIDE ALU |  |  |  | 2014 |  | SOUS STATION SUD
VANNE ISOLEMENT PRIMAIRE | KSB | 1/4 TOURS PAPILLON | 2 | 65 | 2014 |  | SOUS STATION SUD
VANNE ISOLEMENT SECONDAIRE | KSB | 1/4 TOURS PAPILLON | 2 | 50 | 2014 |  | SOUS STATION SUD
ENSEMBLE MANOMETRE | CGR | 0-10 BARS | 4 | 12" | 2014 |  | SOUS STATION SUD
ENSEMBLE THERMOMETRE | CGR | 0-120°C | 4 | 12" | 2014 |  | SOUS STATION SUD
COMPTEUR ENERGIE | DIEHL | SHARKY FUE 280 | 1 | 25 | 2014 |  | SOUS STATION SUD
INTEGRATEUR | DIEHL | SCYLAR INT 8 | 1 |  | 2014 |  | SOUS STATION SUD
ARMOIRE PRIMAIRE |  |  | 1 |  | 2014 |  | SOUS STATION SUD
REGULATION | SIEMENS | POL 638.70/STD | 1 |  | 2014 |  | SOUS STATION SUD
SONDE DE DEPART | SIEMENS | QAE2120.010 | 1 |  | 2014 |  | SOUS STATION SUD
SONDE EXTERIEURE | SIEMENS | QAC22 | 1 |  | 2014 |  | SOUS STATION SUD
SURCHAUFFE | JUMO | HEATTHERM-AT | 1 |  | 2014 |  | SOUS STATION SUD
VANNE D'EQUILIBRAGE PRIMAIRE | STABIFLO |  | 1 | 65 | 2014 |  | SOUS STATION SUD
NOM SS-ST | STAPS 4 - AMPHITHEATRE | N° SS-ST |  | 300 | PINST | 257 kw | SOUS STATION SUD
MATERIEL | MARQUE | TYPE | QTE | DN | ANNEES | AUTRES | SOUS STATION SUD
FILTRE | CGR | TAMIS | 1 | 50 | 2014 |  | SOUS STATION SUD
V2V | ARI | STEVI 440 | 1 | 40 | 2014 |  | SOUS STATION SUD
SERVOMOTEUR | ARI | FR1.2 | 1 |  | 2014 |  | SOUS STATION SUD
ECHANGEUR | VIMATHERM |  | 1 |  | 2014 |  | SOUS STATION SUD
JAQUETTE | RIGIDE ALU |  |  |  | 2014 |  | SOUS STATION SUD
VANNE ISOLEMENT PRIMAIRE | KSB | 1/4 TOURS PAPILLON | 4 | 50 | 2014 |  | SOUS STATION SUD
VANNE ISOLEMENT SECONDAIRE | KSB | 1/4 TOURS PAPILLON | 2 | 50 | 2014 |  | SOUS STATION SUD
ENSEMBLE MANOMETRE | CGR | 0-10 BARS | 4 | 12" | 2014 |  | SOUS STATION SUD
ENSEMBLE THERMOMETRE | CGR | 0-120°C | 4 | 12" | 2014 |  | SOUS STATION SUD
COMPTEUR ENERGIE | DIEHL | SHARKY FUE 280 | 1 | 40 | 2014 |  | SOUS STATION SUD
INTEGRATEUR | DIEHL | SCYLAR INT 8 | 1 |  | 2014 |  | SOUS STATION SUD
ARMOIRE PRIMAIRE |  |  | 1 |  | 2014 |  | SOUS STATION SUD
REGULATION | SIEMENS | POL 638.70/STD | 1 |  | 2014 |  | SOUS STATION SUD
SONDE DE DEPART | SIEMENS | QAE2120.010 | 1 |  | 2014 |  | SOUS STATION SUD
SONDE EXTERIEURE | SIEMENS | QAC22 | 1 |  | 2014 |  | SOUS STATION SUD
SURCHAUFFE | JUMO | HEATTHERM-AT | 1 |  | 2014 |  | SOUS STATION SUD
VANNE D'EQUILIBRAGE PRIMAIRE | STABIFLO |  | 1 | 50 | 2014 |  | SOUS STATION SUD
NOM SS-ST | POLYVALENT | N° SS-ST |  | 350 | PINST | 257 kw | SOUS STATION SUD
MATERIEL | MARQUE | TYPE | QTE | DN | ANNEES | AUTRES | SOUS STATION SUD
FILTRE | CGR | TAMIS | 1 | 32 | 2014 |  | SOUS STATION SUD
V2V | ARI | STEVI 440 | 1 | 25 | 2014 |  | SOUS STATION SUD
SERVOMOTEUR | ARI | FR1.2 | 1 |  | 2014 |  | SOUS STATION SUD
ECHANGEUR | VIMATHERM |  | 1 |  | 2014 |  | SOUS STATION SUD
JAQUETTE | RIGIDE ALU |  |  |  | 2014 |  | SOUS STATION SUD
VANNE ISOLEMENT PRIMAIRE | KSB | 1/4 TOURS PAPILLON | 4 | 50 | 2014 |  | SOUS STATION SUD
VANNE ISOLEMENT SECONDAIRE | KSB | 1/4 TOURS PAPILLON | 6 | 2=50 / 4=80 | 2014 |  | SOUS STATION SUD
ENSEMBLE MANOMETRE | CGR | 0-10 BARS | 4 | 12" | 2014 |  | SOUS STATION SUD
ENSEMBLE THERMOMETRE | CGR | 0-120°C | 4 | 12" | 2014 |  | SOUS STATION SUD
COMPTEUR ENERGIE | DIEHL | SHARKY FUE 280 | 1 | 25 | 2014 |  | SOUS STATION SUD
INTEGRATEUR | DIEHL | SCYLAR INT 8 | 1 |  | 2014 |  | SOUS STATION SUD
ARMOIRE PRIMAIRE |  |  | 1 |  | 2014 |  | SOUS STATION SUD
REGULATION | SIEMENS | POL 638.70/STD | 1 |  | 2014 |  | SOUS STATION SUD
SONDE DE DEPART | SIEMENS | QAE2120.010 | 1 |  | 2014 |  | SOUS STATION SUD
SONDE EXTERIEURE | SIEMENS | QAC22 | 1 |  | 2014 |  | SOUS STATION SUD
SURCHAUFFE | JUMO | HEATTHERM-AT | 1 |  | 2014 |  | SOUS STATION SUD
VANNE D'EQUILIBRAGE PRIMAIRE | STABIFLO |  | 1 | 50 | 2014 |  | SOUS STATION SUD
VANNE D'EQUILIBRAGE BOUTEILLE | DANFOSS | MSV-F2 | 1 | 80 | 2015 |  | SOUS STATION SUD
FILTRE BOUTEILLE DE MELANGE | CGR |  | 1 | 80 | 2015 |  | SOUS STATION SUD
POMPE BOUTEILLE DE MELANGE | SALMSON | SIRIUX D32-70 | 1 | 32 | 2015 |  | SOUS STATION SUD
BOUTEILLE DE MELANGE |  |  | 1 |  | 2015 |  | SOUS STATION SUD
ARMOIRE POMPE DE CIRCULATION |  |  | 1 |  | 2015 |  | SOUS STATION SUD
NOM SS-ST | MAISON DE L'UNIVERSITE | N° SS-ST |  | 380 | PINST | 221 kw | SOUS STATION SUD
MATERIEL | MARQUE | TYPE | QTE | DN | ANNEES | AUTRES | SOUS STATION SUD
FILTRE | CGR | TAMIS | 1 | 50 | 2014 |  | SOUS STATION SUD
V2V | ARI | STEVI 440 | 1 | 40 | 2014 |  | SOUS STATION SUD
SERVOMOTEUR | ARI | FR1.2 | 1 |  | 2014 |  | SOUS STATION SUD
ECHANGEUR | VIMATHERM |  | 1 |  | 2014 |  | SOUS STATION SUD
JAQUETTE | RIGIDE ALU |  |  |  | 2014 |  | SOUS STATION SUD
VANNE ISOLEMENT PRIMAIRE | KSB | 1/4 TOURS PAPILLON | 4 | 50 | 2014 |  | SOUS STATION SUD
VANNE ISOLEMENT SECONDAIRE | KSB | 1/4 TOURS PAPILLON | 4 | 50 | 2014 |  | SOUS STATION SUD
ENSEMBLE MANOMETRE | CGR | 0-10 BARS | 4 | 12" | 2014 |  | SOUS STATION SUD
ENSEMBLE THERMOMETRE | CGR | 0-120°C | 4 | 12" | 2014 |  | SOUS STATION SUD
COMPTEUR ENERGIE | DIEHL | SHARKY FUE 280 | 1 | 40 | 2014 |  | SOUS STATION SUD
INTEGRATEUR | DIEHL | SCYLAR INT 8 | 1 |  | 2014 |  | SOUS STATION SUD
ARMOIRE PRIMAIRE |  |  | 1 |  | 2014 |  | SOUS STATION SUD
REGULATION | SIEMENS | POL 638.70/STD | 1 |  | 2014 |  | SOUS STATION SUD
SONDE DE DEPART | SIEMENS | QAE2120.010 | 1 |  | 2014 |  | SOUS STATION SUD
SONDE EXTERIEURE | SIEMENS | QAC22 | 1 |  | 2014 |  | SOUS STATION SUD
SURCHAUFFE | JUMO | HEATTHERM-AT | 1 |  | 2014 |  | SOUS STATION SUD
VANNE D'EQUILIBRAGE PRIMAIRE | STABIFLO |  | 1 | 50 | 2014 |  | SOUS STATION SUD
VANNE D'EQUILIBRAGE BOUTEILLE | DANFOSS | MSV-F2 | 1 | 100 | 2015 |  | SOUS STATION SUD
FILTRE BOUTEILLE DE MELANGE | CGR |  | 1 | 100 | 2015 |  | SOUS STATION SUD
POMPE BOUTEILLE DE MELANGE | SALMSON | SIRIUX D80-90 | 1 | 80 | 2015 |  | SOUS STATION SUD
BOUTEILLE DE MELANGE |  |  | 1 |  | 2015 |  | SOUS STATION SUD
ARMOIRE POMPE DE CIRCULATION |  |  | 1 |  | 2015 |  | SOUS STATION SUD
NOM SS-ST | PARC DES PEUPLIERS | N° SS-ST |  | 500 | PINST | 115 kw | SOUS STATION SUD
MATERIEL | MARQUE | TYPE | QTE | DN | ANNEES | AUTRES | SOUS STATION SUD
FILTRE | CGR | TAMIS | 1 | 50 | 2014 |  | SOUS STATION SUD
V2V | ARI | STEVI 440 | 1 | 40 | 2014 |  | SOUS STATION SUD
SERVOMOTEUR | ARI | FR1.2 | 1 |  | 2014 |  | SOUS STATION SUD
ECHANGEUR | VIMATHERM |  | 1 |  | 2014 |  | SOUS STATION SUD
JAQUETTE | RIGIDE ALU |  |  |  | 2014 |  | SOUS STATION SUD
VANNE ISOLEMENT PRIMAIRE | KSB | 1/4 TOURS PAPILLON | 2 | 50 | 2014 |  | SOUS STATION SUD
VANNE ISOLEMENT SECONDAIRE | KSB | 1/4 TOURS PAPILLON | 2 | 50 | 2014 |  | SOUS STATION SUD
ENSEMBLE MANOMETRE | CGR | 0-10 BARS | 4 | 12" | 2014 |  | SOUS STATION SUD
ENSEMBLE THERMOMETRE | CGR | 0-120°C | 4 | 12" | 2014 |  | SOUS STATION SUD
COMPTEUR ENERGIE | DIEHL | SHARKY FUE 280 | 1 | 50 | 2014 |  | SOUS STATION SUD
INTEGRATEUR | DIEHL | SCYLAR INT 8 | 1 |  | 2014 |  | SOUS STATION SUD
ARMOIRE PRIMAIRE |  |  | 1 |  | 2014 |  | SOUS STATION SUD
REGULATION | SIEMENS | POL 638.70/STD | 1 |  | 2014 |  | SOUS STATION SUD
SONDE DE DEPART | SIEMENS | QAE2120.010 | 1 |  | 2014 |  | SOUS STATION SUD
SONDE EXTERIEURE | SIEMENS | QAC22 | 1 |  | 2014 |  | SOUS STATION SUD
SURCHAUFFE | JUMO | HEATTHERM-AT | 1 |  | 2014 |  | SOUS STATION SUD
VANNE D'EQUILIBRAGE PRIMAIRE | STABILFLO |  | 1 | 50 | 2014 |  | SOUS STATION SUD
POMPE DE CHARGE ECHANGEUR | GRUNDFOSS | MAGNA 65-100 | 1 | 65 | 2014 |  | SOUS STATION SUD
NOM SS-ST | IRCOF | N° SS-ST |  | 640 | PINST | 1096 kw | SOUS STATION SUD
MATERIEL | MARQUE | TYPE | QTE | DN | ANNEES | AUTRES | SOUS STATION SUD
FILTRE | CGR | TAMIS | 1 | 80 | 2014 |  | SOUS STATION SUD
V2V | ARI | STEVI 440 | 1 | 65 | 2014 |  | SOUS STATION SUD
SERVOMOTEUR | ARI | FR1.2 | 1 |  | 2014 |  | SOUS STATION SUD
ECHANGEUR | VIMATHERM |  | 1 |  | 2014 |  | SOUS STATION SUD
JAQUETTE | RIGIDE ALU |  |  |  | 2014 |  | SOUS STATION SUD
VANNE ISOLEMENT PRIMAIRE | KSB | 1/4 TOURS PAPILLON | 4 | 80 | 2014 |  | SOUS STATION SUD
VANNE ISOLEMENT SECONDAIRE | KSB | 1/4 TOURS PAPILLON | 2 | 80 | 2014 |  | SOUS STATION SUD
ENSEMBLE MANOMETRE | CGR | 0-10 BARS | 4 | 12" | 2014 |  | SOUS STATION SUD
ENSEMBLE THERMOMETRE | CGR | 0-120°C | 4 | 12" | 2014 |  | SOUS STATION SUD
COMPTEUR ENERGIE | DIEHL | SHARKY FUE 280 | 1 | 80 | 2014 |  | SOUS STATION SUD
INTEGRATEUR | DIEHL | SCYLAR INT 8 | 1 |  | 2014 |  | SOUS STATION SUD
ARMOIRE PRIMAIRE |  |  | 1 |  | 2014 |  | SOUS STATION SUD
REGULATION | SIEMENS | POL 638.70/STD | 1 |  | 2014 |  | SOUS STATION SUD
SONDE DE DEPART | SIEMENS | QAE2120.010 | 1 |  | 2014 |  | SOUS STATION SUD
SONDE EXTERIEURE | SIEMENS | QAC22 | 1 |  | 2014 |  | SOUS STATION SUD
SURCHAUFFE | JUMO | HEATTHERM-AT | 1 |  | 2014 |  | SOUS STATION SUD
VANNE D'EQUILIBRAGE PRIMAIRE | STABIFLO |  | 1 | 80 | 2014 |  | SOUS STATION SUD
NOM SS-ST | LIBRAIRIE COLBERT | N° SS-ST |  | 670 | PINST | 73 kw | SOUS STATION SUD
MATERIEL | MARQUE | TYPE | QTE | DN | ANNEES | AUTRES | SOUS STATION SUD
FILTRE | CGR | TAMIS | 1 | 32 | 2014 |  | SOUS STATION SUD
V2V | ARI | STEVI 440 | 1 |  | 2014 |  | SOUS STATION SUD
SERVOMOTEUR | ARI | FR1.2 | 1 |  | 2014 |  | SOUS STATION SUD
ECHANGEUR | VIMATHERM |  | 1 |  | 2014 |  | SOUS STATION SUD
JAQUETTE | RIGIDE ALU |  |  |  | 2014 |  | SOUS STATION SUD
VANNE ISOLEMENT PRIMAIRE | KSB | 1/4 TOURS PAPILLON | 4 | 2=65 / 2=32 | 2014 |  | SOUS STATION SUD
VANNE ISOLEMENT SECONDAIRE | KSB | 1/4 TOURS PAPILLON | 2 | 32 | 2014 |  | SOUS STATION SUD
ENSEMBLE MANOMETRE | CGR | 0-10 BARS | 4 | 12" | 2014 |  | SOUS STATION SUD
ENSEMBLE THERMOMETRE | CGR | 0-120°C | 4 | 12" | 2014 |  | SOUS STATION SUD
COMPTEUR ENERGIE | DIEHL | SHARKY FUE 280 | 1 | 25 | 2014 |  | SOUS STATION SUD
INTEGRATEUR | DIEHL | SCYLAR INT 8 | 1 |  | 2014 |  | SOUS STATION SUD
ARMOIRE PRIMAIRE |  |  | 1 |  | 2014 |  | SOUS STATION SUD
REGULATION | SIEMENS | POL 638.70/STD | 1 |  | 2014 |  | SOUS STATION SUD
SONDE DE DEPART | SIEMENS | QAE2120.010 | 1 |  | 2014 |  | SOUS STATION SUD
SONDE EXTERIEURE | SIEMENS | QAC22 | 1 |  | 2014 |  | SOUS STATION SUD
SURCHAUFFE | JUMO | HEATTHERM-AT | 1 |  | 2014 |  | SOUS STATION SUD
VANNE D'EQUILIBRAGE PRIMAIRE | STABILFLO |  | 1 | 32 | 2014 |  | SOUS STATION SUD
NOM SS-ST | CURIB | N° SS-ST |  | 850 | PINST | 500 kw | SOUS STATION SUD
MATERIEL | MARQUE | TYPE | QTE | DN | ANNEES | AUTRES | SOUS STATION SUD
FILTRE | CGR | TAMIS | 1 | 80 | 2014 |  | SOUS STATION SUD
V2V | ARI | STEVI 440 | 1 | 65 | 2014 |  | SOUS STATION SUD
SERVOMOTEUR | ARI | FR1.2 | 1 |  | 2014 |  | SOUS STATION SUD
ECHANGEUR | VIMATHERM |  | 1 |  | 2014 |  | SOUS STATION SUD
JAQUETTE | RIGIDE ALU |  |  |  | 2014 |  | SOUS STATION SUD
VANNE ISOLEMENT PRIMAIRE | KSB | 1/4 TOURS PAPILLON | 4 | 2=100 / 2=80 | 2014 |  | SOUS STATION SUD
VANNE ISOLEMENT SECONDAIRE | KSB | 1/4 TOURS PAPILLON | 4 | 100 | 2014 |  | SOUS STATION SUD
ENSEMBLE MANOMETRE | CGR | 0-10 BARS | 4 | 12" | 2014 |  | SOUS STATION SUD
ENSEMBLE THERMOMETRE | CGR | 0-120°C | 4 | 12" | 2014 |  | SOUS STATION SUD
COMPTEUR ENERGIE | DIEHL | SHARKY FUE 280 | 1 | 80 | 2014 |  | SOUS STATION SUD
INTEGRATEUR | DIEHL | SCYLAR INT 8 | 1 |  | 2014 |  | SOUS STATION SUD
ARMOIRE PRIMAIRE |  |  | 1 |  | 2014 |  | SOUS STATION SUD
REGULATION | SIEMENS | POL 638.70/STD | 1 |  | 2014 |  | SOUS STATION SUD
SONDE DE DEPART | SIEMENS | QAE2120.010 | 1 |  | 2014 |  | SOUS STATION SUD
SONDE EXTERIEURE | SIEMENS | QAC22 | 1 |  | 2014 |  | SOUS STATION SUD
SURCHAUFFE | JUMO | HEATTHERM-AT | 1 |  | 2014 |  | SOUS STATION SUD
VANNE D'EQUILIBRAGE PRIMAIRE | STABIFLO |  | 1 | 80 | 2014 |  | SOUS STATION SUD
NOM SS-ST | BLONDEL A | N° SS-ST |  | 851 A | PINST | 300 kw | SOUS STATION SUD
MATERIEL | MARQUE | TYPE | QTE | DN | ANNEES | AUTRES | SOUS STATION SUD
FILTRE | CGR | TAMIS | 1 | 65 | 2014 |  | SOUS STATION SUD
V2V | ARI | STEVI 440 | 1 | 50 | 2014 |  | SOUS STATION SUD
SERVOMOTEUR | ARI | FR1.2 | 1 |  | 2014 |  | SOUS STATION SUD
ECHANGEUR | VIMATHERM |  | 1 |  | 2014 |  | SOUS STATION SUD
JAQUETTE | RIGIDE ALU |  |  |  | 2014 |  | SOUS STATION SUD
VANNE ISOLEMENT PRIMAIRE | KSB | 1/4 TOURS PAPILLON | 2 | 65 | 2014 |  | SOUS STATION SUD
VANNE ISOLEMENT SECONDAIRE | KSB | 1/4 TOURS PAPILLON | 2 | 65 | 2014 |  | SOUS STATION SUD
ENSEMBLE MANOMETRE | CGR | 0-10 BARS | 4 | 12" | 2014 |  | SOUS STATION SUD
ENSEMBLE THERMOMETRE | CGR | 0-120°C | 4 | 12" | 2014 |  | SOUS STATION SUD
COMPTEUR ENERGIE | DIEHL | SHARKY FUE 280 | 1 | 50 | 2014 |  | SOUS STATION SUD
INTEGRATEUR | DIEHL | SCYLAR INT 8 | 1 |  | 2014 |  | SOUS STATION SUD
ARMOIRE PRIMAIRE |  |  | 1 |  | 2014 |  | SOUS STATION SUD
REGULATION | SIEMENS | POL 638.70/STD | 1 |  | 2014 |  | SOUS STATION SUD
SONDE DE DEPART | SIEMENS | QAE2120.010 | 1 |  | 2014 |  | SOUS STATION SUD
SONDE EXTERIEURE | SIEMENS | QAC22 | 1 |  | 2014 |  | SOUS STATION SUD
SURCHAUFFE | JUMO | HEATTHERM-AT | 1 |  | 2014 |  | SOUS STATION SUD
VANNE D'EQUILIBRAGE PRIMAIRE | STABIFLO |  | 1 | 65 | 2014 |  | SOUS STATION SUD
NOM SS-ST | BLONDEL B | N° SS-ST |  | 851 B | PINST | 300 kw | SOUS STATION SUD
MATERIEL | MARQUE | TYPE | QTE | DN | ANNEES | AUTRES | SOUS STATION SUD
FILTRE | CGR | TAMIS | 1 | 65 | 2014 |  | SOUS STATION SUD
V2V | ARI | STEVI 440 | 1 | 50 | 2014 |  | SOUS STATION SUD
SERVOMOTEUR | ARI | FR1.2 | 1 |  | 2014 |  | SOUS STATION SUD
ECHANGEUR | VIMATHERM |  | 1 |  | 2014 |  | SOUS STATION SUD
JAQUETTE | RIGIDE ALU |  |  |  | 2014 |  | SOUS STATION SUD
VANNE ISOLEMENT PRIMAIRE | KSB | 1/4 TOURS PAPILLON | 4 | 2=100 / 2=65 | 2014 |  | SOUS STATION SUD
VANNE ISOLEMENT SECONDAIRE | KSB | 1/4 TOURS PAPILLON | 2 | 65 | 2014 |  | SOUS STATION SUD
ENSEMBLE MANOMETRE | CGR | 0-10 BARS | 4 | 12" | 2014 |  | SOUS STATION SUD
ENSEMBLE THERMOMETRE | CGR | 0-120°C | 4 | 12" | 2014 |  | SOUS STATION SUD
COMPTEUR ENERGIE | DIEHL | SHARKY FUE 280 | 1 | 50 | 2014 |  | SOUS STATION SUD
INTEGRATEUR | DIEHL | SCYLAR INT 8 | 1 |  | 2014 |  | SOUS STATION SUD
ARMOIRE PRIMAIRE |  |  | 1 |  | 2014 |  | SOUS STATION SUD
REGULATION | SIEMENS | POL 638.70/STD | 1 |  | 2014 |  | SOUS STATION SUD
SONDE DE DEPART | SIEMENS | QAE2120.010 | 1 |  | 2014 |  | SOUS STATION SUD
SONDE EXTERIEURE | SIEMENS | QAC22 | 1 |  | 2014 |  | SOUS STATION SUD
SURCHAUFFE | JUMO | HEATTHERM-AT | 1 |  | 2014 |  | SOUS STATION SUD
VANNE D'EQUILIBRAGE PRIMAIRE | STABIFLO |  | 1 | 65 | 2014 |  | SOUS STATION SUD
NOM SS-ST | PARC DE L'EPTE | N° SS-ST |  | 70 | PINST | 1850 kw | SOUS STATION OUEST
MATERIEL | MARQUE | TYPE | QTE | DN | ANNEES | AUTRES | SOUS STATION OUEST
FILTRE | CGR | TAMIS | 1 | 65 |  |  | SOUS STATION OUEST
V2V | LANDIS & GYR | VVF61.65 | 1 | 65 |  |  | SOUS STATION OUEST
SERVOMOTEUR | SIEMENS | SKC62 | 1 |  |  |  | SOUS STATION OUEST
ECHANGEUR | VICARB | V45-3008 | 1 |  | 1996 |  | SOUS STATION OUEST
JAQUETTE | [6 empty] | SOUS STATION OUEST
VANNE ISOLEMENT PRIMAIRE | KSB | 1/4 TOURS PAPILLON | 2 | 65 |  |  | SOUS STATION OUEST
VANNE ISOLEMENT SECONDAIRE | KSB | 1/4 TOURS PAPILLON | 2 | 125 |  |  | SOUS STATION OUEST
ENSEMBLE MANOMETRE | WIKA | 0-10 BARS | 2 | 12" |  |  | SOUS STATION OUEST
ENSEMBLE THERMOMETRE | CGR | 0-120°C | 4 | 12" |  |  | SOUS STATION OUEST
COMPTEUR ENERGIE | DIEHL | SHARKY FUE 280 | 1 | 65 | 2015 |  | SOUS STATION OUEST
INTEGRATEUR | DIEHL | SCYLAR INT 8 | 1 |  | 2015 |  | SOUS STATION OUEST
ARMOIRE PRIMAIRE |  |  | 1 |  | 2015 |  | SOUS STATION OUEST
REGULATION | SIEMENS | POL 638.70STD | 1 |  | 2015 |  | SOUS STATION OUEST
SONDE DE DEPART | SIEMENS | QAE2120.010 | 1 |  | 2015 |  | SOUS STATION OUEST
SONDE EXTERIEURE | SIEMENS | QAC 22 | 1 |  | 2015 |  | SOUS STATION OUEST
SURCHAUFFE | SIEMENS | RAKTW100 B-H | 1 |  | 2015 |  | SOUS STATION OUEST
VANNE D'EQUILIBRAGE PRIMAIRE | TA | STAF 65-2 | 1 | 65 |  |  | SOUS STATION OUEST
NOM SS-ST | PARC DE L'ITON | N° SS-ST |  | 80 | PINST | 1000 kw | SOUS STATION OUEST
MATERIEL | MARQUE | TYPE | QTE | DN | ANNEES | AUTRES | SOUS STATION OUEST
FILTRE | CGR | TAMIS | 1 | 65 |  |  | SOUS STATION OUEST
V2V | LANDIS & GYR | VVF61.65 | 1 | 40 |  |  | SOUS STATION OUEST
SERVOMOTEUR | SIEMENS | SKB62 | 1 |  |  |  | SOUS STATION OUEST
ECHANGEUR | VICARB | V20-2195 | 1 |  | 1996 |  | SOUS STATION OUEST
JAQUETTE | [6 empty] | SOUS STATION OUEST
VANNE ISOLEMENT PRIMAIRE | KSB | 1/4 TOURS PAPILLON | 2 | 65 |  |  | SOUS STATION OUEST
VANNE ISOLEMENT SECONDAIRE | KSB | 1/4 TOURS PAPILLON | 2 | 125 |  |  | SOUS STATION OUEST
ENSEMBLE MANOMETRE | WIKA | 0-10 BARS | 2 | 12" |  |  | SOUS STATION OUEST
ENSEMBLE THERMOMETRE | CGR | 0-120°C | 4 | 12" |  |  | SOUS STATION OUEST
COMPTEUR ENERGIE | SAPPEL | SUPER T-40 | 1 | 40 | 2016 |  | SOUS STATION OUEST
INTEGRATEUR | AQUA METRO | MCP300 | 1 |  | 2016 |  | SOUS STATION OUEST
ARMOIRE PRIMAIRE |  |  | 1 |  | 2016 |  | SOUS STATION OUEST
REGULATION | SIEMENS | POL 638.70STD | 1 |  | 2016 |  | SOUS STATION OUEST
SONDE DE DEPART | SIEMENS | QAE2120.010 | 1 |  | 2016 |  | SOUS STATION OUEST
SONDE EXTERIEURE | SIEMENS | QAC 22 | 1 |  | 2016 |  | SOUS STATION OUEST
SURCHAUFFE | SIEMENS | RAKTW100 B-H | 1 |  | 2016 |  | SOUS STATION OUEST
VANNE D'EQUILIBRAGE PRIMAIRE | TA | STAF 65-2 | 1 | 40 |  |  | SOUS STATION OUEST
NOM SS-ST | ECOLE PRIMAIRE CAMUS | N° SS-ST |  | 90 | PINST | 530 kw | SOUS STATION OUEST
MATERIEL | MARQUE | TYPE | QTE | DN | ANNEES | AUTRES | SOUS STATION OUEST
FILTRE | CGR | TAMIS | 1 | 65 |  |  | SOUS STATION OUEST
V2V | LANDIS & GYR | VVF61.65 | 1 | 50 |  |  | SOUS STATION OUEST
SERVOMOTEUR | SIEMENS | SKC62 | 1 |  |  |  | SOUS STATION OUEST
ECHANGEUR | VICARB | V20-2195 | 1 |  | 1996 |  | SOUS STATION OUEST
JAQUETTE | [6 empty] | SOUS STATION OUEST
VANNE ISOLEMENT PRIMAIRE | KSB | 1/4 TOURS PAPILLON | 2 | 65 |  |  | SOUS STATION OUEST
VANNE ISOLEMENT SECONDAIRE | KSB | 1/4 TOURS PAPILLON | 2 | 125 |  |  | SOUS STATION OUEST
ENSEMBLE MANOMETRE | WIKA | 0-10 BARS | 2 | 12" |  |  | SOUS STATION OUEST
ENSEMBLE THERMOMETRE | CGR | 0-120°C | 4 | 12" |  |  | SOUS STATION OUEST
COMPTEUR ENERGIE | SAPPEL | SUPER T-40 | 1 | 40 |  |  | SOUS STATION OUEST
INTEGRATEUR | AQUA METRO | MCP300 | 1 |  |  |  | SOUS STATION OUEST
ARMOIRE PRIMAIRE |  |  | 1 |  |  |  | SOUS STATION OUEST
REGULATION | SIEMENS | POL 638.70STD | 1 |  | 2015 |  | SOUS STATION OUEST
SONDE DE DEPART | SIEMENS | QAE2120.010 | 1 |  | 2015 |  | SOUS STATION OUEST
SONDE EXTERIEURE | SIEMENS | QAC 22 | 1 |  | 2015 |  | SOUS STATION OUEST
SURCHAUFFE | SIEMENS | RAKTW100 B-H | 1 |  | 2015 |  | SOUS STATION OUEST
VANNE D'EQUILIBRAGE PRIMAIRE | TA | STAF 65-2 | 1 | 65 |  |  | SOUS STATION OUEST
NOM SS-ST | ECOLEMATERNELLE CAMUS | N° SS-ST |  | 91 | PINST | 350 kw | SOUS STATION OUEST
MATERIEL | MARQUE | TYPE | QTE | DN | ANNEES | AUTRES | SOUS STATION OUEST
FILTRE | CGR | TAMIS | 1 | 40 |  |  | SOUS STATION OUEST
V2V | LANDIS & GYR | VVF61.65 | 1 | 32 |  |  | SOUS STATION OUEST
SERVOMOTEUR | SIEMENS | SKB62 | 1 |  |  |  | SOUS STATION OUEST
ECHANGEUR | VICARB | V20-2195 | 1 |  | 1996 |  | SOUS STATION OUEST
JAQUETTE | [6 empty] | SOUS STATION OUEST
VANNE ISOLEMENT PRIMAIRE | KSB | 1/4 TOURS PAPILLON | 2 | 65 |  |  | SOUS STATION OUEST
VANNE ISOLEMENT SECONDAIRE | KSB | 1/4 TOURS PAPILLON | 2 | 125 |  |  | SOUS STATION OUEST
ENSEMBLE MANOMETRE | WIKA | 0-10 BARS | 2 | 12" |  |  | SOUS STATION OUEST
ENSEMBLE THERMOMETRE | CGR | 0-120°C | 4 | 12" |  |  | SOUS STATION OUEST
COMPTEUR ENERGIE | SAPPEL | SUPER T-40 | 1 | 40 |  |  | SOUS STATION OUEST
INTEGRATEUR | AQUA METRO | MCP300 | 1 |  |  |  | SOUS STATION OUEST
ARMOIRE PRIMAIRE |  |  | 1 |  |  |  | SOUS STATION OUEST
REGULATION | SIEMENS | POL 638.70STD | 1 |  | 2015 |  | SOUS STATION OUEST
SONDE DE DEPART | SIEMENS | QAE2120.010 | 1 |  | 2015 |  | SOUS STATION OUEST
SONDE EXTERIEURE | SIEMENS | QAC 22 | 1 |  | 2015 |  | SOUS STATION OUEST
SURCHAUFFE | SIEMENS | RAKTW100 B-H | 1 |  | 2015 |  | SOUS STATION OUEST
VANNE D'EQUILIBRAGE PRIMAIRE | TA | STAF 65-2 | 1 | 40 |  |  | SOUS STATION OUEST
NOM SS-ST | PARC DE LA RISLE BETHU | N° SS-ST |  | 140 | PINST | 1450 kw | SOUS STATION OUEST
MATERIEL | MARQUE | TYPE | QTE | DN | ANNEES | AUTRES | SOUS STATION OUEST
FILTRE | CGR | TAMIS | 1 | 65 |  |  | SOUS STATION OUEST
V2V | LANDIS & GYR | VVF41.50 | 1 | 50 |  |  | SOUS STATION OUEST
SERVOMOTEUR | SIEMENS | SKB62 | 1 |  |  |  | SOUS STATION OUEST
ECHANGEUR | VICARB | V45-3009 | 1 |  | 1996 |  | SOUS STATION OUEST
JAQUETTE |  |  | 0 |  |  |  | SOUS STATION OUEST
VANNE ISOLEMENT PRIMAIRE | KSB | 1/4 TOURS PAPILLON | 2 | 65 |  |  | SOUS STATION OUEST
VANNE ISOLEMENT SECONDAIRE | KSB | 1/4 TOURS PAPILLON | 2 | 125 |  |  | SOUS STATION OUEST
ENSEMBLE MANOMETRE | WIKA | 0-10 BARS | 2 | 12" |  |  | SOUS STATION OUEST
ENSEMBLE THERMOMETRE | CGR | 0-120°C | 4 | 12" |  |  | SOUS STATION OUEST
COMPTEUR ENERGIE | DIEHL | SHARKY FUE 280 | 1 | 65 | 2016 |  | SOUS STATION OUEST
INTEGRATEUR | DIEHL | SCYLAR INT 8 | 1 |  | 2016 |  | SOUS STATION OUEST
ARMOIRE PRIMAIRE |  |  | 1 |  |  |  | SOUS STATION OUEST
REGULATION | SIEMENS | POL 638.70STD | 1 |  | 2016 |  | SOUS STATION OUEST
SONDE DE DEPART | SIEMENS | QAE2120.010 | 1 |  | 2016 |  | SOUS STATION OUEST
SONDE EXTERIEURE | SIEMENS | QAC 22 | 1 |  | 2016 |  | SOUS STATION OUEST
SURCHAUFFE | SIEMENS | RAKTW100 B-H | 1 |  | 2016 |  | SOUS STATION OUEST
VANNE D'EQUILIBRAGE PRIMAIRE | TA | STAF 65 | 1 | 65 |  |  | SOUS STATION OUEST
NOM SS-ST | PARC DE LA TOUQUES | N° SS-ST |  | 150 | PINST | 1500 kw | SOUS STATION OUEST
MATERIEL | MARQUE | TYPE | QTE | DN | ANNEES | AUTRES | SOUS STATION OUEST
FILTRE | CGR | TAMIS | 1 | 80 |  |  | SOUS STATION OUEST
V2V | LANDIS & GYR | VVF41.50 | 1 | 50 |  |  | SOUS STATION OUEST
SERVOMOTEUR | SIEMENS | SKB62 | 1 |  | 2014 |  | SOUS STATION OUEST
ECHANGEUR | VICARB | V28-5993 | 1 |  | 1996 |  | SOUS STATION OUEST
JAQUETTE |  |  | 0 |  |  |  | SOUS STATION OUEST
VANNE ISOLEMENT PRIMAIRE | KSB | 1/4 TOURS PAPILLON | 2 | 80 |  |  | SOUS STATION OUEST
VANNE ISOLEMENT SECONDAIRE | KSB | 1/4 TOURS PAPILLON | 2 | 125 |  |  | SOUS STATION OUEST
ENSEMBLE MANOMETRE | WIKA | 0-10 BARS | 2 | 12" |  |  | SOUS STATION OUEST
ENSEMBLE THERMOMETRE | CGR | 0-120°C | 4 | 12" |  |  | SOUS STATION OUEST
COMPTEUR ENERGIE | SAPPEL | SUPER T-50 | 1 | 100 |  |  | SOUS STATION OUEST
INTEGRATEUR | AQUAMETRO | MCP-300 | 1 |  |  |  | SOUS STATION OUEST
ARMOIRE PRIMAIRE |  |  | 1 |  |  |  | SOUS STATION OUEST
REGULATION | SIEMENS | POL 638.70STD | 1 |  | 2016 |  | SOUS STATION OUEST
SONDE DE DEPART | SIEMENS | QAE2120.010 | 1 |  | 2016 |  | SOUS STATION OUEST
SONDE EXTERIEURE | SIEMENS | QAC 22 | 1 |  | 2016 |  | SOUS STATION OUEST
SURCHAUFFE | SIEMENS | RAKTW100 B-H | 1 |  | 2016 |  | SOUS STATION OUEST
VANNE D'EQUILIBRAGE PRIMAIRE | TA | STAF 80 | 1 | 80 |  |  | SOUS STATION OUEST
NOM SS-ST | PARC DE LA VARENNE | N° SS-ST |  | 160 | PINST | 1200 kw | SOUS STATION OUEST
MATERIEL | MARQUE | TYPE | QTE | DN | ANNEES | AUTRES | SOUS STATION OUEST
FILTRE | CGR | TAMIS | 1 | 65 |  |  | SOUS STATION OUEST
V2V | LANDIS & GYR | VVF41.50 | 1 | 50 |  |  | SOUS STATION OUEST
SERVOMOTEUR | SIEMENS | SKB62 | 1 |  |  |  | SOUS STATION OUEST
ECHANGEUR | VICARB | V45-3010 | 1 |  | 1996 |  | SOUS STATION OUEST
JAQUETTE |  |  | 0 |  |  |  | SOUS STATION OUEST
VANNE ISOLEMENT PRIMAIRE | KSB | 1/4 TOURS PAPILLON | 2 | 65 |  |  | SOUS STATION OUEST
VANNE ISOLEMENT SECONDAIRE | KSB | 1/4 TOURS PAPILLON | 2 | 125 |  |  | SOUS STATION OUEST
ENSEMBLE MANOMETRE | WIKA | 0-10 BARS | 2 | 12" |  |  | SOUS STATION OUEST
ENSEMBLE THERMOMETRE | CGR | 0-120°C | 4 | 12" |  |  | SOUS STATION OUEST
COMPTEUR ENERGIE | DIEHL | SHARKY FUE 280 | 1 | 50 | 2016 |  | SOUS STATION OUEST
INTEGRATEUR | DIEHL | SCYLAR INT 8 | 1 |  | 2016 |  | SOUS STATION OUEST
ARMOIRE PRIMAIRE |  |  | 1 |  |  |  | SOUS STATION OUEST
REGULATION | SIEMENS | POL 638.70STD | 1 |  | 2016 |  | SOUS STATION OUEST
SONDE DE DEPART | SIEMENS | QAE2120.010 | 1 |  | 2016 |  | SOUS STATION OUEST
SONDE EXTERIEURE | SIEMENS | QAC 22 | 1 |  | 2016 |  | SOUS STATION OUEST
SURCHAUFFE | SIEMENS | RAKTW100 B-H | 1 |  | 2016 |  | SOUS STATION OUEST
VANNE D'EQUILIBRAGE PRIMAIRE | TA | STAF 65 | 1 | 65 |  |  | SOUS STATION OUEST
NOM SS-ST | RESIDENCE BOIELDIEU | N° SS-ST |  | 231 | PINST | 640 kw | SOUS STATION OUEST
MATERIEL | MARQUE | TYPE | QTE | DN | ANNEES | AUTRES | SOUS STATION OUEST
FILTRE | CGR | TAMIS | 1 | 65 |  |  | SOUS STATION OUEST
V2V | LANDIS & GYR | VVF41.50 | 1 | 50 |  |  | SOUS STATION OUEST
SERVOMOTEUR | SIEMENS | SKD62 | 1 |  |  |  | SOUS STATION OUEST
ECHANGEUR | CETETHERM | CT200 03721 | 1 |  | 2002 |  | SOUS STATION OUEST
JAQUETTE |  |  | 0 |  |  |  | SOUS STATION OUEST
VANNE ISOLEMENT PRIMAIRE | KSB | 1/4 TOURS PAPILLON | 2 | 65 |  |  | SOUS STATION OUEST
VANNE ISOLEMENT SECONDAIRE | KSB | 1/4 TOURS PAPILLON | 2 | 65 |  |  | SOUS STATION OUEST
ENSEMBLE MANOMETRE | WIKA | 0-10 BARS | 2 | 12" |  |  | SOUS STATION OUEST
ENSEMBLE THERMOMETRE | CGR | 0-120°C | 4 | 12" |  |  | SOUS STATION OUEST
COMPTEUR ENERGIE | SAPPEL | WP-XKA 50 | 1 | 50 | 2016 |  | SOUS STATION OUEST
INTEGRATEUR | SAPPEL | PALLAS RS | 1 |  | 2016 |  | SOUS STATION OUEST
ARMOIRE PRIMAIRE |  |  | 1 |  |  |  | SOUS STATION OUEST
REGULATION | SIEMENS | POL 638.70STD | 1 |  | 2016 |  | SOUS STATION OUEST
SONDE DE DEPART | SIEMENS | QAE2120.010 | 1 |  | 2016 |  | SOUS STATION OUEST
SONDE EXTERIEURE | SIEMENS | QAC 22 | 1 |  | 2016 |  | SOUS STATION OUEST
SURCHAUFFE | SIEMENS | RAKTW100 B-H | 1 |  | 2016 |  | SOUS STATION OUEST
VANNE D'EQUILIBRAGE PRIMAIRE | TA | STAF 65 | 1 | 65 |  |  | SOUS STATION OUEST
NOM SS-ST | GENDARMERIE | N° SS-ST |  | 250 | PINST | 900 kw | SOUS STATION OUEST
MATERIEL | MARQUE | TYPE | QTE | DN | ANNEES | AUTRES | SOUS STATION OUEST
FILTRE | CGR | TAMIS | 1 | 65 |  |  | SOUS STATION OUEST
V2V | LANDIS & GYR | VVF61.65 | 1 | 65 |  |  | SOUS STATION OUEST
SERVOMOTEUR | SIEMENS | SKC62 | 1 |  |  |  | SOUS STATION OUEST
ECHANGEUR | VICARB | V45-3013 | 1 |  | 1996 |  | SOUS STATION OUEST
JAQUETTE | [6 empty] | SOUS STATION OUEST
VANNE ISOLEMENT PRIMAIRE | KSB | 1/4 TOURS PAPILLON | 2 | 65 |  |  | SOUS STATION OUEST
VANNE ISOLEMENT SECONDAIRE | KSB | 1/4 TOURS PAPILLON | 2 | 125 |  |  | SOUS STATION OUEST
ENSEMBLE MANOMETRE | WIKA | 0-10 BARS | 2 | 12" |  |  | SOUS STATION OUEST
ENSEMBLE THERMOMETRE | CGR | 0-120°C | 4 | 12" |  |  | SOUS STATION OUEST
COMPTEUR ENERGIE | SAPPEL | SUPER T | 1 | 50 |  |  | SOUS STATION OUEST
INTEGRATEUR | CALEC | AQUAMETRO | 1 |  |  |  | SOUS STATION OUEST
ARMOIRE PRIMAIRE |  |  | 1 |  |  |  | SOUS STATION OUEST
REGULATION | SIEMENS | POL 638.70STD | 1 |  | 2015 |  | SOUS STATION OUEST
SONDE DE DEPART | SIEMENS | QAE2120.010 | 1 |  | 2015 |  | SOUS STATION OUEST
SONDE EXTERIEURE | SIEMENS | QAC 22 | 1 |  | 2015 |  | SOUS STATION OUEST
SURCHAUFFE | SIEMENS | RAKTW100 B-H | 1 |  | 2015 |  | SOUS STATION OUEST
VANNE D'EQUILIBRAGE PRIMAIRE | TA | STAF 65-2 | 1 | 65 |  |  | SOUS STATION OUEST
NOM SS-ST | RBS BATIMENT B | N° SS-ST |  | 260 | PINST | 580 kw | SOUS STATION OUEST
MATERIEL | MARQUE | TYPE | QTE | DN | ANNEES | AUTRES | SOUS STATION OUEST
FILTRE | CGR | TAMIS | 1 | 80 |  |  | SOUS STATION OUEST
V2V | LANDIS & GYR | VVF41.50 | 1 | 50 |  |  | SOUS STATION OUEST
SERVOMOTEUR | SIEMENS | SKB62 | 1 |  | 2015 |  | SOUS STATION OUEST
ECHANGEUR | VICARB | V20-2194 | 1 |  | 1996 |  | SOUS STATION OUEST
JAQUETTE | [6 empty] | SOUS STATION OUEST
VANNE ISOLEMENT PRIMAIRE | KSB | 1/4 TOURS PAPILLON | 2 | 80 |  |  | SOUS STATION OUEST
VANNE ISOLEMENT SECONDAIRE | KSB | 1/4 TOURS PAPILLON | 2 | 125 |  |  | SOUS STATION OUEST
ENSEMBLE MANOMETRE | WIKA | 0-10 BARS | 2 | 12" |  |  | SOUS STATION OUEST
ENSEMBLE THERMOMETRE | CGR | 0-120°C | 4 | 12" |  |  | SOUS STATION OUEST
COMPTEUR ENERGIE | DIEHL | SHARKY FUE 280 | 1 | 50 | 2016 |  | SOUS STATION OUEST
INTEGRATEUR | DIEHL | SCYLAR INT 8 | 1 |  | 2016 |  | SOUS STATION OUEST
ARMOIRE PRIMAIRE |  |  | 1 |  |  |  | SOUS STATION OUEST
REGULATION | SIEMENS | POL 638.70STD | 1 |  | 2016 |  | SOUS STATION OUEST
SONDE DE DEPART | SIEMENS | QAE2120.010 | 1 |  | 2016 |  | SOUS STATION OUEST
SONDE EXTERIEURE | SIEMENS | QAC 22 | 1 |  | 2016 |  | SOUS STATION OUEST
SURCHAUFFE | SIEMENS | RAKTW100 B-H | 1 |  | 2016 |  | SOUS STATION OUEST
VANNE D'EQUILIBRAGE PRIMAIRE | TA | STAF 80 | 1 | 80 |  |  | SOUS STATION OUEST
NOM SS-ST | RBS BATIMENT G | N° SS-ST |  | 261 | PINST | 1500 kw | SOUS STATION OUEST
MATERIEL | MARQUE | TYPE | QTE | DN | ANNEES | AUTRES | SOUS STATION OUEST
FILTRE | CGR | TAMIS | 1 | 100 |  |  | SOUS STATION OUEST
V2V | LANDIS & GYR | VVF41.90 | 1 | 100 |  |  | SOUS STATION OUEST
SERVOMOTEUR | SIEMENS | SKC62 | 1 |  |  |  | SOUS STATION OUEST
ECHANGEUR | ALFA LAVAL | M15-BFM-73PL | 1 |  | 2008 |  | SOUS STATION OUEST
JAQUETTE | [6 empty] | SOUS STATION OUEST
VANNE ISOLEMENT PRIMAIRE | KSB | 1/4 TOURS PAPILLON | 7 | 100 |  |  | SOUS STATION OUEST
VANNE ISOLEMENT SECONDAIRE | KSB | 1/4 TOURS PAPILLON | 2 | 100 |  |  | SOUS STATION OUEST
ENSEMBLE MANOMETRE | WIKA | 0-10 BARS | 2 | 12" |  |  | SOUS STATION OUEST
ENSEMBLE THERMOMETRE | CGR | 0-120°C | 4 | 12" |  |  | SOUS STATION OUEST
COMPTEUR ENERGIE | DIEHL | SHARKY FUE 280 | 1 | 100 | 2016 |  | SOUS STATION OUEST
INTEGRATEUR | DIEHL | SCYLAR INT 8 | 1 |  | 2016 |  | SOUS STATION OUEST
ARMOIRE PRIMAIRE |  |  | 1 |  | 2016 |  | SOUS STATION OUEST
REGULATION | SIEMENS | POL 638.70STD | 1 |  | 2016 |  | SOUS STATION OUEST
SONDE DE DEPART | SIEMENS | QAE2120.010 | 1 |  | 2016 |  | SOUS STATION OUEST
SONDE EXTERIEURE | SIEMENS | QAC 22 | 1 |  | 2016 |  | SOUS STATION OUEST
SURCHAUFFE | SIEMENS | RAKTW100 B-H | 1 |  | 2016 |  | SOUS STATION OUEST
VANNE D'EQUILIBRAGE PRIMAIRE | TA | STAF 100 | 1 | 100 |  |  | SOUS STATION OUEST
NOM SS-ST | IUFM ESPEC | N° SS-ST |  | 310 | PINST | 1950 kw | SOUS STATION OUEST
MATERIEL | MARQUE | TYPE | QTE | DN | ANNEES | AUTRES | SOUS STATION OUEST
FILTRE | CGR | TAMIS | 1 | 65 |  |  | SOUS STATION OUEST
V2V | LANDIS & GYR | VVF61.65 | 1 | 65 |  |  | SOUS STATION OUEST
SERVOMOTEUR | SIEMENS | SKC62 | 1 |  |  |  | SOUS STATION OUEST
ECHANGEUR | VICARB | V45 3010 | 1 |  | 1996 |  | SOUS STATION OUEST
JAQUETTE |  |  | 0 |  |  |  | SOUS STATION OUEST
VANNE ISOLEMENT PRIMAIRE | KSB | 1/4 TOURS PAPILLON | 2 | 65 |  |  | SOUS STATION OUEST
VANNE ISOLEMENT SECONDAIRE | KSB | 1/4 TOURS PAPILLON | 2 | 125 |  |  | SOUS STATION OUEST
ENSEMBLE MANOMETRE | WIKA | 0-10 BARS | 2 | 12" |  |  | SOUS STATION OUEST
ENSEMBLE THERMOMETRE | CGR | 0-120°C | 4 | 12" |  |  | SOUS STATION OUEST
COMPTEUR ENERGIE | DIEHL | SHARKY FUE 280 | 1 | 65 | 2016 |  | SOUS STATION OUEST
INTEGRATEUR | DIEHL | SCYLAR INT 8 | 1 |  | 2016 |  | SOUS STATION OUEST
ARMOIRE PRIMAIRE |  |  | 1 |  | 2016 |  | SOUS STATION OUEST
REGULATION | SIEMENS | POL 638.70STD | 1 |  | 2016 |  | SOUS STATION OUEST
SONDE DE DEPART | SIEMENS | QAE2120.010 | 1 |  | 2016 |  | SOUS STATION OUEST
SONDE EXTERIEURE | SIEMENS | QAC22 | 1 |  | 2016 |  | SOUS STATION OUEST
SURCHAUFFE | SIEMENS | RAKTW100 B-H | 1 |  | 2016 |  | SOUS STATION OUEST
VANNE D'EQUILIBRAGE PRIMAIRE | TA | STAF 65-2 | 1 | 65 |  |  | SOUS STATION OUEST
NOM SS-ST | IFA MARCEL SAUVAGE | N° SS-ST |  | 320 | PINST | kw | SOUS STATION OUEST
MATERIEL | MARQUE | TYPE | QTE | DN | ANNEES | AUTRES | SOUS STATION OUEST
FILTRE | [6 empty] | SOUS STATION OUEST
V2V | [6 empty] | SOUS STATION OUEST
SERVOMOTEUR | [6 empty] | SOUS STATION OUEST
ECHANGEUR | [6 empty] | SOUS STATION OUEST
JAQUETTE | [6 empty] | SOUS STATION OUEST
VANNE ISOLEMENT PRIMAIRE | [6 empty] | SOUS STATION OUEST
VANNE ISOLEMENT SECONDAIRE | [6 empty] | SOUS STATION OUEST
ENSEMBLE MANOMETRE | [6 empty] | SOUS STATION OUEST
ENSEMBLE THERMOMETRE | [6 empty] | SOUS STATION OUEST
COMPTEUR ENERGIE | [6 empty] | SOUS STATION OUEST
INTEGRATEUR | [6 empty] | SOUS STATION OUEST
ARMOIRE PRIMAIRE | [6 empty] | SOUS STATION OUEST
REGULATION | [6 empty] | SOUS STATION OUEST
SONDE DE DEPART | [6 empty] | SOUS STATION OUEST
SONDE EXTERIEURE | [6 empty] | SOUS STATION OUEST
SURCHAUFFE | [6 empty] | SOUS STATION OUEST
VANNE D'EQUILIBRAGE PRIMAIRE | [6 empty] | SOUS STATION OUEST
NOM SS-ST | APAVE BATIMENT A | N° SS-ST |  | 330 | PINST | 325 kw | SOUS STATION OUEST
MATERIEL | MARQUE | TYPE | QTE | DN | ANNEES | AUTRES | SOUS STATION OUEST
FILTRE | CGR | TAMIS | 1 | 65 |  |  | SOUS STATION OUEST
V2V | LANDIS & GYR | VVF61.40 | 1 | 40 |  |  | SOUS STATION OUEST
SERVOMOTEUR | SIEMENS | SKB62 | 1 |  |  |  | SOUS STATION OUEST
ECHANGEUR | VICARB | V202195 | 1 |  | 1996 |  | SOUS STATION OUEST
JAQUETTE |  |  | 0 |  |  |  | SOUS STATION OUEST
VANNE ISOLEMENT PRIMAIRE | KSB | 1/4 TOURS PAPILLON | 2 | 65 |  |  | SOUS STATION OUEST
VANNE ISOLEMENT SECONDAIRE | KSB | 1/4 TOURS PAPILLON | 2 | 100 |  |  | SOUS STATION OUEST
ENSEMBLE MANOMETRE | WIKA | 0-10 BARS | 2 | 12" |  |  | SOUS STATION OUEST
ENSEMBLE THERMOMETRE | CGR | 0-120°C | 4 | 12" |  |  | SOUS STATION OUEST
COMPTEUR ENERGIE | SAPPEL | SUPER T | 1 | 50 |  |  | SOUS STATION OUEST
INTEGRATEUR | CALEC | AQUAMETRO | 1 |  |  |  | SOUS STATION OUEST
ARMOIRE PRIMAIRE |  |  | 1 |  |  |  | SOUS STATION OUEST
REGULATION | SIEMENS | POL 638.70STD | 1 |  | 2015 |  | SOUS STATION OUEST
SONDE DE DEPART | SIEMENS | QAE2120.010 | 1 |  | 2015 |  | SOUS STATION OUEST
SONDE EXTERIEURE | SIEMENS | QAC 22 | 1 |  | 2015 |  | SOUS STATION OUEST
SURCHAUFFE | SIEMENS | RAKTW100 B-H | 1 |  | 2015 |  | SOUS STATION OUEST
VANNE D'EQUILIBRAGE PRIMAIRE | TA | STAF 65-2 | 1 | 65 |  |  | SOUS STATION OUEST
POMPE DE CHARGE ECHANGEUR | GRUNDFOSS | MAGNA1 6560T | 1 | 65 | 2016 |  | SOUS STATION OUEST
NOM SS-ST | APAVE BATIMENT B | N° SS-ST |  | 331 | PINST | 83 kw | SOUS STATION OUEST
MATERIEL | MARQUE | TYPE | QTE | DN | ANNEES | AUTRES | SOUS STATION OUEST
FILTRE | CGR | TAMIS | 1 | 50 | 2015 |  | SOUS STATION OUEST
V2V | SIEMENS | VVG44.32 | 1 | 32 | 2015 |  | SOUS STATION OUEST
SERVOMOTEUR | SIEMENS | SQS65 | 1 |  | 2015 |  | SOUS STATION OUEST
ECHANGEUR | VIMATHERM |  | 1 |  | 2015 |  | SOUS STATION OUEST
JAQUETTE | RIGIDE ALU |  |  |  | 2015 |  | SOUS STATION OUEST
VANNE ISOLEMENT PRIMAIRE | KSB | 1/4 TOURS PAPILLON | 4 | 50 | 2015 |  | SOUS STATION OUEST
VANNE ISOLEMENT SECONDAIRE | KSB | 1/4 TOURS PAPILLON | 4 | 80 | 2015 |  | SOUS STATION OUEST
ENSEMBLE MANOMETRE | CGR | 0-10 BARS | 4 | 12" | 2015 |  | SOUS STATION OUEST
ENSEMBLE THERMOMETRE | CGR | 0-120°C | 4 | 12" | 2015 |  | SOUS STATION OUEST
COMPTEUR ENERGIE | DIEHL | SHARKY FUE 280 | 1 | 25 | 2015 |  | SOUS STATION OUEST
INTEGRATEUR | DIEHL | SCYLAR INT 8 | 1 |  | 2015 |  | SOUS STATION OUEST
ARMOIRE PRIMAIRE |  |  | 1 |  | 2015 |  | SOUS STATION OUEST
REGULATION | SIEMENS | POL 638.70STD | 1 |  | 2015 |  | SOUS STATION OUEST
SONDE DE DEPART | SIEMENS | QAE2120.010 | 1 |  | 2015 |  | SOUS STATION OUEST
SONDE EXTERIEURE | SIEMENS | QAC22 | 1 |  | 2015 |  | SOUS STATION OUEST
SURCHAUFFE | SIEMENS | RAKTW100 B-H | 1 |  | 2015 |  | SOUS STATION OUEST
VANNE D'EQUILIBRAGE PRIMAIRE | STABIFLO |  | 1 | 50 | 2015 |  | SOUS STATION OUEST
VANNE D'EQUILIBRAGE BOUTEILLE | DANFOSS |  | 1 | 80 | 2015 |  | SOUS STATION OUEST
BOUTEILLE DE MELANGE |  |  | 1 |  | 2015 |  | SOUS STATION OUEST
FILTRE BOUTEILLE DE MELANGE | CGR |  | 1 | 80 | 2015 |  | SOUS STATION OUEST
POMPE BOUTEILLE DE MELANGE | SALMSON | SIRIUX 32-70 | 1 | 32 | 2015 |  | SOUS STATION OUEST
ARMOIRE POMPE DE CIRCULATION |  |  | 1 |  | 2015 |  | SOUS STATION OUEST
NOM SS-ST | APAVE BATIMENT C | N° SS-ST |  | 332 | PINST | 75 kw | SOUS STATION OUEST
MATERIEL | MARQUE | TYPE | QTE | DN | ANNEES | AUTRES | SOUS STATION OUEST
FILTRE | CGR | TAMIS | 1 | 50 | 2015 |  | SOUS STATION OUEST
V2V | SIEMENS | VVG44.32 | 1 | 32 | 2015 |  | SOUS STATION OUEST
SERVOMOTEUR | SIEMENS | SQS65 | 1 |  | 2015 |  | SOUS STATION OUEST
ECHANGEUR | VIMATHERM |  | 1 |  | 2015 |  | SOUS STATION OUEST
JAQUETTE | RIGIDE ALU |  |  |  | 2015 |  | SOUS STATION OUEST
VANNE ISOLEMENT PRIMAIRE | KSB | 1/4 TOURS PAPILLON | 4 | 50 | 2015 |  | SOUS STATION OUEST
VANNE ISOLEMENT SECONDAIRE | KSB | 1/4 TOURS PAPILLON | 4 | 80 | 2015 |  | SOUS STATION OUEST
ENSEMBLE MANOMETRE | CGR | 0-10 BARS | 4 | 12" | 2015 |  | SOUS STATION OUEST
ENSEMBLE THERMOMETRE | CGR | 0-120°C | 4 | 12" | 2015 |  | SOUS STATION OUEST
COMPTEUR ENERGIE | DIEHL | SHARKY FUE 280 | 1 | 25 | 2015 |  | SOUS STATION OUEST
INTEGRATEUR | DIEHL | SCYLAR INT 8 | 1 |  | 2015 |  | SOUS STATION OUEST
ARMOIRE PRIMAIRE |  |  | 1 |  | 2015 |  | SOUS STATION OUEST
REGULATION | SIEMENS | POL 638.70STD | 1 |  | 2015 |  | SOUS STATION OUEST
SONDE DE DEPART | SIEMENS | QAE2120.010 | 1 |  | 2015 |  | SOUS STATION OUEST
SONDE EXTERIEURE | SIEMENS | QAC22 | 1 |  | 2015 |  | SOUS STATION OUEST
SURCHAUFFE | SIEMENS | RAKTW100 B-H | 1 |  | 2015 |  | SOUS STATION OUEST
VANNE D'EQUILIBRAGE PRIMAIRE | TA | STAD50 | 1 | 50 | 2015 |  | SOUS STATION OUEST
VANNE D'EQUILIBRAGE BOUTEILLE | DANFOSS |  | 1 | 80 | 2015 |  | SOUS STATION OUEST
BOUTEILLE DE MELANGE |  |  | 1 |  | 2015 |  | SOUS STATION OUEST
FILTRE BOUTEILLE DE MELANGE | CGR |  | 1 | 80 | 2015 |  | SOUS STATION OUEST
POMPE BOUTEILLE DE MELANGE | SALMSON | SIRIUX 25-40 | 1 | 25 | 2015 |  | SOUS STATION OUEST
ARMOIRE POMPE DE CIRCULATION |  |  | 1 |  | 2015 |  | SOUS STATION OUEST
NOM SS-ST | DISI | N° SS-ST |  | 340 | PINST | 350 kw | SOUS STATION OUEST
MATERIEL | MARQUE | TYPE | QTE | DN | ANNEES | AUTRES | SOUS STATION OUEST
FILTRE | CGR | TAMIS | 1 | 65 |  |  | SOUS STATION OUEST
V2V | LANDIS & GYR | VVF61.65 | 1 | 40 |  |  | SOUS STATION OUEST
SERVOMOTEUR | SIEMENS | SKB62 | 1 |  | 2017 |  | SOUS STATION OUEST
ECHANGEUR | VICARB |  | 1 |  | 1996 |  | SOUS STATION OUEST
JAQUETTE |  |  | 0 |  |  |  | SOUS STATION OUEST
VANNE ISOLEMENT PRIMAIRE | KSB | 1/4 TOURS PAPILLON | 2 | 65 |  |  | SOUS STATION OUEST
VANNE ISOLEMENT SECONDAIRE | KSB | 1/4 TOURS PAPILLON | 2 | 65 |  |  | SOUS STATION OUEST
ENSEMBLE MANOMETRE | WIKA | 0-10 BARS | 2 | 12" |  |  | SOUS STATION OUEST
ENSEMBLE THERMOMETRE | CGR | 0-120°C | 4 | 12" |  |  | SOUS STATION OUEST
COMPTEUR ENERGIE | DIEHL | SUPET T-32 | 1 | 32 |  |  | SOUS STATION OUEST
INTEGRATEUR | DIEHL | AQUAMETRO | 1 |  |  |  | SOUS STATION OUEST
ARMOIRE PRIMAIRE |  |  | 1 |  | 2016 |  | SOUS STATION OUEST
REGULATION | SIEMENS | POL 638.70STD | 1 |  | 2016 |  | SOUS STATION OUEST
SONDE DE DEPART | SIEMENS | QAE2120.010 | 1 |  | 2016 |  | SOUS STATION OUEST
SONDE EXTERIEURE | SIEMENS | QAC22 | 1 |  | 2016 |  | SOUS STATION OUEST
SURCHAUFFE | SIEMENS | RAKTW100 B-H | 1 |  | 2016 |  | SOUS STATION OUEST
VANNE D'EQUILIBRAGE PRIMAIRE | TA | STAF 65-2 | 1 | 65 |  |  | SOUS STATION OUEST
NOM SS-ST | PISCINE EUROCEANE | N° SS-ST |  | 701 | PINST | 1200 kw | SOUS STATION OUEST
MATERIEL | MARQUE | TYPE | QTE | DN | ANNEES | AUTRES | SOUS STATION OUEST
FILTRE | CGR | TAMIS | 1 | 100 |  |  | SOUS STATION OUEST
V2V | LANDIS & GYR | VVF61-80 | 1 | 80 |  |  | SOUS STATION OUEST
SERVOMOTEUR | SIEMENS | SKC62 | 1 |  |  |  | SOUS STATION OUEST
ECHANGEUR | CETETHERM | CT450 | 1 |  |  |  | SOUS STATION OUEST
JAQUETTE | SOUPLE TRESSE | [5 empty] | SOUS STATION OUEST
VANNE ISOLEMENT PRIMAIRE | KSB | 1/4 TOURS PAPILLON | 2 | 100 |  |  | SOUS STATION OUEST
VANNE ISOLEMENT SECONDAIRE | KSB | 1/4 TOURS PAPILLON | 2 | 100 |  |  | SOUS STATION OUEST
ENSEMBLE MANOMETRE | WIKA | 0-10 BARS | 2 | 12" |  |  | SOUS STATION OUEST
ENSEMBLE THERMOMETRE | CGR | 0-120°C | 4 | 12" |  |  | SOUS STATION OUEST
COMPTEUR ENERGIE | SAPPEL | WP-XKA100 | 1 | 100 |  |  | SOUS STATION OUEST
INTEGRATEUR | SAPPEL | PALLAS RS | 1 |  |  |  | SOUS STATION OUEST
ARMOIRE PRIMAIRE |  |  | 1 |  |  |  | SOUS STATION OUEST
REGULATION | SIEMENS | POL 638.70STD | 1 |  | 2016 |  | SOUS STATION OUEST
SONDE DE DEPART | SIEMENS | QAE2120.010 | 1 |  | 2016 |  | SOUS STATION OUEST
SONDE EXTERIEURE | SIEMENS | QAC22 | 1 |  | 2016 |  | SOUS STATION OUEST
SURCHAUFFE | SIEMENS | RAKTW100 B-H | 1 |  | 2016 |  | SOUS STATION OUEST
VANNE D'EQUILIBRAGE PRIMAIRE | TA | STAF 100-2 | 1 | 100 |  |  | SOUS STATION OUEST
NOM SS-ST | GENERAL CENTRE SPORTIF | N° SS-ST |  | 702 | PINST | kw | SOUS STATION OUEST
MATERIEL | MARQUE | TYPE | QTE | DN | ANNEES | AUTRES | SOUS STATION OUEST
FILTRE | [6 empty] | SOUS STATION OUEST
V2V | [6 empty] | SOUS STATION OUEST
SERVOMOTEUR | [6 empty] | SOUS STATION OUEST
ECHANGEUR | [6 empty] | SOUS STATION OUEST
JAQUETTE | [6 empty] | SOUS STATION OUEST
VANNE ISOLEMENT PRIMAIRE | [6 empty] | SOUS STATION OUEST
VANNE ISOLEMENT SECONDAIRE | [6 empty] | SOUS STATION OUEST
ENSEMBLE MANOMETRE | [6 empty] | SOUS STATION OUEST
ENSEMBLE THERMOMETRE | [6 empty] | SOUS STATION OUEST
COMPTEUR ENERGIE | [6 empty] | SOUS STATION OUEST
INTEGRATEUR | [6 empty] | SOUS STATION OUEST
ARMOIRE PRIMAIRE | [6 empty] | SOUS STATION OUEST
REGULATION | [6 empty] | SOUS STATION OUEST
SONDE DE DEPART | [6 empty] | SOUS STATION OUEST
SONDE EXTERIEURE | [6 empty] | SOUS STATION OUEST
SURCHAUFFE | [6 empty] | SOUS STATION OUEST
VANNE D'EQUILIBRAGE PRIMAIRE | [6 empty] | SOUS STATION OUEST
NOM SS-ST | RESIDENCE DU BOIS | N° SS-ST |  | 780 | PINST | 1800 kw | SOUS STATION OUEST
MATERIEL | MARQUE | TYPE | QTE | DN | ANNEES | AUTRES | SOUS STATION OUEST
FILTRE | CGR | TAMIS | 1 | 100 |  |  | SOUS STATION OUEST
V2V | LANDIS & GYR | VVF41.90 | 1 | 100 |  |  | SOUS STATION OUEST
SERVOMOTEUR | SIEMENS | SKC62 | 1 |  |  |  | SOUS STATION OUEST
ECHANGEUR | ALFA LAVAL | V45 5299 | 1 |  | 2005 |  | SOUS STATION OUEST
JAQUETTE | [6 empty] | SOUS STATION OUEST
VANNE ISOLEMENT PRIMAIRE | KSB | 1/4 TOURS PAPILLON | 2 | 100 |  |  | SOUS STATION OUEST
VANNE ISOLEMENT SECONDAIRE | KSB | 1/4 TOURS PAPILLON | 2 | 100 |  |  | SOUS STATION OUEST
ENSEMBLE MANOMETRE | WIKA | 0-10 BARS | 2 | 12" |  |  | SOUS STATION OUEST
ENSEMBLE THERMOMETRE | CGR | 0-120°C | 4 | 12" |  |  | SOUS STATION OUEST
COMPTEUR ENERGIE | DIEHL | SHARKY FUE 280 | 1 | 100 | 2016 |  | SOUS STATION OUEST
INTEGRATEUR | DIEHL | SCYLAR INT 8 | 1 |  | 2016 |  | SOUS STATION OUEST
ARMOIRE PRIMAIRE |  |  | 1 |  | 2016 |  | SOUS STATION OUEST
REGULATION | SIEMENS | POL 638.70STD | 1 |  | 2016 |  | SOUS STATION OUEST
SONDE DE DEPART | SIEMENS | QAE2120.010 | 1 |  | 2016 |  | SOUS STATION OUEST
SONDE EXTERIEURE | SIEMENS | QAC 22 | 1 |  | 2016 |  | SOUS STATION OUEST
SURCHAUFFE | SIEMENS | RAKTW100 B-H | 1 |  | 2016 |  | SOUS STATION OUEST
VANNE D'EQUILIBRAGE PRIMAIRE | TA | STAF 100 | 1 | 100 |  |  | SOUS STATION OUEST
POMPE DE CHARGE ECHANGEUR | GRUNDFOSS | TPD100-60A | 1 | 100 |  |  | SOUS STATION OUEST
NOM SS-ST | ESITPA | N° SS-ST |  | 790 | PINST | 500 kw | SOUS STATION OUEST
MATERIEL | MARQUE | TYPE | QTE | DN | ANNEES | AUTRES | SOUS STATION OUEST
FILTRE | CGR | TAMIS | 1 | 100 |  |  | SOUS STATION OUEST
V2V | LANDIS & GYR | VVF41.90 | 1 | 100 |  |  | SOUS STATION OUEST
SERVOMOTEUR | SIEMENS | SKC32 | 1 |  |  |  | SOUS STATION OUEST
ECHANGEUR | ALFA LAVAL | M15-BFM | 1 |  | 2007 |  | SOUS STATION OUEST
JAQUETTE |  |  | 0 |  |  |  | SOUS STATION OUEST
VANNE ISOLEMENT PRIMAIRE | KSB | 1/4 TOURS PAPILLON | 2 | 100 |  |  | SOUS STATION OUEST
VANNE ISOLEMENT SECONDAIRE | KSB | 1/4 TOURS PAPILLON | 2 | 100 |  |  | SOUS STATION OUEST
ENSEMBLE MANOMETRE | WIKA | 0-10 BARS | 2 | 12" |  |  | SOUS STATION OUEST
ENSEMBLE THERMOMETRE | CGR | 0-120°C | 4 | 12" |  |  | SOUS STATION OUEST
COMPTEUR ENERGIE | SAPPEL | WP-XKA100 | 1 | 100 |  |  | SOUS STATION OUEST
INTEGRATEUR | SAPPEL | PALLAS RS | 1 |  |  |  | SOUS STATION OUEST
ARMOIRE PRIMAIRE |  |  | 1 |  |  |  | SOUS STATION OUEST
REGULATION | SIEMENS | RVL 470 | 1 |  |  |  | SOUS STATION OUEST
SONDE DE DEPART | SIEMENS | QAE2120.010 | 1 |  |  |  | SOUS STATION OUEST
SONDE EXTERIEURE | SIEMENS | QAC22 | 1 |  |  |  | SOUS STATION OUEST
SURCHAUFFE | SIEMENS | RAKTW100 B-H | 1 |  |  |  | SOUS STATION OUEST
VANNE D'EQUILIBRAGE PRIMAIRE | TA | STAF 65-2 | 1 | 100 |  |  | SOUS STATION OUEST
NOM SS-ST | PARC DE MAULEVRIER | N° SS-ST |  | 810 | PINST | 222 kw | SOUS STATION OUEST
MATERIEL | MARQUE | TYPE | QTE | DN | ANNEES | AUTRES | SOUS STATION OUEST
FILTRE | CGR | TAMIS | 1 | 65 | 2016 |  | SOUS STATION OUEST
V2V | ARI | STEVI 440 | 1 | 32 | 2016 |  | SOUS STATION OUEST
SERVOMOTEUR | ARI | FR1.2 | 1 |  | 2016 |  | SOUS STATION OUEST
ECHANGEUR | VIMATHERM |  | 1 |  | 2016 |  | SOUS STATION OUEST
JAQUETTE | RIGIDE ALU |  |  |  | 2016 |  | SOUS STATION OUEST
VANNE ISOLEMENT PRIMAIRE | KSB | 1/4 TOURS PAPILLON | 4 | 65 | 2016 |  | SOUS STATION OUEST
VANNE ISOLEMENT SECONDAIRE | KSB | 1/4 TOURS PAPILLON | 2 | 50 | 2016 |  | SOUS STATION OUEST
ENSEMBLE MANOMETRE | CGR | 0-10 BARS | 4 | 12" | 2016 |  | SOUS STATION OUEST
ENSEMBLE THERMOMETRE | CGR | 0-120°C | 4 | 12" | 2016 |  | SOUS STATION OUEST
COMPTEUR ENERGIE | DIEHL | SHARKY FUE 280 | 1 | 50 | 2016 |  | SOUS STATION OUEST
INTEGRATEUR | DIEHL | SCYLAR INT 8 | 1 |  | 2016 |  | SOUS STATION OUEST
ARMOIRE PRIMAIRE |  |  | 1 |  | 2016 |  | SOUS STATION OUEST
REGULATION | SIEMENS | POL 638.70STD | 1 |  | 2016 |  | SOUS STATION OUEST
SONDE DE DEPART | SIEMENS | QAE2120.010 | 1 |  | 2016 |  | SOUS STATION OUEST
SONDE EXTERIEURE | SIEMENS | QAC22 | 1 |  | 2016 |  | SOUS STATION OUEST
SURCHAUFFE | SIEMENS | RAKTW100 B-H | 1 |  | 2016 |  | SOUS STATION OUEST
VANNE D'EQUILIBRAGE PRIMAIRE | STABIFLO |  | 1 | 50 | 2016 |  | SOUS STATION OUEST
NOM SS-ST | RESIDENCE SAINT LOUIS | N° SS-ST |  | 820 | PINST | 440 kw | SOUS STATION OUEST
MATERIEL | MARQUE | TYPE | QTE | DN | ANNEES | AUTRES | SOUS STATION OUEST
FILTRE | CGR | TAMIS | 1 | 65 | 2016 |  | SOUS STATION OUEST
V2V | ARI | STEVI 440 | 1 | 40 | 2016 |  | SOUS STATION OUEST
SERVOMOTEUR | ARI | FR1.2 | 1 |  | 2016 |  | SOUS STATION OUEST
ECHANGEUR | VIMATHERM |  | 1 |  | 2016 |  | SOUS STATION OUEST
JAQUETTE | RIGIDE ALU |  |  |  | 2016 |  | SOUS STATION OUEST
VANNE ISOLEMENT PRIMAIRE | KSB | 1/4 TOURS PAPILLON | 4 | 65 | 2016 |  | SOUS STATION OUEST
VANNE ISOLEMENT SECONDAIRE | KSB | 1/4 TOURS PAPILLON | 2 | 50 | 2016 |  | SOUS STATION OUEST
ENSEMBLE MANOMETRE | CGR | 0-10 BARS | 2 | 12" | 2016 |  | SOUS STATION OUEST
ENSEMBLE THERMOMETRE | CGR | 0-120°C | 4 | 12" | 2016 |  | SOUS STATION OUEST
COMPTEUR ENERGIE | DIEHL | SHARKY FUE 280 | 1 | 50 | 2016 |  | SOUS STATION OUEST
INTEGRATEUR | DIEHL | SCYLAR INT 8 | 1 |  | 2016 |  | SOUS STATION OUEST
ARMOIRE PRIMAIRE |  |  | 1 |  | 2016 |  | SOUS STATION OUEST
REGULATION | SIEMENS | POL 638.70STD | 1 |  | 2016 |  | SOUS STATION OUEST
SONDE DE DEPART | SIEMENS | QAE2120.010 | 1 |  | 2016 |  | SOUS STATION OUEST
SONDE EXTERIEURE | SIEMENS | QAC22 | 1 |  | 2016 |  | SOUS STATION OUEST
SURCHAUFFE | SIEMENS | RAKTW100 B-H | 1 |  | 2016 |  | SOUS STATION OUEST
VANNE D'EQUILIBRAGE PRIMAIRE | STABIFLO |  | 1 | 65 | 2016 |  | SOUS STATION OUEST
POMPE DE CHARGE ECHANGEUR | SALMSON | SIRIUX D50-110 | 1 | 50 | 2016 |  | SOUS STATION OUEST
ECHANGEUR ECS | ALFA LAVAL ECS | ECS | 1 |  | 2016 |  | SOUS STATION OUEST
COMPTEUR ENERGIE ECS | DIEHL | SHARKY FUE 280 | 1 | 32 | 2016 |  | SOUS STATION OUEST
INTEGRATEUR ECS | DIEHL | SCYLAR INT 8 | 1 | 32 | 2016 |  | SOUS STATION OUEST
NOM SS-ST | UDAF | N° SS-ST |  | 840 | PINST | 170 kw | SOUS STATION OUEST
MATERIEL | MARQUE | TYPE | QTE | DN | ANNEES | AUTRES | SOUS STATION OUEST
FILTRE | CGR | TAMIS | 1 | 65 | 2015 |  | SOUS STATION OUEST
V2V | SIEMENS | VVG44.32 | 1 | 50 | 2015 |  | SOUS STATION OUEST
SERVOMOTEUR | SIEMENS | SQS65 | 1 |  | 2015 |  | SOUS STATION OUEST
ECHANGEUR | VIMATHERM |  | 1 |  | 2015 |  | SOUS STATION OUEST
JAQUETTE | RIGIDE ALU |  |  |  | 2015 |  | SOUS STATION OUEST
VANNE ISOLEMENT PRIMAIRE | KSB | 1/4 TOURS PAPILLON | 4 | 65 | 2015 |  | SOUS STATION OUEST
VANNE ISOLEMENT SECONDAIRE | KSB | 1/4 TOURS PAPILLON | 4 | 80 | 2015 |  | SOUS STATION OUEST
ENSEMBLE MANOMETRE | CGR | 0-10 BARS | 4 | 12" | 2015 |  | SOUS STATION OUEST
ENSEMBLE THERMOMETRE | CGR | 0-120°C | 4 | 12" | 2015 |  | SOUS STATION OUEST
COMPTEUR ENERGIE | DIEHL | SHARKY FUE 280 | 1 | 40 | 2015 |  | SOUS STATION OUEST
INTEGRATEUR | DIEHL | SCYLAR INT 8 | 1 |  | 2015 |  | SOUS STATION OUEST
ARMOIRE PRIMAIRE |  |  | 1 |  | 2015 |  | SOUS STATION OUEST
REGULATION | SIEMENS | POL 638.70STD | 1 |  | 2015 |  | SOUS STATION OUEST
SONDE DE DEPART | SIEMENS | QAE2120.010 | 1 |  | 2015 |  | SOUS STATION OUEST
SONDE EXTERIEURE | SIEMENS | QAC22 | 1 |  | 2015 |  | SOUS STATION OUEST
SURCHAUFFE | SIEMENS | RAKTW100 B-H | 1 |  | 2015 |  | SOUS STATION OUEST
VANNE D'EQUILIBRAGE PRIMAIRE | STABIFLO |  | 1 | 65 | 2015 |  | SOUS STATION OUEST
VANNE D'EQUILIBRAGE BOUTEILLE | TA | STAF65 | 1 | 80 | 2015 |  | SOUS STATION OUEST
BOUTEILLE DE MELANGE |  |  | 1 |  | 2015 |  | SOUS STATION OUEST
FILTRE BOUTEILLE DE MELANGE | CGR |  | 1 | 80 | 2015 |  | SOUS STATION OUEST
POMPE BOUTEILLE DE MELANGE | SALMSON | SIRIUX 50-70 | 1 | 50 | 2015 |  | SOUS STATION OUEST
ARMOIRE POMPE DE CIRCULATION |  |  | 1 |  | 2015 |  | SOUS STATION OUEST
GENERER SYNTHESE RESEAU
EFFACER SYNTHESE RESEAU
MENU
MENU
MENU
MENU

## MENU
GAZ
COGENERATION
BIOMASSE
SOUS STATION EST
SOUS STATION NORD
SOUS STATION SUD
SOUS STATION OUEST
SYNTHESE PRODUCTION
SYNTHESE RESEAU