## Base
SITE | INFOS | [10 empty] | ERDF | [5 empty] | COM. | [10 empty] | RESEAU |  |  |  | INSTRUMENTATIONS |  |  |  |  | INFOS visuel
1 | 2 | 3 | 4 | 5 | 6 | 7 | 8 et 9 |  | 10 | 11 | 12 | 13 | 14 | 15 | 16 | 17 | 18 | 19 | 20 | 21 | 22 | 23 | 24 | 25 | 26 | 27 | 28 | 29 | 30 | 31 | 32 | 33 | 34 | 35 | 36 | 37 | 38 | 39 | 40 | 41 | 42
NOM SITE | N° FICHE | CODE GMAO | GTC | INDICE | INSTALLATION | ACCES | Type1 | Type2 | ADRESSE | Lieu | INFOS + | PDL - EDF | ONDULEUR | CHARGEUR | Bat. 50Ah | Bat. 102Ah | EDF | API | RTC | L. PRIVEE | VPN | IP ROUTEUR | IP PASSERELLE | CLS | RTC SECOURS | N° CC | CONCENTRATEUR | RTC | RESEAU | INFO+ | Egout | P.exhaure | DEBIT | PRESSION | HAUTEUR | CHLORE | INFO | PIEZO | N°PIQUAGE | VANNE | MAJ
AMPERE | 1 | 0004_S_AMP-AMPERE | 4 | A | STATION LOCALE | Cadenas | A | C | 74, Rue Ampère | PARIS 17° | * | 075 716324380128 | * | OUI | 2 | * | N° contrat - 1-1PPY-478 | PREMIUM | * | * | OUI | 10.110.1.1 | 10.110.1.2 | D7864-00014-001 | **.**.**.**.** | CC 10 | PASSY | 01.45.53.16.75 | EP-ENP | Piquage en égoût | OUI | * | 0 | 2 | 0 | 0 |  | 33.85 | 9;11 | *
ANNONCIATION | 2 | 0027_S_ANNO_ANNONCIATION | 27 | B | STATION LOCALE | Cadenas | A | C | Entre N°6 et 8, rue de l'Annonciation (Place M. Champagnat) | PARIS 16° | * | 074 855281417 03 | * | OUI | 2 | * | * | PREMIUM | * | * | OUI | 10.108.1.1 | 10.108.1.2 | D7864-00070-001 | **.**.**.**.** | CC 08 | AUTEUIL | 01.47.43.05.39 | EP | Piquage pression en égoût | * | OUI | 0 | 1 | 0 | 1 |  | 55.3 | 35 | *
ARCUEIL VANNE HM | 3 | 058B_S_HM_-ARCUEILVANNE HM | 058B | B | STATION LOCALE | Cadenas | A | C | Avenue André Rivoire | PARIS 14° | * | * | * | OUI | * | 2 | Alimentation venant du TGBT de Wallace via D13 | PREMIUM | * | * | OUI | 10.111.1.113 | 10.111.1.114 | D7864-00221-001 | **.**.**.**.** | CC 11 | MONTSOURIS | 01.45.41.52.59 | EP | 1- Venant du poste d'Arcueil - Injection S02 2 - Ligne Telecom ( S/plafond/cable TOR50 ) 3- ! Vanne bridée à 71° | * | OUI | 3 | 1 | 0 | 0 |  | 78.6 | * | HM
AVRON | 6 | 031B_S_AV___ - AVRON | 031B | * | STATION LOCALE | * | * | * | 46 Boulevard de Charonne Terre Plein Central | PARIS 20° | Désaffectée | 072 086830054 30 | * | * | * | * | Compteur EDF | * | * | * | * | * | * | * | **.**.**.**.** | * | * | * | EP | Désaffecté | * | * | 0 | 0 | 0 | 0 |  | * | * | *
BAGNOLET | 7 | 0034_S_BAG__ - BAGNOLET | 34 | B | STATION LOCALE | Cadenas | A | B | Angle rue de Bagnolet et de la rue des Pyrénées | PARIS 20° | * | * | * | OUI | * | 2 | * | PREMIUM | * | * | OUI | 10.105.1.145 | 10.105.1.146 | D7864-00250-001 | **.**.**.**.** | CC 05 | AUSTERLITZ | 01.45.84.98.86 | * | * | * | OUI | 0 | 1 | 0 | 0 |  | 67 | * | BAG
BLANQUI | 8 | 0051_S_BLA__ - BLANQUI | 51 | A | STATION LOCALE | Cadenas | A | C | 124, Boulevard Auguste Blanqui | PARIS 13° | * | 073 021706974 57 | * | OUI | 2 | * | TEST | PREMIUM | * | * | OUI | 10.111.1.17 | 10.111.1.18 | D7864-00094-001 | **.**.**.**.** | CC 11 | MONTSOURIS | 01.45.41.52.59 | EP-ENP | Débits et pressions en égoût. | OUI | OUI | 6 | 2 | 0 | 0 |  | 41 | 22;24 | *
BOULE ROUGE | 9 | 0014_S_BRO-BOULE ROUGE | 14 | A | STATION LOCALE | Cadenas | A | C | 5, Rue Boule Rouge | PARIS 9° | Trappe RDLR au pied de l'immeuble | * | * | OUI | 2 | * | * | PREMIUM | * | * | OUI | 10.101.1.97 | 10.101.1.98 | D7864-00067-001 | **.**.**.**.** | CC 01 | MONTMARTRE | 01.42.23.29.84 | EP-ENP | Accès prises de pression - 1) Square Montholon ( N°282 rue Lafayette ) - 2) Rue de la boule rouge en égoût | OUI | OUI | 0 | 4 | 0 | 1 |  | 32.3 | 13;15;17;19 | *
BOUTROUX | 11 | 0062_S_BOUT_ - BOUTROUX | 62 | B | STATION LOCALE | Cadenas | A | B | 1, Avenue Boutroux | PARIS 13° | * | * | * | OUI | * | 4 | Compteur EDF situé à D12 + 2 départs ( Boutroux et Pte de Vitry ) | PREMIUM | * | * | OUI | 10.106.1.49 | 10.106.1.50 | D7864-00103-001 | **.**.**.**.** | CC 06 | MONTSOURIS | 01.45.41.11.84 | EP | * | * | * | 0 | 0 | 0 | 1 |  | * | * | VH-VS
BRUNET | 140 | 104B_S_BRUNE : STATION BRUNET ANCIEN DEBIT | 104B | A | STATION LOCALE | Cadenas | * | * | * | PARIS 19° | * | 072 748190824 14 | * | * | * | * | * | * | * | * | * | * | * | * | **.**.**.**.** | CC02 | LILAS | * | EP |  | * | * | 0 | 0 | 0 | 1 |  | * | * | *
CHAMBRE NEVEU | 12 | 049C_S_DOR_N - CHAMBRE NEVEU | 049C | A | STATION LOCALE | Cadenas | A | B | Avenue Daumesnil ( juste après périph. Côté banlieue ) | PARIS 12° | * | * | * | OUI | * | * | Alimentation venant de Pte Dorée vanne VP - Alimente l'armoire D4/ENP bois de Vincennes | Via 0127 | * | * | OUI | * | * | * | **.**.**.**.** | CC 06 | MONTSOURIS | 01.45.41.11.84 | EP | D4/ENP Bois de Vincennes, vers armoire comptage GTC 127 + 2 Chlorscan vers API GTC 049A | * | * | 0 | 0 | 0 | 0 |  | * | * | *
CHARLETY IVC | 13 | 0066_S_CHAR_ - STATION CHARLETY IVC | 66 | B | DEBIT | Cadenas | C | C | 21, Avenue Pierre de Coubertin | PARIS 14° | Armoire sous trottoir - communication avec égout | * | * | OUI | 2 | * | * | MODICON M340 | * | * | OUI | 10.106.1.193 | 10.106.1.194 | D7864-00112-001 | **.**.**.**.** | CC 06 | MONTSOURIS | 01.45.41.11.84 | EP | * | * | * | 3 | 0 | 0 | 0 |  | * | * | *
CROIX NIVERT | 15 | 052B_S_CN_-CROIX NIVERT | 052B | B | STATION LOCALE | Cadenas | A | B | 5 Boulevard Lefebvre | PARIS 15° | * | 074 584659301 01 | OUI | OUI | * | 2 | Alimentation venant de la station Pte de Versailles | Via 052A | * | OUI | * | * | * | * | **.**.**.**.** | CC 09 | GRENELLE | 01.45.31.52.71 | EP | Accès égoût bouché | * | OUI | 3 | 0 | 0 | 1 |  | * | * | CN
CUVES MONTMARTRE | 60 | 003C_S_MO_C-MONTMARTRE CUVES | 003C | B | CHÂTEAU D'EAU | Badge | A | B | 14, rue du Mont Cenis ( angle rue Cortot ) | PARIS 18° | Situé dans un square - Accès fermé le soir ( cadenas parc et jardin ) | 075 15629456306 | * | OUI | 2 | * | Tarif bleu - 6Kva ( N° de contrat - 1-3TO-1013) | Via 003A | * | OUI | * | * | * | * | **.**.**.**.** | CC 01 | MONTMARTRE | 01.42.23.29.84 | EP-ENP | Déclenchement AUTOMATIQUE de la sirène chaque 1er mercredi du mois | * | * | 0 | 0 | 3 | 1 |  | * | * | *
D12 | 17 | 0133_S_D12__ - IVRY SUD | 133 | B | DEBIT | Clé | A | B | Angle de l'avenue Boutroux et de l'avenue Porte de Vitry | PARIS 13° | * | * | * | OUI | 2 | * | Compteur EDF commun avec les stations Boutroux et Pte de Vitry + 1 départ D12 | MODICON M340 | * | * | OUI | 10.113.1.49 | 10.113.1.50 | D7864-00106-001 | **.**.**.**.** | CC 13 | MONTSOURIS | 01.45.41.43.90 | EP | * | * | * | 3 | 1 | 0 | 0 |  | * | * | *
D13 | 18 | 0134_S_D13__ - ORLY ( GENTILLY L'HAY ) | 134 | C | DEBIT | Cadenas | A | B | Avenue Pierre Masse - Passerelle des Arts et Métiers | PARIS 14° | * | * | * | OUI | 2 | * | Alimentation TGBT Wallace via HM | MODICON M340 | * | * | OUI | 10.113.1.65 | 10.113.1.66 | D7864-00244-001 | **.**.**.**.** | CC 13 | MONTSOURIS | 01.45.41.43.90 | EP | * | * | OUI | 3 | 1 | 0 | 0 |  | * | * | *
D14 | 19 | 0135_S_D14_-LOING DIRECT | 135 | A | DEBIT | Cadenas + clé | A | B | 4-12 Avenue David Weill ( angle Boulevard Jourdan ) | PARIS 14° | Armoire dans le locale arrivée acqueduc | * | * | OUI | 2 | * | * | 2000-04-01 | * | * | OUI | 10.113.1.81 | 10.113.1.82 | D7864-00222-001 | **.**.**.**.** | CC 13 | MONTSOURIS | 01.45.41.43.90 | EP | Accès capteurs - trappe devant la fontaine Arceuil - Armoire dans local acqueduc | * | * | 3 | 1 | 0 | 1 |  | * | * | *
D15D16D17D18 | 20 | 0136_S_D1518-LOING/VANNE | 136 | C | DEBIT | Badge | C | C | 115, rue de la Tombe Issoire | PARIS 14° | La trappe se situe dans la cour de Montsouris au fond à droite | * | * | OUI | * | 2 | Alimente les débits BN/BS + analyseurs (amont-aval BN/BS ; Chlore libre file D15,16,17,18) | MODICON M340 | * | * | OUI | 10.113.1.97 | 10.113.1.98 | D7864-00072-001 | **.**.**.**.** | CC 13 | MONTSOURIS | 01.45.41.43.90 | EP | L'accès des manchettes D17-D18 se situe entre le 57 - 59 avenue REILLE // les convertisseurs de BN/BS ainsi que les analyseurs sont dans la "GROTTE" | * | * | 16 | 4 | 0 | 4 |  | * | * | *
D2 | 21 | 0125_S_D2___ - JOINVILLE MARIGNY | 125 | B | DEBIT | Clé | A | B | Place de la Pte de Montreuil - Rue Edouard glissant | PARIS 20° | * | * | * | OUI | 2 | * | * | MODICON M340 | * | * | OUI | 10.113.1.145 | 10.113.1.146 | D7864-00098-001 | **.**.**.**.** | CC 13 | MONTSOURIS | 01.45.41.43.90 | EP | * | * | * | 3 | 1 | 0 | 0 |  | * | * | *
D3 | 22 | 0126_S_D3___ - JOINVILLE DAUPHINE | 126 | B | DEBIT | Clé | A | B | N° 13 Avenue de la porte de Vincennes | PARIS 20° | Armoire sous chaussée | * | * | OUI | 2 | * | * | MODICON M340 | * | * | OUI | 10.113.1.161 | 10.113.1.162 | D7864-00084-001 | **.**.**.**.** | CC 13 | MONTSOURIS | 01.45.41.43.90 | EP | * | * | * | 6 | 1 | 0 | 0 |  | * | * | *
D4 | 23 | 0127_S_D4_5_ - JOINVILLE MENILMONTANT | 127 | B | DEBIT | Clé | A | B | Angle de l'avenue Daumesnil et route de ceinture du lac Daumesnil | PARIS 12° | * | * | * | OUI | 2 | * | Alimentation venant de la station Chambre à neveu | MODICON M340 | * | * | OUI | 10.113.1.177 | 10.113.1.178 | D7864-00099-001 | **.**.**.**.** | CC 13 | MONTSOURIS | 01.45.41.43.90 | EP | * | * | * | 6 | 1 | 0 | 0 |  | * | * | *
D6 | 24 | 0128_S_D6_-JOINVILLE GRAVELLE | 128 | B | DEBIT | Clé | A | B | Angle route de la Plaine et route Domaine Pérignon | PARIS 12° | Armoire dans le bois de Vincennes | 224 140375678 99 | * | OUI | 2 | * | N° de contrat - 1-3S0-3376 | MODICON M340 | * | * | OUI | 10.113.1.193 | 10.113.1.194 | D7864-00223-001 | **.**.**.**.** | CC 13 | MONTSOURIS | 01.45.41.43.90 | EP | Accès manchette débit et capteur de pression, trappe RDLR à 10 m de l'armoire DON PERIGNON | * | * | 3 | 1 | 0 | 0 |  | * | * | *
D9D11 | 26 | 0130_S_D8_9_ - IVRY LENINE | 130 | C | DEBIT | Cadenas | A | B | 49, Boulevard Paul Vaillant Couturier | IVRY S/SEINE | Armoire sous trottoir - Galerie Inondable - | 223 036179263 65 | * | OUI | 2 | * | Coffret S300 sur trottoir N° contrat - 1-3SG-2217 | MODICON M340 | * | * | OUI | 10.113.1.225 | 10.113.1.226 | D7864-00132-001 | **.**.**.**.** | CC 13 | MONTSOURIS | 01.45.41.43.90 | EP | accès manchette porte étanche | * | OUI | 6 | 2 | 0 | 0 |  | * | * | *
DARCY | 27 | 0022_S_DARCY - DARCY VANNE RS | 22 | B | STATION LOCALE | Cadenas | A | B | Rue Darcy Face au n° 5 | PARIS 20° | * | * | * | OUI | * | 2 | * | PREMIUM | * | OUI | * | * | * | * | **.**.**.**.** | CC 03 | HAXO | 01.43.61.48.79 | EP | * | * | * | 0 | 0 | 0 | 1 |  | * | * | RS
DAVOUT | 29 | 0032_S_DA___ - DAVOUT | 32 | A | STATION LOCALE | Cadenas | A | C | 10 Boulevard Davout | PARIS 20° | * | 072 764109762 07 | OUI | OUI | * | 2 | * | PREMIUM | * | * | OUI | 10.104.1.1 | 10.104.1.2 | D7864-00110-001 | **.**.**.**.** | CC 04 | VINCENNES | 01.44.74.98.10 | EP | Vanne en égoût | OUI | * | 0 | 0 | 0 | 0 |  | * | * | DA
DENFERT ROCHEREAU | 30 | 0047_S_DEN__ - DENFERT ROCHEREAU | 47 | B | STATION LOCALE | Cadenas | A | C | 71, avenue Denfert Rochereau | PARIS 14° | * | 073 002893605 21 | * | OUI | 2 | * | * | PREMIUM | * | * | OUI | 10.111.1.81 | 10.111.1.82 | D7864-00106-001 | **.**.**.**.** | CC 11 | MONTSOURIS | 01.45.41.52.59 | EP | Débit en égoût. | OUI | * | 3 | 0 | 0 | 0 |  | * | * | *
DIDEROT | 31 | 0119_S_DID__ - DIDEROT | 119 | B | STATION LOCALE | Cadenas | A | C | 79, Boulevard Diderot | PARIS 12° | * | * | OUI | OUI | * | 2 | * | PREMIUM | * | * | OUI | 10.104.1.33 | 10.104.1.34 | D7864-00178-001 | **.**.**.**.** | CC 04 | VINCENNES | 01.44.74.98.10 | EP | Vanne en égoût | OUI | OUI | 3 | 2 | 0 | 1 |  | * | * | DID
ETOILE | 32 | 0017_S_ET-ETOILE | 17 | C | STATION LOCALE | Cadenas | A | B | Entre Av. Victor Hugo et Av. Kleber (place Charles De Gaulle) | PARIS 16° | * | 7478581718580 | * | OUI | * | 4 | N° contrat - 1-3NC-1161 | PREMIUM | * | * | OUI | 10.110.1.49 | 10.110.1.50 | D7864-00015-001 | **.**.**.**.** | CC 10 | PASSY | 01.45.53.16.75 | EP | * | * | * | 6 | 0 | 0 | 2 |  | * | * | ET-SE
GARE DE L'EST | 33 | 0013_S_GE___ - GARE DE L' EST | 13 | A | STATION LOCALE | Cadenas | A | C | 158, Rue du Faubourg St-Martin | PARIS 10° | * | 071 738060591 86 | * | OUI | * | 2 | * | PREMIUM | * | * | OUI | 10.101.1.177 | 10.101.1.178 | D7864-00093-001 | **.**.**.**.** | CC 01 | MONTMARTRE | 01.42.23.29.84 | EP | Vanne en égout - Inondable | OUI | * | 3 | 0 | 0 | 2 |  | * | * | GE
GAZAN | 34 | 0056_S_GZ___ - GAZAN | 56 | A | STATION LOCALE | Cadenas | A | A | Place Jacques Debu-bridel | PARIS 14° | * | * | * | OUI | * | 2 | Alimentation venant de l'usine St Yves | PREMIUM | * | OUI | * | * | * | * | **.**.**.**.** | CC 07 | MONTSOURIS | 01.45.41.46.21 | EP | * | * | * | 6 | 0 | 0 | 1 |  | * | * | GZ
GENERAL FOY | 35 | 0015_S_FOY-GENERAL FOY | 15 | A | STATION LOCALE | Cadenas | A | C | 32, Rue du Général Foy | PARIS 8° | * | * | * | OUI | 2 | * | * | PREMIUM | OUI | * | OUI | 10.101.1.145 | 10.101.1.146 | D7864-00068-001 | 01.45.22.41.33 | CC 01 | MONTMARTRE | 01.42.23.29.84 | EP-ENP | Piquage N°23 (risque de montée en charge) | OUI | OUI | 0 | 3 | 0 | 1 |  | * | * | *
HAXO REFOULEMENT | 36 | 023B_S_HAXOD - HAXO REFOULEMENT | 023B | A | STATION LOCALE | Cadenas | A | B | Angle de la rue d'Haxo et rue de Darcy | PARIS 20° | Sous-trottoir - trappe RDLR | * | * | OUI | 2 | * | * | Via 023A | * | OUI | * | * | * | * | **.**.**.**.** | CC 03 | HAXO | 01.43.61.48.79 | EP-ENP | * | * | * | 15 | 0 | 0 | 0 |  | * | * | *
HENAFFE | 38 | 0055_S_HEN__ - HENAFFE | 55 | A | STATION LOCALE | Cadenas | A | B | Avenue Reille (place Jule Hénaffe) | PARIS 14° | * | * | * | OUI | * | 4 | Alimentation venant de Beaunier | PREMIUM | * | OUI | * | * | * | * | **.**.**.**.** | CC 07 | MONTSOURIS | 01.45.41.46.21 | EP | * | * | * | 0 | 2 | 0 | 0 |  | * | * | JN-NS
INTERCOM BOULOGNE | 39 | 0041_S_BOU_I - BOULOGNE INTERCOM | 41 | A | STATION LOCALE | Cadenas | A | A | Face au N°19 Boulevard Anatole France | PARIS 16° | Porte de Boulogne ( Face terrain de tennis ) | * | * | OUI | * | 4 | * | PREMIUM | * | * | OUI | 10.108.1.49 | 10.108.1.50 | D7864-00115-001 | **.**.**.**.** | CC 08 | AUTEUIL | 01.47.43.05.39 | EP | * | * | OUI | 3 | 2 | 0 | 1 |  | * | * | BOU - BA
INTERCOM JOINVILLE | 40 | 0072_S_JO_I_ - JOINVILLE INTERCOM | 72 | * | STATION LOCALE | Cadenas | * | * | Angle rue de Paris et de l'église | * | Station désaffectée | * | * | * | * | * | * | * | * | * | * | * | * | * | * | CC 04 | VINCENNES | * | EP | * | * | * | 0 | 2 | 0 | 0 |  | * | * | Inter-COM
INTERCOM SURMELIN | 41 | 023E_S_SUR_I - INTERCOM SURMELIN | 023E | C | STATION LOCALE | Cadenas | A | B | 2 rue Pierre Souillé | PARIS 20° | ATTENTION ! Prévenir le SEDIF au 01.48.15.33.33 pour accèder dans la station | 224 130244874 24 | * | OUI | * | 4 | * | Via 023A | * | OUI | * | * | * | * | **.**.**.**.** | CC 03 | HAXO | 01.43.61.48.79 | EP | Commun avec la banlieue | OUI | * | 3 | 1 | 0 | 0 |  | * | * | S1-S2-S3
INTERCOM VILLETTE | 42 | 100A_S_VIL_I - VILLETTE INTERCOM | 100A | A | STATION LOCALE | Cadenas | A | B | Place Auguste Baron | PARIS 19° | * | * | OUI | OUI | * | 2 | * | * | * | * | * | * | * | D7864- | **.**.**.**.** | * | * | * | EP | Se situe sous le periph. Accès commun avec la banlieue | * | * | 3 | 0 | 0 | 0 |  | * | * | Inter-VIL
IVRY SUD - IVS | 43 | 0057_S_IVS_-IVRY SUD IVS | 57 | A | DEBIT | Cadenas | A | A | Angle rue du profosseur Hyacinthe Vincent et avenue Paul Appell | PARIS 14° | * | * | * | OUI | 2 | * | Alimenter par la station locale Paul Appell - Alimente pompe TRAM et débits de sectorisation S16,17,18,19 | MODICON M340 | * | OUI | * | via 0059 | via 0059 | via 0059 | **.**.**.**.** | CC 09 | GRENELLE | 01.45.31.52.71 | EP | Pompe exhaure galerie TRAM + les 4 électroniques des débits de secteur se trouve au niveau de l'accès S18 | * | * | 15 | 0 | 0 | 0 |  | * | * | *
JUSTICE | 44 | 0143_S_JUST_ - STATION JUSTICE | 143 | A | STATION LOCALE | Cadenas | A | A | 70, Rue du Surmelin (à l'angle de la rue Justice) | PARIS 20° | * | * | * | OUI | * | 4 | * | PREMIUM | * | * | OUI | 10.102.1.33 | 10.102.1.34 | D7864-00073-001 | **.**.**.**.** | CC 02 | LILAS | 01.42.41.70.72 | EP | * | * | * | 0 | 0 | 0 | 0 |  | * | * | LE1-IL2
KELLERMANN | 45 | 0061_S_KE___ - KELLERMAN | 61 | C | STATION LOCALE | Cadenas | A | C | Angle du boulevard Kellermann et avenue d'Italie | PARIS 13° | * | * | * | OUI | 2 | * | Alimente S12,S13 | PREMIUM | * | * | OUI | 10.105.1.129 | 10.105.1.130 | D7864-00111-001 | **.**.**.**.** | CC 05 | AUSTERLITZ | 01.45.84.98.86 | ENP | Transit (Alim.+API) débits de secteurs S12,S13 | OUI | * | 6 | 3 | 0 | 0 |  | * | * | KE
KOENIG | 143 | 0118_S_TER-TERNES | 118B | A | STATION LOCALE | Cadenas | * | * | En construction … | PARIS 17° | * | Via Ternes | OUI | OUI | 2 | * | Alimentation venant de Ternes | MODICON M340 | * | * | OUI | 10.110.1..129 | 10.110.1.130 | D7864-00076-001 | **.**.**.**.** | CC10 | PASSY | 01.45.53.16.75 | EP | Vanne en égoût | OUI | OUI | 0 | 0 | 0 | 0 |  | * | * | PER-AMT-MTA1-MTA2-NTE-GSC
LA MADONE | 46 | 0202_S_MADO_-STATION LA MADONE | 202 | A | PUITS | Cadenas + code | A | A | Rue de la Madone (Face au lycée Charles de Foucauld) | PARIS 18° | * | 075 02105096340075 | * | OUI | * | 2 | * | PREMIUM | * | * | OUI | 10.101.1.193 | 10.101.1.194 | D7864-00077-001 | **.**.**.**.** | CC 01 | MONTMARTRE | 01.42.23.29.84 | EP | * | * | OUI | 9 | 6 | 1 | 0 |  | * | * | *
LAMARTINE | 47 | 200A_S_LAMA_ - LAMARTINE | 200A | A | PUITS | Clé + Code | A | B | Face au N° 184, Boulevard Victor Hugo (Square Lamartine) | PARIS 16° | Accès trappe sur trottoir (local technique) et pour la distribution accés à l'entrée du square. | * | * | OUI | * | 2 | * | PREMIUM | * | * | OUI | 10.110.1.65 | 10.110.1.66 | D7864-00060-001 | **.**.**.**.** | CC 10 | PASSY | 01.45.53.16.75 | EP | * | * | OUI | 9 | 5 | 1 | 0 |  | * | * | *
LAMBLARDIE | 48 | 0065_S_LAMB_-LAMBLARDIE | 65 | C | STATION LOCALE | Cadenas | A | A | 5, Allée de la Seine | IVRY S/SEINE | Terre plein face à l'hotel | 223 761214743 40 | * | OUI | * | 2 | Coffret S300 sur trottoir - Alimente la station P1P2 | PREMIUM | * | * | OUI | 10.106.1.209 | 10.106.1.210 | D7864-00126-001 | **.**.**.**.** | CC 06 | MONTSOURIS | 01.45.41.11.84 | EP | Retransmission du débit D7 | * | * | 3 | 0 | 0 | 2 |  | * | * | L | Ajout PDL : 223 761214743 40
LIRE EST | 52 | 0146_S_LIEST - LIRE EST | 146 | A | STATION LOCALE | Cadenas | A | B |  | PARIS 19° | * | * | * | OUI | * | * | * | * | * | * | * | * | * | D7864- | **.**.**.**.** | * | * |  | * | Pompe exhaure se situe à la porte de ménilmontant | * | OUI | 3 | 0 | 0 | 0 |  | * | * | *
MASSENA AUSTERLITZ | 53 | 064A_S_MAS_-BD MASSENA AUSTERLITZ | 064A | A | STATION LOCALE | Cadenas | A | B | Angle de la rue Jean Berlier et boulevard des Maréchaux | PARIS 13° | * | 073 916063035 20 | OUI | OUI | * | 4 | MA1 - TRI EDF - IM - TRI avec onduleur - IVO - 24 Vcc | PREMIUM | OUI | * | OUI | 10.106.1.1 | 10.106.1.2 | D7864-00104-001 | 01.58.06.03.86 | CC 06 | MONTSOURIS | 01.45.41.11.84 | EP | Accès aux servo-moteurs -> (MA1 par IVO et IM par les quais sous le pont National) ; Coffret de dérivation ( vanne IM ) dans la galerie TRAM | * | * | 3 | 1 | 0 | 0 |  | * | * | IVO - IM - MA1
MASSENA VANNE AZ1 | 54 | 064C_S_AZ1_-BD MASSENA VANNE AZ1 | 064C | A | STATION LOCALE | TAMPON | A | B | Boulevard des Maréchaux ( Gle Jean Simon ) | PARIS 13° | Tampon d'accès situé sur piste cyclable | 073 916063035 20 | * | OUI | 2 | * | MA2, AZ1 - TRI EDF | Via 064A | * | * | OUI | Via 064A | Via 064A | Via 064A | **.**.**.**.** | CC 06 | MONTSOURIS | 01.45.41.11.84 | EP | * | * | * | 0 | 0 | 0 | 0 |  | * | * | AZ1-MA2
MASSENA VANNE IM | 55 | 064B_S_IM_-BD MASSENA VANNE IM | 064B | A | STATION LOCALE | Cadenas | A | B | 25, Quai d'Ivry | PARIS 13° | Accès commun avec CPCU sous le pont National côté rive gauche | 073 916063035 20 | OUI | OUI | * | 2 | Alimentation VIA GTC 064A | Via 064A | * | * | OUI | Via 064A | Via 064A | Via 064A | **.**.**.**.** | CC 06 | MONTSOURIS | 01.45.41.11.84 | EP | Armoire de commande se trouve dans la station 064A | * | * | 0 | 0 | 0 | 0 |  | * | * | IM
MENILMONTANT QUALITE | 56 | 023F_S_MLT_Q - MENILMONTANT QUALITE | 023F | A | RESERVOIR | Badge + Clé + Bip | A | B | 51 Rue du Surmelin | PARIS 20° | * | * | * | OUI | 2 | * | * | Via 023A | * | OUI | * | * | * | * | **.**.**.**.** | CC 03 | HAXO | 01.43.61.48.79 | EP | * | * | * | 0 | 0 | 0 | 0 |  | * | * | *
MODULE 19 - CCC | 58 | 0000_B_MODUL - MODUL'19 | 000B | A | SIEGE | Accueil + Badge | * | * | 19 Rue Neuve Tolbiac | PARIS 13° | Siège social + Dispatching | * | * | * | * | * | * | * | * | * | * | * | * | * |  | * | * |  | * | * | * | * | 0 | 0 | 0 | 0 |  | * | * | *
MONGE | 59 | 0121_S_MONGE - MONGE | 121 | A | STATION LOCALE | Cadenas | C | C | Angle de la rue Claude Bernard (face au N°1) et de la rue Bazeilles | PARIS 5° | * | * | * | OUI | 2 | * | * | PREMIUM | * | * | OUI | 10.111.1.129 | 10.111.1.130 | D7864-00129-001 | **.**.**.**.** | CC 11 | MONTSOURIS | 01.45.41.52.59 | EP | * | OUI | OUI | 9 | 1 | 0 | 2 |  | * | * | *
MONTSOURIS ASP. ACQUEDUC | 64 | 054C_S_MIS_A - MONTSOURIS ASP. AQUEDUC | 054C | C | STATION LOCALE | Badge | A | A | 115 rue de la Tombe Issoire | PARIS 14° | Accès par la cour de Montsouris (au fond à gauche) | * | * | OUI | 2 | * | Départ électrique au sous-sol du local syndical ( coffret métallique au dessus de la porte ) | Cablage direct | * | OUI | * | * | * | * | **.**.**.**.** | CC 07 | MONTSOURIS | 01.45.41.46.21 | EP | * | * | * | 3 | 0 | 0 | 0 |  | * | * | *
MONTSOURIS BEAUNIER | 65 | 054G_S_BNBS_-MONTSOURIS BEAUNIER | 054G | E | STATION LOCALE | Badge + Cadenas | C | C | 115 rue de la Tombe Issoire | PARIS 14° | * | 07301591860872 | OUI | OUI | 2 | 4 | Coffret EDF juste dérrière le mur en aplomb de la trappe | PREMIUM | * | OUI | * | * | * | * | **.**.**.**.** | CC 07 | MONTSOURIS | 01.45.41.46.21 | EP | * BN-BS accès par la cour de Montsouris - OPM accès au 134-132 bis rue de la Tombe Issoire. | * | * | 0 | 0 | 0 | 0 |  | * | * | BN-BS-OPM | Ajout PDL : 07301591860872
MONTSOURIS DILUTION OPL OPV | 66 | 054J_S_OP___ - MONTSOURIS OPL OPV | 054J | C | STATION LOCALE | Badge | A | A | 115 rue de la Tombe Issoire | PARIS 14° | Accès par la cour de Montsouris au fond à droite - Liaison API via 054G | * | * | OUI | 2 | 2 | Alimentation venant de 054G | Via 054G | * | OUI | * | * | * | * | **.**.**.**.** | CC 07 | MONTSOURIS | 01.45.41.46.21 | EP | * | * | * | 0 | 0 | 0 | 0 |  | * | * | OPV-OPL
MONTSOURIS PARC | 68 | 054H_S_PNPS_ - MONTSOURIS PARC | 054H | C | STATION LOCALE | Cadenas | C | C | Avenue René Cotty ( après le N°56 D° Wallace ) | PARIS 14° | * | * | * | OUI | * | 6 | Alimentation venant de l'usine St Yves | PREMIUM | * | OUI | * | * | * | * | **.**.**.**.** | CC 07 | MONTSOURIS | 01.45.41.46.21 | EP | Impulsions/Sens/Défaut des débits PN/PS ainsi que les mesures des analyseurs PN/PS partent vers LE POSTE DE TRAITEMENT | * | * | 6 | 0 | 0 | 4 |  | * | * | PN-PS-SI
MONTSOURIS REF SURPRESSEURS | 69 | 054B_U_MIS_S - MONTSOURIS REF. SURPRESSEURS | 054B | C | STATION LOCALE | Cadenas | A | A | 113 (Ter) rue de la Tombe Issoire | PARIS 14° | * | * | * | OUI | 2 | * | Départ électrique au sous-sol du local syndical ( coffret métallique au dessus de la porte ) | Cablage direct | * | OUI | * | * | * | * | **.**.**.**.** | CC 07 | MONTSOURIS | 01.45.41.46.21 | EP | * | * | * | 3 | 1 | 0 | 0 |  | * | * | *
MONTSOURIS RI | 72 | 054F_S_RI___ - MONTSOURIS RI | 054F | C | STATION LOCALE | Badge | A | B | rue st-Yves ( Accès côté usine St-Yves ) | PARIS 14° | * | * | OUI | OUI | * | 6 | * | PREMIUM | * | OUI | * | * | * | * | **.**.**.**.** | CC 07 | MONTSOURIS | 01.45.41.46.21 | EP | Les vannes se trouvent dans le réservoir côté Usine St Yves | * | * | 0 | 0 | 0 | 0 |  | * | * | RIE-RIO-MS
MONTSOURIS TOMBE ISSOIRE | 73 | 054D_S_TI___ - MONTSOURIS TOMBE ISSOIRE | 054D | A | STATION LOCALE | Cadenas | A | A | 113 rue de la Tombe Issoire | PARIS 14° | * | * | * | OUI | * | 4 | Alimentation dans local dérrière usine relevage | Via 054G | * | OUI | * | * | * | * | **.**.**.**.** | CC 07 | MONTSOURIS | 01.45.41.46.21 | EP | Liaison API via BN/BS | * | * | 6 | 1 | 0 | 2 |  | * | * | TI-TIP
MOULIN DE LA POINTE | 74 | 060A_S_MP : MOULIN DE LA POINTE | 060A | C | STATION LOCALE | Cadenas | A | C | Face au 33 Boulevard Kellermann | PARIS 13° | TRAPPE SUR PISTE CYCLABLE - Information via réseau Dupline venant du poste Arcueil. Point injection SO2 | * | * | OUI | * | 2 | * | PREMIUM | * | * | OUI | 10.105.1.81 | 10.105.1.82 | D7864-00238.001 | **.**.**.**.** | CC 05 | AUSTERLITZ | 01.45.84.98.86 | EP | * | * | * | 9 | 0 | 0 | 1 |  | * | * | MP
MOULIN DE LA POINTE KE4-KE5 | 141 | 060B_S_MP : MOULIN DE LA POINTE KE4 KE5 | 060B | A | GALERIE | Cadenas | B | B | 33 Boulevard Kellermann | PARIS 13° | * | * | * | * | * | * | Alimentation (Erdf-230v) venant de la station Moulin de la pointe 060A | Via 060A | * | * | OUI | 10.105.1.81 | 10.105.1.82 | D7864-00238.001 | **.**.**.**.** | CC 05 | AUSTERLITZ | 01.45.84.98.86 | ENP | KE4-KE5 Vannes de décharge acqueduc | * | * | 3 | 1 | 0 | 0 |  | * | * | KE4-KE5
MOULIN DE LA POINTE MPB | 142 | 060C_S_MP : MOULIN DE LA POINTE MPB | 060C | A | GALERIE | Cadenas | B | B | 28 Boulevard Kellermann | PARIS 13° | * | * | OUI | OUI | * | * | Partie électrique ( Onduleur-chargeur-batteries-variateur ) se trouve dans la station Moulin de la pointe 060A | Via 060A | * | * | OUI | 10.105.1.81 | 10.105.1.82 | D7864-00238.001 | **.**.**.**.** | CC 05 | AUSTERLITZ | 01.45.84.98.86 | EP | Les panoplies des capteurs de pressions se trouvent dans la station Moulin de la pointe 060A | * | OUI | 0 | 2 | 0 | 0 |  | * | * | MPB
MURAT | 75 | 040C_S_MURAT - STATION MURAT | 040C | A | STATION LOCALE | * | * | * | * | PARIS 16° | Désaffectée | * | * | * | * | * | * | * | * | * | * | * | * | * | * | * | * | * | * | * | * | * | 1 | 0 | 0 | 0 |  | * | * | *
P10 | 80 | 0141_S_P10__ - PETIT PONT | 141 | A | DEBIT | Clé | A | B | Angle quai du Marché Neuf et rue de la Cité | PARIS 4° | Armoire sur trottoir côté rive droite | 073 59768443157 | * | OUI | 2 | * | * | 2000-04-01 | * | * | OUI | 10.112.1.49 | 10.112.1.50 | D7864-00095-001 | **.**.**.**.** | CC 12 | MONTSOURIS | 01.45.41.49.53 | EP | * Le débit nettoyage voirie se trouve devant l'hotel Dieu. | * | * | 6 | 1 | 0 | 0 |  | * | * | *
P11 | 91 | 0139_S_P11-PONT DE ST MICHEL | 139 | B | DEBIT | Clé | A | B | Place Saint-Michel - face au N°2 | PARIS 6° | * | * | * | OUI | 2 | * | * | MODICON M340 | * | * | OUI | 10.112.1.65 | 10.112.1.66 | D7864-00083-001 | **.**.**.**.** | CC 12 | MONTSOURIS | 01.45.41.49.53 | EP | * | OUI | * | 6 | 1 | 0 | 1 |  | * | * | *
P13 | 90 | 0108_S_P13-PONT ROYAL | 108 | C | DEBIT | Clé | A | B | Angle du quai des Tuileries et avenue du Gle Lemonnier | PARIS 1er | Armoire sur trottoir côté rive droite | 071 730824645 82 | * | OUI | 2 | * | * | MODICON M340 | * | * | OUI | 10.112.1.81 | 10.112.1.82 | D7864-00242-001 | **.**.**.**.** | CC 12 | MONTSOURIS | 01.45.41.49.53 | EP | * | OUI | * | 3 | 1 | 0 | 1 |  | * | * | *
P14 | 83 | 0109_S_P14-PONT DE LA CONCORDE | 109 | B | DEBIT | Clé | A | B | Quai Anatole France face à l'Assemblée Nationale | PARIS 7° | * | 073 714905554 92 | * | OUI | 2 | * | * | MODICON M340 | * | * | OUI | 10.112.1.97 | 10.112.1.98 | D7864-00082-001 | **.**.**.**.** | CC 12 | MONTSOURIS | 01.45.41.49.53 | EP | * | * | * | 9 | 1 | 0 | 0 |  | * | * | *
P15 | 84 | 0140_S_P15__ - PONT DE L' ALMA | 140 | C | DEBIT | Clé | A | B | 11, quai Branly | PARIS 7° | * | 074 114326684 47 | * | OUI | 2 | * | * | MODICON M340 | * | * | OUI | 10.112.1.113 | 10.112.1.114 | D7864-00108-001 | **.**.**.**.** | CC 12 | MONTSOURIS | 01.45.41.49.53 | EP | Accès à la manchette - tampon près de l'armoire (armoire basse) | * | * | 4 | 2 | 0 | 0 |  | * | * | *
P16 | 87 | 0114_S_P16__ - PONT IENA P16 | 114 | B | DEBIT | Clé | A | B | Angle quai Branly et pont d'Iena | PARIS 7° | * | * | * | OUI | 2 | * | * | MODICON M340 | * | * | OUI | 10.112.1.129 | 10.112.1.130 | D7864-00080-001 | **.**.**.**.** | CC 12 | MONTSOURIS | 01.45.41.49.53 | EP | * | * | * | 3 | 1 | 0 | 0 |  | * | * | *
P17P18 | 88 | 0113_S_P1718_ - PONT DE GARIGLIANO | 113 | B | DEBIT | Clé | A | B | 2, Boulevard Excelmans | PARIS 16° | Armoire sur trottoir côté rive droite en contre bas sous le pont | * | * | OUI | 2 | * | * | MODICON M340 | * | * | OUI | 10.112.1.145 | 10.112.1.146 | D7864-00081-001 | **.**.**.**.** | CC 12 | MONTSOURIS | 01.45.41.49.53 | EP | * | * | * | 6 | 2 | 0 | 0 |  | * | * | *
P19 | 76 | 0147_S_P19__ - LIRE SUD P19 | 147 | A | DEBIT | Cadenas | A | B | Face au N°2 Avenue Dode de la Brunerie | PARIS 16° | * | * | * | OUI | * | * | * | PREMIUM | * | * | OUI | 10.108.1.81 | 10.108.1.82 | D7864-00116-001 | **.**.**.**.** | CC 08 | AUTEUIL | 01.47.43.05.39 | EP | Site inondé suite cassure sur réseau - En attente | * | OUI | 0 | 0 | 0 | 0 |  | * | * | *
P1P2 | 89 | 0112_S_P1_P2-PONT NELSON MANDELA | 112 | A | DEBIT | Cadenas + clé | A | A | 43, Quai Jean Compag* | IVRY S/SEINE | Armoire sous trottoir - Clé armoire (Réf. 3233E) | * | * | OUI | 2 | * | Alimentation venant de la station Lamblardie - N° de contrat 1-3OW-3747 | MODICON M340 | * | * | OUI | * | * | D7864-00130-001 | **.**.**.**.** | CC 12 | MONTSOURIS | 01.45.41.49.53 | EP | * | * | * | 6 | 2 | 0 | 0 |  | * | * | *
P5 | 86 | 0105_S_P5___ - PONT DE TOLBIAC | 105 | B | DEBIT | Clé | A | B | Face au N°3 du quai François Mauriac | PARIS 13° | Armoire sur trottoir - Manchette accès côté rive droite | * | * | OUI | 2 | * | * | MODICON M340 | * | * | OUI | 10.112.1.177 | 10.112.1.178 | D7864-00074-001 | **.**.**.**.** | CC 12 | MONTSOURIS | 01.45.41.49.53 | EP | * | * | * | 3 | 1 | 0 | 0 |  | * | * | *
P6 | 82 | 0106_S_P6_-PONT DE BERCY | 106 | C | DEBIT | Clé | A | B | Face au N°1-3 du quai d'Austerlitz | PARIS 13° | * | 073 167872227 05 | * | OUI | 2 | * | * | MODICON M340 | * | * | OUI | 10.112.1.193 | 10.112.1.194 | D7864-00107-001 | **.**.**.**.** | CC 12 | MONTSOURIS | 01.45.41.49.53 | EP | * | * | * | 6 | 2 | 0 | 0 |  | * | * | *
P7 | 81 | 0117_S_P7_-PONT D'AUSTERLITZ | 117 | C | DEBIT | Clé | A | B | Angle quai Saint Bernard et Place Valhubert | PARIS 13° | * | 073 680173577 20 | * | OUI | 2 | * | N° de contrat - 1-3MI-4861 | MODICON M340 | * | * | OUI | 10.112.1.209 | 10.112.1.210 | D7864-00079-001 | **.**.**.**.** | CC 12 | MONTSOURIS | 01.45.41.49.53 | EP | * | * | * | 6 | 2 | 0 | 0 |  | * | * | *
P8 | 85 | 0107_S_P8___ - PONT DE SULLY | 107 | B | DEBIT | Clé | A | C | Boulevard Henri IV (square Barye) | PARIS 4° | L'armoire se situe dans le square | 073 26738615100 810 | * | OUI | 2 | * | * | MODICON M340 | * | * | OUI | 10.112.1.225 | 10.112.1.226 | D7864-00256-001 | **.**.**.**.** | CC 12 | MONTSOURIS | 01.45.41.49.53 | EP | * | OUI | * | 3 | 1 | 0 | 1 |  | * | * | *
PASTEUR | 78 | 0037_S_PA___ - PASTEUR | 37 | A | STATION LOCALE | Cadenas | A | C | Face au 8 Bd Pasteur | PARIS 15° | * | 074 160636407 20 | * | OUI | 2 | 2 | * | PREMIUM | OUI | * | OUI | 10.109.1.65 | 10.109.1.66 | D7864-00180-001 | 01.53.58.82.47 | CC 09 | GRENELLE | 01.45.31.52.71 | EP-ENP | Piquage pressions en égoût | * | * | 9 | 5 | 0 | 2 |  | * | * | PA
PAUL APPELL | 79 | 0059_S_APPELL-PAUL APPELL | 59 | A | STATION LOCALE | Cadenas | A | A | Face au N°6 Avenue Paul Appell | PARIS 14° | * | * | * | OUI | * | 2 | Alimentation venant du complexe sportif, alimente la station IVS. | PREMIUM | * | * | OUI | 10.109.1.17 | 10.109.1.18 | D7864-00089-001 | **.**.**.**.** | CC 09 | GRENELLE | 01.45.31.52.71 | EP | * | * | OUI | 0 | 0 | 0 | 0 |  | * | * | JS
Pte AUTEUIL | 93 | 0040_S_AT___ - PORTE D'AUTEUIL | 040A | C | STATION LOCALE | Cadenas | A | B | 1, Avenue de la porte d'Auteuil | PARIS 16° | * | 074 30390671757 | * | OUI | * | 10 | * | CONCENTRATEUR | * | * | * | * | * | * | **.**.**.**.** | CC 08 | AUTEUIL | 01.47.43.05.39 | EP | * | * | * | 3 | 1 | 0 | 1 |  | * | * | AT-PH-AP-LS1-LS2 | Ajout analyseur
Pte DE CHARENTON PL1 | 94 | 050B_S_PL2-PTE DE CHARENTON PL1 | 050B | A | GALERIE | TAMPON | A | B | 20-26 Boulevards des Maréchaux ( Poniatowski devant Sté EFFIA ) | PARIS 12° | * | * | TRI - EDF | OUI | * | * | Alimentation EDF via PL2 | Via 050A | * | * | OUI | Via 050A | Via 050A | Via 050A | **.**.**.**.** | CC 06 | MONTSOURIS | 01.45.41.11.84 | EP | Vanne de sécurité | * | * | 0 | 0 | 0 | 0 |  | * | * | PL1
Pte DE CHARENTON PL2 | 95 | 050A_S_PL2-PTE DE CHARENTON PL2 | 050A | C | STATION LOCALE | Cadenas | A | B | 2, Avenue de la Porte de Charenton | PARIS 12° | ( la vanne PL1 se situe au 20-26 Bd des maréchaux devant sté EFFIA) | 072 930535079 05 | TRI - EDF | OUI | 2 | * | * | PREMIUM | * | * | OUI | 10.106.1.65 | 10.106.1.66 | D7864-00087-001 | **.**.**.**.** | CC 06 | MONTSOURIS | 01.45.41.11.84 | EP | Retransmission du débit et pression P3 - Vannes de sécurité | * | * | 6 | 1 | 0 | 0 |  | * | * | PL2
Pte DE CHAUMONT | 96 | 104A_S_CHAU-PTE DE CHAUMONT | 104A | B | STATION LOCALE | Cadenas | A | C | 84, rue Manin | PARIS 19° | * | * | * | OUI | * | 2 | * | PREMIUM | * | * | OUI | 10.102.1.17 | 10.102.1.18 | D7864-00100-001 | **.**.**.**.** | CC 02 | LILAS | 01.42.41.70.72 | EP-ENP | Isolé de l'égout par porte étanche | OUI | * | 3 | 2 | 0 | 1 |  | * | * | CH
Pte DE CLIGNANCOURT | 97 | 0002_S_CLI_-PTE DE CLIGNANCOURT | 2 | A | STATION LOCALE | Cadenas | A | B | 35, Boulevard Ney | PARIS 18° | * | * | OUI | OUI | * | 4 | * | PREMIUM | * | * | OUI | 10.101.1.129 | 10.101.1.130 | D7864-00092-001 | **.**.**.**.** | CC 01 | MONTMARTRE | 01.42.23.29.84 | EP | * | * | * | 0 | 0 | 0 | 1 |  | * | * | CLI-OB
Pte DE MONTMARTRE INTERCOM | 98 | 0001_S_MO_I_-PTE DE MONTMARTRE INTERCOM | 1 | B | STATION LOCALE | Cadenas | A | B | 1, Avenue de le Porte Montmartre | PARIS 18° | * | * | * | OUI | * | 2 | * | PREMIUM | * | * | OUI | 10.101.1.1 | 10.101.1.2 | D7864-00069-001 | **.**.**.**.** | CC 01 | MONTMARTRE | 01.42.23.29.84 | EP | * | * | * | 3 | 2 | 0 | 1 |  | * | * | Inter-MONT | Ajout analyseur
Pte DE VANVES | 99 | 0053_S_VA___ - PORTE DE VANVES | 53 | A | STATION LOCALE | Cadenas | A | B | Pl. de la porte de Vanves | PARIS 14° | * | * | * | OUI | 2 | 2 | * | PREMIUM | * | * | OUI | 10.109.1.113 | 10.109.1.114 | D7864-00090-001 | **.**.**.**.** | CC 09 | GRENELLE | 01.45.31.52.71 | EP | * | * | * | 6 | 0 | 0 | 1 |  | * | * | VA
Pte DE VERSAILLES | 92 | 052A_S_VERS_-PORTE DE VERSAILLES | 052A | A | STATION LOCALE | Cadenas | A | B | Bd Levebre, Porte de Versailles | PARIS 15° | Station sur le terre plein central | * | OUI | OUI | * | 6 | VRS - Tri ; VRN - CEV - 24Vcc | PREMIUM | * | * | OUI | 10.109.1.129 | 10.109.1.130 | D7864-00091-001 | **.**.**.**.** | CC 09 | GRENELLE | 01.45.31.52.71 | EP | * | * | OUI | 4 | 0 | 0 | 2 |  | * | * | VRN - VRS - CEV
Pte DE VINCENNES IL | 100 | 033A_S_PV2__ - PTE DE VINCENNES IL | 033A | B | STATION LOCALE | Cadenas | A | B | Rue Fernand Foureau | PARIS 12° | * | 072 826337882 57 | * | OUI | * | 2 | * | CONCENTRATEUR | * | * | * | * | * | * | **.**.**.**.** | CC 04 | VINCENNES | 01.44.74.98.10 | EP | * | * | * | 0 | 0 | 0 | 1 |  | * | * | IL
Pte DE VINCENNES PV,ISM | 101 | 033B_S_PV1__ - PTE DE VINCENNES PV,ISM | 033B | A | STATION LOCALE | Cadenas | A | B | Rue Fernand Foureau | PARIS 12° | * | * | * | OUI | * | 4 | * | Via 033A | * | OUI | * | * | * | * | **.**.**.**.** | CC 04 | VINCENNES | 01.44.74.98.10 | EP | Injection de S02 | * | * | 3 | 2 | 0 | 0 |  | * | * | PV-ISM
Pte DE VITRY | 102 | 0063_S_VITR_ - PORTE DE VITRY | 63 | A | STATION LOCALE | Cadenas | A | B | Angle boulevard Masséna et avenue Pte de Vitry | PARIS 13° | * | * | * | OUI | * | 4 | Compteur EDF situé à D12 + départ venant de Boutroux - API via station VH-VS | Via 0062 | * | * | OUI | Via 0062 | Via 0062 | Via 0062 | **.**.**.**.** | CC 06 | MONTSOURIS | 01.45.41.11.84 | EP | * | * | * | 0 | 0 | 0 | 0 |  | * | * | VN-MA
Pte DOREE DEBIT Vitry Picpus | 103 | 049B_S_DOR_D - PTE DOREE DEBIT | 049B | A | STATION LOCALE | Cadenas | A | B | Face au N° 5, rue du Général Laperinne | PARIS 12° | * | * | * | OUI | 2 | * | * | Via 049A | * | * | OUI | Via 049A | Via 049A | Via 049A | **.**.**.**.** | CC 06 | MONTSOURIS | 01.45.41.11.84 | EP | * | * | OUI | 3 | 0 | 0 | 0 |  | * | * | *
Pte DOREE VANNE VP | 104 | 049A_S_DOR_V - PORTE DORÉE | 049A | B | STATION LOCALE | Cadenas | A | B | Place Edouard Renard ( coté Vincennes ) | PARIS 12° | En liaison avec la station 049B | 072 086830304 17 | * | OUI | * | 2 | Alimente la station Chambre à neveu | PREMIUM | * | * | OUI | 10.106.1.81 | 10.106.1.82 | D7864-00105.001 | **.**.**.**.** | CC 06 | MONTSOURIS | 01.45.41.11.84 | EP | Piquage en égoût | * | * | 0 | 2 | 0 | 1 |  | * | * | VP | Mise à jour PDL : 072 086830304 17
Pte MAILLOT | 105 | 0016_S_PM-ARME*VILLE | 16 | A | STATION LOCALE | Cadenas | A | B | Allée de Longchamp | PARIS 16° | * | * | * | OUI | * | 4 | Alimentation venant feu tricolore | PREMIUM | * | * | OUI | 10.110.1.81 | 10.110.1.82 | D7864-00061-001 | **.**.**.**.** | CC 10 | PASSY | 01.45.53.16.75 | EP | * | * | OUI | 3 | 2 | 0 | 3 |  | * | * | AM-PM
QUEUILLE | 106 | 0205_S_QUEUI - STATION HENRI QUEUILLE | 205 | A | PUITS | Cadenas + code | A | A | Face au N° 83, Avenue de Breteuil | PARIS 15° | * | * | * | OUI | * | 2 | * | PREMIUM | * | * | OUI | 10.109.1.97 | 10.109.1.98 | D7864-00088-001 | **.**.**.**.** | CC 09 | GRENELLE | 01.45.31.52.71 | EP | * | * | OUI | 2 | 0 | 0 | 0 |  | * | * | *
RESERVOIR CHARONNE | 107 | 0025_S_CHR__ - CHARONNE | 25 | A | RESERVOIR | Clé | A | B | 11, rue des Prairies | PARIS 20° | 1 Clé pour portail privé et 1 clé EDP | * | * | OUI | 2 | * | * | PREMIUM | * | * | OUI | 10.105.1.49 | 10.105.1.50 | D7864-00204-001 | **.**.**.**.** | CC 05 | AUSTERLITZ | 01.45.84.98.86 | ENP | * | * | * | 2 | 0 | 2 | 0 |  | * | * | *
RESERVOIR GRENELLE | 108 | 0044_S_ABG__ - GRENELLE - RESERVOIR | 44 | C | RESERVOIR | Code + Clé | A | B | 125 bis Rue de l'Abbe Groult | PARIS 15° | 12345 clé etoile | * | * | OUI | * | 6 | Alimentation venant du pavillon sous-sol | CONCENTRATEUR | * | * | * | * | * | * | **.**.**.**.** | CC 09 | GRENELLE | 01.45.31.52.71 | ENP | * | * | * | 0 | 3 | 2 | 0 |  | * | * | GA-GRE
RESERVOIR LILAS | 49 | 0011_S_LILAS : LILAS RESERVOIR | 11 | B | RESERVOIR | Badge + Clé | A | B | 42-48 Boulevards des Maréchaux ( Serrurier ) | PARIS 19° | * | * | * | OUI | * | * | * | CONCENTRATEUR | * | OUI | * | * | * | * | **.**.**.**.** | CC 02 | LILAS | 01.42.41.70.72 | EP | * | * | * | 12 | 2 | 4 | 3 |  | * | * | *
RESERVOIR MENILMONTANT | 57 | 023D_S_MLT_R - MENILMONTANT RESERVOIR | 023D | B | RESERVOIR | Badge + Clé + Bip | A | B | 51 Rue du Surmelin | PARIS 20° | L'armoire se trouve dans le sous sol du réservoir | * | * | OUI | * | * | * | Via 023A | * | OUI | * | * | * | * | **.**.**.**.** | CC 03 | HAXO | 01.43.61.48.79 | EP | * | * | * | 15 | 0 | 4 | 1 |  | * | * | *
RESERVOIR MONTMARTRE | 61 | 003B_S_MO_R-MONTMARTE RESERVOIR | 003B | E | RESERVOIR | Badge | A | B | 2, rue Azais | PARIS 18° | Accès aux installations par le bureau - badgé pour l'ouverture de la trappe motorisé | 075 088277197 70 | OUI | OUI | * | * | Tarif jaune - 72 Kva | Via 003A | * | OUI | * | * | * | * | **.**.**.**.** | CC 01 | MONTMARTRE | 01.42.23.29.84 | EP-ENP | Vanne DEVERS permet de faire du déversement dans le réservoir ENP à partir des réservoirs EP | * | * | 16 | 3 | 5 | 2 |  | * | * | DEVERS
RESERVOIR MONTSOURIS | 71 | 054A_S_MS_V_ - MONTSOURIS RESERVOIR | 054A | A | RESERVOIR | Badge + Clé | A | B | 115 rue de la Tombe Issoire | PARIS 14° | * | * | * | OUI | * | * | * | Cablage direct | * | OUI | * | * | * | * | **.**.**.**.** | CC 07 | MONTSOURIS | 01.45.41.46.21 | EP | Capteur pression - SUP. EST et INF. EST -> réservoir milieu coursive, SUP. OUEST et INF. OUEST -> usine Montsouris | * | * | 0 | 0 | 4 | 1 |  | * | * | *
RESERVOIR VILLEJUIF | 109 | 0069_S_VJF__ - VILLEJUIF | 69 | A | RESERVOIR | Clé | A | B | 139, avenue de Paris | VILLEJUIF | * | * | * | OUI | 2 | * | * | PREMIUM | * | * | OUI | 10.105.1.17 | 10.105.1.18 | D7864-00124-001 | **.**.**.**.** | CC 05 | AUSTERLITZ | 01.45.84.98.86 | ENP | * | * | * | 1 | 0 | 4 | 0 |  | * | * | *
REUNION | 110 | 0030_S_RE___ - REUNION | 30 | C | STATION LOCALE | Cadenas | A | B | Place de la Réunion | PARIS 20° | * | * | * | OUI | 2 | * | * | MODICON M340 | * | * | OUI | 10.104.1.17 | 10.104.1.18 | D7864-00086-001 | **.**.**.**.** | CC 04 | VINCENNES | 01.44.74.98.10 | EP-ENP | Le servo-moteur RE est déposé | * | * | 3 | 2 | 0 | 0 |  | * | * | *
ROCHECHOUART ANVERS | 111 | 0005_S_ROCH-ROCHECHOUART ANVERS | 5 | B | STATION LOCALE | Cadenas | A | C | 56, Boulevard Rochechouart | PARIS 18° | Face rue Sauveste - Trappe situé sur piste cyclable ( pose de signalisation et chaine) | 075 07670043294 | OUI | OUI | * | 4 | * | Via 003A | * | OUI | * | * | * | * | **.**.**.**.** | CC 01 | MONTMARTRE | 01.42.23.29.84 | EP | ANS vanne en égout - inondable ( Prévoir E.P.I ) | OUI | * | 0 | 0 | 0 | 1 |  | * | * | ANN-ANS | Ajout analyseur
ROCHECHOUART SURPRESSEUR | 112 | 003E_U_MO_RO-ROCHECHOUART SURPRESSEUR | 003E | A | USINE | Cadenas | A | C | 56, Boulevard Rochechouart | PARIS 18° | Face rue Sauveste - Trappe situé sur piste cyclable ( pose de signalisation et chaine) | * | * | * | * | * | Alimenté par l'usine de Montmartre | Via 003A | * | OUI | * | * | * | * | **.**.**.**.** | CC 01 | MONTMARTRE | 01.42.23.29.84 | EP | Pressions P2,P3 transmission via API GTC 005 | OUI | OUI | 0 | 4 | 0 | 0 |  | * | * | *
SCHOELCHER | 120 | 0021_S_SF-ST FARGEAU ML | 21 | C | STATION LOCALE | Cadenas | A | B | Place St Fargeau | PARIS 20° | * | * | * | OUI | * | 4 | * | Via 023A | * | OUI | * | * | * | * | **.**.**.**.** | CC 03 | HAXO | 01.43.61.48.79 | EP | Imnondable par déversement Ménilmontant réservoir | * | * | 0 | 0 | 0 | 0 |  | * | * | ML ALM
SCHOELCHER FROIDEVAUX | 113 | 000A_S_SCHO-SCHOELCHER | 000A | B | Ancien (Siège + CCC) | Clé | A | A | Rue Schoelcher | PARIS 14° | Nouveau siège voir Module 19 | * | * | * | * | * | * | MODICON M340 | * | * | 3G | 10.111.1.33 | 10.111.1.34 | D7864-00243-001 | **.**.**.**.** | CC 11 | MONTSOURIS | 01.45.41.52.59 | * | Armoire de transit ( Raspail - Froidevaux ) | * | * | 3 | 0 | 0 | 0 |  | * | * | *
SCHOELCHER RASPAIL | 114 | 0046_S_FRO__ - SCHOELCHER FROIDEVAUX | 46 | A | STATION LOCALE | Cadenas | A | C | 8-10 rue Froidevaux | PARIS 14° | Armoire de re-transmission face au N°7 rue schoelcher | * | * | OUI | 2 | * | Alimentation EDF par armoire face au N°7 rue schoelcher | Via 000A | * | OUI | * | * | * | * | **.**.**.**.** | CC 11 | MONTSOURIS | 01.45.41.52.59 | EP | * | OUI | * | 3 | 0 | 0 | 0 |  | * | * | *
SERRURIER | 115 | 0045_S_RAS_-SCHOELCHER RASPAIL | 45 | A | STATION LOCALE | Cadenas | A | C | 272, Boulevard Raspail | PARIS 14° | Armoire de re-transmission face au N°7 rue schoelcher | 072 534008307 01 | * | OUI | 2 | * | Alimentation EDF par armoire face au N°7 rue schoelcher | Via 000A - GSM | * | OUI | * | * | * | * | **.**.**.**.** | CC 11 | MONTSOURIS | 01.45.41.52.59 | EP | Débit en égoût. | OUI | * | 0 | 0 | 0 | 0 |  | * | * | *
SORBIER | 116 | 0010_S_SER-BD SERRURIER | 10 | B | STATION LOCALE | Cadenas | A | B | Face au N°75, Boulevard Serrurier | PARIS 19° | * | * | * | OUI | * | 4 | * | Via 011A | * | OUI | * | * | * | * | **.**.**.**.** | CC 02 | LILAS | 01.42.41.70.72 | EP | * | * | * | 0 | 1 | 0 | 0 |  | * | * | BP-DL
SQUARE DESNOUETTES | 117 | 0024_S_SB-SORBIER | 24 | C | STATION LOCALE | Cadenas | A | B | Rue Sorbier angle Rue Menilmontant | PARIS 20° | * | 072 337192344 59 | * | OUI | * | 2 | N° compteur 88AD631069 | PREMIUM | OUI | * | OUI | 10.104.1.81 | 10.104.1.82 | D7864-00071-001 | 01.46.36.69.45 | CC 04 | VINCENNES | 01.44.74.98.10 | EP | * | * | OUI | 3 | 0 | 0 | 0 |  | * | * | SOR
SQUARE VICTOR | 118 | 052C_S_DESN-SQUARE DESNOUETTES | 052C | A | STATION LOCALE | * | A | B | Angle rue Desnouettes et Bd Victor | PARIS 15° | * | * | * | OUI | 2 | * | * | Via 052A | * | OUI | * | * | * | * | **.**.**.**.** | CC 09 | GRENELLE | 01.45.31.52.71 | EP | * | * | OUI | 3 | 2 | 0 | 0 |  | * | * | *
SAINT FARGEAU | 119 | 0120_S_VICTO - SQUARE VICTOR | 120 | A | STATION LOCALE | Cadenas | A | B | Bd duGénéral Martial Valin | PARIS 15° | A droite au fond de l'impasse sur le parking | * | * | OUI | 2 | * | Alimentation venant de P17-P18 | Via p17-P18 | * | * | OUI | 10.109.1.45 | 10.109.1.46 | D7864-00119-001 | **.**.**.**.** | CC 09 | GRENELLE | 01.45.31.52.71 | EP | * | * | * | 0 | 0 | 0 | 1 |  | * | * | *
SUCHET | 122 | 040B_S_SUCH_ - STATION SUCHET | 040B | A | STATION LOCALE | Cadenas | A | A | Place de la porte d'auteuil | PARIS 16° | * | * | * | OUI | 2 | * | Alimentation par Pte d'Auteuil | Via 040A | * | OUI | * | * | * | * | **.**.**.**.** | CC 08 | AUTEUIL | 01.47.43.05.39 | ENP | * | * | * | 3 | 1 | 0 | 0 |  | * | * | *
TELEGRAPHE - BELLEVILLE | 124 | 0020_U_TEL_U - TELEGRAPHE | 20 | C | USINE | Badge + Bip + Clé | A | B | 38 rue du Télégraphe | PARIS 20° | GTC : 020A - Usine TELEGRAPHE // GTC : 020B - Réservoir BELLEVILLE // GTC : 020C - Cuve BELLEVILLE | 072 998552015 26 | OUI | OUI | * | * | * | Via 023A | * | OUI | * | * | * | * | **.**.**.**.** | CC 03 | HAXO | 01.43.61.48.79 | EP-ENP | * | * | * | 9 | 6 | 6 | 2 |  | * | * | *
TERNES | 125 | 0118_S_TER-TERNES | 118A | C | STATION LOCALE | Cadenas | A | C | 2 Place du Général Koenig | PARIS 17° | Angle du boulevard Gouvion - Saint Cyr | 075 84949313105 | * | OUI | * | * | N° contrat - 1-3NC-1159 | * | * | * | * | * | * | * | * | * | * | * | EP | * | * | OUI | 3 | 0 | 0 | 2 |  | * | * | TE
TOLBIAC | 126 | 0111_S_TOLB_ - TOLBIAC | 111 | A | STATION LOCALE | * | * | * | Angle rue de Tolbiac et quai François Mauriac | PARIS 13° | Désaffectée | * | * | * | * | * | * | * | * | * | * | * | * | * | * | * | * | * | * | * | * | * | 0 | 0 | 0 | 0 |  | * | * | *
USINE AUSTERLITZ | 4 | 048N_U_AZ_U-USINE AUSTERLITZ | 048N | A | USINE | Clé + Code | A | B | Rue Paul Klee ( place Augusta Holmes ) | PARIS 13° | Usine sous alarme | * | OUI | OUI | * | 4 | Poste HT - arrivée 20.000 V | CC05 | * | * | * | * | * | * | **.**.**.**.** | CC 05 | AUSTERLITZ | 01.45.84.98.86 | ENP | Coffret satellite (vanne gobelin) dans l'usine. | * | OUI | 16 | 5 | 0 | 0 |  | 35 | * | GO
USINE AUTEUIL | 5 | 038A_U_AT_U_ - AUTEUIL USINE | 038A | A | USINE | Clé + code | A | B | 77, Avenue de Versailles | PARIS 16° | Usine sous alarme | * | OUI | OUI | * | 6 | Poste HT - 20000v | 1132344 | OUI | * | OUI | 10.110.1.17 | 10.110.1.18 | D7864-00059-001 | 01.45.27.51.30 | CC 10 | PASSY | 01.45.53.16.75 | EP-ENP | * | * | * | 3 | 2 | 0 | 0 |  | 30 | * | *
USINE BOULOGNE SURPRESSEUR | 10 | 0142_U_BOU_S - SURPRESSEUR BOULOGNE | 142 | B | USINE | Clé | A | A | Avenue de la porte d'Auteuil | PARIS 16° | Face entrée stade ROLAND GARROS | * | OUI | OUI | * | 2 | Poste HT - 20000v | 2000-04-01 | * | OUI | * | * | * | * | **.**.**.**.** | CC 08 | AUTEUIL | 01.47.43.05.39 | EP | * | * | OUI | 3 | 2 | 0 | 0 |  | * | * | AB
USINE CHRISTIANI | 14 | 003D_U_CHRI-CHRISTIANI | 003D | A | USINE | Cadenas | A | B | 17, Boulevard Barbés | PARIS 18° | * | 075 02105078570075 | * | OUI | * | 2 | Tarif jaune - Alimentation en 410v | Via 003A | * | OUI | * | * | * | * | **.**.**.**.** | CC 01 | MONTMARTRE | 01.42.23.29.84 | EP | Refoulement en distribution | * | * | 3 | 2 | 0 | 0 |  | * | * | *
USINE DARCY | 28 | 023H_U_DARCY - USINE DE DARCY | 023H | A | USINE | Cadenas | A | B | * | PARIS 20° | * | * | * | OUI | * | * | * | Via 023A | * | OUI | * | * | * | * | **.**.**.**.** | CC 03 | HAXO | 01.43.61.48.79 | EP | * | * | * | 0 | 0 | 0 | 0 |  | * | * | *
USINE HAXO | 37 | 023A_U_HAXO- USINE D'HAXO | 023A | A | USINE | Clé + code | A | B | 23 Rue d'Haxo | PARIS 20° | Usine sous alarme code | * | OUI | OUI | * | * | * | CONCENTRATEUR | * | * | * | * | * | * | **.**.**.**.** | CC 03 | HAXO | 01.43.61.48.79 | EP-ENP | * | * | OUI | 2 | 10 | 4 | 6 |  | * | * | *
USINE MONTMARTRE | 62 | 0003A_U_MONTMA-MONTMARTRE | 003A | B | USINE | Clé | A | C | 9, Place Saint-Pierre | PARIS 18° | Usine sous alarme | 075 02105026100012 | OUI | OUI | * | * | Tarif vert A5 longue utilisation | CONCENTRATEUR | * | OUI | * | * | * | * | **.**.**.**.** | CC 01 | MONTMARTRE | 01.42.23.29.84 | EP | * | OUI | * | 15 | 6 | 0 | 6 |  | * | * | *
USINE MONTSOURIS | 63 | 054M_U_MIS__ - MONTSOURIS USINE | 054M | D | USINE | Badge + Clé | A | B | 113 bis rue de la Tombe Issoire | PARIS 14° | * | * | OUI | OUI | * | * | Poste HT - arrivée 20.000V | CONCENTRATEUR | * | * | * | * | * | * | **.**.**.**.** | CC 07 | MONTSOURIS | 01.45.41.46.21 | EP | * | * | OUI | 10 | 5 | 0 | 1 |  | * | * | *
USINE MONTSOURIS RELEVAGE | 70 | 054E_U_MIS_R - MONTSOURIS RELEVAGE | 054E | C | USINE | Badge + Clé | A | A | 113 rue de la Tombe Issoire | PARIS 14° | * | * | OUI | OUI | * | * | Alimentation venant de l'usine de Montsouris | Cablage direct | * | OUI | * | * | * | * | **.**.**.**.** | CC 07 | MONTSOURIS | 01.45.41.46.21 | EP | * | * | OUI | 3 | 0 | 0 | 0 |  | * | * | *
USINE PASSY | 77 | 0019_U_PY___ - PASSY USINE | 19 | A | USINE | Clé | A | B | 26, rue Copernic | PARIS 16° | Accès sous le réservoir de Passy | * | OUI | OUI | * | * | Poste HT - 20000v | CONCENTRATEUR | * | * | * | * | * | * | **.**.**.**.** | CC 10 | PASSY | 01.45.53.16.75 | EP-ENP | Pressions VAL/PY1 ; VAL/PY2 ; VAL/RH se trouvent dans le logement situé rue Paul Valéry | * | * | 9 | 5 | 2 | 1 |  | * | * | *
USINE ST YVES | 121 | 054N_U_ST-ST YVES USINE | 054N | A | USINE | Badge + Clé | A | B | 1 bis rue st-Yves | PARIS 14° | * | * | OUI | OUI | 4 | 2 | Poste HT - arrivée 20.000 V venant de l'usine de Montsouris | Cablage direct | * | OUI | * | * | * | * | **.**.**.**.** | CC 07 | MONTSOURIS | 01.45.41.46.21 | EP | * | * | OUI | 3 | 2 | 0 | 0 |  | * | * | *
USINE SURMELIN | 123 | 023C_U_SUR_U - SURMELIN USINE | 023C | A | USINE | Clé | A | B | 51 bis Rue du Surmelin | PARIS 20° | * | * | OUI | OUI | * | * | * | Via 023A | * | OUI | * | * | * | * | **.**.**.**.** | CC 03 | HAXO | 01.43.61.48.79 | EP | * | * | * | 12 | 4 | 0 | 0 |  | * | * | *
USINE VILLETTE | 128 | 0007_U_VIL_U : VILLETTE NOUVELLE | 7 | B | USINE | Clé + Code | A | B | 4, Quai de Seine | PARIS 19° | * | * | OUI | OUI | * | * | * | PREMIUM | OUI | * | OUI | 10.101.1.65 | 10.101.1.66 | D7864-00078-001 | 01.40.37.91.28 | CC 01 | MONTMARTRE | 01.42.23.29.84 | ENP | * | * | * | 14 | 2 | 0 | 0 |  | * | * | *
VERLAINE | 127 | 0203_S_VERL_ - STATION PAUL VERLAINE | 203 | A | PUITS | Clé + code | A | A | Place Paul Verlaine | PARIS 13° | Accès en contre bas le long de la rue du moulin des Prés | * | * | OUI | * | 2 | * | PREMIUM | * | * | OUI | 10.111.1.209 | 10.111.1.210 | D7864-00170-001 | **.**.**.**.** | CC 11 | MONTSOURIS | 01.45.41.52.59 | EP | * | * | OUI | 9 | 6 | 1 | 0 |  | * | * | *
VILLETTE VANNE SNC | 129 | 100B_S_SNC__ - VILLETTE VANNE SNC | 100B | A | STATION LOCALE | Cadenas | A | B | 54 Avenue Corentin Cariou | PARIS 19° | * | * | * | OUI | * | 2 | Code porte compteur EDF - C237YZ | PREMIUM | * | * | OUI | 10.102.1.65 | 10.102.1.66 | D7864-00101-001 | **.**.**.**.** | CC 02 | LILAS | 01.42.41.70.72 | EP | * | * | OUI | 0 | 2 | 0 | 1 |  | * | * | SNC
VINCENOT | 130 | 0144_S_VINC_ - STATION VINCENOT | 144 | A | STATION LOCALE | Cadenas | A | B | 76-80 Rue du Surmelin | PARIS 20° | * | * | * | OUI | * | 2 | * | PREMIUM | * | * | OUI | 10.102.1.81 | 10.102.1.82 | D7864-00085-001 | **.**.**.**.** | CC 02 | LILAS | 01.42.41.70.72 | EP | * | * | * | 0 | 0 | 0 | 0 |  | * | * | LE2
VINCENT AURIOL | 131 | 0110_S_AURIO-VINCENT AURIOL | 110 | C | STATION LOCALE | Cadenas | A | B | Face au N°2 Boulevard Vincent Auriol | PARIS 5° | // * * STATION LOCALE DESAFFECTEE ** // suite inondation | 073 163530693 52 | * | * | * | * | * | * | * | * | * | * | * | * | **.**.**.**.** | * | * | 01.45.84.98.86 | EP | Galerie inondable (la porte étanche doit rester fermer) 2 pompes d'installées - La 1ère au pied de la porte étanche et la seçonde dans la galerie au fond à gauche. | * | OUI | 0 | 0 | 0 | 0 |  | * | * | *
VOLTAIRE | 132 | 0031_S_VOL__ - VOLTAIRE | 31 | A | STATION LOCALE | Cadenas | A | C | Face au 165 Boulevard Voltaire | PARIS 11° | * | 072 646888286 34 | OUI | OUI | * | 2 | N° compteur 94AG250776 | PREMIUM | * | * | OUI | 10.104.1.49 | 10.104.1.50 | D7864-00179-001 | **.**.**.**.** | CC 04 | VINCENNES | 01.44.74.98.10 | EP | Vanne en égoût - bloqué à 10° pour l'ouverture totale | OUI | OUI | 6 | 2 | 0 | 1 |  | * | * | VOL
WALLACE | 133 | 0199_S_WALL_ - WALLACE | 199 | A | DIRECTION DISTRIBUTION | Accueil + Badge | * | * | 152 Avenue Paul Vaillant Couturier | PARIS 14° | * | 072 337192344 59 | * | * | * | * | * | * | * | * | * | * | * | * | **.**.**.**.** | * | * | * | * | * | * | * | 0 | 0 | 0 | 0 |  | * | * | *

## Capteurs
NOM SITE | PRESSION 1 |  |  |  | PRESSION 2 |  |  |  | PRESSION 3 |  |  |  | PRESSION 4 |  |  |  | PRESSION 5 |  |  |  | PRESSION 6 |  |  |  | PRESSION 7 |  |  |  | PRESSION 8 |  |  |  | PRESSION 9 |  |  |  | PRESSION 10 |  |  |  | DECALAGE "0" PRESSION | [5 empty] | HAUTEUR 1 |  |  | HAUTEUR 2 |  |  | HAUTEUR 3 |  |  | HAUTEUR 4 |  |  | HAUTEUR 5 |  |  | HAUTEUR 6 |  |  | DECALAGE "0" HAUTEUR |  |  |  |  | DEBITMETRE 1 | DEBITMETRE 2 | DEBITMETRE 3 | DEBITMETRE 4 | DEBITMETRE 5 | DEBITMETRE 6 | DEBITMETRE 7 | DEBITMETRE 8 | DEBITMETRE 9 | DEBITMETRE 10 | DEBITMETRE 11 | DEBITMETRE 12 | DEBITMETRE 13 | DEBITMETRE 14 | DEBITMETRE 15 | DEBITMETRE 16 |  |  | CHLORE 1 |  | CHLORE 2 |  | CHLORE 3 |  | CHLORE 4 |  | CHLORE 5 |  | CHLORE 6
| Code GMAO | N° Piquage | Echelle (bar) | Piezo (m) | Code GMAO | N° Piquage | Echelle (bar) | Piezo (m) | Code GMAO | N° Piquage | Echelle (bar) | Piezo (m) | Code GMAO | N° Piquage | Echelle (bar) | Piezo (m) | Code GMAO | N° Piquage | Echelle (bar) | Piezo (m) | Code GMAO | N° Piquage | Echelle (bar) | Piezo (m) | Code GMAO | N° Piquage | Echelle (bar) | Piezo (m) | Code GMAO | N° Piquage | Echelle (bar) | Piezo (m) | Code GMAO | N° Piquage | Echelle (bar) | Piezo (m) | Code GMAO | N° Piquage | Echelle (bar) | Piezo (m) | P1 | P2 | P3 | P4 | P5 | P6 | Code GMAO | Echelle (m) | Radier (m) | Code GMAO | Echelle (m) | Radier (m) | Code GMAO | Echelle (m) | Radier (m) | Code GMAO | Echelle (m) | Radier (m) | Code GMAO | Echelle (m) | Radier (m) | Code GMAO | Echelle (m) | Radier (m) | H1 | H2 | H3 | H4 | H5 | Code GMAO | Echelle (m3/h) | Type | Code GMAO | Echelle (m3/h) | Type | Code GMAO | Echelle (m3/h) | Type | Code GMAO | Echelle (m3/h) | Type | Code GMAO | Echelle (m3/h) | Type | Code GMAO | Echelle (m3/h) | Type | Code GMAO | Cal.PPM | Code GMAO | Cal.PPM | Code GMAO | Cal.PPM | Code GMAO | Cal.PPM | Code GMAO | Cal.PPM | Code GMAO | Cal.PPM
AMPERE | 0004_S_AMP_P1-AMPERE PASSY AMP/PY | N°9 | 0-5 | 33.85 | 0004_S_AMP_P2-AMPERE RESEAU HAUT AMP/RH | N°11 | 0-10 | 33.85 | * | * | * | * | * | * | * | * | * | * | * | * | * | * | * | * | * | * | * | * | * | * | * | * | * | * | * | * | * | * | * | * | * | * | * | * | * | * | * | * | * | * | * | * | * | * | * | * | * | * | * | * | * | * | * | * | * | * | * | * | * | * | * | * | * | * | * | * | * | * | * | * | * | * | * | * | * | * | * | * | * | * | * | * | * | * | * | * | * | * | *
ANNONCIATION | 0027_S_ANNO_P1 - PRESSION ANNONCIATION RESEAU HAUT - ANO/RH | N°35 | 0-10 | 55.3 | * | * | * | * | * | * | * | * | * | * | * | * | * | * | * | * | * | * | * | * | * | * | * | * | * | * | * | * | * | * | * | * | * | * | * | * | * | * | * | * | * | * | * | * | * | * | * | * | * | * | * | * | * | * | * | * | * | * | * | * | * | * | * | * | * | * | * | * | * | * | * | * | * | * | * | * | * | * | * | * | * | * | * | 0027_S_ANNO_Q1 - CHLORSCAN N°1 ANNONCIATION | 0.2 | * | * | * | * | * | * | * | * | * | *
ARCUEIL VANNE HM | 058B_S_HM_P1 - CAPTEUR DE PRESSION HM | * | 0-10 | 78.6 | * | * | * | * | * | * | * | * | * | * | * | * | * | * | * | * | * | * | * | * | * | * | * | * | * | * | * | * | * | * | * | * | * | * | * | * | * | * | * | * | * | * | * | * | * | * | * | * | * | * | * | * | * | * | * | * | * | * | * | * | * | * | * | * | * | 058B_S_HM_D1 - DEBITMETRE ORLY HM | 4000 | DEM | * | * | * | * | * | * | * | * | * | * | * | * | * | * | * | * | * | * | * | * | * | * | * | * | * | * | *
AVRON | * | * | * | * | * | * | * | * | * | * | * | * | * | * | * | * | * | * | * | * | * | * | * | * | * | * | * | * | * | * | * | * | * | * | * | * | * | * | * | * | * | * | * | * | * | * | * | * | * | * | * | * | * | * | * | * | * | * | * | * | * | * | * | * | * | * | * | * | * | * | * | * | * | * | * | * | * | * | * | * | * | * | * | * | * | * | * | * | * | * | * | * | * | * | * | * | * | * | *
BAGNOLET | 0034_S_BAG_P1 - PRESSION CHARONNE | * | 0-5 | 67 | * | * | * | * | * | * | * | * | * | * | * | * | * | * | * | * | * | * | * | * | * | * | * | * | * | * | * | * | * | * | * | * | * | * | * | * | * | * | * | * | * | * | * | * | * | * | * | * | * | * | * | * | * | * | * | * | * | * | * | * | * | * | * | * | * | * | * | * | * | * | * | * | * | * | * | * | * | * | * | * | * | * | * | * | * | * | * | * | * | * | * | * | * | * | *
BLANQUI | 0051_S_BLA_P1 - PRESSION BLANQUI PANTHEON - BLA/PT | N°22 | 0-10 | 41 | 0051_S_BLA_P2 - PRESSION BLANQUI VILLEJUIF - BLA/VJ | N°24 | 0-5 | 41 | * | * | * | * | * | * | * | * | * | * | * | * | * | * | * | * | * | * | * | * | * | * | * | * | * | * | * | * | * | * | * | * | * | * | * | * | * | * | * | * | * | * | * | * | * | * | * | * | * | * | * | * | * | * | * | * | * | * | * | * | * | 0051_S_BLA_D1 - DEBITMETRE BLANQUI | 6700 | DUS | 0051_S_BLA_D2 - DEBITMETRE GLACIERE | 0051_S_BLA_D2 - DEBITMETRE GLACIERE | 0051_S_BLA_D2 - DEBITMETRE GLACIERE | * | * | * | * | * | * | * | * | * | * | * | * | * | * | * | * | * | * | * | * | * | * | * | *
BOULE ROUGE | 0014_S_BRO_P1-BOULE ROUGE RESEAU BAS BRO/RB | N°13 | 0-5 | 32.3 | 0014_S_BRO_P3-BOULE ROUGE PASSY BRO/PY | N°15 | 0-5 | 32.3 | 0014_S_BRO_P4-BOULE ROUGE RESEAU BAS BRO/RB | N°17 | 0-5 | 32.3 | 0014_S_BRO_P5-BOULE ROUGE RESEAU HAUT BRO/RH | N°19 | 0-10 | 32.3 | * | * | * | * | * | * | * | * | * | * | * | * | * | * | * | * | * | * | * | * | * | * | * | * | * | * | * | * | * | * | * | * | * | * | * | * | * | * | * | * | * | * | * | * | * | * | * | * | * | * | * | * | * | * | * | * | * | * | * | * | * | * | * | * | * | * | * | * | * | * | * | 0014_S_BRO_Q1 - Q_BRO__ CHLORSCAN BOULE ROUGE | * | * | * | * | * | * | * | * | * | * | *
BOUTROUX | * | * | * | * | * | * | * | * | * | * | * | * | * | * | * | * | * | * | * | * | * | * | * | * | * | * | * | * | * | * | * | * | * | * | * | * | * | * | * | * | * | * | * | * | * | * | * | * | * | * | * | * | * | * | * | * | * | * | * | * | * | * | * | * | * | * | * | * | * | * | * | * | * | * | * | * | * | * | * | * | * | * | * | * | * | * | * | 0062_S_BOUT_Q4 - CHLORSCAN N°4 BOUTROUX | 0.2 | * | * | * | * | * | * | * | * | * | *
BRUNET | * | * | * | * | * | * | * | * | * | * | * | * | * | * | * | * | * | * | * | * | * | * | * | * | * |  |  |  | * | * | * | * | * | * | * | * | * |  |  |  | * | * | * | * | * | * | * | * | * | * | * | * | * | * | * | * | * | * | * | * | * | * | * | * | * | * | * | * | * | * | * | * | * | * | * | * | * | * | * | * | * | * | * | * | * | * | * | 104B_S_BRUNE_ZCL01 : CHLORE CEINTURE NORD | 1 | * | * | * | * | * | * | * | * | * | *
CHAMBRE NEVEU | * | * | * | * | * | * | * | * | * | * | * | * | * | * | * | * | * | * | * | * | * | * | * | * | * | * | * | * | * | * | * | * | * | * | * | * | * | * | * | * | * | * | * | * | * | * | * | * | * | * | * | * | * | * | * | * | * | * | * | * | * | * | * | * | * | * | * | * | * | * | * | * | * | * | * | * | * | * | * | * | * | * | * | * | * | * | * | * | * | * | * | * | * | * | * | * | * | * | *
CHARLETY IVC | * | * | * | * | * | * | * | * | * | * | * | * | * | * | * | * | * | * | * | * | * | * | * | * | * | * | * | * | * | * | * | * | * | * | * | * | * | * | * | * | * | * | * | * | * | * | * | * | * | * | * | * | * | * | * | * | * | * | * | * | * | * | * | * | * | * | * | * | * | 0066_S_CHAR_D1 - DEBITMETRE IVC | 750 | DEM | * | * | * | * | * | * | * | * | * | * | * | * | * | * | * | * | * | * | * | * | * | * | * | * | * | * | *
CROIX NIVERT | * | * | * | * | * | * | * | * | * | * | * | * | * | * | * | * | * | * | * | * | * | * | * | * | * | * | * | * | * | * | * | * | * | * | * | * | * | * | * | * | * | * | * | * | * | * | * | * | * | * | * | * | * | * | * | * | * | * | * | * | * | * | * | * | * | * | * | * | * | 052B_S_CN_D1-DEBITMETRE CROIX NIVERT | 2100 | DUS | * | * | * | * | * | * | * | * | * | * | * | * | * | * | * | 052B_S_CN_Q1-CHLORSCAN CROIX NIVERT | 0.2 | * | * | * | * | * | * | * | * | * | *
CUVES MONTMARTRE | * | * | * | * | * | * | * | * | * | * | * | * | * | * | * | * | * | * | * | * | * | * | * | * | * | * | * | * | * | * | * | * | * | * | * | * | * | * | * | * | * | * | * | * | * | * | 003C_U_MO_C_H1 - HAUTEUR CUVES INTERIEURES | 8.6 | 151 | 003C_U_MO_C_H2 - HAUTEUR CUVES EXTERIEURES | 8.6 | 151 | 003C_U_MO_C_H3 - HAUTEUR DE LA CUVE ENP | 5 | 135 | * | * | * | * | * | * | * | * | * | * | * | 9 | * | * | * | * | * | * | * | * | * | * | * | * | * | * | * | * | * | * | * | * | 003C_U_MO_C_ZCL01 : CHLORE DEPART MONTMARTRE CUVES | 1 | * | * | * | * | * | * | * | * | * | *
D12 | 0133_S_D12_P1 - CONTROLE DE LA PRESSION P1 | N°224 | 0-10 | 31.52 | * | * | * | * | * | * | * | * | * | * | * | * | * | * | * | * | * | * | * | * | * | * | * | * | * | * | * | * | * | * | * | * | * | * | * | * | * | * | * | * | * | * | * | * | * | * | * | * | * | * | * | * | * | * | * | * | * | * | * | * | * | * | * | * | * | 0133_S_D12_D1 - DEBITMETRE BOUTROUX D12 | 7000 | DUS | * | * | * | * | * | * | * | * | * | * | * | * | * | * | * | * | * | * | * | * | * | * | * | * | * | * | *
D13 | 0134_S_D13_P1 - PRESSION GENTILLY D13 | N°225 | 0-10 | 74.59 | * | * | * | * | * | * | * | * | * | * | * | * | * | * | * | * | * | * | * | * | * | * | * | * | * | * | * | * | * | * | * | * | * | * | * | * | * | * | * | * | * | * | * | * | * | * | * | * | * | * | * | * | * | * | * | * | * | * | * | * | * | * | * | * | * | 0134_S_D13_D1 - DEBITMETRE ORLY D13 | 20000 | DUS | * | * | * | * | * | * | * | * | * | * | * | * | * | * | * | * | * | * | * | * | * | * | * | * | * | * | *
D14 | 0135_S_D14_P1 - PRESSION LOING DIRECT D14 | N°226 | 0-5 | 76.04 | * | * | * | * | * | * | * | * | * | * | * | * | * | * | * | * | * | * | * | * | * | * | * | * | * | * | * | * | * | * | * | * | * | * | * | * | * | * | * | * | * | * | * | * | * | * | * | * | * | * | * | * | * | * | * | * | * | * | * | * | * | * | * | * | * | 0135_S_D14_D1 - DEBITMETRE JOURDAN D14 | 5500 | DEM | * | * | * | * | * | * | * | * | * | * | * | * | * | * | * | 0135_S_D14_Q1 - CHLORSCAN N°1 LOING DIRECT D14 | * | * | * | * | * | * | * | * | * | * | *
D15D16D17D18 | 0136_S_D1518_P1 - PRESSION LOING/VANNE | N°227 | 0-5 | 72.71 | 0136_S_D1518_P2 - PRESSION LOING/VANNE | N°228 | 0-5 | 72.71 | 0136_S_D1518_P3 - PRESSION LOING/VANNE | * | 0-5 | 69.86 | 0136_S_D1518_P4 - PRESSION LOING/VANNE | * | 0-5 | 69.86 | * | * | * | * | * | * | * | * | * | * | * | * | * | * | * | * | * | * | * | * | * | * | * | * | * | * | * | * | * | * | * | * | * | * | * | * | * | * | * | * | * | * | * | * | * | * | * | * | * | * | * | * | * | 0136_S_D1518_D1 - DEBITMETRE MONTSOURIS LOING D15 | 6000 | DEM | 0136_S_D1518_D2 - DEBITMETRE MONTSOURIS LOING D16 | 6000 | DEM | 0136_S_D1518_D3 - DEBITMETRE MONTSOURIS LOING D17 | 4000 | DEM | 0136_S_D1518_D4 - DEBITMETRE MONTSOURIS LOING D18 | 4000 | DEM | 0136_S_D1518_D5 - DEBITMETRE BEAUNIERS NORD | 7000 | DUS | 0136_S_D1518_D6 - DEBITMETRE BEAUNIERS SUD | 5000 | DUS | 0136_S_D1518_ZCL01 : ANALYSEUR AVAL BN ; 0136_S_D1518_ZCL02 : ANALYSEUR AVAL BS | 1 | 0136_S_D1518_ZCL03 : ANALYSEUR AMONT BS ; 0136_S_D1518_ZCL04 : ANALYSEUR AMONT BN | 1 | 0136_S_D1518_ZCL05 : ANALYSEUR FILE D15 ; 0136_S_D1518_ZCL06 : ANALYSEUR FILE D16 | 1 | 0136_S_D1518_ZCL07 : ANALYSEUR FILE D17 ; 0136_S_D1518_ZCL07 : ANALYSEUR FILE D18 | 1 | * | * | * | *
D2 | 0125_S_D2_P1 - PRESSION MONTREUIL D2 | N°216 | 0-10 | 58.66 | * | * | * | * | * | * | * | * | * | * | * | * | * | * | * | * | * | * | * | * | * | * | * | * | * | * | * | * | * | * | * | * | * | * | * | * | * | * | * | * | * | * | * | * | * | * | * | * | * | * | * | * | * | * | * | * | * | * | * | * | * | * | * | * | * | 0125_S_D2_D1 - DEBITMETRE MONTREUIL D2 | 6500 | DEM | * | * | * | * | * | * | * | * | * | * | * | * | * | * | * | * | * | * | * | * | * | * | * | * | * | * | *
D3 | 0126_S_D3_P1 - PRESSION VINCENNES D3 / D3 JOINVILLE DAUPHINE | N°217 | 0-10 | 50.4 | * | * | * | * | * | * | * | * | * | * | * | * | * | * | * | * | * | * | * | * | * | * | * | * | * | * | * | * | * | * | * | * | * | * | * | * | * | * | * | * | * | * | * | * | * | * | * | * | * | * | * | * | * | * | * | * | * | * | * | * | * | * | * | * | * | 0126_S_D3_D1 - DEBITMETRE VINCENNES D3 / D3 JOINVILLE DAUPHINE | 6500 | DEM | 0126_S_D3_D2 - DEBITMETRE VINCENNES NORD ENP | 1000 | DEM | * | * | * | * | * | * | * | * | * | * | * | * | * | * | * | * | * | * | * | * | * | * | * | *
D4 | 0127_S_D4_5_P1 - PRESSION JOINVILLE MENIL/LAMBLARDIE D4/D5 | N°218 | 0-10 | 45.57 | * | * | * | * | * | * | * | * | * | * | * | * | * | * | * | * | * | * | * | * | * | * | * | * | * | * | * | * | * | * | * | * | * | * | * | * | * | * | * | * | * | * | * | * | * | * | * | * | * | * | * | * | * | * | * | * | * | * | * | * | * | * | * | * | * | 0127_S_D4_5_D1 - DEBITMETRE SAINT MANDE D4 | 6000 | DEM | 0127_S_D4_5_D2 - DEBITMETRE SAINT MANDE ENP | 1000 | DUS | * | * | * | * | * | * | * | * | * | * | * | * | * | * | * | * | * | * | * | * | * | * | * | *
D6 | 0128_S_D6_P1-PRESSION JOINVILLE GRAVELLE D6 | N°219 | 0-10 | 48.04 | * | * | * | * | * | * | * | * | * | * | * | * | * | * | * | * | * | * | * | * | * | * | * | * | * | * | * | * | * | * | * | * | * | * | * | * | * | * | * | * | * | * | * | * | * | * | * | * | * | * | * | * | * | * | * | * | * | * | * | * | * | * | * | * | * | 0128_S_D6_D1-DEBITMETRE DON PERIGNON D6 | 7000 | DEM | * | * | * | * | * | * | * | * | * | * | * | * | * | * | * | * | * | * | * | * | * | * | * | * | * | * | *
D9D11 | * | * | * | * | 0130_S_D8_9_P2 - PRESSION IVRY NORD D9 | N°222 | 0-10 | 30.3 | 0130_S_D8_9_P3 - PRESSION IVRY NORD D11 | N°223 | 0-10 | 29.78 | * | * | * | * | * | * | * | * | * | * | * | * | * | * | * | * | * | * | * | * | * | * | * | * | * | * | * | * | * | * | * | * | * | * | * | * | * | * | * | * | * | * | * | * | * | * | * | * | * | * | * | * | * | * | * | * | * | * | * | * | 0130_S_D8_9_D2 - DEBITMETRE LENINE D9 | 7500 | DUS | 0130_S_D8_9_D3 - DEBIT D11 | 3500 | DEM | * | * | * | * | * | * | * | * | * | * | * | * | * | * | * | * | * | * | * | * | *
DARCY | * | * | * | * | * | * | * | * | * | * | * | * | * | * | * | * | * | * | * | * | * | * | * | * | * | * | * | * | * | * | * | * | * | * | * | * | * | * | * | * | * | * | * | * | * | * | * | * | * | * | * | * | * | * | * | * | * | * | * | * | * | * | * | * | * | * | * | * | * | * | * | * | * | * | * | * | * | * | * | * | * | * | * | * | * | * | * | * | * | 0022_S_DARCY_Q2 - CHLORSCAN N°2 DARCY | 0.2 | * | * | * | * | * | * | * | *
DAVOUT | * | * | * | * | * | * | * | * | * | * | * | * | * | * | * | * | * | * | * | * | * | * | * | * | * | * | * | * | * | * | * | * | * | * | * | * | * | * | * | * | * | * | * | * | * | * | * | * | * | * | * | * | * | * | * | * | * | * | * | * | * | * | * | * | * | * | * | * | * | * | * | * | * | * | * | * | * | * | * | * | * | * | * | * | * | * | * | * | * | * | * | * | * | * | * | * | * | * | *
DENFERT ROCHEREAU | * | * | * | * | * | * | * | * | * | * | * | * | * | * | * | * | * | * | * | * | * | * | * | * | * | * | * | * | * | * | * | * | * | * | * | * | * | * | * | * | * | * | * | * | * | * | * | * | * | * | * | * | * | * | * | * | * | * | * | * | * | * | * | * | * | * | * | * | * | 0047_S_DEN_D1 - DEBITMETRE DENFERT ROCHEREAU | 8000 | DUS | * | * | * | * | * | * | * | * | * | * | * | * | * | * | * | * | * | * | * | * | * | * | * | * | * | * | *
DIDEROT | 0119_S_DID_P1 - PRESSION DIDEROT CHARONNE - DID/CH | N°65 | 0.5 | 36 | 0119_S_DID_P2 - PRESSION DIDEROT OURQC - DID/OQ | N°67 | 0-5 | 36 | * | * | * | * | * | * | * | * | * | * | * | * | * | * | * | * | * | * | * | * | * | * | * | * | * | * | * | * | * | * | * | * | * | * | * | * | * | * | * | * | * | * | * | * | * | * | * | * | * | * | * | * | * | * | * | * | * | * | * | * | * | 0119_S_DID_D1 - DEBITMETRE DIDEROT | 400 | DUS | * | * | * | * | * | * | * | * | * | * | * | * | * | * | * | 0119_S_DID_Q1 - CHLORE Nø1 DIDEROT | * | * | * | * | * | * | * | * | * | * | *
ETOILE | * | * | * | * | * | * | * | * | * | * | * | * | * | * | * | * | * | * | * | * | * | * | * | * | * | * | * | * | * | * | * | * | * | * | * | * | * | * | * | * | * | * | * | * | * | * | * | * | * | * | * | * | * | * | * | * | * | * | * | * | * | * | * | * | * | * | * | * | * | 0017_S_ET_D1 - DEBITMETRE ETOILE | 2500 | DEM | 0017_S_ET_SEC37 - DÉBITMÈTRE CHARLES DE GAULLE | 3000 | DUS | * | * | * | * | * | * | * | * | * | * | * | * | 0017_S_ET_Q1 - CHLORSCAN N°1 ETOILE | 0.2 | 0017_S_ET_Q2 - CHLORSCAN N°2 ETOILE | 0.2 | * | * | * | * | * | * | * | *
GARE DE L'EST | * | * | * | * | * | * | * | * | * | * | * | * | * | * | * | * | * | * | * | * | * | * | * | * | * | * | * | * | * | * | * | * | * | * | * | * | * | * | * | * | * | * | * | * | * | * | * | * | * | * | * | * | * | * | * | * | * | * | * | * | * | * | * | * | * | * | * | * | * | 0013_S_GE_D1 - DEBITMETRE GARE DE L'EST | 2500 | DEM | * | * | * | * | * | * | * | * | * | * | * | * | * | * | * | 0013_S_GE_Q1 - CLHORE 1 | 0.2 | 0013_S_GE_Q2 - CLHORE 2 | 0.2 | * | * | * | * | * | * | * | *
GAZAN | * | * | * | * | * | * | * | * | * | * | * | * | * | * | * | * | * | * | * | * | * | * | * | * | * | * | * | * | * | * | * | * | * | * | * | * | * | * | * | * | * | * | * | * | * | * | * | * | * | * | * | * | * | * | * | * | * | * | * | * | * | * | * | * | * | * | * | * | * | 0056_S_GZ_D1 - DEBITMETRE GAZAN | 3500 | DEM | 0056_S_GZ_D2 - DEBITMETRE ALESIA | 800 | DEM | * | * | * | * | * | * | * | * | * | * | * | * | 0056_S_GZ_Q1 - CHLORSCAN N°1 GAZAN | 0.2 | * | * | * | * | * | * | * | * | * | *
GENERAL FOY | 0015_S_FOY_P1-GENERAL FOY RESEAU HAUT - FOY-RH | N°21 | 0-10 | 46 | 0015_S_FOY_P2-GENERAL FOY RESEAU BAS - FOY/RB | N°23 | 0-10 | 46 | 0015_S_FOY_P3-GENERAL FOY PASSY - FOY/PY | N°25 | 0-5 | 46 | * | * | * | * | * | * | * | * | * | * | * | * | * | * | * | * | * | * | * | * | * | * | * | * | * | * | * | * | * | * | * | * | * | * | * | * | * | * | * | * | * | * | * | * | * | * | * | * | * | * | * | * | * | * | * | * | * | * | * | * | * | * | * | * | * | * | * | * | * | * | * | * | * | * | * | 0015_S_FOY_Q1-Q_FOY_RH CHLORSCAN GENERAL FOY RESEAU HAUT | * | * | * | * | * | * | * | * | * | * | *
HAXO REFOULEMENT | * | * | * | * | * | * | * | * | * | * | * | * | * | * | * | * | * | * | * | * | * | * | * | * | * | * | * | * | * | * | * | * | * | * | * | * | * | * | * | * | * | * | * | * | * | * | * | * | * | * | * | * | * | * | * | * | * | * | * | * | * | * | * | * | * | * | * | * | * | 023B_S_HAXOD_D1 - REF. BELLEVILLE RESERVOIR A800 | 2600 | DP | 023B_S_HAXOD_D2 - REF. BELLEVILLE MIXTE | 1900 | DUS | 023B_S_HAXOD_D3 - REF. BELLEVILLE CUVE | 1000 | DP | 023B_S_HAXOD_D4 - REF. BELLEVILLE RESERVOIR N800 | 2000 | DUS | 023B_S_HAXOD_D5 - REF. BELLEVILLE RESERVOIR ENP | 2600 | DP | * | * | * | * | * | * | * | * | * | * | * | * | * | * | *
HENAFFE | 0055_S_HEN_P1 - PRESSION JOURDAN PARIS - JOU/RHP | N°30 | 0-10 | 71 | 0055_S_HEN_P2 - PRESSION JOURDAN ORLY - JOU/RHO | N°32 | 0-10 | 71 | * | * | * | * | * | * | * | * | * | * | * | * | * | * | * | * | * | * | * | * | * | * | * | * | * | * | * | * | * | * | * | * | * | * | * | * | * | * | * | * | * | * | * | * | * | * | * | * | * | * | * | * | * | * | * | * | * | * | * | * | * | * | * | * | * | * | * | * | * | * | * | * | * | * | * | * | * | * | * | * | * | * | * | * | * | * | * | * | * | * | *
INTERCOM BOULOGNE | 0041_S_BOU_I_P1 - PRESSION BOULOGNE INTERCOM PARIS | N°53 | 0-10 | 33 | 0041_S_BOU_I_P2 - PRESSION BOULOGNE INTERCOM BANLIEUE | N°55 | 0-10 | 33 | * | * | * | * | * | * | * | * | * | * | * | * | * | * | * | * | * | * | * | * | * | * | * | * | * | * | * | * | * | * | * | * | * | * | * | * | * | * | * | * | * | * | * | * | * | * | * | * | * | * | * | * | * | * | * | * | * | * | * | * | * | 0041_S_BOU_I_D1 - DEBITMETRE BOULOGNE INTERCOM | 4200 | DUS | * | * | * | * | * | * | * | * | * | * | * | * | * | * | * | 0041_S_BOU_I_Q1 - CHLORSCAN N°1 BOULOGNE INTERCOM | 0.2 | * | * | * | * | * | * | * | * | * | *
INTERCOM JOINVILLE | 0072_S_JO_I_P1 - PRESSION JOINVILLE INTERCOM - JOI/B | N°61 | 0-10 | 51.5 | 0072_S_JO_I_P2 - PRESSION JOINVILLE INTERCOM - JOI/P | N°63 | 0-10 | 51.5 | * | * | * | * | * | * | * | * | * | * | * | * | * | * | * | * | * | * | * | * | * | * | * | * | * | * | * | * | * | * | * | * | * | * | * | * | * | * | * | * | * | * | * | * | * | * | * | * | * | * | * | * | * | * | * | * | * | * | * | * | * | * | * | * | * | * | * | * | * | * | * | * | * | * | * | * | * | * | * | * | * | * | * | * | * | * | * | * | * | * | *
INTERCOM SURMELIN | 023E_S_SUR_I_P1 - PRESSION SURMELIN INTERCOM PARIS - | N°31 | 0-10 | 107 | * | * | * | * | * | * | * | * | * | * | * | * | * | * | * | * | * | * | * | * | * | * | * | * | * | * | * | * | * | * | * | * | * | * | * | * | * | * | * | * | * | * | * | * | * | * | * | * | * | * | * | * | * | * | * | * | * | * | * | * | * | * | * | * | * | 023E_S_SUR_I_D1 - DEBITMETRE INTERCOM SURMELIN | 2500 | DEM | * | * | * | * | * | * | * | * | * | * | * | * | * | * | * | * | * | * | * | * | * | * | * | * | * | * | *
INTERCOM VILLETTE | * | * | * |  | * | * | * | * | * | * | * | * | * | * | * | * | * | * | * | * | * | * | * | * | * | * | * | * | * | * | * | * | * | * | * | * | * | * | * | * | * | * | * | * | * | * | * | * | * | * | * | * | * | * | * | * | * | * | * | * | * | * | * | * | * | * | * | * | * | 100A_S_VIL_I_D1 - DEBITMETRE LAVILLETTE | 7000 | DUS | * | * | * | * | * | * | * | * | * | * | * | * | * | * | * | * | * | * | * | * | * | * | * | * | * | * | *
IVRY SUD - IVS | * | * | * | * | * | * | * | * | * | * | * | * | * | * | * | * | * | * | * | * | * | * | * | * | * | * | * | * | * | * | * | * | * | * | * | * | * | * | * | * | * | * | * | * | * | * | * | * | * | * | * | * | * | * | * | * | * | * | * | * | * | * | * | * | * | * | * | * | * | 0057_S_IVS_D1 - DEBITMETRE IVS | 10000 | DEM | 0057_S_IVS_SEC16 - DÉBITMÈTRE JOURDAN (A) S16 RG | 1000 | DUS | 0057_S_IVS_SEC17 - DEBITMETRE JOURDAN (B) S17 RG | 1000 | DUS | 0057_S_IVS_SEC18 - DÉBITMÈTRE JOURDAN ( C) S18 RG | 1000 | DUS | 0057_S_IVS_SEC19 - DEBITMETRE FAGUET S19 RG | 1000 | DUS | * | * | * | * | * | * | * | * | * | * | * | * | * | * | *
JUSTICE | * | * | * | * | * | * | * | * | * | * | * | * | * | * | * | * | * | * | * | * | * | * | * | * | * | * | * | * | * | * | * | * | * | * | * | * | * | * | * | * | * | * | * | * | * | * | * | * | * | * | * | * | * | * | * | * | * | * | * | * | * | * | * | * | * | * | * | * | * | * | * | * | * | * | * | * | * | * | * | * | * | * | * | * | * | * | * | * | * | * | * | * | * | * | * | * | * | * | *
KELLERMANN | 0061_S_KE_P1 - PRESSION KELLERMAN - KE/VJ | N°34 | 0-5 | 55 | 0061_S_KE_P2 - PRESSION S12 | * | 0-10 | 54.43 | 0061_S_KE_P3 - PRESSION S13 | * | 0-10 | 55.03 | * | * | * | * | * | * | * | * | * | * | * | * | * | * | * | * | * | * | * | * | * | * | * | * | * | * | * | * | * | * | * | * | * | * | * | * | * | * | * | * | * | * | * | * | * | * | * | * | * | * | * | * | * | * | * | * | * | 0061_S_KE_SEC12 - DEBITMETRE AV D'ITALIE S12 RG | 1000 | DUS | 0061_S_KE_SEC13 - DEBITMETRE MASSENA S13 RG | 1000 | DUS | * | * | * | * | * | * | * | * | * | * | * | * | * | * | * | * | * | * | * | * | * | * | * | *
KOENIG | * | * | * | * | * | * | * | * | * | * | * | * | * | * | * | * | * | * | * | * | * | * | * | * | * | * | * | * | * | * | * | * | * | * | * | * | * | * | * | * | * | * | * | * | * | * | * | * | * | * | * | * | * | * | * | * | * | * | * | * | * | * | * | * | * | * | * | * | * | * | * | * | * | * | * | * | * | * | * | * | * | * | * | * | * | * | * | * | * | * | * | * | * | * | * | * | * | * | *
LA MADONE | 0202_S_MADO_P1 - PRESSION DE DISTRIBUTION | * | * | * | 0202_S_MADO_P2 - PRESSION PRESSOSTAT DE STOCKAGE | * | * | * | 0202_S_MADO_P3 - PRESSION PERTE DE CHARGE SUR FILTRE 25-5Æ | * | 2.941 | * | 0202_S_MADO_P4 - PRESSION PERTE DE CHARGE SUR FILTRE 0.8Æ | * | 2.9 | * | 0202_S_MADO_P5 - PRESSION 150M3/H | * | 0-10 | * | 0202_S_MADO_P6 - PRESSION PERTE DE CHARGE FILTRE 0.2Æ | * | 2.9 | * | * | * | * | * | * | * | * | * | * | * | * | * | * | * | * | * | * | * | * | * | * | * | 0202_S_MADO_H1 - HAUTEUR CAPTEUR DE HAUTEUR BAC | 1 | * | * | * | * | * | * | * | * | * | * | * | * | * | * | * | * | * | * | * | * | * | 0202_S_MADO_D1 - DEBITMETRE DISTRIBUTION FONTAINE | 1.8 | DEM | 0202_S_MADO_D2 - DEBITMETRE DE DECHARGE | 10 | DEM | 0202_S_MADO_D3 - DEBITMETRE POMPE 150M3/H | 250 | DEM | * | * | * | * | * | * | * | * | * | * | * | * | * | * | * | * | * | * | * | * | *
LAMARTINE | 200A_S_LAMA_P1 - PRESSION DEPART PUITS DE PASSY | * | * | * | 200A_S_LAMA_P2 - PRESSION DISTRIBUTION FONTAINE | * | * | * | 200A_S_LAMA_P3 - PRESSION PERTE DE CHARGE SUR FILTRE 25-5Æ | * | 2.941 | * | 200A_S_LAMA_P4 - PRESSION PERTE DE CHARGE SUR FILTRE 0.8Æ | * | 2.941 | * | 200A_S_LAMA_P5 - PRESSION 150M3/H | * | 0-3 | * | * | * | * | * | * | * | * | * | * | * | * | * | * | * | * | * | * | * | * | * | * | * | * | * | * | * | 200A_S_LAMA_H1 - HAUTEUR CAPTEUR DE HAUTEUR BAC | 1 | * | * | * | * | * | * | * | * | * | * | * | * | * | * | * | * | * | * | * | * | * | * | * | * | 200A_S_LAMA_D2 - DEBITMETRE DE DISTRIBUTION | 5 | DEM | 200A_S_LAMA_D3 - DEBITMETRE DE DECHARGE | 5 | DEM | 200A_S_LAMA_D4 - DEBITMETRE POMPE 150M3/H | 250 | DEM | * | * | * | * | * | * | * | * | * | * | * | * | * | * | * | * | * | *
LAMBLARDIE | * | * | * | * | * | * | * | * | * | * | * | * | * | * | * | * | * | * | * | * | * | * | * | * | * | * | * | * | * | * | * | * | * | * | * | * | * | * | * | * | * | * | * | * | * | * | * | * | * | * | * | * | * | * | * | * | * | * | * | * | * | * | * | * | * | * | * | * | * | 0065_S_LAMB_D1 : DEBITMETRE DESHAIES D7 | 7000 | DEM | * | * | * | * | * | * | * | * | * | * | * | * | * | * | * | 0065_S_LAMB_Q1 - CHLORSCAN N°1 LAMBLARDIE | * | 0065_S_LAMB_Q2 - CHLORSCAN N°2 LAMBLARDIE | * | * | * | * | * | * | * | * | *
LIRE EST | * | * | * | * | * | * | * | * | * | * | * | * | * | * | * | * | * | * | * | * | * | * | * | * | * | * | * | * | * | * | * | * | * | * | * | * | * | * | * | * | * | * | * | * | * | * | * | * | * | * | * | * | * | * | * | * | * | * | * | * | * | * | * | * | * | * | * | * | * | 0146_S_LIEST_D1 - DEBITMETRE LIRE EST | 7000 | DEM | * | * | * | * | * | * | * | * | * | * | * | * | * | * | * | * | * | * | * | * | * | * | * | * | * | * | *
MASSENA AUSTERLITZ | 064A_S_MAS_P1 - PRESSION MASSENA | * | 0-10 | * | * | * | * | * | * | * | * | * | * | * | * | * | * | * | * | * | * | * | * | * | * | * | * | * | * | * | * | * | * | * | * | * | * | * | * | * | * | * | * | * | * | * | * | * | * | * | * | * | * | * | * | * | * | * | * | * | * | * | * | * | * | * | * | * | * | 064A_S_MAS_D1 - DEBITMETRE MAZEAS | 6000 | DUS | * | * | * | * | * | * | * | * | * | * | * | * | * | * | * | * | * | * | * | * | * | * | * | * | * | * | *
MASSENA VANNE AZ1 | * | * | * | * | * | * | * | * | * | * | * | * | * | * | * | * | * | * | * | * | * | * | * | * | * | * | * | * | * | * | * | * | * | * | * | * | * | * | * | * | * | * | * | * | * | * | * | * | * | * | * | * | * | * | * | * | * | * | * | * | * | * | * | * | * | * | * | * | * | * | * | * | * | * | * | * | * | * | * | * | * | * | * | * | * | * | * | * | * | * | * | * | * | * | * | * | * | * | *
MASSENA VANNE IM | * | * | * | * | * | * | * | * | * | * | * | * | * | * | * | * | * | * | * | * | * | * | * | * | * | * | * | * | * | * | * | * | * | * | * | * | * | * | * | * | * | * | * | * | * | * | * | * | * | * | * | * | * | * | * | * | * | * | * | * | * | * | * | * | * | * | * | * | * | * | * | * | * | * | * | * | * | * | * | * | * | * | * | * | * | * | * | * | * | * | * | * | * | * | * | * | * | * | *
MENILMONTANT QUALITE | * | * | * | * | * | * | * | * | * | * | * | * | * | * | * | * | * | * | * | * | * | * | * | * | * | * | * | * | * | * | * | * | * | * | * | * | * | * | * | * | * | * | * | * | * | * | * | * | * | * | * | * | * | * | * | * | * | * | * | * | * | * | * | * | * | * | * | * | * | * | * | * | * | * | * | * | * | * | * | * | * | * | * | * | * | * | * | * | * | * | * | * | * | * | * | * | * | * | *
MODULE 19 - CCC | * |  | * | * | * | * | * | * | * | * | * | * | * | * | * | * | * | * | * | * | * |  | * | * | * | * | * | * | * | * | * | * | * | * | * | * | * | * | * | * | * | * | * | * | * | * | * | * | * | * | * | * | * | * | * | * | * | * | * | * | * | * | * | * | * | * | * | * | * | * | * | * | * | * | * | * | * | * | * | * | * | * | * | * | * | * | * | * | * | * | * | * | * | * | * | * | * | * | *
MONGE | 0121_S_MONGE_P1 - PRESSION RESEAU PANTHEON - PT/MO | N°40 | 0-10 | 34 | * | * | * | * | * | * | * | * | * | * | * | * | * | * | * | * | * | * | * | * | * | * | * | * | * | * | * | * | * | * | * | * | * | * | * | * | * | * | * | * | * | * | * | * | * | * | * | * | * | * | * | * | * | * | * | * | * | * | * | * | * | * | * | * | * | 0121_S_MONGE_D1 - DEBITMETRE MONGE | 800 | DEM | 0121_S_MONGE_D2 - DEBITMETRE CLAUDE BERNARD | 800 | DEM | 0121_S_MONGE_D3 - DEBITMETRE G. ST HILAIRE | 800 | DEM | * | * | * | * | * | * | * | * | * | 0121_S_MONGE_Q1 - CHLORSCAN N°1 MONGE | 0.2 | 0121_S_MONGE_Q2 - CHLORSCAN N°2 MONGE ST HILAIRE (ABSENT) | * | * | * | * | * | * | * | * | *
MONTSOURIS ASP. ACQUEDUC | * | * | * | * | * | * | * | * | * | * | * | * | * | * | * | * | * | * | * | * | * | * | * | * | * | * | * | * | * | * | * | * | * | * | * | * | * | * | * | * | * | * | * | * | * | * | * | * | * | * | * | * | * | * | * | * | * | * | * | * | * | * | * | * | * | * | * | * | * | 054C_S_MIS_A_D1 - DEBITMETRE ASP. AVRES AQUEDUC | 3700 | DP | * | * | * | * | * | * | * | * | * | * | * | * | * | * | * | * | * | * | * | * | * | * | * | * | * | * | *
MONTSOURIS BEAUNIER | * | * | * | * | * | * | * | * | * | * | * | * | * | * | * | * | * | * | * | * | * | * | * | * | * | * | * | * | * | * | * | * | * | * | * | * | * | * | * | * | * | * | * | * | * | * | * | * | * | * | * | * | * | * | * | * | * | * | * | * | * | * | * | * | * | * | * | * | * | * | * | * | * | * | * | * | * | * | * | * | * | * | * | * | * | * | * | * | * | * | * | * | * | * | * | * | * | * | *
MONTSOURIS DILUTION OPL OPV | * | * | * | * | * | * | * | * | * | * | * | * | * | * | * | * | * | * | * | * | * | * | * | * | * | * | * | * | * | * | * | * | * | * | * | * | * | * | * | * | * | * | * | * | * | * | * | * | * | * | * | * | * | * | * | * | * | * | * | * | * | * | * | * | * | * | * | * | * | * | * | * | * | * | * | * | * | * | * | * | * | * | * | * | * | * | * | * | * | * | * | * | * | * | * | * | * | * | *
MONTSOURIS PARC | * | * | * | * | * | * | * | * | * | * | * | * | * | * | * | * | * | * | * | * | * | * | * | * | * | * | * | * | * | * | * | * | * | * | * | * | * | * | * | * | * | * | * | * | * | * | * | * | * | * | * | * | * | * | * | * | * | * | * | * | * | * | * | * | * | * | * | * | * | 054H_S_PNPS_PN - VANNE PARC NORD | 8000 | DUS | 054H_S_PNPS_PS - VANNE PARC SUD | 8000 | DUS | * | * | * | * | * | * | * | * | * | * | * | * | 054H_S_PNPS_ZCL01 - ANALYSEUR DEPART MONTSOURIS PN | 1 | 054H_S_PNPS_ZCL02 - ANALYSEUR DEPART MONTSOURIS PS | 1 | 054H_S_PNPS_ZCL03 - ANALYSEUR AMONT PS | 1 | 054H_S_PNPS_ZCL04 - ANALYSEUR AMONT PN | 1 | * | * | * | *
MONTSOURIS REF SURPRESSEURS | 054B_U_MIS_S_P1 - PRESSION REFOULEMENT - MR/SU | N°26 | 0-5 | 71 | * | * | * | * | * | * | * | * | * | * | * | * | * | * | * | * | * | * | * | * | * | * | * | * | * | * | * | * | * | * | * | * | * | * | * | * | * | * | * | * | * | * | * | * | * | * | * | * | * | * | * | * | * | * | * | * | * | * | * | * | * | * | * | * | * | 054B_U_MIS_S_D1 - DEBITMETRE MONTSOURIS 14 | 3800 | DUS | * | * | * | * | * | * | * | * | * | * | * | * | * | * | * | * | * | * | * | * | * | * | * | * | * | * | *
MONTSOURIS RI | * | * | * | * | * | * | * | * | * | * | * | * | * | * | * | * | * | * | * | * | * | * | * | * | * | * | * | * | * | * | * | * | * | * | * | * | * | * | * | * | * | * | * | * | * | * | * | * | * | * | * | * | * | * | * | * | * | * | * | * | * | * | * | * | * | * | * | * | * | * | * | * | * | * | * | * | * | * | * | * | * | * | * | * | * | * | * | * | * | * | * | * | * | * | * | * | * | * | *
MONTSOURIS TOMBE ISSOIRE | 054D_S_TI_P1 - PRESSION TOMBE ISSOIRE ENP VILLEJUIF - TI/VJ | N°28 | 0-5 | 71 | * | * | * | * | * | * | * | * | * | * | * | * | * | * | * | * | * | * | * | * | * | * | * | * | * | * | * | * | * | * | * | * | * | * | * | * | * | * | * | * | * | * | * | * | * | * | * | * | * | * | * | * | * | * | * | * | * | * | * | * | * | * | * | * | * | 054D_S_TI_D1 - DEBITMETRE TOMBE ISSOIRE/PANTHEON | 2400 | DUS | 054D_S_TI_D2 - DEBITMETRE TOMBE ISSOIRE | 1700 | DEM | * | * | * | * | * | * | * | * | * | * | * | * | 054D_S_TI_Q1 - CHLORSCAN N°1 MONTSOURIS TOMBE ISSOIRE | 0.2 | 054D_S_TI_Q2 - CHLORSCAN N°2 MONTSOURIS TOMBE ISSOIRE | 0.2 | * | * | * | * | * | * | * | *
MOULIN DE LA POINTE | * | * | * | * | * | * | * | * | * | * | * | * | * | * | * | * | * | * | * | * | * | * | * | * | * | * | * | * | * | * | * | * | * | * | * | * | * | * | * | * | * | * | * | * | * | * | * | * | * | * | * | * | * | * | * | * | * | * | * | * | * | * | * | * | * | * | * | * | * | 060A_S_MP_D1 : DEBITMETRE MOULIN DE LA POINTE | 1700 | DEM | 060A_S_MP_D2 : DEBITMETRE IVRY NORD | 9000 | DEM | 060A_S_MP_D3 : DEBITMETRE SECTORISATION S05 | 1000 | DUS | * | * | * | * | * | * | * | * | * | 060A_S_MP_Q1 : CHLORSCAN N°1 MOULIN DE LA POINTE | 0.5 | * | * | * | * | * | * | * | * | * | *
MOULIN DE LA POINTE KE4-KE5 | 060B_S_KE4_5_P1 : PRESSION DECHARGE AQUEDUC | N°52 | 0-5 | 42.86 | * | * | * | * | * | * | * | * | * | * | * | * | * | * | * | * | * | * | * | * | * | * | * | * | * | * | * | * | * | * | * | * | * | * | * | * | * | * | * | * | * | * | * | * | * | * | * | * | * | * | * | * | * | * | * | * | * | * | * | * | * | * | * | * | * | 060B_S_KE4_5_D1 : DEBITMETRE DECHARGE AQUEDUC | 9000 | DUS | * | * | * | * | * | * | * | * | * | * | * | * | * | * | * | * | * | * | * | * | * | * | * | * | * | * | *
MOULIN DE LA POINTE MPB | 060C_S_MPB_P1 : PRESSION MPB AMONT | N°54 | 0-5 |  | 060C_S_MPB_P2 : PRESSION MPB AVAL | N°56 | 0-5 |  | * | * | * | * | * | * | * | * | * | * | * | * | * | * | * | * | * | * | * | * | * | * | * | * | * | * | * | * | * | * | * | * | * | * | * | * | * | * | * | * | * | * | * | * | * | * | * | * | * | * | * | * | * | * | * | * | * | * | * | * | * | * | * | * | * | * | * | * | * | * | * | * | * | * | * | * | * | * | * | * | * | * | * | * | * | * | * | * | * | * | *
MURAT | * | * | * | * | * | * | * | * | * | * | * | * | * | * | * | * | * | * | * | * | * | * | * | * | * | * | * | * | * | * | * | * | * | * | * | * | * | * | * | * | * | * | * | * | * | * | * | * | * | * | * | * | * | * | * | * | * | * | * | * | * | * | * | * | * | * | * | * | * | * |  | * | * | * | * | * | * | * | * | * | * | * | * | * | * | * | * | * | * | * |  | * | * | * | * | * | * | * | *
P10 | 0141_S_P10_P1 - PRESSION PETIT PONT | N°210 | 0-5 | 34.83 | * | * | * | * | * | * | * | * | * | * | * | * | * | * | * | * | * | * | * | * | * | * | * | * | * | * | * | * | * | * | * | * | * | * | * | * | * | * | * | * | * | * | * | * | * | * | * | * | * | * | * | * | * | * | * | * | * | * | * | * | * | * | * | * | * | 0141_S_P10_D1 - DEBITMETRE PETIT PONT P10 | 2000 | DEM | * 0141_S_P10_D2 - DEBITMETRE NETTOYAGE VOIRIE | 50 | DEM | * | * | * | * | * | * | * | * | * | * | * | * | * | * | * | * | * | * | * | * | * | * | * | *
P11 | 0139_S_P11_P1-PRESSION SAINT MICHEL RESEAU BAS-SMI/RB | N°46 | 0-5 | 30.72 | * | * | * | * | * | * | * | * | * | * | * | * | * | * | * | * | * | * | * | * | * | * | * | * | * | * | * | * | * | * | * | * | * | * | * | * | * | * | * | * | * | * | * | * | * | * | * | * | * | * | * | * | * | * | * | * | * | * | * | * | * | * | * | * | * | 0139_S_P11_D1-DEBITMETRE PONT SAINT MICHEL P11 | 3500 | DEM | 0139_S_P11_D2-DEBITMETRE SAINT GERMAIN | 800 | DEM | * | * | * | * | * | * | * | * | * | * | * | * | 0139_S_P11_Q1 - CHLORSCAN N°1 PONT ST MICHEL | * | * | * | * | * | * | * | * | * | * | *
P13 | 0108_S_P13_P1 - PRESSION PONT ROYAL | N°211 | 0-5 | 31.42 | * | * | * | * | * | * | * | * | * | * | * | * | * | * | * | * | * | * | * | * | * | * | * | * | * | * | * | * | * | * | * | * | * | * | * | * | * | * | * | * | * | * | * | * | * | * | * | * | * | * | * | * | * | * | * | * | * | * | * | * | * | * | * | * | * | 0108_S_P13_D1-DEBITMETRE PONT ROYAL P13 | 4500 | DEM | * | * | * | * | * | * | * | * | * | * | * | * | * | * | * | 0108_S_P13_Q1 - CHLORSCAN N°1 PONT ROYAL | 0.2 | * | * | * | * | * | * | * | * | * | *
P14 | 0109_S_P14_P1 - PRESSION PONT DE LA CONCORDE | N°212 | 0-5 | 33.63 | * | * | * | * | * | * | * | * | * | * | * | * | * | * | * | * | * | * | * | * | * | * | * | * | * | * | * | * | * | * | * | * | * | * | * | * | * | * | * | * | * | * | * | * | * | * | * | * | * | * | * | * | * | * | * | * | * | * | * | * | * | * | * | * | * | 0109_S_P14_D1 - DEBITMETRE PONT DE LA CONCORDE P14 | 1500 | DEM | 0109_S_P14_D2 - DEBITMETRE ORSAY | 800 | DEM | 0109_S_P14_D3 - DEBITMETRE SAINT DOMINIQUE | 800 | DEM | * | * | * | * | * | * | * | * | * | * | * | * | * | * | * | * | * | * | * | * | *
P15 | 0140_S_P15_P1 - PRESSION RESISTANCE EP RESEAU BAS - ALM/RB | N°48 | 0-5 | 33.47 | 0140_S_P15_P1 - PRESSION RESISTANCE ENP RESEAU BAS - ALM/RB | N°50 | 0-5 | 33.47 | * | * | * | * | * | * | * | * | * | * | * | * | * | * | * | * | * | * | * | * | * | * | * | * | * | * | * | * | * | * | * | * | * | * | * | * | * | * | * | * | * | * | * | * | * | * | * | * | * | * | * | * | * | * | * | * | * | * | * | * | * | 0140_S_P15_D1 - DEBITMETRE PONT DE L'ALMA P15 | 1500 | DEM | 0140_S_P15_SEC16 - DÉBITMÈTRE BESSIERES (A) | * | * | * | * | * | * | * | * | * | * | * | * | * | * | * | * | * | * | * | * | * | * | * | * | * | *
P16 | 0114_S_P16_P1 - PRESSION PONT D'IENA | N°213 | 0-5 | 32.6 | * | * | * | * | * | * | * | * | * | * | * | * | * | * | * | * | * | * | * | * | * | * | * | * | * | * | * | * | * | * | * | * | * | * | * | * | * | * | * | * | * | * | * | * | * | * | * | * | * | * | * | * | * | * | * | * | * | * | * | * | * | * | * | * | * | 0114_S_P16_D1 - DEBITMETRE PONT D'IENA P16 | 1000 | DEM | * | * | * | * | * | * | * | * | * | * | * | * | * | * | * | * | * | * | * | * | * | * | * | * | * | * | *
P17P18 | 0113_S_P1718_P1 - PRESSION PONT GARIGLIANO P17 | N°214 | 0-10 | 35.48 | 0113_S_P1718_P2 - PRESSION PONT GARIGLIANO P18 | N°215 | 0-10 | 35.48 | * | * | * | * | * | * | * | * | * | * | * | * | * | * | * | * | * | * | * | * | * | * | * | * | * | * | * | * | * | * | * | * | * | * | * | * | * | * | * | * | * | * | * | * | * | * | * | * | * | * | * | * | * | * | * | * | * | * | * | * | * | 0113_S_P1718_D1 - DEBITMETRE PONT GARIGLIANO P17 | 2500 | DEM | 0113_S_P1718_D2 - DEBITMETRE PONT GARIGLIANO P18 | 7000 | DEM | * | * | * | * | * | * | * | * | * | * | * | * | * | * | * | * | * | * | * | * | * | * | * | *
P19 | * | * | * | * | * | * | * | * | * | * | * | * | * | * | * | * | * | * | * | * | * | * | * | * | * | * | * | * | * | * | * | * | * | * | * | * | * | * | * | * | * | * | * | * | * | * | * | * | * | * | * | * | * | * | * | * | * | * | * | * | * | * | * | * | * | * | * | * | * | * | * | * | * | * | * | * | * | * | * | * | * | * | * | * | * | * | * | * | * | * | * | * | * | * | * | * | * | * | *
P1P2 | 0112_S_P1P2_P1-PRESSION NELSON MANDELA P1 | N°201 | 0-10 | 29.38 | 0112_S_P1P2_P2-PRESSION NELSON MANDELA P2 | N°202 | 0-5 | 29.38 | * | * | * | * | * | * | * | * | * | * | * | * | * | * | * | * | * | * | * | * | * | * | * | * | * | * | * | * | * | * | * | * | * | * | * | * | * | * | * | * | * | * | * | * | * | * | * | * | * | * | * | * | * | * | * | * | * | * | * | * | * | 0112_S_D1D2_D1-DEBITMETRE PONT NELSON MANDELA D1 | 5500 | DEM | 0112_S_D1D2_D2-DEBITMETRE PONT NELSON MANDELA D2 | 2500 | DEM | * | * | * | * | * | * | * | * | * | * | * | * | * | * | * | * | * | * | * | * | * | * | * | *
P5 | 0105_S_P5_P1 - PRESSION PONT DE TOLBIAC P5 | N°204 | 0-5 | 32.89 | * | * | * | * | * | * | * | * | * | * | * | * | * | * | * | * | * | * | * | * | * | * | * | * | * | * | * | * | * | * | * | * | * | * | * | * | * | * | * | * | * | * | * | * | * | * | * | * | * | * | * | * | * | * | * | * | * | * | * | * | * | * | * | * | * | 0105_S_P5_D1 - DEBITMETRE PONT DE TOLBIAC P5 | 2500 | DEM | * | * | * | * | * | * | * | * | * | * | * | * | * | * | * | * | * | * | * | * | * | * | * | * | * | * | *
P6 | 0106_S_P6_P1-PRESSION P6A | N°205 | 0-5 | 33.8 | 0106_S_P6_P2-PRESSION P6B | N°206 | 0-5 | 33.8 | * | * | * | * | * | * | * | * | * | * | * | * | * | * | * | * | * | * | * | * | * | * | * | * | * | * | * | * | * | * | * | * | * | * | * | * | * | * | * | * | * | * | * | * | * | * | * | * | * | * | * | * | * | * | * | * | * | * | * | * | * | 0106_S_P6_D1-DEBITMETRE PONT DE BERCY P6A | 900 | DEM | 0106_S_P6_D2-DEBITMETRE PONT DE BERCY P6B | 900 | DEM | * | * | * | * | * | * | * | * | * | * | * | * | * | * | * | * | * | * | * | * | * | * | * | *
P7 | 0117_S_P7_P1-PRESSION PONT D'AUSTERLITZ P7A | N°207 | 0-5 | 36.03 | 0117_S_P7_P2-PRESSION PONT D'AUSTERLITZ P7B | N°208 | 0-5 | 36.03 | * | * | * | * | * | * | * | * | * | * | * | * | * | * | * | * | * | * | * | * | * | * | * | * | * | * | * | * | * | * | * | * | * | * | * | * | * | * | * | * | * | * | * | * | * | * | * | * | * | * | * | * | * | * | * | * | * | * | * | * | * | 0117_S_P7_D1-DEBITMETRE PONT D'AUSTERLITZ P7A | 300 | DEM | 0117_S_P7_D2 - DEBITMETRE PONT D'AUSTERLITZ P7B | 300 | DEM | * | * | * | * | * | * | * | * | * | * | * | * | * | * | * | * | * | * | * | * | * | * | * | *
P8 | 0107_S_P8_P1 - PRESSION PONT DE SULLY | N°209 | 0-5 | 33.82 | * | * | * | * | * | * | * | * | * | * | * | * | * | * | * | * | * | * | * | * | * | * | * | * | * | * | * | * | * | * | * | * | * | * | * | * | * | * | * | * | * | * | * | * | * | * | * | * | * | * | * | * | * | * | * | * | * | * | * | * | * | * | * | * | * | 0107_S_P8_D1 - DEBITMETRE PONT DE SULLY P8 | 300 | DEM | * | * | * | * | * | * | * | * | * | * | * | * | * | * | * | 0107_S_P8_Q1 - CHLORSCAN N°1 PONT DE SULLY | 0.2 | * | * | * | * | * | * | * | * | * | *
PASTEUR | 0037_S_PA_P1 - PRESSION PASTEUR RESEAU BAS ENP | N°2 | 0-5 | 34.5 | 0037_S_PA_P2 - PRESSION PASTEUR EP MONTSOURIS - PA/MR | N°8 | 0-10 | 34.5 | 0037_S_PA_P3 - PRESSION PASTEUR EP VAUGIRARD HAUT - PA/VG | N°6 | 0-10 | 34.5 | 0037_S_PA_P4 - PRESSION PASTEUR ENP RESEAU HAUT VILLEJUIF | N°4 | 0-5 | 34.5 | 0037_S_PA_P5 - PRESSION PASTEUR EP RESAU BAS - PA/RB | N°10 | 0-5 | 34.5 | * | * | * | * | * | * | * | * | * | * | * | * | * | * | * | * | * | * | * | * | * | * | * | * | * | * | * | * | * | * | * | * | * | * | * | * | * | * | * | * | * | * | * | * | * | * | * | * | * | 0037_S_PA_D1 - DEBITMETRE PASTEUR | 3000 | DEM | 0037_S_PA_D2 - DEBITMETRE MITHOUARD | 800 | DEM | 0037_S_PA_SEC03 - DEBITMETRE GARIBALDI | 1000 | DUS | * | * | * | * | * | * | * | * | * | 0037_S_PA_Q1 - CHLORSCAN N°1 PASTEUR | 0.2 | 0037_S_PA_Q2 - CHLORE NØ2 PASTEUR | 0.2 | * | * | * | * | * | * | * | *
PAUL APPELL | * | * | * | * | * | * | * | * | * | * | * | * | * | * | * | * | * | * | * | * | * | * | * | * | * | * | * | * | * | * | * | * | * | * | * | * | * | * | * | * | * | * | * | * | * | * | * | * | * | * | * | * | * | * | * | * | * | * | * | * | * | * | * | * | * | * | * | * | * | * | * | * | * | * | * | * | * | * | * | * | * | * | * | * | * | * | * | * | * | * | * | * | * | * | * | * | * | * | *
Pte AUTEUIL | 040A_S_AT_P1 - PRESSION AUTEUIL RESEAU HAUT | N°49 | 0-10 | 40 | * | * | * | * | * | * | * | * | * | * | * | * | * | * | * | * | * | * | * | * | * | * | * | * | * | * | * | * | * | * | * | * | * | * | * | * | * | * | * | * | * | * | * | * | * | * | * | * | * | * | * | * | * | * | * | * | * | * | * | * | * | * | * | * | * | 040A_S_AT_D1 - DEBITMETRE BOULOGNE ST CLOUD SUD | 15000 | DUS | * | * | * | * | * | * | * | * | * | * | * | * | * | * | * | ANA-000460 : GR. ANALYSEUR MULTIPARAMETRE AUTEUIL (cond.,chl.,pH,temp.) | * | * | * | * | * | * | * | * | * | * | *
Pte DE CHARENTON PL1 | * | * | * | * | * |  | * | * | * | * | * | * | * | * | * | * | * | * | * | * | * | * | * | * | * | * | * | * | * | * | * | * | * | * | * | * | * | * | * | * | * | * | * | * | * | * | * | * | * | * | * | * | * | * | * | * | * | * | * | * | * | * | * | * | * | * | * | * | * | * | * | * | * | * | * | * | * | * | * | * | * | * | * | * | * | * | * | * | * | * | * | * | * | * | * | * | * | * | *
Pte DE CHARENTON PL2 | 050A_S_PL2_P1 - PRESSION PONT NATIONAL | N°203 | 0-10 | 37.89 | * | * | * | * | * | * | * | * | * | * | * | * | * | * | * | * | * | * | * | * | * | * | * | * | * | * | * | * | * | * | * | * | * | * | * | * | * | * | * | * | * | * | * | * | * | * | * | * | * | * | * | * | * | * | * | * | * | * | * | * | * | * | * | * | * | 050A_S_PL2_D1 - DEBITMETRE PONT NATIONAL P3 | 10000 | DEM | 050A_S_PL2_D2 : DEBITMETRE PTS HORODATE | 500 | DEM | * | * | * | * | * | * | * | * | * | * | * | * | * | * | * | * | * | * | * | * | * | * | * | *
Pte DE CHAUMONT | 104A_S_CHAU_P1 - PRESSION PTE CHAUMONT BELLEVILLE - CH/BV | N°71 | 0-10 | 55.1 | 104A_S_CHAU_P2 - PRESSION PTE CHAUMONT BELLEVILLE NORD - CH/RB | N°73 | 0-5 | 55.1 | * | * | * | * | * | * | * | * | * | * | * | * | * | * | * | * | * | * | * | * | * | * | * | * | * | * | * | * | * | * | * | * | * | * | * | * | * | * | * | * | * | * | * | * | * | * | * | * | * | * | * | * | * | * | * | * | * | * | * | * | * | 104A_S_CHAU_D1 - DEBITMETRE CHAUMONT | 15000 | DUS | * | * | * | * | * | * | * | * | * | * | * | * | * | * | * | 104A_S_CHAU_Q1 - CHLORSCAN N°1 CHAUMONT | * | * | * | * | * | * | * | * | * | * | *
Pte DE CLIGNANCOURT | * | * | * | * | * | * | * | * | * | * | * | * | * | * | * | * | * | * | * | * | * | * | * | * | * | * | * | * | * | * | * | * | * | * | * | * | * | * | * | * | * | * | * | * | * | * | * | * | * | * | * | * | * | * | * | * | * | * | * | * | * | * | * | * | * | * | * | * | * | * | * | * | * | * | * | * | * | * | * | * | * | * | * | * | * | * | * | 0002_S_CLI_Q1 - CHLORSCAN N°1 CLIGNANCOURT | * | * | * | * | * | * | * | * | * | * | *
Pte DE MONTMARTRE INTERCOM | 0001_S_MO_I_P1-MONTMARTRE PARIS MONT/P | N°1 | 0-10 | 48 | 0001_S_MO_I_P2-MONTMARTRE BANLIEUE MONT/B | N°3 | 0-10 | 48 | * | * | * | * | * | * | * | * | * | * | * | * | * | * | * | * | * | * | * | * | * | * | * | * | * | * | * | * | * | * | * | * | * | * | * | * | * | * | * | * | * | * | * | * | * | * | * | * | * | * | * | * | * | * | * | * | * | * | * | * | * | 0001_S_MO_I_D1 - DEBITMETRE PORTE MONTMARTRE | 4800 | DUS | * | * | * | * | * | * | * | * | * | * | * | * | * | * | * | ANA-000461 : ANALYSEUR MULTIPARAMETRE MONT_INTERCOM (cond.,chl,ph,temp.) | * | * | * | * | * | * | * | * | * | * | *
Pte DE VANVES | * | * | * | * | * | * | * | * | * | * | * | * | * | * | * | * | * | * | * | * | * | * | * | * | * | * | * | * | * | * | * | * | * | * | * | * | * | * | * | * | * | * | * | * | * | * | * | * | * | * | * | * | * | * | * | * | * | * | * | * | * | * | * | * | * | * | * | * | * | 0053_S_VA_D1 - DEBITMETRE PORTE DE VANVES | 2200 | DUS | 0053_S_VA_D2 - DEBITMETRE VERCINGETORIX | 510 | DEM | * | * | * | * | * | * | * | * | * | * | * | * | 0053_S_VA_Q1 - CHLORSCAN N°1 PORTE DE VANVES | 0.2 | * | * | * | * | * | * | * | * | * | *
Pte DE VERSAILLES | * | * | * | * | * | * | * | * | * | * | * | * | * | * | * | * | * | * | * | * | * | * | * | * | * | * | * | * | * | * | * | * | * | * | * | * | * | * | * | * | * | * | * | * | * | * | * | * | * | * | * | * | * | * | * | * | * | * | * | * | * | * | * | * | * | * | * | * | * | 052A_S_VERS_D1-DEBITMETRE CEV | * | * | 052A_S_VERS_SEC21 - DÉBITMÈTRE LEFEBVRE S21 RG | 1000 | DUS | * | * | * | * | * | * | * | * | * | * | * | * | 052A_S_VERS_Q1 - CHLORSCAN N°1 PORTE DE VERSAILLES | 0.2 | 052A_S_VERS_Q2-CHLORSCAN N°2 PORTE DE VERSAILLES | 0.2 | * | * | * | * | * | * | * | *
Pte DE VINCENNES IL | * | * | * | * | * | * | * | * | * | * | * | * | * | * | * | * | * | * | * | * | * | * | * | * | * | * | * | * | * | * | * | * | * | * | * | * | * | * | * | * | * | * | * | * | * | * | * | * | * | * | * | * | * | * | * | * | * | * | * | * | * | * | * | * | * | * | * | * | * | * | * | * | * | * | * | * | * | * | * | * | * | * | * | * | * | * | * | * | * | * | * | 033A_S_PV2_Q3 - CHLORSCAN N°3 PORTE DE VINCENNES | 0.2 | * | * | * | * | * | *
Pte DE VINCENNES PV,ISM | 033B_S_PV1_P1 - PRESSION PTE DE VINCENNES EXT - PV/RHE | N°45 | 0-10 | 46 | 033B_S_PV1_P2 - PRESSION PTE DE VINCENNES INTERIEUR - PV/RHI | N°47 | 0-10 | 46 | * | * | * | * | * | * | * | * | * | * | * | * | * | * | * | * | * | * | * | * | * | * | * | * | * | * | * | * | * | * | * | * | * | * | * | * | * | * | * | * | * | * | * | * | * | * | * | * | * | * | * | * | * | * | * | * | * | * | * | * | * | 033B_S_PV1_D1 - DEBITMETRE PTE DE VINCENNES | 5000 | DUS | * | * | * | * | * | * | * | * | * | * | * | * | * | * | * | * | * | * | * | * | * | * | * | * | * | * | *
Pte DE VITRY | * | * | * | * | * | * | * | * | * | * | * | * | * | * | * | * | * | * | * | * | * | * | * | * | * | * | * | * | * | * | * | * | * | * | * | * | * | * | * | * | * | * | * | * | * | * | * | * | * | * | * | * | * | * | * | * | * | * | * | * | * | * | * | * | * | * | * | * | * | * | * | * | * | * | * | * | * | * | * | * | * | * | * | * | * | * | * | * | * | * | * | * | * | * | * | * | * | * | *
Pte DOREE DEBIT Vitry Picpus | * | * | * | * | * | * | * | * | * | * | * | * | * | * | * | * | * | * | * | * | * | * | * | * | * | * | * | * | * | * | * | * | * | * | * | * | * | * | * | * | * | * | * | * | * | * | * | * | * | * | * | * | * | * | * | * | * | * | * | * | * | * | * | * | * | * | * | * | * | 049B_S_DOR_D_D1 - DEBITMETRE VITRY PICPUS | 10000 | DUS | * | * | * | * | * | * | * | * | * | * | * | * | * | * | * | * | * | * | * | * | * | * | * | * | * | * | *
Pte DOREE VANNE VP | 049A_S_DOR_V_P1 - PRESSION DAUMESNIL RESEAU BAS - DAU/RB | N°57 | 0-5 | 42 | 049A_S_DOR_V_P2 - PRESSION DAUMESNIL RESEAU HAUT - DAU/RH | N°59 | 0-10 | 42 | * | * | * | * | * | * | * | * | * | * | * | * | * | * | * | * | * | * | * | * | * | * | * | * | * | * | * | * | * | * | * | * | * | * | * | * | * | * | * | * | * | * | * | * | * | * | * | * | * | * | * | * | * | * | * | * | * | * | * | * | * | * | * | * | * | * | * | * | * | * | * | * | * | * | * | * | * | * | * | 049A_S_DOR_V_Q3 - CHLORSCAN N°3 PORTE DORÉE VANNE VP | 0.5 | * | * | * | * | * | * | * | * | * | *
Pte MAILLOT | 0016_S_PM_P1 - PRESSION ARMENONVILLE AUTEUIL MAILLOT - ARM/RHM | N°27 | 0-10 | 37 | 0016_S_PM_P2 - PRESSION ARM/RHS - ARM/RHS | N°29 | 0-10 | 37 | * | * | * | * | * | * | * | * | * | * | * | * | * | * | * | * | * | * | * | * | * | * | * | * | * | * | * | * | * | * | * | * | * | * | * | * | * | * | * | * | * | * | * | * | * | * | * | * | * | * | * | * | * | * | * | * | * | * | * | * | * | 0016_S_PM_D1 - DEBITMETRE PORTE MAILLOT | 10000 | DP | * | * | * | * | * | * | * | * | * | * | * | * | * | * | * | 0016_S_PM_Q1 - CHLORSCAN N°1 PORTE MAILLOT ARMENONVILLE | 0.2 | 0016_S_PM_Q2 - CHLORSCAN N°2 PORTE MAILLOT ARMENONVILLE | 0.2 | 0016_S_PM_Q3 - CHLORSCAN N°3 PORTE MAILLOT ARMENONVILLE | 0.2 | * | * | * | * | * | *
QUEUILLE | * | * | * | * | * | * | * | * | * | * | * | * | * | * | * | * | * | * | * | * | * | * | * | * | * | * | * | * | * | * | * | * | * | * | * | * | * | * | * | * | * | * | * | * | * | * | * | * | * | * | * | * | * | * | * | * | * | * | * | * | * | * | * | * | * | * | * | * | * | * | * | * | * | * | * | 0205_S_QUEUI_D3 - DEBITMETRE POMPE 150M3/H | 250 | * | * | * | * | * | * | * | * | * | * | * | * | * | * | * | * | * | * | * | * | * | *
RESERVOIR CHARONNE | * | * | * | * | * | * | * | * | * | * | * | * | * | * | * | * | * | * | * | * | * | * | * | * | * | * | * | * | * | * | * | * | * | * | * | * | * | * | * | * | * | * | * | * | * | * | 0025_S_CHR_H1 - HAUTEUR RESERVOIR DE CHARONNE NORD | 0-5 | 76.38 | 0025_S_CHR_H2 - HAUTEUR RESERVOIR DE CHARONNE SUD | 0-5 | 76.38 | * | * | * | * | * | * | * | * | * | * | * | * | * | * | * | * | * | 0025_S_CHR_D1 - DEBITMETRE CHARONNE | 2000 | * | * | * | * | * | * | * | * | * | * | * | * | * | * | * | * | * | * | * | * | * | * | * | * | * | * | * | *
RESERVOIR GRENELLE | 0044_S_ABG_P1 - PRESSION GRENELLE RESERVOIR VILLEJUIF - ABG/VJ | N°16 | 0-5 | 43.57 | 0044_S_ABG_P2 - PRESSION GRENELLE RESEAU VAUGIRARD - ABG/VG | N°18 | 0-10 | 43.57 | 0044_S_ABG_P3 - PRESSION GRENELLE RESERVOIR RESEAU BAS - ABG/RB | N°20 | 0-5 | 43.57 | * | * | * | * | * | * | * | * | * | * | * | * | * | * | * | * | * | * | * | * | * | * | * | * | * | * | * | * | * | * | * | * | * | * | 0044_S_ABG_H1 - HAUTEUR GRENELLE COMP EST | 0-3,30 | 45.96 | 0044_S_ABG_H2 - HAUTEUR GRENELLE COMP OUEST | 0-3,30 | 45.96 | * | * | * | * | * | * | * | * | * | * | * | * | * | * | * | * | * | * | * | * | * | * | * | * | * | * | * | * | * | * | * | * | * | * | * | * | * | * | * | * | * | * | * | * | * | * | *
RESERVOIR LILAS | 0011_S_LILAS_P3 : PRESSION LILAS RELEVAGE 1 - LI/REL1 | * | 2.5 | 94.2 | 0011_S_LILAS_P4 : PRESSION LILAS RELEVAGE 2 - LI/REL2 | * | 2.5 | 94.2 | * | * | * | * | * | * | * | * | * | * | * | * | * | * | * | * | * | * | * | * | * | * | * | * | * | * | * | * | * | * | * | * | * | * | * | * | * | * | 0011_CPA1_H1 : HAUTEUR US RESERVOIR LILAS SUPERIEUR OUEST | 6.7 | 100.26 | 0011_CPA2_H2 : HAUTEUR US RESERVOIR LILAS SUPERIEUR EST | 6.7 | 100.26 | 0011_CPA3_H3 : HAUTEUR US RESERVOIR LILAS INF OUEST | 6.3 | 92.7 | 0011_CPA4_H4 : HAUTEUR US RESERVOIR LILAS INF EST | 6.3 | 92.7 | * | * | * | * | * | * | * | * | * | * | * | 0011_S_LILAS_D1 : DEBITMETRE RELEVAGE LILAS 1 | 3000 | DUS | 0011_S_LILAS_D2 : DEBITMETRE RELEVAGE LILAS 2 | 3000 | DUS | 0011_S_LILAS_D3 : DEBITMETRE SORTIE LILAS | 9200 | DUS | 0011_S_LILAS_D4 : DEBITMETRE ENTREE LILAS | 9200 | DUS | * | * | * | * | * | * | 0011_S_LILAS_ZCL01 : CHLORE TOTAL INFERIEUR EST/ INF OUEST | 1 | 0011_S_LILAS_ZCL02 : CHLORE SUPERIEUR EST/ SUPERIEUR OUEST | 1 | 0011_S_LILAS_ZCL03 : CHLORE SORTIE RESERVOIR | 1 | * | * | * | * | * | *
RESERVOIR MENILMONTANT | * | * | * | * | * | * | * | * | * | * | * | * | * | * | * | * | * | * | * | * | * | * | * | * | * | * | * | * | * | * | * | * | * | * | * | * | * | * | * | * | * | * | * | * | * | * | 023D_MLT_R_H1 - HAUTEUR US DE MENILMONTANT SUPERIEUR NORD | 4 | 95.58 | 023D_MLT_R_H2 - HAUTEUR US DE MENILMONTANT SUPERIEUR SUD | 4 | 95.58 | 023D_MLT_R_H3 - HAUTEUR US DE MENILMONTANT INFERIEUR SUD | 4 | 95.58 | 023D_MLT_R_H4 - HAUTEUR US DE MENILMONTANT INFERIEUR NORD | 4 | 95.58 | * | * | * | * | * | * | * | * | * | * | * | 023D_S_MLT_R_D1 - DEBIT SAINT FARGEAU | 5000 | DUS | 023D_S_MLT_R_D2 - DEBIT MENILMONTANT SUD | 5800 | DUS | 023D_S_MLT_R_D3 - DEBITMETRE ASP. HAXO/DARCY | 5000 | DUS | 023D_S_MLT_R_D4 - DEBITMETRE IVRY LILAS | 9000 | DUS | 023D_S_MLT_R_D5 : DEBITMETRE DEVERSEMENT MENILMONTANT | 2500 | DEM | * | * | * | 023D_S_MLT_R_ZCL1 - CHLORE ST FARGEAU | 1 | * | * | * | * | * | * | * | * | * | *
RESERVOIR MONTMARTRE | 003B_U_MO_P1 - PRESSION NORVINS | * | * | * | 003B_U_MO_P2 - PRESSION MONT-CENIS | * | * | * | 003B_U_MO_P3 - PRESSION LAMARCK | * | * | * | * | * | * | * | * | * | * | * | * | * | * | * | * | * | * | * | * | * | * | * | * | * | * | * | * | * | * | * | * | * | * | * | * | * | 003B_U_MO_R_H1 - HAUTEUR MONTMARTRE MOYEN OUEST | 3.3 | 128.13 | 003B_U_MO_R_H2 - HAUTEUR MONTMARTRE INFERIEUR EST | 4.71 | 121.91 | 003B_U_MO_R_H3 - HAUTEUR MONTMARTRE INFERIEUR OUEST | 4.71 | 121.91 | 003B_U_MO_R_H4 - HAUTEUR MONTMARTRE SUPERIEUR | 2.75 | 132.69 | 003B_U_MO_R_H5 - HAUTEUR MONTMARTRE MOYEN EST | 3.25 | 128.13 | * | * | * | 7.73 | 1 | 1 | 12.39 | 7.66 | 003B_U_MO_R_D1 - DEBITMETRE REF. EP CUVE MONTMARTE | 400 | DEM | 003B_U_MO_R_D2 - DEBITMETRE RELEVAGE MONTMARTRE | 400 | DEM | 003B_U_MO_R_D3 - DEBITMETRE DEVERSEMENT MONTMARTRE | 1000 | DEM | 003B_U_MO_R_SEC23 - DEBITMETRE NORVINS | 1500 | DEM | 003B_U_MO_R_SEC24 - DÉBITMÈTRE MONT-CENIS | 1500 | DEM | 003B_U_MO_R_SEC25 - DÉBITMÈTRE LAMARCK | 1500 | DEM | 003B_U_MO_R_ZCL01 : CHLORE DEPART MONTMARTRE MOYEN | 1 | 003B_U_MO_R_ZCL02 : CHLORE DEPART MONTMARTRE SUPERIEUR | 1 | * | * | * | * | * | * | * | *
RESERVOIR MONTSOURIS | * | * | * | * | * | * | * | * | * | * | * | * | * | * | * | * | * | * | * | * | * | * | * | * | * | * | * | * | * | * | * | * | * | * | * | * | * | * | * | * | * | * | * | * | * | * | 054A_S_MS_V_H1 - HAUTEUR RESERVOIR DE MONTSOURIS INFERIEUR OUEST | 0-4,20 | 68.93 | 054A_S_MS_V_H2 - HAUTEUR RESERVOIR DE MONTSOURIS INFERIEUR EST | 0-4,20 | 68.93 | 054A_S_MS_V_H3 - HAUTEUR RESERVOIR DE MONTSOURIS SUPERIEUR OUEST | 0-2,50 | 76.37 | 054A_S_MS_V_H4 - HAUTEUR RESERVOIR DE MONTSOURIS SUPERIEUR EST | 0-2,50 | 76.37 | * | * | * | * | * | * | * | * | 5.2 | 2.13 | * | * | * | * | * | * | * | * | * | * | * | * | * | * | * | * | * | * | * | 054A_S_MS_V_ZCL1 - CHLORE MONTSOURIS | * | * | * | * | * | * | * | * | * | * | *
RESERVOIR VILLEJUIF | * | * | * | * | * | * | * | * | * | * | * | * | * | * | * | * | * | * | * | * | * | * | * | * | * | * | * | * | * | * | * | * | * | * | * | * | * | * | * | * | * | * | * | * | * | * | 0069_S_VJF_H1 - HAUTEUR RESERVOIR VILLEJUIF OUEST 1 | 0-5 | 83.38 | 0069_S_VJF_H2 - HAUTEUR RESERVOIR VILLEJUIF EST 1 | 0-5 | 83.38 | 0069_S_VJF_H3 - HAUTEUR RESERVOIR VILLEJUIF OUEST 2 | 0-4.5 | 83.93 | 0069_S_VJF_H4 - HAUTEUR RESERVOIR VILLEJUIF EST 2 | 0-4,5 | 84.01 | * | * | * | * | * | * | * | * | * | * | * | 0069_S_VJF_D1 - DEBITMETRE DEVERSEMENT VILLEJUIF | * | * | * | * | * | * | * | * | * | * | * | * | * | * | * | * | * | * | * | * | * | * | * | * | * | * | * | * | *
REUNION | 0030_S_RE_P1 - PRESSION REUNION BELLEVILLE - RE/BV | N°60 | 0-10 | 60 | 0030_S_RE_P2 - PRESSION REUNION CHARONNE - RE/CR | N°39 | 0-5 | 60 | * | * | * | * | * | * | * | * | * | * | * | * | * | * | * | * | * | * | * | * | * | * | * | * | * | * | * | * | * | * | * | * | * | * | * | * | * | * | * | * | * | * | * | * | * | * | * | * | * | * | * | * | * | * | * | * | * | * | * | * | * | 0030_S_RE_D1 - DEBITMETRE VITRUVE | 4000 | DUS | * | * | * | * | * | * | * | * | * | * | * | * | * | * | * | * | * | * | * | * | * | * | * | * | * | * | *
ROCHECHOUART ANVERS | * | * | * | * | * | * | * | * | * | * | * | * | * | * | * | * | * | * | * | * | * | * | * | * | * | * | * | * | * | * | * | * | * | * | * | * | * | * | * | * | * | * | * | * | * | * | * | * | * | * | * | * | * | * | * | * | * | * | * | * | * | * | * | * | * | * | * | * | * | * | * | * | * | * | * | * | * | * | * | * | * | * | * | * | * | * | * | ANA-000462 : GR. ANALYSEUR MULTIPARAMETRE ANVERS (cond.,chl,PH,temp.) | * | * | * | * | * | * | * | * | * | * | *
ROCHECHOUART SURPRESSEUR | 003E_U_MO_RO_P1 - PRESSION ROCHECHOUART ASP/ENP | * | 0-10 | 53.5 | 003E_U_MO_RO_P2 - PRESSION RESEAU HAUT / ANN- MON/RH | N°5 | 0-10 | 65 | 003E_U_MO_RO_P3 - PRESSION RESEAU HAUT / ANS- MON/RH | N°7 | 0-10 | 65 | 003E_U_MO_RO_P4 - PRESSION ROCHECHOUART REF/ENP | * | 0-10 | 54.5 | * | * | * | * | * | * | * | * | * | * | * | * | * | * | * | * | * | * | * | * | * | * | * | * | * | * | * | * | * | * | * | * | * | * | * | * | * | * | * | * | * | * | * | * | * | * | * | * | * | * | * | * | * | * | * | * | * | * | * | * | * | * | * | * | * | * | * | * | * | * | * | * | * | * | * | * | * | * | * | * | * | * | *
SCHOELCHER | * | * | * | * | * | * | * | * | * | * | * | * | * | * | * | * | * | * | * | * | * | * | * | * | * | * | * | * | * | * | * | * | * | * | * | * | * | * | * | * | * | * | * | * | * | * | * | * | * | * | * | * | * | * | * | * | * | * | * | * | * | * | * | * | * | * | * | * | * | * | * | * | * | * | * | * | * | * | * | * | * | * | * | * | * | * | * | * | * | * | * | * | * | * | * | * | * | * | *
SCHOELCHER FROIDEVAUX | * | * | * | * | * | * | * | * | * | * | * | * | * | * | * | * | * | * | * | * | * | * | * | * | * | * | * | * | * | * | * | * | * | * | * | * | * | * | * | * | * | * | * | * | * | * | * | * | * | * | * | * | * | * | * | * | * | * | * | * | * | * | * | * | * | * | * | * | * | 0046_S_FRO_D1 - DEBITMETRE FROIDEVAUX | 6700 | DUS | * | * | * | * | * | * | * | * | * | * | * | * | * | * | * | * | * | * | * | * | * | * | * | * | * | * | *
SCHOELCHER RASPAIL | * | * | * | * | * | * | * | * | * | * | * | * | * | * | * | * | * | * | * | * | * | * | * | * | * | * | * | * | * | * | * | * | * | * | * | * | * | * | * | * | * | * | * | * | * | * | * | * | * | * | * | * | * | * | * | * | * | * | * | * | * | * | * | * | * | * | * | * | * | 0045_S_RAS_D1-DEBITMETRE RASPAIL | 6700 | DUS | * | * | * | * | * | * | * | * | * | * | * | * | * | * | * | * | * | * | * | * | * | * | * | * | * | * | *
SERRURIER | * | * | * | * | * | * | * | * | * | * | * | * | * | * | * | * | * | * | * | * | * | * | * | * | * | * | * | * | * | * | * | * | * | * | * | * | * | * | * | * | * | * | * | * | * | * | * | * | * | * | * | * | * | * | * | * | * | * | * | * | * | * | * | * | * | * | * | * | * | * | * | * | * | * | * | * | * | * | * | * | * | * | * | * | * | * | * | * | * | * | * | * | * | * | * | * | * | * | *
SORBIER | 0024_S_SB_P1 - PRESSION SORBIER - SB/RH | N°33 | 0-10 | 73.5 | * | * | * | * | * | * | * | * | * | * | * | * | * | * | * | * | * | * | * | * | * | * | * | * | * | * | * | * | * | * | * | * | * | * | * | * | * | * | * | * | * | * | * | * | * | * | * | * | * | * | * | * | * | * | * | * | * | * | * | * | * | * | * | * | * | * | * | * | * | * | * | * | * | * | * | * | * | * | * | * | * | * | * | * | * | * | * | * | * | * | * | * | * | * | *
SQUARE DESNOUETTES | * | * | * | * | * | * | * | * | * | * | * | * | * | * | * | * | * | * | * | * | * | * | * | * | * | * | * | * | * | * | * | * | * | * | * | * | * | * | * | * | * | * | * | * | * | * | * | * | * | * | * | * | * | * | * | * | * | * | * | * | * | * | * | * | * | * | * | * | * | 052C_S_DESN_D1 - DEBITMETRE SQ. DESNOUETTE | 400 | DEM | * | * | * | * | * | * | * | * | * | * | * | * | * | * | * | * | * | * | * | * | * | * | * | * | * | * | *
SQUARE VICTOR | 0120_S_VICTO_P1 - PRESSION GARIGLIANO - GAR/1 | N°36 | 0-10 | 32.1 | 0120_S_VICTO_P2 - PRESSION GARIGLIANO - GAR/2 | N°38 | 0-5 | 32.1 | * | * | * | * | * | * | * | * | * | * | * | * | * | * | * | * | * | * | * | * | * | * | * | * | * | * | * | * | * | * | * | * | * | * | * | * | * | * | * | * | * | * | * | * | * | * | * | * | * | * | * | * | * | * | * | * | * | * | * | * | * | 0120_S_VICTO_D1 - DEBITMETRE SQUARE VICTOR | 400 | DEM | * | * | * | * | * | * | * | * | * | * | * | * | * | * | * | * | * | * | * | * | * | * | * | * | * | * | *
SAINT FARGEAU | * | * | * | * | * | * | * | * | * | * | * | * | * | * | * | * | * | * | * | * | * | * | * | * | * | * | * | * | * | * | * | * | * | * | * | * | * | * | * | * | * | * | * | * | * | * | * | * | * | * | * | * | * | * | * | * | * | * | * | * | * | * | * | * | * | * | * | * | * | * | * | * | * | * | * | * | * | * | * | * | * | * | * | * | * | * | * | * | * | 0021_S_SF_Q2 - CHLORSCAN2 | * | * | * | * | * | * | * | * | *
SUCHET | 040B_S_SUCH_P1 - PRESSION AUTEUIL PASSY - AT/PY | N°51 | 0-5 | 41.75 | * | * | * | * | * | * | * | * | * | * | * | * | * | * | * | * | * | * | * | * | * | * | * | * | * | * | * | * | * | * | * | * | * | * | * | * | * | * | * | * | * | * | * | * | * | * | * | * | * | * | * | * | * | * | * | * | * | * | * | * | * | * | * | * | * | 040B_S_SUCH_D1 - DEBITMETRE SUCHET | 5900 | DUS | * | * | * | * | * | * | * | * | * | * | * | * | * | * | * | * | * | * | * | * | * | * | * | * | * | * | *
TELEGRAPHE - BELLEVILLE | 0020_U_TEL_U_P1 - PRESSION ENP ASP 400 | * | 0-10 | 126.46 | 0020_U_TEL_U_P2 - PRESSION ENP REF 400 | * | 0-10 | 126.46 | 0020_U_TEL_U_P3 - PRESSION EP ASP GALERIE 800 | * | 0-10 | 124.94 | 0020_U_TEL_U_P4 - PRESSION EP ASP RESERVOIR 800 | * | 0-10 | 124.94 | 0020_U_TEL_U_P5 - PRESSION EP REF 500 CUVES | * | 0-10 | 124.94 | 0020_U_TEL_U_P6 - PRESSION EP REF-GALERIE 500 | * | 0-10 | 124.94 | * | * | * | * | * | * | * | * | * | * | * | * | * | * | * | * | * | * | * | * | * | * | 0020_U_TEL_U_H1 - HAUTEUR RESERVOIR ENP OUEST | 0-5 | 125.38 | 0020_U_TEL_U_H2 - HAUTEUR RESERVOIR INF EST | 0-5 | 125.38 | 0020_U_TEL_U_H3 - HAUTEUR RESERVOIR SUPERIEUR EST | 0-2,40 | 131.18 | 0020_U_TEL_U_H4 - HAUTEUR RESERVOIR SUPERIEUR OUEST | 0-2,40 | 131.18 | 0020_U_TEL_U_H5 - HAUTEUR U.S. CUVE TELEGRAPHE SUD | 0-5,5 | 155 | 0020_U_TEL_U_H6 - HAUTEUR U.S. CUVE TELEGRAPHE NORD | 0-5,5 | 155 | * | * | 6.24 | 6.24 | * | 0020_U_TEL_U_D1 - DEBIT REFOULEMENT EP1 | 1000 | DEM | 0020_U_TEL_U_D2 - DEBIT REFOULEMENT EP2 | 1000 | DEM | 0020_U_TEL_U_D3 - DEBIT REFOULEMENT ENP | 1000 | DEM | * | * | * | * | * | * | * | * | * | 0020_U_TEL_U_ZCL01 - CHLORE DEPART BELLEVILLE RESERVOIR | 1 | 0020_U_TEL_U_ZCL02 - CHLORE DEPART BELLEVILE CUVE | 1 | * | * | * | * | * | * | * | *
TERNES | * | * | * | * | * | * | * | * | * | * | * | * | * | * | * | * | * | * | * | * | * | * | * | * | * | * | * | * | * | * | * | * | * | * | * | * | * | * | * | * | * | * | * | * | * | * | * | * | * | * | * | * | * | * | * | * | * | * | * | * | * | * | * | * | * | * | * | * | * | 0118_S_TER_SEC38 - DÉBITMÈTRE TERNES | 10000 | DUS | * | * | * | * | * | * | * | * | * | * | * | * | * | * | * | 0118_S_TER_Q1 - CHLORSCAN N°1 TERNES | * | 0118_S_TER_Q2 - CHLORSCAN N°2 TERNES | * | * | * | * | * | * | * | * | *
TOLBIAC | * | * | * | * | * | * | * | * | * | * | * | * | * | * | * | * | * | * | * | * | * | * | * | * | * | * | * | * | * | * | * | * | * | * | * | * | * | * | * | * | * | * | * | * | * | * | * | * | * | * | * | * | * | * | * | * | * | * | * | * | * | * | * | * | * | * | * | * | * | * | * | * | * | * | * | * | * | * | * | * | * | * | * | * | * | * | * | * | * | * | * | * | * | * | * | * | * | * | *
USINE AUSTERLITZ | 048N_U_AZ_U_P1 - PRESSION AUSTERLITZ CHARONNE | * | 0-16 | 35 | 048N_U_AZ_U_P2 - PRESSION AUSTERLITZ VILLETTE RD | * | 0-16 | 35 | 048N_U_AZ_U_P3 - PRESSION AUSTERLITZ VILLETTE RG | * | 0-16 | 35 | 048N_U_AZ_U_P4 - PRESSION AUSTERLITZ GOBELINS | * | 0-16 | 35 | 048N_U_AZ_U_P5 - PRESSION AUSTERLITZ VILLEJUIF ITALIE | * | 0-10 | 35 | * | * | * | * | * | * | * | * | * | * | * | * | * | * | * | * | * | * | * | * | * | * | * | * | * | * | * | * | * | * | * | * | * | * | * | * | * | * | * | * | * | * | * | * | * | * | * | * | * | 048N_U_AZ_U_D1 - DEBITMETRE AUSTERLITZ ITALIE | 6500 | DEM | 048N_U_AZ_U_D2 - DEBITMETRE AUSTERLITZ CHARONNE | 5000 | DEM | 048N_U_AZ_U_D3 - DEBITMETRE AUSTERLITZ GOBELINS | 6000 | DEM | 048N_U_AZ_U_D4 - DEBITMETRE AUSTERLITZ VILLETTE RG | 6500 | DEM | 048N_U_AZ_U_D5 - DEBITMETRE AUSTERLITZ VILLETTE RD | 6500 | DEM | 048N_U_AZ_U_D6 - DEBITMETRE AZ/TOLBIAC | 2500 | DEM | * | * | * | * | * | * | * | * | * | * | * | *
USINE AUTEUIL | 038A_U_AT_U_P1 - PRESSION AUTEUIL REFOULEMENT | * | 0-10 | 30 | 038A_U_AT_U_P2 - PRESSION BLERIOT - BLE/RH | * | 0-10 | 31 | * | * | * | * | * | * | * | * | * | * | * | * | * | * | * | * | * | * | * | * | * | * | * | * | * | * | * | * | * | * | * | * | * | * | * | * | * | * | * | * | * | * | * | * | * | * | * | * | * | * | * | * | * | * | * | * | * | * | * | * | * | 038A_U_AT_U_D1 - DEBITMETRE AUTEUIL REFOULEMENT | 6000 | DUS | * | * | * | * | * | * | * | * | * | * | * | * | * | * | * | * | * | * | * | * | * | * | * | * | * | * | *
USINE BOULOGNE SURPRESSEUR | 0142_U_BOU_S_P1 : PRESSION BOULOGNE REFOULEMENT SURP - | * | * | * | 0142_U_BOU_S_P2 : PRESSION BOULOGNE ASPIRATION SURP- | * | * | * | * | * | * | * | * | * | * | * | * | * | * | * | * | * | * | * | * | * | * | * | * | * | * | * | * | * | * | * | * | * | * | * | * | * | * | * | * | * | * | * | * | * | * | * | * | * | * | * | * | * | * | * | * | * | * | * | * | * | * | * | * | 0142_U_BOU_S_D1 - DEBITMETRE BOULOGNE SURPRESSEUR | 12500 | DEM | * | * | * | * | * | * | * | * | * | * | * | * | * | * | * | * | * | * | * | * | * | * | * | * | * | * | *
USINE CHRISTIANI | 003D_U_CHRI_P1 - PRESSION CHRISTIANI SURPRESSEUR - ASP | * | 0-10 | 59.8 | 003D_U_CHRI_P2 - PRESSION CHRISTIANI SURPRESSEUR - REF | * | 0-10 | 59.8 | * | * | * | * | * | * | * | * | * | * | * | * | * | * | * | * | * | * | * | * | * | * | * | * | * | * | * | * | * | * | * | * | * | * | * | * | * | * | * | * | * | * | * | * | * | * | * | * | * | * | * | * | * | * | * | * | * | * | * | * | * | 003D_U_CHRI_D1 - DEBITMETRE CHRISTIANI | 1200 | DEM | * | * | * | * | * | * | * | * | * | * | * | * | * | * | * | * | * | * | * | * | * | * | * | * | * | * | *
USINE DARCY | * | * | * | * | * | * | * | * | * | * | * | * | * | * | * | * | * | * | * | * | * | * | * | * | * | * | * | * | * | * | * | * | * | * | * | * | * | * | * | * | * | * | * | * | * | * | * | * | * | * | * | * | * | * | * | * | * | * | * | * | * | * | * | * | * | * | * | * | * | * | * | * | * | * | * | * | * | * | * | * | * | * | * | * | * | * | * | * | * | * | * | * | * | * | * | * | * | * | *
USINE HAXO | 023A_U_HAXOU_PA00 - PRESSION EP NOUVELLE 800 | * | 0-6 | 94.5 | 023A_U_HAXOU_PA01 - PRESSION ASP RESERVOIR MENIL | * | 0-6 | 94.5 | 023A_U_HAXOU_PA02 - PRESSION EP ASP-VAP1-VAP2 | * | 0-6 | 94.5 | 023A_U_HAXOU_PA03 - PRESSION EP ASP DARCY -ST MANDE | * | 0-6 | 94.5 | 023A_U_HAXOU_PA04 - PRESSION EP INTER | * | 0-6 | 94.5 | 023A_U_HAXOU_PA06 - PRESSION EP INTER-P06 | * | 0-6 | 94.5 | 023A_U_HAXOU_PA06 - PRESSION EP INTER-P06 | * | 0-6 | 94.5 | 023A_U_HAXOU_PA07 - PRESSION EP ANCIEN 800 | * | 0-6 | 94.5 | 023A_U_HAXOU_PA08 - PRESSION ASP ENP | * | 1 | 94.75 | 023A_U_HAXOU_PA09 - PRESSION ENP | * | 1 | 94.75 | * | * | * | * | * | * | 023A_U_HAXOU_H1 - HAUTEUR DE MENILMONTANT SUPERIEUR NORD | 0-4 | 95.58 | 023A_U_HAXOU_H2 - HAUTEUR DE MENILMONTANT SUPERIEUR SUD | 0-4,5 | 102.7 | 023A_U_HAXOU_H3 - HAUTEUR DE MENILMONTANT INFERIEUR SUD | 0-4,5 | 102.7 | 023A_U_HAXOU_H4 - HAUTEUR DE MENILMONTANT INFERIEUR NORD | 0-4 | 95.58 | * | * | * | * | * | * | * | 5.75 | 5.75 | * | * | 023A_U_HAXOU_D1 - DEBIMETRE EP 400 DISTRIBUTION | * | * | 023A_U_HAXOU_D2 - DEBITMETRE EP 800 ASPIRATION | * | * | * | * | * | * | * | * | * | * | * | * | * | * | 023A_U_HAXOU_Q1 - CHLORSCAN N°1 HAXO | 0.2 | 023A_U_HAXOU_Q2 - CHLORSCAN N°2 HAXO | 0.2 | 023A_U_HAXOU_Q3 - HAXO CHL ASPIRATION 3 | * | 023A_U_HAXOU_Q4 - HAXO CHL ASPIRATION 4 | 0.2 | 023A_U_HAXOU_Q5 - CHLORE 5 | 0.2 | 023A_U_HAXOU_Q6 - CHLORE6 | 0.2
USINE MONTMARTRE | 003A_U_MO_U_P1 - PRESSION MONTMARTRE REF EP/ CUVE RONSARD | * | 0-10 | 76.56 | 003A_U_MO_U_P2 - PRESSION MONTMARTRE REF/ EP RESERV. FOYATIER | * | 0-10 | 75.86 | 003A_U_MO_U_P3 - PRESSION MONTMARTRE REF. EP/CUVE ST .PIERRE | * | 0-10 | 76.56 | 003A_U_MO_U_P4 - PRESSION MONTMARTRE REF. EP/RESERV. ST. ELEUTHERE | * | 0-10 | 75.86 | 003A_U_MO_U_P5 - PRESSION MONTMARTRE ASP / EP SEVESTE | * | 0-10 | 76.56 | 003A_U_MO_U_P6 - PRESSION MONTMARTRE ASP EP STEINKERQUE | * | 0-10 | 76.56 | * | * | * | * | * | * | * | * | * | * | * | * | * | * | * | * | -3.63 | -2.39 | -3.63 | -2.39 | -3.38 | -4.08 | * | * | * | * | * | * | * | * | * | * | * | * | * | * | * | * | * | * | * | * | * | * | * | 003A_U_MO_U_D1 - DEBITMETRE REFOULEMENT ST-PIERRE | 400 | DEM | 003A_U_MO_U_D2 - DEBITMETRE REFOULEMENT ST ELEUTHERE | 2000 | DEM | 003A_U_MO_U_D3 - DEBITMETRE REFOULEMENT FOYATIER | 2000 | DEM | 003A_U_MO_U_D4 - DEBITMETRE REF. MONTMARTRE ROCHECHOUARD | 1300 | DEM | 003A_U_MO_U_D5 - DEBITMETRE REFOULEMENT RONSARD | 400 | DEM | * | * | * | 003A_U_MO_U_Q1 - CHLORSCAN N°1 MONTMARTRE SEVESTRE | 0.5 | 003A_U_MO_U_Q2 - CHLORSCAN N°2 MONTMARTRE STEINKERQUE | 0.5 | 003A_U_MO_U_Q3 - CHLORSCAN N°3 MONTMARTRE FOYATIER | 0.5 | 003A_U_MO_U_Q5 - CHLORSCAN N°5 MONTMARTRE ELEUTERE | 0.5 | 003A_U_MO_U_Q6 - CHLORSCAN N°6 MONTMARTRE RONSARD | 0.5 | 003A_U_MO_U_ZCL01 : CHLORE ST PIERRE USINE | 1
USINE MONTSOURIS | 054M_U_MIS_P1 - PRESSION ASPIRATION SURPRESSEUR - | * | 0-5 | 68.46 | 054M_U_MIS_P2 - PRESSION REF. REG. SURP. NORMAL COTÉ SURP. A/B | * | 0-5 | 71.17 | 054M_U_MIS_P3 - PRESSION REF. REG. SURP. SECOUR- COTÉ SURP. A/B | * | 0-5 | 71.17 | 054M_U_MIS_P4 - PRESSION REF. REG. SURP. NORMAL COTÉ SURP. C/D | * | * | * | 054M_U_MIS_P5 - PRESSION REF. REG. SURP. SECOUR COTÉ SURP. C/D | * | * | * | * | * | * | * | * | * | * | * | * | * | * | * | * | * | * | * | * | * | * | * | * | * | * | * | * | * | * | * | * | * | * | * | * | * | * | * | * | * | * | * | * | * | * | * | * | * | * | * | * | 054M_U_MIS_D1 - DEBITMETRE REF. AVRES 5 - 6 | 5000 | DEM | 054M_U_MIS_D2 - DEBITMETRE REF. AVRES 1 - 2 - 3 - 4 | 5000 | DEM | 054M_U_MIS_D3 - DEBITMETRE ASP. AVRES RESERVOIR | 5000 | DUS | 054M_ U_MIS_D4 - DEBIMETRE REF.SURPRESSEUR C/D | * | * | * | * | * | * | * | * | 054M_U_MIS_ZCL01 : CHLORE CHLORE TOTAL V11 | 1 | * | * | * | * | * | * | * | * | * | *
USINE MONTSOURIS RELEVAGE | * | * | * | * | * | * | * | * | * | * | * | * | * | * | * | * | * | * | * | * | * | * | * | * | * | * | * | * | * | * | * | * | * | * | * | * | * | * | * | * | * | * | * | * | * | * | * | * | * | * | * | * | * | * | * | * | * | * | * | * | * | * | * | * | * | * | * | * | * | 054E_U_MIS_R_D1 - DEBITMETRE RELEVAGE MONTSOURIS | 3000 | DUS | * | * | * | * | * | * | * | * | * | * | * | * | * | * | * | * | * | * | * | * | * | * | * | * | * | * | *
USINE PASSY | 0019_U_PY_P1 - PRESSION PASSY ASPIRATION | * | 0-10 | 66.1 | 0019_U_PY_P2 - PRESSION PASSY SURPRESSÉ | * | 0-10 | 66.1 | 0019_U_PY_P3 - PRESSION PAUL VALERIE PASSY 1 - VAL/PY1 | * | 0-10 | 67 | 0019_U_PY_P4 - PRESSION PAUL VALERIE PASSY 2 - VAL/PY2 | * | 0-10 | 67 | 0019_U_PY_P5 - PRESSION PAUL VALERIE RESEAU HAUT - VAL/RH | * | 0-10 | 68 | * | * | * | * | * | * | * | * | * | * | * | * | * | * | * | * | * | * | * | * | * | * | * | * | * | * | 0019_U_PY_H1 - HAUTEUR PASSY COPERNIC | 0-5 | 69.73 | 0019_U_PY_H2 - HAUTEUR PASSY BEL AIR | 0-2,60 | 72.11 | * | * | * | * | * | * | * | * | * | * | * | * | * | * | * | * | * | 0019_U_PY_D1 - DEBITMETRE PASSY DEVERSEMENT 250 | 750 | DUS | 0019_U_PY_D2 - DEBITMETRE PASSY DEVERSEMENT 500 | 2000 | DUS | 0019_U_PY_D3 - DEBITMETRE PASSY SURPRESSÉ | 2700 | DEM | * | * | * | * | * | * | * | * | * | 0019_U_PY_Q1 - CHLORSCAN N°1 PASSY | 0.2 | * | * | * | * | * | * | * | * | * | *
USINE ST YVES | 054N_U_ST_YV_P1 - PRESSION ASPIRATION | * | 0-2,5 | 68.46 | 054N_U_ST_YV_P2 - PRESSION REFOULEMENT | * | 0-2,5 | 68.46 | * | * | * | * | * | * | * | * | * | * | * | * | * | * | * | * | * | * | * | * | * | * | * | * | * | * | * | * | * | * | * | * | * | * | * | * | * | * | * | * | * | * | * | * | * | * | * | * | * | * | * | * | * | * | * | * | * | * | * | * | * | 054N_U_ST_YV_D1 - DEBITMETRE SAINT YVES | 8000 | DEM | * | * | * | * | * | * | * | * | * | * | * | * | * | * | * | * | * | * | * | * | * | * | * | * | * | * | *
USINE SURMELIN | 023C_U_SUR_U_P1 - PRESSION SURMELIN ASPIRATION - P-SURM-A | * | 0-10 | 99.5 | 023C_U_SUR_U_P2 - PRESSION SURMELIN CUVE 1 - P-SURM-1 | * | 0-10 | 104.5 | 023C_U_SUR_U_P3 - PRESSION SURMELIN CUVE 2 - P-SURM-2 | * | 0-10 | 104.5 | 023C_U_SUR_U_P4 - PRESSION SURMELIN RI | * | 0-10 | 104.5 | * | * | * | * | * | * | * | * | * | * | * | * | * | * | * | * | * | * | * | * | * | * | * | * | * | -4 | -4 | -3 | * | * | * | * | * | * | * | * | * | * | * | * | * | * | * | * | * | * | * | * | * | * | * | * | * | 023C_U_SUR_U_D1 - DEBITMETRE SURMELIN ASPIRATION | 5000 | DEM | 023C_U_SUR_U_D2 - DEBITMETRE REF CUVE 1 SURMELIN | 2500 | DEM | 023C_U_SUR_U_D3 - DEBITMETRE REF CUVE 2 SURMELIN | 2500 | DEM | 023C_U_SUR_U_D4 - DEBITMETRE SURMELIN RI | 3600 | DEM | * | * | * | * | * | * | * | * | * | * | * | * | * | * | * | * | * | *
USINE VILLETTE | 0007_MENIL_P1 : PRESSION VILLETTE MENIL | * | 0-10 | 49.3 | 0007_PASSY_P1 : PRESSION VILLETTE PASSY | * | 0-6 | 50.85 | * | * | * | * | * | * | * | * | * | * | * | * | * | * | * | * | * | * | * | * | * | * | * | * | * | * | * | * | * | * | * | * | * | * | * | * | * | * | * | * | * | * | * | * | * | * | * | * | * | * | * | * | * | * | * | * | * | * | * | * | * | 0007_GRAVIT_D1 : DEBITMETRE OURCQ 1 | 2000 | DEM | 0007_GRAVIT_D2 : DEBITMETRE OURCQ 2 | 4000 | DEM | 0007_PASSY_D1 : DEBITMETRE REF. LA VILLETTE SUR PASSY | * | DEM | 0007_PASSY_D2 : DEBITMETRE RESEAU LA VILLETTE SUR PASSY | * | DEM | 0007_GRAVIT_D3 : DEBITMETRE FONCAGE | 6000 | DEM | 0007_TRAIT_D1 : DEBITMETRE LAVAGE PRE-TRAITEMENT | * | DEM | * | * | * | * | * | * | * | * | * | * | * | *
VERLAINE | 0203_S_VERL_P1 - PRESSION DE DISTRIBUTION | * | 4 | * | 0203_S_VERL_P2 - PRESSION PRESSOSTAT DE STOCKAGE | * | 1 | * | 0203_S_VERL_P3 - PRESSION PERTE DE CHARGE SUR FILTRE 25-5Æ | * | 3 | * | 0203_S_VERL_P4 - PRESSION PERTE DE CHARGE SUR FILTRE 0.8Æ | * | 3 | * | 0203_S_VERL_P5 - PRESSION 150M3/H | * | 3 | * | 0203_S_VERL_P6 - PRESSION PERTE CHARGE FILTRE 0.2 | * | * | * | * | * | * | * | * | * | * | * | * | * | * | * | * | * | * | * | * | * | * | * | * | * | 0203_S_VERL_H1 - CAPTEUR DE NIVEAU BAC | 1 | * | * | * | * | * | * | * | * | * | * | * | * | * | * | * | * | * | * | * | * | * | 0203_S_VERL_D1 - DEBITMETRE DISTRIBUTION FONTAINE | 1.8 | DEM | 0203_S_VERL_D2 - DEBITMETRE DE DECHARGE | 10 | DEM | 0203_S_VERL_D3 - DEBITMETRE POMPE 150M3/H | 250 | DEM | * | * | * | * | * | * | * | * | * | * | * | * | * | * | * | * | * | * | * | * | *
VILLETTE VANNE SNC | 100B_S_SNC_P1 - PRESSION VILLETTE SNC PARIS - VIL/P | N°69 | 0-10 | 44.44 | 100B_S_SNC_P2 - PRESSION VILLETTE SNC BANLIEU - VIL/B | * | 0-10 | 44.44 | * | * | * | * | * | * | * | * | * | * | * | * | * | * | * | * | * | * | * | * | * | * | * | * | * | * | * | * | * | * | * | * | * | * | * | * | * | * | * | * | * | * | * | * | * | * | * | * | * | * | * | * | * | * | * | * | * | * | * | * | * | * | * | * | * | * | * | * | * | * | * | * | * | * | * | * | * | * | * | 100B_S_SNC_Q1 - Q_SNC__ CHLORSCAN SNC | * | * | * | * | * | * | * | * | * | * | *
VINCENOT | * | * | * | * | * | * | * | * | * | * | * | * | * | * | * | * | * | * | * | * | * | * | * | * | * | * | * | * | * | * | * | * | * | * | * | * | * | * | * | * | * | * | * | * | * | * | * | * | * | * | * | * | * | * | * | * | * | * | * | * | * | * | * | * | * | * | * | * | * | * | * | * | * | * | * | * | * | * | * | * | * | * | * | * | * | * | * | * | * | * | * | * | * | * | * | * | * | * | *
VINCENT AURIOL | * | * | * | * | * | * | * | * | * | * | * | * | * | * | * | * | * | * | * | * | * | * | * | * | * | * | * | * | * | * | * | * | * | * | * | * | * | * | * | * | * | * | * | * | * | * | * | * | * | * | * | * | * | * | * | * | * | * | * | * | * | * | * | * | * | * | * | * | * | * | * | * | * | * | * | * | * | * | * | * | * | * | * | * | * | * | * | * | * | * | * | * | * | * | * | * | * | * | *
VOLTAIRE | 0031_S_VOL_P1 - PRESSION AVRON-VOLTAIRE - VOL/RH | N°41 | 0-10 | 39.55 | 0031_S_VOL_P2 - PRESSION AVRON-VOLTAIRE RESEAU BAS - VOL/RB | N°43 | 0-10 | 36.3 | * | * | * | * | * | * | * | * | * | * | * | * | * | * | * | * | * | * | * | * | * | * | * | * | * | * | * | * | * | * | * | * | * | * | * | * | * | * | * | * | * | * | * | * | * | * | * | * | * | * | * | * | * | * | * | * | * | * | * | * | * | 0031_S_VOL_D1 - DEBITMETRE VOLTAIRE | 500 | DEM | 0031_S_VOL_SEC28 - DÉBITMÈTRE FROT | 500 | DUS | * | * | * | * | * | * | * | * | * | * | * | * | 0031_S_VOL_Q1 - CHLORE NØ1 VOLTAIRE | * | * | * | * | * | * | * | * | * | * | *
WALLACE | * | * | * | * | * | * | * | * | * | * | * | * | * | * | * | * | * | * | * | * | * | * | * | * | * | * | * | * | * | * | * | * | * | * | * | * | * | * | * | * | * | * | * | * | * | * | * | * | * | * | * | * | * | * | * | * | * | * | * | * | * | * | * | * | * | * | * | * | * | * | * | * | * | * | * | * | * | * | * | * | * | * | * | * | * | * | * | * | * | * | * | * | * | * | * | * | * | * | *