## Feuil1
Code | Libellé commercial | P.A. Net (Prix d'achat des éléments) | Date maj tarif (Prix d'achat des éléments) | Code | Libellé commercial | P.A. Net (Prix d'achat des éléments) | Date maj tarif (Prix d'achat des éléments)
|  |  |  | 01106PI020010 | Plat inox 304L 20x10 laminé | 3.85 | 2017-09-30
01105RI080 | Rond inox 304L étiré Ø80 | 2.6 | 2022-01-11 | 01101TI2010050 | Tole inox 304L non protégée 50/10 ème LAC | 5.11 | 2022-06-21
01105RI090 | Rond inox 304L étiré Ø90 | 3.5 | 2017-08-20
01105RI100 | Rond inox 304L étiré Ø100 | 2.6 | 2018-01-15
01105RI105 | Rond inox 304L étiré Ø105 | 3.66 | 2016-12-15
01105RI110 | Rond inox 304L étiré Ø110 écrouté | 2.63 | 2016-02-05
01105RI120 | Rond inox 304L étiré Ø120 | 3.35 | 2016-12-15
01106PI020005 | Plat inox 304L 20x5 | 2.95 | 2015-07-15
01106PI020010 | Plat inox 304L 20x10 laminé | 7.39 | 2017-02-28
01106PI020010 | Plat inox 304L 20x10 laminé | 3.85 | 2017-09-30
01106PI025005 | Plat inox 304L 25x5 | 2.5 | 2008-02-29
01106PI025010 | Plat inox 304L 25x10 laminé | 4.66 | 2008-02-13
01101TI2010050 | Tole inox 304L non protégée 50/10 ème LAC | 3.15 | 2016-04-30
01101TI2010050 | Tole inox 304L non protégée 50/10 ème LAC | 5.11 | 2022-06-21
01101TI2010080 | Tole inox 304L non protégée 80/10 ème LAC | 4.2 | 2022-02-03
01101TI2010080 | Tole inox 304L non protégée 80/10 ème LAC | 3.84 | 2022-07-20
01101TI2010080 | Tole inox 304L non protégée 80/10 ème LAC | 2.99 | 2022-09-09
01101TI2010100 | Tole inox 304L non protégée 100/10 ème LAC | 4.58 | 2022-03-10
01101TI2010100 | Tole inox 304L non protégée 100/10 ème LAC | 4.25 | 2022-06-14
01101TI2010100 | Tole inox 304L non protégée 100/10 ème LAC | 2.99 | 2022-09-09
01101TI2010120 | Tole inox 304L non protégée 120/10 ème LAC | 4.58 | 0:00
01101TI2010120 | Tole inox 304L non protégée 120/10 ème LAC | 2 | 2020-06-23
01101TI2512050 | Tole inox 304L non protégée 50/10 ème LAC | 3.15 | 2017-12-19
01101TI2512050 | Tole inox 304L non protégée 50/10 ème LAC | 1.95 | 2020-06-23
01101TI2512050 | Tole inox 304L non protégée 50/10 ème LAC | 4.27 | 2022-06-21
01101TI2512050 | Tole inox 304L non protégée 50/10 ème LAC | 2.99 | 2022-09-09
01101TI2512060 | Tole inox 304L non protégée 60/10 ème LAC | 2.38 | 2018-04-30
01101TI2512060 | Tole inox 304L non protégée 60/10 ème LAC | 1.95 | 2020-06-23
01101TI2512060 | Tole inox 304L non protégée 60/10 ème LAC | 4.28 | 2022-06-21
01101TI2512060 | Tole inox 304L non protégée 60/10 ème LAC | 2.99 | 2022-09-09
01101TI3015015 | Tole inox 304L non protégée 15/10 ème LAF | 5.74 | 2022-06-21
01101TI3015015 | Tole inox 304L non protégée 15/10 ème LAF | 3.37 | 2022-09-09
01101TI3015020 | Tole inox 304L non protégée 20/10ème LAF | 4.73 | 2022-06-14
01101TI3015020 | Tole inox 304L non protégée 20/10ème LAF | 4.35 | 2022-02-03
01101TI3015020 | Tole inox 304L non protégée 20/10ème LAF | 3.34 | 2022-09-09
01101TI3015030 | Tole inox 304L non protégée 30/10 ème LAF | 3.34 | 2022-09-09
01101TI3015030 | Tole inox 304L non protégée 30/10 ème LAF | 2.01 | 2020-06-23
01101TI3015030 | Tole inox 304L non protégée 30/10 ème LAF | 4.35 | 2022-02-03
01101TI3015040 | Tole inox 304L non protégée 40/10 ème LAC | 4.9 | 0:00
01101TI3015040 | Tole inox 304L non protégée 40/10 ème LAC | 1.92 | 2020-06-23
01101TI3015040 | Tole inox 304L non protégée 40/10 ème LAC | 3.15 | 2022-09-09
01101TI3015050 | Tole inox 304L non protégée 50/10 ème LAC | 4.27 | 2022-06-21
01101TI3015050 | Tole inox 304L non protégée 50/10 ème LAC |  | 0:00
01101TI3015050 | Tole inox 304L non protégée 50/10 ème LAC | 2.23 | 2017-07-15
01101TI3015060 | Tole inox 304L non protégée 60/10 ème LAC | 4.23 | 2022-06-21
01101TI3015060 | Tole inox 304L non protégée 60/10 ème LAC | 1.95 | 2020-06-23
01101TI3015060 | Tole inox 304L non protégée 60/10 ème LAC |  | 0:00
01101TI3015080 | Tole inox 304L non protégée 80/10 ème LAC | 4.58 | 0:00
01102TC00202015 | Tube inox 304L carré 20x20x1.5 | 2.95 | 2018-09-15
01102TC00202015 | Tube inox 304L carré 20x20x1.5 | 2.27 | 2020-06-23
01102TC00252515 | Tube inox 304L carré 25x25x1.5 | 4.49 | 2022-02-03
01102TC00252515 | Tube inox 304L carré 25x25x1.5 | 2.75 | 2019-03-15
01102TC00303015 | Tube inox 304L carré 30x30x1.5 | 5.8 | 2022-06-14
01102TC00303015 | Tube inox 304L carré 30x30x1.5 | 4.66 | 2022-09-09
01102TC00303015 | Tube inox 304L carré 30x30x1.5 | 7.48 | 2022-05-13
01102TC00303020 | Tube inox 304L carré 30x30x2 | 3.93 | 2019-04-30
01102TC00303020 | Tube inox 304L carré 30x30x2 | 3.27 | 2020-06-23
01102TC00353515 | Tube inox 304L carré 35x35x1.5 | 4.77 | 2017-05-31
01102TC00404015 | Tube inox 304L carré 40x40x1.5 | 5.14 | 2021-04-09
01102TC00404020 | Tube inox 304L carré 40x40x2 | 7.35 | 2022-09-09
01102TC00404030 | Tube inox 304L carré 40x40x3 | 9.8 | 2018-01-31
01102TC00404030 | Tube inox 304L carré 40x40x3 | 8.29 | 2019-03-18
01102TC00454520 | Tube inox 304L carré 45x45x2 | 7.06 | 2017-12-31
01102TC00505020 | Tube inox 304L carré 50x50x2 | 9.8 | 2022-09-09
01102TC00505030 | Tube inox 304L carré 50x50x3 | 12.23 | 2017-12-31
01102TC00606020 | Tube inox 304L carré 60x60x2 | 9.25 | 2018-12-04
01102TC00606020 | Tube inox 304L carré 60x60x2 | 11.5 | 2022-09-09
01102TC00606020 | Tube inox 304L carré 60x60x2 | 13.79 | 2022-07-29
01102TC00606030 | Tube inox 304L carré 60x60x3 | 13.28 | 2017-08-15
01102TC00606030 | Tube inox 304L carré 60x60x3 | 12.06 | 2017-12-15
01102TC00808020 | Tube inox 304L carré 80x80x2 | 18.47 | 2022-06-14
01102TC00808020 | Tube inox 304L carré 80x80x2 | 16.57 | 2022-09-09
01102TC00808030 | Tube inox 304L carré 80x80x3 | 26.1 | 2017-04-15
01102TC00808030 | Tube inox 304L carré 80x80x3 | 16.6 | 2020-06-23
01102TC10010020 | Tube inox 304L carré 100x100x2 | 17.42 | 2015-09-08
01102TC10010020 | Tube inox 304L carré 100x100x2 | 15.6 | 2020-06-23
01102TC10010030 | Tube inox 304L carré 100x100x3 | 35.39 | 2022-03-10
01102TC10010030 | Tube inox 304L carré 100x100x3 | 29 | 2022-09-09
01102TC10010040 | Tube inox 304L carré 100x100x4 | 31.4 | 2015-04-20
01102TC12012030 | Tube inox 304L carré 120x120x3 | 38 | 2022-09-09
01102TC12012030 | Tube inox 304L carré 120x120x3 | 28.43 | 2019-02-28
01102TC12012040 | Tube inox 304L carré 120x120x4 | 51.76 | 2019-04-16
01102TC12012040 | Tube inox 304L carré 120x120x4 | 45.03 | 2019-05-10
01102TC15015030 | Tube inox 304L carré 150x150x3 | 54.33 | 2017-12-31
01103TR00402015 | Tube inox 304L rectangle 40X20X1.5 | 3.99 | 2017-12-31
01103TR00502515 | Tube inox 304L rectangle 50x25x1.5 | 6.71 | 2017-11-14
01103TR00502515 | Tube inox 304L rectangle 50x25x1.5 | 5.05 | 2017-12-31
01103TR00603015 | Tube inox 304L rectangle 60x30x1.5 | 5.87 | 2021-04-09
01103TR00603015 | Tube inox 304L rectangle 60x30x1.5 | 9.69 | 0:00
01103TR00603020 | Tube inox 304L rectangle 60x30x2 | 7.45 | 2011-07-31
01103TR00604015 | Tube inox 304L rectangle 60x40x1.5 | 8.49 | 2018-10-31
01103TR00604015 | Tube inox 304L rectangle 60x40x1.5 | 6.94 | 2020-06-23
01103TR00604020 | Tube inox 304L rectangle 60x40x2 | 8.49 | 2018-10-31
01103TR00604020 | Tube inox 304L rectangle 60x40x2 | 6.94 | 2020-06-23
01103TR00804020 | Tube inox 304L rectangle 80x40x2 | 13.79 | 2022-06-14
01103TR00804020 | Tube inox 304L rectangle 80x40x2 | 11.1 | 2022-09-09
01103TR01005020 | Tube inox 304L rectangle 100x50x2 | 11.65 | 2018-12-04
01103TR01005020 | Tube inox 304L rectangle 100x50x2 | 14 | 2022-09-09
01103TR01005030 | Tube inox 304L rectangle 100x50x3 | 23.03 | 2021-12-02
01103TR01005030 | Tube inox 304L rectangle 100x50x3 | 23 | 2021-12-13
01103TR01005040 | Tube inox 304L rectangle 100x50x4 | 22.97 | 2018-12-04
01103TR01206030 | Tube inox 304L rectangle 120x60x3 | 28.45 | 2021-12-02
01103TR01206030 | Tube inox 304L rectangle 120x60x3 | 25.7 | 2022-09-09
01103TR01206030 | Tube inox 304L rectangle 120x60x3 | 32.13 | 2021-09-29
01103TR01206040 | Tube inox 304L rectangle 120x60x4 | 30.9 | 2013-03-31
01103TR01208030 | Tube inox 304L rectangle 120x80x3 | 35.13 | 2021-09-29
01103TR01208030 | Tube inox 304L rectangle 120x80x3 | 20.83 | 2017-04-15
01103TR01608030 | Tube inox 304L rectangle 160x80x3 | 45.11 | 2021-04-09
01103TR01608030 | Tube inox 304L rectangle 160x80x3 | 40.18 | 2021-06-28
01104TL00510012 | Tube poli inox 304L laiterie 51x1.2 | 8.4 | 2016-06-15
01104TL00510012 | Tube poli inox 304L laiterie 51x1.2 | 7.42 | 2022-09-12
01104TL00510012 | Tube poli inox 304L laiterie 51x1.2 | 6.8 | 2022-09-14
01104TL00635015 | Tube poli inox 304L laiterie 63.5x1.5 | 10.19 | 2017-05-15
01104TRS00120010 | Tube inox R/S ø 12x1 | 1.04 | 2019-03-13
01104TRS00135023 | Tube inox R/S ø 13.5x2.3 | 10.8 | 2017-03-29
01104TRS00135023 | Tube inox R/S ø 13.5x2.3 | 7.42 | 2022-09-12
01104TRS00172016 | Tube inox R/S ø 17.2x1.6 | 2.21 | 2016-11-30
01104TRS00172023 | Tube inox R/S ø 17.2x2.3 | 4.3 | 2020-06-23
01104TRS00213020 | Tube inox R/S ø 21.3x2 | 2.65 | 2017-11-10
01104TRS00213020 | Tube inox R/S ø 21.3x2 | 3.1 | 2022-09-12
01104TRS00213020 | Tube inox R/S ø 21.3x2 | 3.87 | 2022-09-14
01104TRS00213026 | Tube inox R/S ø 21.3x2.6 | 3.39 | 2019-03-18
01104TRS00269016 | Tube inox R/S ø 26.9x1.6 | 3.1 | 2020-06-23
01104TRS00269020 | Tube inox R/S ø 26.9x2 | 4.75 | 2022-06-14
01104TRS00269020 | Tube inox R/S ø 26.9x2 | 4.75 | 2022-07-20
01104TRS00269020 | Tube inox R/S ø 26.9x2 | 2.95 | 2020-06-23
01104TRS00337020 | Tube inox R/S ø 33.7x2 | 4.9 | 2022-09-12
01104TRS00337020 | Tube inox R/S ø 33.7x2 | 5.7 | 2022-09-14
01104TRS00380015 | Tube inox R/S ø 38x1.5 | 4.53 | 2013-12-15
01104TRS00380015 | Tube inox R/S ø 38x1.5 | 3.95 | 2017-12-31
01104TRS00424020 | Tube inox R/S ø 42.4x2 | 7.92 | 2022-07-20
01104TRS00424020 | Tube inox R/S ø 42.4x2 | 6.5 | 2022-09-12
01104TRS00424020 | Tube inox R/S ø 42.4x2 | 7.13 | 2022-09-14
01104TRS00424030 | Tube inox R/S ø 42.4x3 | 7.43 | 2017-12-22
01104TRS00483020 | Tube inox R/S ø 48.3x2 | 7.43 | 2020-12-23
01104TRS00483020 | Tube inox R/S ø 48.3x2 | 7.5 | 2022-09-12
01104TRS00483020 | Tube inox R/S ø 48.3x2 | 8.17 | 2022-09-14
01104TRS00483030 | Tube inox R/S ø 48.3x3 | 5.93 | 2017-01-15
01104TRS00510012 | Tube inox R/S ø 51x1.2 | 7.32 | 2020-06-23
01104TRS00603015 | Tube inox R/S ø 60,3 x 1.5/1.6 | 5.25 | 2020-06-23
01104TRS00603015 | Tube inox R/S ø 60,3 x 1.5/1.6 | 7.37 | 2022-09-12
01104TRS00603015 | Tube inox R/S ø 60,3 x 1.5/1.6 | 8.92 | 2022-09-14
01104TRS00603020 | Tube inox R/S ø 60.3x2 | 8.15 | 2021-12-13
01104TRS00630015 | Tube inox R/S ø 63x1.5 | 5.25 | 2020-06-23
01104TRS00761020 | Tube inox R/S ø 76.1x2 | 13.21 | 2017-01-15
01104TRS00761020 | Tube inox R/S ø 76.1x2 | 11.15 | 2022-09-12
01104TRS00761020 | Tube inox R/S ø 76.1x2 | 12.93 | 2022-09-14
01104TRS00889020 | Tube inox R/S ø 88.9x2 | 14 | 2022-09-12
01104TRS00889020 | Tube inox R/S ø 88.9x2 | 15.17 | 2022-09-14
01104TRS01040020 | Tube inox R/S ø 104x2 | 16.13 | 2017-01-31
01104TRS01040020 | Tube inox R/S ø 104x2 | 16 | 2022-09-12
01104TRS01040020 | Tube inox R/S ø 104x2 | 18.47 | 2022-09-14
01104TRS01143020 | Tube inox R/S ø 114.3x2 | 24.74 | 2015-02-28
01104TRS01143020 | Tube inox R/S ø 114.3x2 | 22.66 | 2022-02-16
01104TRS01143020 | Tube inox R/S ø 114.3x2 | 19.27 | 2022-09-14
01104TRS01143030 | Tube inox R/S ø 114.3x3 | 24.74 | 2015-02-28
01104TRS01397020 | Tube inox R/S ø 139.7x2 | 24.41 | 2022-09-15
01104TRS01397020 | Tube inox R/S ø 139.7x2 | 22.5 | 2022-09-12
01104TRS01397029 | Tube inox R/S ø 139.7x2.9 | 29.78 | 2018-03-31
01104TRS01683020 | Tube inox R/S ø 168.3x2 | 31.88 | 2022-09-12
01104TRS01683020 | Tube inox R/S ø 168.3x2 | 28.88 | 2022-09-15
01104TRS02040020 | Tube inox R/S ø 204x2 | 37 | 2022-09-15
01104TRS02040020 | Tube inox R/S ø 204x2 | 33.32 | 2022-09-12
01105RI003 | Rond inox 304L étiré Ø3 | 5.13 | 2014-09-12
01105RI003 | Rond inox 304L étiré Ø3 | 4.09 | 2019-04-30
01105RI005 | Rond inox 304L étiré Ø5 | 3.01 | 2015-10-15
01105RI006 | Rond inox 304L étiré Ø6 | 4.2 | 2021-06-28
01105RI006 | Rond inox 304L étiré Ø6 | 4.85 | 2022-09-09
01105RI006 | Rond inox 304L étiré Ø6 | 5.04 | 2022-03-10
01105RI008 | Rond inox 304L étiré Ø8 | 4 | 2021-06-28
01105RI008 | Rond inox 304L étiré Ø8 | 4.5 | 2022-09-09
01105RI008 | Rond inox 304L étiré Ø8 | 2.85 | 2020-02-02
01105RI010 | Rond inox 304L étiré Ø10 | 3.59 | 2019-06-15
01105RI010 | Rond inox 304L étiré Ø10 | 4.5 | 2022-09-09
01105RI010 | Rond inox 304L étiré Ø10 | 6.22 | 2022-05-13
01105RI012 | Rond inox 304L étiré Ø12 | 3.11 | 2019-06-15
01105RI012 | Rond inox 304L étiré Ø12 | 5 | 2022-06-14
01105RI012 | Rond inox 304L étiré Ø12 | 2.64 | 2020-06-26
01105RI012 | Rond inox 304L étiré Ø12 | 4.5 | 2022-09-09
01105RI014 | Rond inox 304L étiré Ø14 | 4.5 | 2022-09-09
01105RI014 | Rond inox 304L étiré Ø14 | 5.75 | 2022-04-29
01105RI014 | Rond inox 304L étiré Ø14 | 2.66 | 2020-06-26
01105RI014 | Rond inox 304L étiré Ø14 | 5 | 2022-06-14
01105RI016 | Rond inox 304L étiré Ø16 | 3.2 | 2021-04-12
01105RI016 | Rond inox 304L étiré Ø16 | 4.5 | 2022-09-09
01105RI016 | Rond inox 304L étiré Ø16 | 2.65 | 2020-06-26
01105RI016 | Rond inox 304L étiré Ø16 |  | 0:00
01105RI018 | Rond inox 304L étiré Ø18 | 4.59 | 2017-02-25
01105RI018 | Rond inox 304L étiré Ø18 | 2.65 | 2017-04-15
01105RI020 | Rond inox 304L étiré Ø20 | 3.84 | 2017-04-15
01105RI020 | Rond inox 304L étiré Ø20 | 4.3 | 2022-09-09
01105RI020 | Rond inox 304L étiré Ø20 | 2.65 | 2020-06-23
01105RI025 | Rond inox 304L étiré Ø25 | 2.82 | 2019-06-15
01105RI025 | Rond inox 304L étiré Ø25 | 4.5 | 2022-09-09
01105RI025 | Rond inox 304L étiré Ø25 | 2.72 | 2020-06-23
01105RI030 | Rond inox 304L étiré Ø30 | 3.03 | 2018-11-15
01105RI030 | Rond inox 304L étiré Ø30 | 4.5 | 2022-09-09
01105RI030 | Rond inox 304L étiré Ø30 | 2.65 | 2020-06-23
01105RI035 | Rond inox 304L étiré Ø35 | 3.05 | 2018-11-30
01105RI035 | Rond inox 304L étiré Ø35 | 2.63 | 2020-06-23
01105RI040 | Rond inox 304L étiré Ø40 | 3.23 | 2018-11-30
01105RI040 | Rond inox 304L étiré Ø40 | 4.5 | 2022-09-09
01105RI040 | Rond inox 304L étiré Ø40 | 2.63 | 2020-06-23
01105RI045 | Rond inox 304L étiré Ø45 | 4.2 | 2015-09-14
01105RI045 | Rond inox 304L étiré Ø45 | 4.3 | 2022-09-09
01105RI045 | Rond inox 304L étiré Ø45 | 2.98 | 2017-03-15
01105RI050 | Rond inox 304L étiré Ø50 | 3 | 2018-11-30
01105RI050 | Rond inox 304L étiré Ø50 | 4.5 | 2022-09-09
01105RI050 | Rond inox 304L étiré Ø50 | 2.63 | 2020-06-23
01105RI060 | Rond inox 304L étiré Ø60 | 2.56 | 2018-01-31
01105RI060 | Rond inox 304L étiré Ø60 | 4.25 | 2022-09-09
01105RI070 | Rond inox 304L étiré Ø70 | 2.7 | 2017-12-31
01106PI030005 | Plat inox 304L 30x5 | 2.51 | 2019-03-15
01106PI030010 | Plat inox 304L 30x10 laminé | 5.29 | 2017-02-28
01106PI040005 | Plat inox 304L 40x5 | 2.8 | 2018-05-31
01106PI040005 | Plat inox 304L 40x5 | 2.44 | 2020-06-23
01106PI040005 | Plat inox 304L 40x5 | 4.95 | 2022-04-22
01106PI040005 | Plat inox 304L 40x5 | 3.8 | 2022-09-09
01106PI040006 | Plat inox 304L 40x6 | 2.31 | 2015-07-15
01106PI040008 | Plat inox 304L 40x8 | 2.45 | 2017-01-15
01106PI050005 | Plat inox 304L 50x5 | 2.91 | 2018-04-27
01106PI050006 | Plat inox 304L 50x6 | 2.6 | 2017-02-28
01106PI050010 | Plat inox 304L 50x10 laminé | 2.45 | 2017-01-15
01106PI060005 | Plat inox 304L 60x5 | 4.32 | 2007-06-30
01106PI060006 | Plat inox 304L 60x6 | 2.88 | 2010-07-10
01106PI060008 | Plat inox 304L 60x8 | 2.88 | 2010-07-10
01107GI2012040 | Grillage soudé inox 2000x1250 40x40 fils 3 304L | 37.91 | 2021-03-01
01107GI2012040 | Grillage soudé inox 2000x1250 40x40 fils 3 304L | 56 | 2022-06-30
01108TIB001225015 | Tôle inox grain de riz décorative 304L 5WL 2500x1250x1,5 | 6.93 | 2007-05-31
01108TIB001225015 | Tôle inox grain de riz décorative 304L 5WL 2500x1250x1,5 | 3.79 | 2022-09-09
01108TIB001225015 | Tôle inox grain de riz décorative 304L 5WL 2500x1250x1,5 | 5.6 | 2022-09-16
01108TIG001225015 | Tôle inox grains pois décorative 304L 6WL 2500x1250x1,5 | 6.2 | 2016-05-11
01108TIG001225015 | Tôle inox grains pois décorative 304L 6WL 2500x1250x1,5 | 4.88 | 2020-06-23
01108TIL001030003 | Tôle inox larmée 304L 3000x1000x3/4.5 | 4.79 | 2022-02-03
01108TIL001030003 | Tôle inox larmée 304L 3000x1000x3/4.5 | 5.5 | 2022-06-14
01108TIL001030003 | Tôle inox larmée 304L 3000x1000x3/4.5 | 3.95 | 2022-09-09
01109030030003 | Cornière inox 304L 30x30x3 | 2.9 | 2015-03-31
01109040040004 | Cornière inox 304L 40x40x4 | 3.24 | 2012-01-31
01109040040004 | Cornière inox 304L 40x40x4 | 2.8 | 2015-03-31
01109050050005 | Cornière inox 304L 50x50x5 | 2.92 | 2019-01-31
01109060060006 | Cornière inox 304L 60x60x6 | 2.67 | 2000-06-30
01201TI2010020 | Tole inox 316L non protégée 20/10 ème - LAC | 2.88 | 2016-06-15
0521HDB4130030 | Profil HD 1000 bleu ép 30 Format 41mmx30mm - L=3m | 8.61 | 2018-05-29
0521HDB5160060 | Profil HD 1000 bleu ép 60 Format 51mmx60mm - L=3m | 21.49 | 2018-06-27
0522HDB2130030 | Profil HD 500 bleu ép 30 Format 20mmx 30mm - L=3m | 3.09 | 2017-09-27
0522HDB2630030 | Profil HD 500 bleu ép 30 Format 26mm x 30mm - L=3m | 3.36 | 2017-10-26
0522HDB3120020 | Profil HD 500 bleu ép 20 Format 30mmx 20mm - L=3m | 2.9 | 2018-12-24
01201TI2010030 | Tole inox 316L non protégée 30/10 ème - LAC | 3.28 | 2016-03-31
01201TI2010040 | Tole inox 316L non protégée 40/10 ème LAC | 4.48 | 2005-10-31
01201TI2010040 | Tole inox 316L non protégée 40/10 ème LAC | 3.32 | 2017-12-31
01201TI2010080 | Tole inox 316L non protégée 80/10 ème LAC | 4 | 2011-07-31
01201TI3015015 | Tole inox 316L non protégée 15/10 ème - LAF | 3.43 | 2018-04-27
01201TI3015015 | Tole inox 316L non protégée 15/10 ème - LAF | 3.37 | 2019-03-12
01201TI3015020 | Tole inox 316L non protégée 20/10 ème - LAF | 5.55 | 2021-09-06
01201TI3015020 | Tole inox 316L non protégée 20/10 ème - LAF | 6.33 | 2022-03-10
01201TI3015020 | Tole inox 316L non protégée 20/10 ème - LAF | 6.48 | 2022-06-14
01201TI3015020 | Tole inox 316L non protégée 20/10 ème - LAF | 3.34 | 2019-03-13
01201TI3015030 | Tole inox 316L non protégée 30/10 ème LAF | 3.43 | 2018-04-30
01201TI3015030 | Tole inox 316L non protégée 30/10 ème LAF | 3.33 | 2019-03-15
01201TI3015040 | Tole inox 316L non protégée 40/10 ème LAC | 3.25 | 2018-04-30
01201TI3015040 | Tole inox 316L non protégée 40/10 ème LAC | 5.99 | 2022-06-14
01201TI3015050 | Tole inox 316L non protégée 50/10 ème LAC | 3.17 | 2017-07-10
01201TI3015050 | Tole inox 316L non protégée 50/10 ème LAC | 3.14 | 2018-04-27
01201TI3015060 | Tole inox 316L non protégée 60/10 ème LAC | 3.29 | 2018-04-27
01202TC00202015 | Tube inox 316L carré 20x20x1.5 | 4.82 | 2016-02-29
01202TC00303015 | Tube inox 316L carré 30x30x1.5 | 6.71 | 2018-05-31
01202TC00303020 | Tube inox 316L carré 30x30x2 | 7.43 | 2018-05-31
01202TC00303020 | Tube inox 316L carré 30x30x2 | 6.79 | 2018-11-30
01202TC00404015 | Tube inox 316L carré 40x40x1.5 | 8.03 | 2018-01-31
01202TC00404020 | Tube inox 316L carré 40x40x2 | 10.31 | 2018-11-30
01202TC00505015 | Tube inox 316L carré 50x50x1.5 | 7.79 | 2016-02-25
01202TC00505020 | Tube inox 316L carré 50x50x2 | 13.31 | 2018-05-31
01202TC00606020 | Tube inox 316L carré 60x60x2 | 18 | 2016-03-23
01202TC00808020 | Tube inox 316L carré 80x80x2 | 23.68 | 2018-05-15
01203TR00604020 | Tube inox 316L rectangle 60x40x2 | 13.29 | 2016-02-29
01203TR00804020 | Tube inox 316L rectangle 80x40x2 | 12.58 | 2016-06-25
01204TRS00269020 | Tube inox 316L R/S ø 26.9x2 | 5.23 | 2017-04-15
01204TRS00424020 | Tube inox 316L R/S ø 42.4x2 | 7.9 | 2018-04-30
01204TRS00603020 | Tube inox 316L R/S ø 60.3x2 | 11.28 | 2017-04-15
01204TSS01040020 | Tube inox 316L ø 104x2 | 26 | 2017-04-15
01205RI006 | Rond inox 316L étiré ø 6 | 5 | 2016-04-15
01205RI006 | Rond inox 316L étiré ø 6 | 3.33 | 2016-04-15
01205RI008 | Rond inox 316L étiré ø 8 | 3.65 | 2016-03-31
01205RI008 | Rond inox 316L étiré ø 8 | 3.14 | 2016-03-31
01205RI010 | Rond inox 316L étiré ø 10 | 4.3 | 2018-05-15
01205RI012 | Rond inox 316L étiré ø 12 | 4.36 | 2017-07-31
01205RI012 | Rond inox 316L étiré ø 12 | 4.11 | 2018-05-15
01205RI014 | Rond inox 316L étiré ø 14 | 3.14 | 2016-02-25
01205RI016 | Rond inox 316L étiré ø 16 | 3.14 | 2016-02-25
01205RI020 | Rond inox 316L étiré ø 20 | 4.09 | 2018-05-15
01205RI025 | Rond inox 316L étiré ø 25 | 4.09 | 2018-05-15
01205RI030 | Rond inox 316L étiré ø 30 | 3.85 | 2018-05-15
01205RI031 | Rond inox 316L étiré ø 35 | 6.21 | 2005-10-21
01205RI031 | Rond inox 316L étiré ø 35 | 4.09 | 2018-05-15
01205RI045 | Rond inox 316L étiré ø 45 | 4.08 | 2018-05-15
01205RI060 | Rond inox 316L étiré ø 60 | 4.12 | 2016-03-23
01206PI030005 | Plat inox 316L 30x5 | 2.91 | 2018-04-27
01206PI040005 | Plat inox 316L 40x5 | 4.17 | 2018-05-31
01206PI040008 | Plat inox 316L 40x8 | 3.8 | 2017-04-30
01206PI040010 | Plat inox 316L 40x10 laminé | 2.92 | 2016-02-25
01208TIB001530015 | Tôle inox Brossée 316L format 1500 x 3000 x 1.5 Gr220 | 4.4 | 2016-10-26
01208TIB001530015 | Tôle inox Brossée 316L format 1500 x 3000 x 1.5 Gr220 |  | 0:00
01208TIB001530015 | Tôle inox Brossée 316L format 1500 x 3000 x 1.5 Gr220 | 4.13 | 2016-10-26
022TG003015002 | Tôle galva 3000x1500x20/10ème Galva à chaud | 0.84 | 2020-12-11
022TG003015002 | Tôle galva 3000x1500x20/10ème Galva à chaud | 0.78 | 2019-05-31
022TG003015002 | Tôle galva 3000x1500x20/10ème Galva à chaud | 1.74 | 2022-05-13
022TG003015003 | Tôle galva 3000x1500x30/10ème | 1.9 | 2021-06-28
022TG003015003 | Tôle galva 3000x1500x30/10ème | 1.09 | 2022-09-09
032RA0040 | Rond alu ø 40 5754 (AG3) | 5 | 2015-04-30
033TAD002150300 | Tôle aluminium 220x1500x30 ép 30 | 109.59 | 2015-07-01
033TAD030150040 | Tôle alu damier AG3 DAM 4 3000 x 1500 Ep = 4/5,5 | 3.1 | 2016-06-15
033TAL030150010 | Tôle alu laqué blanc brillant 1500x3000 Ep= 1mm | 6.45 | 2016-11-24
033TAL030150015 | Tôle alu laqué blanc brillant 1500x3000 Ep = 1.5mm | 4.18 | 2017-02-02
0511HDB2010010 | Plaque PE HD1000 bleu ép 10-Format 2000x1000 x10 | 6.62 | 2017-05-29
0511HDB3012015 | Plaque PE HD 1000 bleu ép 15 Format 3000x1250x15 | 4.66 | 2018-01-26
0511HDB3012015 | Plaque PE HD 1000 bleu ép 15 Format 3000x1250x15 | 3.39 | 2020-06-23
0511HDB3012020 | Plaque PE HD1000 bleu ép 20-Format 3000x1250 x20 | 3.39 | 2017-05-29
0511HDB3012030 | Plaque PE HD 1000 bleu ép 30 Format 3050x1250x30 | 4.75 | 2018-05-23
0511HDB3012030 | Plaque PE HD 1000 bleu ép 30 Format 3050x1250x30 | 3.81 | 0:00
0511HDB3012030 | Plaque PE HD 1000 bleu ép 30 Format 3050x1250x30 | 5.85 | 2022-06-24
0511HDB3112040 | Plaque PE HD 1000 bleu ép 40 Format 3120x1240x40 | 4.73 | 2018-05-23
0511HDN2010070 | Plaque PE HD 1000 naturel/vierge ép 70 Format 2015x1020x70 | 4.32 | 2015-07-03
0511HDN3012015 | Plaque PE HD 1000 naturel/vierge ép 15 Format 3000x1250x15 | 4.4 | 2006-05-31
0511HDN3012025 | Plaque PE HD 1000 naturel/vierge ép 25 Format 3000x1250x25 | 4.89 | 2011-10-28
0511HDN3012030 | Plaque PE HD 1000 naturel/vierge ép 30 Format 3000x1250x30 | 3.84 | 2011-05-26
0511HDN3012040 | Plaque PE HD 1000 naturel/vierge ép 40 Format 3050x1250x40 | 4.77 | 2019-12-24
0511HDN3012040 | Plaque PE HD 1000 naturel/vierge ép 40 Format 3050x1250x40 | 4.57 | 2016-05-12
0511HDN3012050 | Plaque PE HD 1000 naturel/vierge ép 50 Format 3000x1250x50 | 4.6 | 2010-06-28
0512HDB3012010 | Plaque PE HD 500 bleu ép 10 Format 3000x1250x10 | 4.49 | 2018-01-21
0512HDB3012010 | Plaque PE HD 500 bleu ép 10 Format 3000x1250x10 | 3.1 | 2020-06-23
0512HDB3012015 | Plaque PE HD 500 bleu ép 15 Format 3000x1250x15 | 6.43 | 2022-02-11
0512HDB3012015 | Plaque PE HD 500 bleu ép 15 Format 3000x1250x15 | 5.82 | 2022-09-15
0512HDB3012015 | Plaque PE HD 500 bleu ép 15 Format 3000x1250x15 | 4.39 | 2022-06-24
0512HDB3012015 | Plaque PE HD 500 bleu ép 15 Format 3000x1250x15 | 6.18 | 2022-09-27
0512HDB3012020 | Plaque PE HD 500 bleu ép 20 Format 3050x1250x20 | 3.77 | 2019-04-03
0512HDB3012020 | Plaque PE HD 500 bleu ép 20 Format 3050x1250x20 | 2.38 | 2020-06-23
0512HDB3012025 | Plaque PE HD 500 bleu ép 25 Format 3000x1250x25 | 3.49 | 2017-12-22
0512HDB3012025 | Plaque PE HD 500 bleu ép 25 Format 3000x1250x25 | 2.38 | 2020-06-23
0512HDB3012030 | Plaque PE HD 500 bleu ép 30 Format 3000x1250x30 | 3.61 | 2017-06-30
0512HDB3012030 | Plaque PE HD 500 bleu ép 30 Format 3000x1250x30 | 2.38 | 2020-06-23
0512HDB3012030 | Plaque PE HD 500 bleu ép 30 Format 3000x1250x30 | 4.56 | 2022-06-24
0512HDB3012040 | Plaque PE HD 500 bleu ép 40 Format 3000x1250x40 | 3.38 | 2017-02-10
0512HDN0107070 | Plaque PE HD 500 bleu ép 70 Format 150x750x70 | 0.63 | 2018-11-30
0512HDN2010005 | Plaque PE HD 500 naturel/vierge ép 5 Format 2000x1000x5 | 4.36 | 2019-01-24
0512HDN2010040 | Plaque PE HD 500 naturel/vierge ép 40 Format 2000x1000x40 | 3.26 | 2017-01-31
0512HDN3012010 | Plaque PE HD 500 naturel/vierge ép 10 Format 3050x1220x10 | 4.37 | 2018-10-29
0512HDN3012015 | Plaque PE HD 500 naturel/vierge ép 15 Format 3050x1220x15 | 3.45 | 2019-03-04
0512HDN3012020 | Plaque PE HD 500 naturel/vierge ép 20 Format 3050x1250x20 | 3.47 | 2018-09-30
0512HDN3012020 | Plaque PE HD 500 naturel/vierge ép 20 Format 3050x1250x20 | 3.12 | 2021-04-13
0512HDN3012025 | Plaque PE HD 500 naturel/vierge ép 25 Format 3050x1220x25 | 3.37 | 2016-04-29
0512HDN3012025 | Plaque PE HD 500 naturel/vierge ép 25 Format 3050x1220x25 | 3.11 | 2017-12-22
0512HDN3012030 | Plaque PE HD 500 naturel/vierge ép 30 Format 3050x1240x30 | 3.24 | 2017-01-31
0512HDN3012050 | Plaque PE HD 500 naturel/vierge ép 50 Format 3000x1250x50 | 3.2 | 2017-05-29
0513POMB1010050 | Plaque POM Acétal bleu Ep 50 Format 1000 x 1000 | 6.76 | 2017-05-29
0513POMB1020025 | Plaque POM Acétal bleu Ep 25 Format 1000x2000 | 7.94 | 2017-05-29
0513POMB1020030 | Plaque POM Acétal bleu Ep 30 Format 1000 x 2000 | 8.18 | 2016-03-29
0513POMB1020030 | Plaque POM Acétal bleu Ep 30 Format 1000 x 2000 | 6.81 | 2020-06-23
0513POMB3010015 | Plaque POM Acétal bleu Ep 15 Format 3000x1000 | 9.63 | 2017-10-26
0513POMB3012020 | Plaque POM Acétal bleu Ep 20 Format 3000x1220 | 9.2 | 2015-08-31
0513POMB3012020 | Plaque POM Acétal bleu Ep 20 Format 3000x1220 | 6.75 | 2020-06-23
0515POLY01130002 | Plaque Polycarbonate incolore PC-EP2 Format 1116 x 3000 x 2 | 71.11 | 2018-10-29
0515POLY01220006 | Plaque Polycarbonate incolore PC-EP6 Format 1250 x 2050 x 6 | 94.01 | 2016-12-23
0521HDB3120020 | Profil HD 1000 bleu ép 20 Format 31mm x20mm - L=3m | 4.35 | 2022-01-24
0521HDB3130030 | Profil HD 1000 bleu ép 30 Format 31mm x30mm - L=3m | 7.44 | 2018-06-27
0521HDB4115015 | Profil HD 1000 bleu ép 15 Format 41mm x15mm - L=3m | 4.69 | 2018-05-29
0522HDB3130030 | Profil HD 500 bleu ép 30 Format 30mmx 30mm - L=3m | 8 | 0:00
0522HDN2108008 | Profil HD 500 naturel/vierge ép 08 Format 21mmx8 mm - L=3m | 1.2 | 2017-02-10
0522HDN3031030 | Profil HD 500 naturel/vierge ép 30 Format 30mm x 31mm - L=3m | 8.38 | 2021-04-02
0522HDN3120020 | Profil HD 500 naturel/vierge ép 20 Format 31mm x20mm - L=3m | 2.58 | 2018-10-29
0522HDN3120020 | Profil HD 500 naturel/vierge ép 20 Format 31mm x20mm - L=3m | 2.34 | 2021-04-13
0522HDN3125025 | Profil HD 500 naturel/vierge ép 25 Format 31mmx25mm - L=3m | 3.54 | 2016-06-28
0522HDN3125025 | Profil HD 500 naturel/vierge ép 25 Format 31mmx25mm - L=3m | 2.73 | 2017-12-22
0522HDN5026050 | Profil HD 500 naturel/vierge ép 50 Format 50mmx26mm - L=3m | 6.49 | 2019-02-26
0522HDN5031050 | Profil HD 500 naturel/vierge ép 50 Format 50 mmx31mm - L=3m | 8.38 | 2021-03-26
0522HDN8115015 | Profil HD 500 naturel/vierge ép 15 Format 81 mm x15 mm - L=3m | 5.02 | 2017-02-10
0522HDN8115015 | Profil HD 500 naturel/vierge ép 15 Format 81 mm x15 mm - L=3m | 4.49 | 2019-05-27
0523POMN02020008 | Profil POM Acétal Naturel Ep 08 Format 20 mm x2000mm | 3.11 | 2019-07-18
0523POMN02020008 | Profil POM Acétal Naturel Ep 08 Format 20 mm x2000mm | 2.6 | 2019-07-22
0531HDB020 | Rond PE HD 1000 bleu ø20 | 1.61 | 2018-02-07
0531HDB020 | Rond PE HD 1000 bleu ø20 | 2.88 | 2022-09-26
0531HDB025 | Rond PE HD 1000 bleu ø25 | 2.68 | 2018-02-07
0531HDB030 | Rond PE HD 1000 bleu ø30 | 3.76 | 2018-01-18
0531HDB030 | Rond PE HD 1000 bleu ø30 | 3.6 | 2021-04-13
0531HDB035 | Rond PE HD 1000 bleu ø35 | 4.85 | 2017-01-06
0531HDB040 | Rond PE HD 1000 bleu ø40 | 7.55 | 2018-10-31
0531HDB040 | Rond PE HD 1000 bleu ø40 | 11.08 | 2022-09-26
0531HDB050 | Rond PE HD 1000 bleu ø50 | 13.66 | 2019-04-26
0531HDB050 | Rond PE HD 1000 bleu ø50 | 7.69 | 2020-06-23
0531HDB060 | Rond PE HD 1000 bleu ø60 | 15.03 | 2017-01-06
0531HDB060 | Rond PE HD 1000 bleu ø60 | 24.91 | 2022-09-26
0531HDB060 | Rond PE HD 1000 bleu ø60 | 14.85 | 2019-04-03
0531HDB070 | Rond PE HD 1000 bleu ø70 | 20.35 | 2017-05-02
0531HDB070 | Rond PE HD 1000 bleu ø70 | 14.97 | 2020-06-23
0531HDB080 | Rond PE HD 1000 bleu ø80 | 34.97 | 2019-03-27
0531HDB080 | Rond PE HD 1000 bleu ø80 | 21.2 | 2020-06-23
0531HDB090 | Rond PE HD 1000 bleu ø90 | 33.83 | 2017-01-16
0531HDB090 | Rond PE HD 1000 bleu ø90 | 31.05 | 2018-10-31
0531HDB090 | Rond PE HD 1000 bleu ø90 | 47 | 2022-09-26
0531HDB100 | Rond PE HD 1000 bleu ø100 | 45.95 | 2018-11-27
060102PA3TA0020 | Palier inox 3 trous applique Ø20 + roulement inox |  | 0:00
060102PA3TA0025 | Palier inox 3 trous applique Ø25 + roulement inox | 19.5 | 2019-11-27
060102PA3TA0030 | Palier inox 3 trous applique Ø30 + roulement inox |  | 0:00
060102PA3TA0035 | Palier inox 3 trous applique Ø35 + roulement inox |  | 0:00
060102PA3TA0050 | Palier inox 3 trous applique Ø50 + roulement inox |  | 0:00
060102PA3TA0060 | Palier inox 3 trous applique Ø60 + roulement inox |  | 0:00
060102PA4TA0020 | Palier inox 4 trous applique Ø20 + roulement inox |  | 0:00
060102PA4TA0025 | Palier inox 4 trous applique Ø25 + roulement inox | 13.06 | 2016-10-28
060102PA4TA0030 | Palier inox 4 trous applique Ø30 + roulement inox | 27.64 | 2021-10-27
060102PA4TA0035 | Palier inox 4 trous applique Ø35 + roulement inox | 26.58 | 2018-05-05
060102PA4TA0050 | Palier inox 4 trous applique Ø50 + roulement inox |  | 0:00
060102PA4TA0060 | Palier inox 4 trous applique Ø60 + roulement inox |  | 0:00
06020001 | Pignon à engrenage conique en inox 304L 19/19-5 | 458.45 | 2016-03-25
06020002 | Pignon à engrenage conique en inox 304L 19/19-2 | 99.62 | 2018-09-19
0603CH001 | Chaîne POM-D naturel D600Tab-O ouverte bi-plan en acétal blanc - axes en inox - paquet de 6.1m | 14.3 | 2018-06-22
070203316L0337100 | Embout mâle 1" D33,7 | 1.36 | 0:00
070203316L0337100 | Embout mâle 1" D33,7 | 0.87 | 2021-09-06
070203316L0424114 | Embout mâle 1" 1/4 D42,4 | 1.83 | 0:00
070203316L0424114 | Embout mâle 1" 1/4 D42,4 | 1.14 | 2021-09-06
070203316L0483113 | Embout mâle 1" 1/2 D48,3 | 2.3 | 0:00
070203316L0483113 | Embout mâle 1" 1/2 D48,3 | 1.41 | 2021-09-06
070203316L0603200 | Embout mâle 2" D60,3 | 2.65 | 2021-04-30
070203316L0603200 | Embout mâle 2" D60,3 | 2.71 | 2022-07-21
070203316L0761212 | Embout mâle 2" 1/2 D76,1 | 4.03 | 2021-04-30
070203316L0761212 | Embout mâle 2" 1/2 D76,1 | 3.97 | 2022-07-21
0531HDB110 | Rond PE HD 1000 bleu ø110 | 66.46 | 2018-12-24
0531HDB110 | Rond PE HD 1000 bleu ø110 | 49.75 | 2021-04-13
0531HDB120 | Rond PE HD 1000 bleu ø120 | 199.75 | 2021-12-20
0531HDB120 | Rond PE HD 1000 bleu ø120 | 99 | 2022-06-24
0531HDB130 | Rond PE HD 1000 bleu ø130 | 125.3 | 2022-02-11
0531HDB150 | Rond PE HD 1000 bleu ø150 | 127.3 | 2019-03-27
0531HDB160 | Rond PE HD 1000 bleu ø160 | 133 | 2016-07-11
0531HDN020 | Rond HD 1000 naturel ø20 | 2.25 | 2018-10-29
0531HDN050 | Rond HD 1000 naturel ø50 | 12.1 | 2008-04-30
0531HDN060 | Rond HD 1000 naturel ø 60 | 18.52 | 2008-11-26
0531HDN070 | Rond HD 1000 naturel ø70 | 26.61 | 2015-06-26
0531HDN080 | Rond HD 1000 naturel ø80 | 29.25 | 2008-04-30
0531HDN080 | Rond HD 1000 naturel ø80 | 24.9 | 2016-07-07
0531HDN090 | Rond HD 1000 naturel ø90 | 29.25 | 2008-04-30
0531HDN120 | Rond HD 1000 naturel ø120 | 29.25 | 2008-04-30
0531HDN140 | Rond HD 1000 naturel ø140 | 29.25 | 2008-04-30
0531HDN200 | Rond HD 1000 naturel ø200 | 203.27 | 2017-06-27
0533POMB030 | Rond POM Acétal Bleu ø 30 | 8.09 | 2019-06-26
0533POMB030 | Rond POM Acétal Bleu ø 30 | 5.54 | 2020-06-30
0533POMB040 | Rond POM Acétal Bleu ø 40 | 13.94 | 2016-01-27
0533POMB040 | Rond POM Acétal Bleu ø 40 | 11.87 | 2018-01-26
0533POMB050 | Rond POM Acétal Bleu ø 50 | 19.9 | 2016-06-28
0533POMB050 | Rond POM Acétal Bleu ø 50 | 18.49 | 2018-01-26
0533POMB060 | Rond POM Acétal Bleu ø 60 | 30.72 | 2018-09-26
0533POMB060 | Rond POM Acétal Bleu ø 60 | 22.14 | 2020-06-23
0533POMB070 | Rond POM Acétal Bleu ø 70 | 37.84 | 2017-10-26
0533POMB070 | Rond POM Acétal Bleu ø 70 | 78 | 2022-09-26
0533POMB080 | Rond POM Acétal Bleu ø 80 | 47.23 | 2019-02-26
0533POMB080 | Rond POM Acétal Bleu ø 80 | 39.28 | 2020-06-23
0533POMB100 | Rond POM Acétal Bleu ø 100 FG | 88.44 | 2019-06-26
0533POMB100 | Rond POM Acétal Bleu ø 100 FG | 61.44 | 2020-06-23
0533POMB120 | Rond POM Acétal Bleu ø 120 | 117.76 | 2017-10-26
0533POMB120 | Rond POM Acétal Bleu ø 120 | 228.12 | 2022-09-26
0533POMB130 | Rond POM Acétal Bleu ø 130 | 201.43 | 2016-09-27
0533POMB150 | Rond POM Acétal Bleu ø 150 | 246.75 | 2017-10-26
0533POMB150 | Rond POM Acétal Bleu ø 150 | 358 | 2022-09-26
0533POMN030 | Rond POM Acétal Naturel ø 30 | 5.83 | 2016-09-27
0533POMN030 | Rond POM Acétal Naturel ø 30 | 4.42 | 2018-01-26
0533POMN050 | Rond POM Acétal Naturel ø 50 | 15.8 | 2018-01-26
0533POMN060 | Rond POM Acétal Naturel ø 60 | 22.56 | 2015-06-26
0533POMN070 | Rond POM Acétal Naturel ø 70 | 31.53 | 2015-10-27
0533POMN080 | Rond POM Acétal Naturel ø 80 | 35.63 | 2016-04-29
0533POMN090 | Rond POM Acétal Naturel ø 90 | 36.67 | 2015-04-07
0533POMN110 | Rond POM Acétal Naturel ø 110 | 82.46 | 2012-02-24
0533POMN110 | Rond POM Acétal Naturel ø 110 | 66.67 | 2016-04-29
0533POMN125 | Rond POM Acétal Naturel ø 125 | 93.5 | 2016-02-25
0533POMN125 | Rond POM Acétal Naturel ø 125 | 71.66 | 2016-07-11
0533POMN160 | Rond POM Acétal Naturel ø 160 | 131.08 | 2015-11-26
0533POMN160 | Rond POM Acétal Naturel ø 160 | 117.66 | 2016-07-11
0534PTFE00000020 | Rond PTFE ø 20 | 17.17 | 2022-04-26
0534PTFE00000040 | Rond PTFE ø 40 | 48.53 | 2015-09-25
0534PTFE00000060 | Rond PTFE ø 60 | 20.13 | 2005-06-30
0534RN00000090 | Rond nytralon PA6 ø 90 | 40.01 | 2015-07-03
0534RN00000120 | Rond nytralon PA6 ø 120 Naturel | 128.44 | 2017-02-06
0534RN00000140 | Rond nytralon PA6 ø 140 | 81.83 | 2016-05-18
060101CF0020 | Couvercle fermé thermo-plastique Ø20 | 0.5 | 0:00
060101CF0025 | Couvercle fermé thermo-plastique Ø25 | 2.38 | 2022-04-27
060101CF0030 | Couvercle fermé thermo-plastique Ø30 | 0.68 | 2019-11-29
060101CF0030 | Couvercle fermé thermo-plastique Ø30 | 0.67 | 2021-12-09
060101CF0035 | Couvercle fermé thermo-plastique Ø35 | 0.68 | 2019-11-29
060101CF0040 | Couvercle fermé thermo-plastique Ø40 | 0.68 | 2019-11-29
060101CF0050 | Couvercle fermé thermo-plastique Ø50 | 0.7 | 0:00
060101CF0060 | Couvercle fermé thermo-plastique Ø60 | 0.7 | 0:00
060101CO0020 | Couvercle ouvert thermo-plastique Ø20 | 0.5 | 0:00
060101CO0025 | Couvercle ouvert thermo-plastique Ø25 | 3.46 | 2022-04-27
060101CO0030 | Couvercle ouvert thermo-plastique Ø30 | 0.68 | 2019-11-29
060101CO0030 | Couvercle ouvert thermo-plastique Ø30 | 1.31 | 2021-12-09
060101CO0035 | Couvercle ouvert thermo-plastique Ø35 | 0.68 | 2019-11-29
060101CO0040 | Couvercle ouvert thermo-plastique Ø40 | 0.68 | 2019-11-29
060101CO0050 | Couvercle ouvert thermo-plastique Ø50 | 0.7 | 0:00
060101CO0060 | Couvercle ouvert thermo-plastique Ø60 | 0.7 | 0:00
060101PA2TA0020 | Palier résine blanche 2 trous applique Ø20 + roulement inox | 8.14 | 2021-10-28
060101PA2TA0025 | Palier résine blanche 2 trous applique Ø25 + roulement inox | 16.33 | 2019-11-29
060101PA2TA0030 | Palier résine blanche 2 trous applique Ø30 + roulement inox | 30.75 | 2022-05-09
060101PA2TA0035 | Palier résine blanche 2 trous applique Ø35 + roulement inox | 38.46 | 2021-09-03
060101PA2TA0050 | Palier résine blanche 2 trous applique Ø50 + roulement inox |  | 0:00
060101PA2TA0060 | Palier résine blanche 2 trous applique Ø60 + roulement inox |  | 0:00
060101PA2TS0020 | Palier résine blanche 2 trous semelle Ø20 + roulement inox | 8.31 | 2020-10-23
060101PA2TS0025 | Palier résine blanche 2 trous semelle Ø25 + roulement inox | 11.51 | 0:00
060101PA2TS0030 | Palier résine blanche 2 trous semelle Ø30 + roulement inox |  | 0:00
060101PA2TS0035 | Palier résine blanche 2 trous semelle Ø35 + roulement inox |  | 0:00
060101PA2TS0050 | Palier résine blanche 2 trous semelle Ø50 + roulement inox |  | 0:00
060101PA2TS0060 | Palier résine blanche 2 trous semelle Ø60 + roulement inox |  | 0:00
060101PA3TAO0020 | Palier résine blanche 3 trous applique Ø20 + roulement inox |  | 0:00
060101PA3TAO0025 | Palier résine blanche 3 trous applique Ø25 + roulement inox | 72.25 | 2022-04-27
060101PA3TAO0030 | Palier résine blanche 3 trous applique Ø30 + roulement inox | 26.08 | 2020-12-14
060101PA3TAO0030 | Palier résine blanche 3 trous applique Ø30 + roulement inox | 26.08 | 2021-02-11
060101PA3TAO0035 | Palier résine blanche 3 trous applique Ø35 + roulement inox |  | 0:00
060101PA3TAO0050 | Palier résine blanche 3 trous applique Ø50 + roulement inox |  | 0:00
060101PA3TAO0060 | Palier résine blanche 3 trous applique Ø60 + roulement inox |  | 0:00
060101PA4TAO0020 | Palier résine blanche 4 trous applique Ø20 + roulement inox | 10.74 | 0:00
060101PA4TAO0025 | Palier résine blanche 4 trous applique Ø25 + roulement inox | 16.72 | 2019-11-29
060101PA4TAO0030 | Palier résine blanche 4 trous applique Ø30 + roulement inox | 21.8 | 2019-11-29
060101PA4TAO0030 | Palier résine blanche 4 trous applique Ø30 + roulement inox | 13.88 | 2021-06-15
060101PA4TAO0035 | Palier résine blanche 4 trous applique Ø35 + roulement inox | 36.63 | 2021-09-03
060101PA4TAO0040 | Palier résine blanche 4 trous applique Ø40 + roulement inox | 26.86 | 0:00
060101PA4TAO0050 | Palier résine blanche 4 trous applique Ø50 + roulement inox |  | 0:00
060101PA4TAO0060 | Palier résine blanche 4 trous applique Ø60 + roulement inox |  | 0:00
060102PA2TA0020 | Palier inox 2 trous applique Ø20 + roulement inox | 10.74 | 2016-10-28
060102PA2TA0025 | Palier inox 2 trous applique Ø25 + roulement inox | 12.95 | 2016-10-28
060102PA2TA0030 | Palier inox 2 trous applique Ø30 + roulement inox | 19.95 | 2007-01-02
060102PA2TA0035 | Palier inox 2 trous applique Ø35 + roulement inox | 21.78 | 2016-10-28
060102PA2TA0050 | Palier inox 2 trous applique Ø50 + roulement inox |  | 0:00
060102PA2TA0060 | Palier inox 2 trous applique Ø60 + roulement inox |  | 0:00
060102PA2TS0020 | Palier inox 2 trous semelle Ø20 + roulement inox | 11.85 | 2016-10-28
060102PA2TS0025 | Palier inox 2 trous semelle Ø25 + roulement inox | 17.25 | 2003-12-02
060102PA2TS0030 | Palier inox 2 trous semelle Ø30 + roulement inox | 21.62 | 2002-10-11
060102PA2TS0035 | Palier inox 2 trous semelle Ø35 + roulement inox |  | 0:00
060102PA2TS0050 | Palier inox 2 trous semelle Ø50 + roulement inox |  | 0:00
060102PA2TS0060 | Palier inox 2 trous semelle Ø60 + roulement inox |  | 0:00
0603CH002 | Chaîne inox 262 p50.8 galet Ø30 axe creux 8.2 | 74.05 | 2017-08-30
0603CH002 | Chaîne inox 262 p50.8 galet Ø30 axe creux 8.2 | 74.05 | 2018-03-13
0603CH003 | Chaîne inox CH.12.7 double | 37.62 | 2017-01-31
0603CH004 | Chaîne simple inox CH.12.7 sinox/5m | 21.31 | 2014-01-31
0603CH005 | Chaîne inox à palettes droites austenitique 18/8L 69.9mm | 27.7 | 2019-05-28
0603CH006 | Chaîne inox à palettes droites en acier - inox austenitique 18/8L 190.5mm | 50.1 | 2018-11-30
0603CH007 | Chaîne zinguée au pas de 12.7 | 8.23 | 2014-01-31
0603MA001 | Maillon rapide de jonction simple inox pas de 12.7 | 3.49 | 0:00
0604010001 | Racleur DEL/CLEAN standard en PU bleu 90ShA, hauteur de lame 70 mm, tube Ø 22 mm avec tube de 100mm de chaque côté de la lame | 586.08 | 2018-08-24
0604010001 | Racleur DEL/CLEAN standard en PU bleu 90ShA, hauteur de lame 70 mm, tube Ø 22 mm avec tube de 100mm de chaque côté de la lame | 556.78 | 2018-10-17
0604010002 | Racleur DEL/CLEAN standard en PU bleu 90ShA, hauteur de lame 70 mm, tube Ø 22 mm avec tube de 100mm de chaque côté de la lame | 519.81 | 2018-11-29
0604010002 | Racleur DEL/CLEAN standard en PU bleu 90ShA, hauteur de lame 70 mm, tube Ø 22 mm avec tube de 100mm de chaque côté de la lame | 519.81 | 2022-01-28
0604010003 | Racleur DEL/CLEAN standard en PU bleu 90ShA, hauteur de lame 70 mm, tube Ø 22 mm avec tube de 100mm de chaque côté de la lame | 453.64 | 2021-11-30
0604010004 | Racleur DEL/CLEAN standard en PU bleu 90ShA, hauteur de lame 70 mm, tube Ø 22 mm avec tube de 100mm de chaque côté de la lame | 409.43 | 2021-11-30
0604010005 | Racleur DEL/CLEAN standard en PU bleu 90ShA, hauteur de lame 70 mm, tube Ø 22 mm avec tube de 100mm de chaque côté de la lame | 365.43 | 2019-06-14
0604010006 | Racleur DEL/CLEAN standard en PU bleu 90ShA, hauteur de lame 70 mm, tube Ø 22 mm avec tube de 100mm de chaque côté de la lame | 321.1 | 2018-05-16
0604010006 | Racleur DEL/CLEAN standard en PU bleu 90ShA, hauteur de lame 70 mm, tube Ø 22 mm avec tube de 100mm de chaque côté de la lame | 305.05 | 2019-07-17
0604010007 | Racleur DEL/CLEAN standard en PU bleu 90ShA, hauteur de lame 70 mm, tube Ø 22 mm avec tube de 100mm de chaque côté de la lame | 321.1 | 2018-01-17
0604010008 | Racleur DEL/CLEAN standard en PU bleu 90ShA, hauteur de lame 70 mm, tube Ø 22 mm avec tube de 100mm de chaque côté de la lame | 299.15 | 2021-11-30
0604010009 | Racleur DEL/CLEAN standard en PU bleu 90ShA, hauteur de lame 70 mm, tube Ø 22 mm avec tube de 100mm de chaque côté de la lame | 299.15 | 2018-10-17
0604010010 | Racleur DEL/CLEAN standard en PU bleu 90ShA, hauteur de lame 70 mm, tube Ø 22 mm avec tube de 100mm de chaque côté de la lame | 276.55 | 2022-01-28
0604010010 | Racleur DEL/CLEAN standard en PU bleu 90ShA, hauteur de lame 70 mm, tube Ø 22 mm avec tube de 100mm de chaque côté de la lame | 276.55 | 2022-01-28
0604010011 | Racleur DEL/CLEAN standard en PU bleu 90ShA, hauteur de lame 70 mm, tube Ø 22 mm avec tube de 100mm de chaque côté de la lame | 541.97 | 2017-09-22
0604010011 | Racleur DEL/CLEAN standard en PU bleu 90ShA, hauteur de lame 70 mm, tube Ø 22 mm avec tube de 100mm de chaque côté de la lame | 460.67 | 2018-01-17
0604010012 | Racleur DEL/CLEAN standard en PU bleu 90ShA, hauteur de lame 70 mm, tube Ø 22 mm avec tube de 100mm de chaque côté de la lame | 586.08 | 2021-11-30
0604020001 | Système de torsion ST22-R renforcé pour racleur NT70-22 | 378.13 | 2021-11-30
0604020002 | Système de torsion ST22-S standard pour racleur NT70-22 | 211.56 | 2022-02-28
060532AT10001 | Courroie dentée ouverte 32AT10 - inox - TPU Bleu 90 Shore - AISI301/câble inox | 16.77 | 2022-09-28
060532AT10001 | Courroie dentée ouverte 32AT10 - inox - TPU Bleu 90 Shore - AISI301/câble inox | 16.77 | 2022-09-13
060550AT10002 | Courroie 50AT10 protect VA301 câblée inox | 38.18 | 2017-10-31
060575AT10003 | Courroie 75AT10 inox V protect ouverte sans fin | 51.48 | 2018-07-31
0605DFRB05005 | Courroie ronde DELFLEX bleue Ø 5 mm lisse et alimentaire | 1.14 | 2015-06-10
0605DFRB06006 | Courroie ronde DELFLEX bleue Ø 6 mm lisse et alimentaire | 1.58 | 2015-08-07
0605DSRB10010 | Courroie ronde DEL/SAN bleue armée Ø10 mm (FDA) | 5.84 | 2016-10-28
0605RPBS10006 | Courroie ronde PBS bleue Ø 10 (FDA/EU) rugueuse(texturée) profil renforcé | 5.2 | 2016-08-19
0605VLB008007 | Courroie trapézoïdale bleue 8x5.2 mm alimentaire FDA | 3.2 | 2021-10-13
060601001 | Joint Spy 117.47x142.87x12.7 A NBR | 13.88 | 2014-12-31
060601002 | Joint Spy 150X180X15 | 12.8 | 2014-11-30
060601002 | Joint Spy 150X180X15 | 10.22 | 2015-10-31
060601003 | Joint Spy 20x47x7 | 1.91 | 2014-01-28
060601003 | Joint Spy 20x47x7 | 1.37 | 2016-02-29
060601004 | Joint Spy 25x47x7 | 1.5 | 2017-10-31
060601005 | Joint Spy 25x52x7 | 1.19 | 2015-10-31
060601006 | Joint Spy 30x42x7 | 2 | 2017-02-24
060601007 | Joint Spy 30x47x7 | 2.29 | 2016-11-28
060601008 | Joint Spy 30x72x7 | 4.36 | 2015-10-27
060601009 | Joint Spy 35x82x7 NBR | 8.31 | 2015-10-27
060601010 | Joint Spy 40x72x10 | 1.82 | 2016-10-31
060601011 | Joint Spy 50x68x8 | 2.71 | 2016-03-29
060601012 | Joint Spy 55x100x13 NBR | 3.41 | 2014-06-30
060601013 | Joint Spy 55x80x8 NBR | 2.53 | 2014-06-30
060601014 | Joint Spy 75x90x8 type IEL BAL NBR | 4.64 | 2018-06-27
060603001 | Joint racleur 10x16x3/4.5 NBR RM | 1.95 | 2017-05-31
060701PLAC061010 | Palier lisse à collerette (=coussinet) | 0.61 | 2007-03-09
060701PLAC081209 | Palier lisse à collerette (=coussinet) | 0.67 | 2022-01-11
060701PLAC081212 | Palier lisse à collerette (=coussinet) | 0.9 | 2022-01-11
060701PLAC101610 | Palier lisse à collerette (=coussinet) | 1.16 | 2022-01-11
060701PLAC101616 | Palier lisse à collerette (=coussinet) | 1.14 | 2014-11-17
060701PLAC121812 | Palier lisse à collerette (=coussinet) | 1.1 | 2016-09-07
060701PLAC121812 | Palier lisse à collerette (=coussinet) | 1.1 | 2021-01-15
060701PLAC121820 | Palier lisse à collerette (=coussinet) | 1.15 | 2018-02-19
060701PLAC142020 | Palier lisse à collerette (=coussinet) | 0.93 | 2022-01-11
060701PLAC162212 | Palier lisse à collerette (=coussinet) | 1.14 | 2022-01-11
060701PLAC1622-15 | Palier lisse à collerette (=coussinet) | 1.17 | 2022-01-11
060701PLAC162220 | Palier lisse à collerette (=coussinet) | 1.09 | 2022-01-11
060701PLAC202620 | Palier lisse à collerette (=coussinet) | 0.87 | 2022-01-11
060701PLAC253220 | Palier lisse à collerette (=coussinet) | 2.43 | 2022-01-11
060701PLSC141818 | Palier lisse sans collerette (=coussinet) | 0.68 | 2014-11-21
060701PLSC202230 | Palier lisse sans collerette (=coussinet) | 0.68 | 2014-11-21
060701PLSC202625 | Palier lisse sans collerette (=coussinet) | 2.24 | 2003-05-06
060701PLSC202630 | Palier lisse sans collerette (=coussinet) | 0.68 | 2014-11-21
060702RAIL3000 | Rail de guidage L=3000mm | 223.55 | 2016-05-10
060703EMB006 | Embout à rotule | 2.66 | 2018-02-19
060703EMB008 | Embout à rotule | 2.72 | 2011-03-14
060703EMB010 | Embout à rotule pour vérin Ø25-Ø32 | 3.09 | 2022-01-11
060703EMB012 | Embout à rotule pour vérin Ø40-Filetage à droite forme B | 3.52 | 2017-04-28
060703EMB013 | Embout à rotule pour vérin Ø50 et Ø60 - Filetage à droite forme B | 5.39 | 2017-04-28
060703EMB016 | Embout à rotule | 4.77 | 2007-01-03
060703EMB020 | Embout à rotule M20X20X2.5-Filetage à droite forme A | 6.64 | 2021-01-15
060703EMBB020 | Embout à rotule | 2.66 | 2018-02-19
060704CHAR250134 | Chariot de guidage slide: 250 x 134 mm | 44.6 | 2019-05-21
060705ROUL001 | Rouleau A350 | 6.93 | 2016-09-07
060706DL0120 | Douille linéaire en polymère | 4.95 | 2013-09-02
0609AC0004 | Roulement 6003 2RS acier rigides à billes | 1.95 | 2016-03-31
0609AC0006 | Roulement 6004 2RS acier rigides à billes | 2.17 | 2016-03-31
0609AC0006 | Roulement 6004 2RS acier rigides à billes | 1.75 | 2018-01-31
0609AC0008 | Roulement 6005 2RS acier rigides à billes | 2.78 | 2015-10-31
0609AC0010 | Roulement 6006 2RS acier rigides à billes | 3.19 | 2014-05-31
0609AC0010 | Roulement 6006 2RS acier rigides à billes | 2.46 | 2016-05-31
0609AC0016 | Roulement 6202 2RS acier rigides à billes | 2.04 | 2015-09-30
0609AC0022 | Roulement 6208 2RS acier rigides à billes | 31 | 2016-06-30
0609AC0022 | Roulement 6208 2RS acier rigides à billes | 16.88 | 2019-05-17
0609AC0023 | Roulement 6306 2RS acier rigides à billes | 4.48 | 2016-10-31
0609IN0001 | Roulement 6000 2RS inox rigides à billes | 4.76 | 2019-06-30
0609IN0002 | Roulement 6001 2RS inox rigides à billes | 4.95 | 2021-09-06
0609IN0002 | Roulement 6001 2RS inox rigides à billes | 4.1 | 2021-03-05
0609IN0002 | Roulement 6001 2RS inox rigides à billes |  | 0:00
0609IN0003 | Roulement 6002 2RS inox rigides à billes | 5.5 | 2021-09-06
0609IN0005 | Roulement 6003 2RS inox rigides à billes | 5.76 | 2021-09-06
0609IN0005 | Roulement 6003 2RS inox rigides à billes | 4.33 | 2019-01-31
0609IN0005 | Roulement 6003 2RS inox rigides à billes | 4.27 | 2018-01-31
0609IN0007 | Roulement EZO 6004 2RS inox rigides à billes | 7.87 | 2022-03-30
0609IN0007 | Roulement EZO 6004 2RS inox rigides à billes | 5.6 | 2019-05-17
0609IN0009 | Roulement EZO 6005 2RS inox rigides à billes | 9.12 | 2019-06-26
0609IN0009 | Roulement EZO 6005 2RS inox rigides à billes | 7.14 | 2019-03-31
0609IN0009 | Roulement EZO 6005 2RS inox rigides à billes | 7 | 2019-05-17
0609IN0009 | Roulement EZO 6005 2RS inox rigides à billes | 8.62 | 2021-09-06
0609IN0011 | Roulement 6006 2RS inox rigides à billes | 11.1 | 2017-06-30
0609IN0011 | Roulement 6006 2RS inox rigides à billes | 9.67 | 2019-05-17
0609IN0012 | Roulement 6008 2RS inox rigides à billes | 33.58 | 2021-09-06
0609IN0013 | Roulement 608 2RS R-HLC inox | 7.36 | 2017-06-30
0609IN0013 | Roulement 608 2RS R-HLC inox | 6.83 | 2022-02-18
0609IN0014 | Roulement 61905 2RS inox | 28.19 | 2014-07-29
0609IN0015 | Roulement 6201 2RS inox rigides à billes | 4.06 | 2016-05-31
0609IN0017 | Roulement 6202 2RS inox rigides à billes | 4.23 | 2016-05-31
0609IN0018 | Roulement 6203 2RS inox rigides à billes | 7.1 | 2021-09-17
0609IN0019 | Roulement 6204 2RS inox rigides à billes | 6.18 | 2016-05-31
0609IN0020 | Roulement 6206 2RS inox rigides à billes | 15.69 | 2016-07-27
0609IN0020 | Roulement 6206 2RS inox rigides à billes | 12.83 | 2019-03-31
0609IN0021 | Roulement 6207 2RS inox rigides à billes | 31 | 2016-06-30
0609IN0021 | Roulement 6207 2RS inox rigides à billes | 16.88 | 2019-05-17
0609IN0024 | Roulement 686 inox HZZ EZO miniature | 3.93 | 2017-01-31
0609IN0025 | Roulement 6906 2RS inox miniature | 31.31 | 2016-11-28
0609IN0025 | Roulement 6906 2RS inox miniature | 26.08 | 2016-11-30
0609IN0026 | Roulement 6909 2RS inox miniature | 30.37 | 2016-11-29
0610TOUR006 | Tourillon ressort série courte acier zingué | 0.47 | 2014-01-22
0610TOUR008 | Tourillon ressort série courte | 0.48 | 2010-04-08
070104304013516 | Coude ISO 3D 90° roulé soudé D13,5 Ep=1,6mm | 4.6 | 0:00
070104304017216 | Coude ISO 3D 90° roulé soudé D17,2 Ep=1,6mm | 4.2 | 0:00
070104304017216 | Coude ISO 3D 90° roulé soudé D17,2 Ep=1,6mm | 1.65 | 2022-07-15
070104304017220 | Coude ISO 3D 90° roulé soudé D17,2 Ep=2,0mm | 4.6 | 0:00
070104304021316 | Coude ISO 3D 90° roulé soudé D21,3 Ep=1,6mm | 4.2 | 0:00
070104304021320 | Coude ISO 3D 90° roulé soudé D21,3 Ep=2,0mm | 4.5 | 0:00
070104304021320 | Coude ISO 3D 90° roulé soudé D21,3 Ep=2,0mm | 1.58 | 2022-07-15
070104304026916 | Coude ISO 3D 90° roulé soudé D26,9 Ep=1,6mm | 4.6 | 0:00
070104304026920 | Coude ISO 3D 90° roulé soudé D26,9 Ep=2,0mm | 4.6 | 0:00
070104304026920 | Coude ISO 3D 90° roulé soudé D26,9 Ep=2,0mm | 1.64 | 2022-07-15
070104304033716 | Coude ISO 3D 90° roulé soudé D33,7 Ep=1,6mm | 4.6 | 0:00
070104304033720 | Coude ISO 3D 90° roulé soudé D33,7 Ep=2,0mm | 4.7 | 0:00
070104304033720 | Coude ISO 3D 90° roulé soudé D33,7 Ep=2,0mm | 1.72 | 2022-07-15
070104304042416 | Coude ISO 3D 90° roulé soudé D42,4 Ep=1,6mm | 4.8 | 0:00
070104304042420 | Coude ISO 3D 90° roulé soudé D42,4 Ep=2,0mm | 5.6 | 0:00
070104304042420 | Coude ISO 3D 90° roulé soudé D42,4 Ep=2,0mm | 1.78 | 2021-09-06
070104304048316 | Coude ISO 3D 90° roulé soudé D48,3 Ep=1,6mm | 6 | 0:00
070104304048320 | Coude ISO 3D 90° roulé soudé D48,3 Ep=2,0mm | 6.7 | 0:00
070104304048320 | Coude ISO 3D 90° roulé soudé D48,3 Ep=2,0mm | 2.62 | 2022-07-21
070104304060316 | Coude ISO 3D 90° roulé soudé D60,3 Ep=1,6mm | 7 | 0:00
070104304060316 | Coude ISO 3D 90° roulé soudé D60,3 Ep=1,6mm | 3.19 | 2021-04-30
070104304060320 | Coude ISO 3D 90° roulé soudé D60,3 Ep=2,0mm | 10.4 | 0:00
070104304060320 | Coude ISO 3D 90° roulé soudé D60,3 Ep=2,0mm | 3.59 | 2022-07-15
070104304076116 | Coude ISO 3D 90° roulé soudé D76,1 Ep=1,6mm | 10.4 | 0:00
070104304076120 | Coude ISO 3D 90° roulé soudé D76,1 Ep=2,0mm | 21.9 | 0:00
070104304088916 | Coude ISO 3D 90° roulé soudé D88,9 Ep=1,6mm | 37.1 | 0:00
070104304088920 | Coude ISO 3D 90° roulé soudé D88,9 Ep=2,0mm | 37.1 | 0:00
070104304088920 | Coude ISO 3D 90° roulé soudé D88,9 Ep=2,0mm | 9.87 | 2022-06-01
070106304016018 | Manchon 1/8" femelle/femelle D16mm |  | 0:00
070106304019014 | Manchon 1/4" femelle/femelle D19mm | 0.44 | 2017-03-31
070106304019014 | Manchon 1/4" femelle/femelle D19mm | 0.49 | 2021-04-07
070106304022038 | Manchon 3/8" femelle/femelle D22mm | 0.94 | 2008-06-30
070106304028012 | Manchon 1/2" femelle/femelle D28mm | 1.21 | 2012-02-29
070106304028012 | Manchon 1/2" femelle/femelle D28mm | 1.02 | 2019-05-27
070106304035034 | Manchon 3/4" femelle/femelle D35mm |  | 0:00
070106304044100 | Manchon 1" femelle/femelle D44mm | 1.13 | 2006-05-19
070106304057114 | Manchon 1" 1/4 femelle/femelle D57mm | 6.21 | 2001-03-31
070106304064112 | Manchon 1" 1/2 femelle/femelle D64mm |  | 0:00
070106304077200 | Manchon 2" femelle/femelle D77mm |  | 0:00
070107304019014 | Demi-manchon 1/4" femelle/femelle D19mm | 0.49 | 0:00
070107304019014 | Demi-manchon 1/4" femelle/femelle D19mm | 0.49 | 2021-04-07
07010830402690213 | Cône réduction concentrique ISO roulée soudée Ep=2mm D1=26,9 D2=21,3 | 4.4 | 0:00
07010830402690213 | Cône réduction concentrique ISO roulée soudée Ep=2mm D1=26,9 D2=21,3 | 1.48 | 2022-07-15
07010830403370137 | Cône réduction concentrique ISO roulée soudée Ep=2mm D1=33,7 D2=13,7 |  | 0:00
07010830403370172 | Cône réduction concentrique ISO roulée soudée Ep=2mm D1=33,7 D2=17,2 | 9.3 | 0:00
07010830403370213 | Cône réduction concentrique ISO roulée soudée Ep=2mm D1=33,7 D2=21,3 | 4.5 | 0:00
07010830403370269 | Cône réduction concentrique ISO roulée soudée Ep=2mm D1=33,7 D2=26,9 | 3.4 | 0:00
07010830403370269 | Cône réduction concentrique ISO roulée soudée Ep=2mm D1=33,7 D2=26,9 | 1.53 | 2022-07-15
07010830404240137 | Cône réduction concentrique ISO roulée soudée Ep=2mm D1=42,4 D2=13,7 |  | 0:00
07010830404240172 | Cône réduction concentrique ISO roulée soudée Ep=2mm D1=42,4 D2=17,2 | 35.1 | 0:00
07010830404240213 | Cône réduction concentrique ISO roulée soudée Ep=2mm D1=42,4 D2=21,3 | 13.2 | 0:00
07010830404240269 | Cône réduction concentrique ISO roulée soudée Ep=2mm D1=42,4 D2=26,9 | 6 | 0:00
07010830404240337 | Cône réduction concentrique ISO roulée soudée Ep=2mm D1=42,4 D2=33,7 | 4.5 | 0:00
07010830404830172 | Cône réduction concentrique ISO roulée soudée Ep=2mm D1=48,3 D2=17,2 |  | 0:00
07010830404830213 | Cône réduction concentrique ISO roulée soudée Ep=2mm D1=48,3 D2=21,3 | 21.3 | 0:00
07010830404830269 | Cône réduction concentrique ISO roulée soudée Ep=2mm D1=48,3 D2=26,9 | 7.7 | 0:00
07010830404830337 | Cône réduction concentrique ISO roulée soudée Ep=2mm D1=48,3 D2=33,7 | 7.2 | 0:00
07010830404830424 | Cône réduction concentrique ISO roulée soudée Ep=2mm D1=48,3 D2=42,4 | 5.2 | 0:00
07010830406030213 | Cône réduction concentrique ISO roulée soudée Ep=2mm D1=60,3 D2=21,3 | 26.6 | 0:00
07010830406030269 | Cône réduction concentrique ISO roulée soudée Ep=2mm D1=60,3 D2=26,9 | 21.2 | 0:00
07010830406030337 | Cône réduction concentrique ISO roulée soudée Ep=2mm D1=60,3 D2=33,7 | 12.5 | 0:00
07010830406030424 | Cône réduction concentrique ISO roulée soudée Ep=2mm D1=60,3 D2=42,4 | 6.9 | 0:00
07010830406030483 | Cône réduction concentrique ISO roulée soudée Ep=2mm D1=60,3 D2=48,3 | 5.6 | 0:00
07010830407610269 | Cône réduction concentrique ISO roulée soudée Ep=2mm D1=76,1 D2=26,9 | 76.3 | 0:00
07010830407610337 | Cône réduction concentrique ISO roulée soudée Ep=2mm D1=76,1 D2=33,7 | 35.6 | 0:00
07010830407610424 | Cône réduction concentrique ISO roulée soudée Ep=2mm D1=76,1 D2=42,4 | 19 | 0:00
07010830407610424 | Cône réduction concentrique ISO roulée soudée Ep=2mm D1=76,1 D2=42,4 | 7.65 | 2022-07-21
07010830407610483 | Cône réduction concentrique ISO roulée soudée Ep=2mm D1=76,1 D2=48,3 | 11.9 | 0:00
07010830407610603 | Cône réduction concentrique ISO roulée soudée Ep=2mm D1=76,1 D2=60,3 | 4.42 | 0:00
07010830407610603 | Cône réduction concentrique ISO roulée soudée Ep=2mm D1=76,1 D2=60,3 | 3.01 | 2021-09-06
07010830408890337 | Cône réduction concentrique ISO roulée soudée Ep=2mm D1=88,9 D2=33,7 | 57.4 | 0:00
07010830408890424 | Cône réduction concentrique ISO roulée soudée Ep=2mm D1=88,9 D2=42,4 | 45.1 | 0:00
07010830408890483 | Cône réduction concentrique ISO roulée soudée Ep=2mm D1=88,9 D2=48,3 | 23.7 | 0:00
07010830408890603 | Cône réduction concentrique ISO roulée soudée Ep=2mm D1=88,9 D2=60,3 | 13.8 | 0:00
07010830408890761 | Cône réduction concentrique ISO roulée soudée Ep=2mm D1=88,9 D2=76,1 | 11.8 | 0:00
07010830411430269 | Cône réduction concentrique ISO roulée soudée Ep=2mm D1=114,3 D2=26,9 | 221.6 | 0:00
07010830411430337 | Cône réduction concentrique ISO roulée soudée Ep=2mm D1=114,3 D2=33,7 | 166 | 0:00
07010830411430424 | Cône réduction concentrique ISO roulée soudée Ep=2mm D1=114,3 D2=42,4 | 87.5 | 0:00
07010830411430483 | Cône réduction concentrique ISO roulée soudée Ep=2mm D1=114,3 D2=48,3 | 71 | 0:00
07010830411430603 | Cône réduction concentrique ISO roulée soudée Ep=2mm D1=114,3 D2=60,3 | 34.1 | 0:00
07010830411430761 | Cône réduction concentrique ISO roulée soudée Ep=2mm D1=114,3 D2=76,1 | 26.6 | 0:00
07010830411430889 | Cône réduction concentrique ISO roulée soudée Ep=2mm D1=114,3 D2=88,9 | 20.4 | 0:00
070109304021320 | Té ISO sans manchette roulé soudé D21,3mm Ep=2,0mm | 2.67 | 2011-12-23
070109304026916 | Té ISO sans manchette roulé soudé D26,9mm Ep=1,6mm | 9.6 | 0:00
070109304026920 | Té ISO sans manchette roulé soudé D26,9mm Ep=2,0mm | 5.36 | 2018-03-15
070109304026920 | Té ISO sans manchette roulé soudé D26,9mm Ep=2,0mm | 3.95 | 2021-09-07
070109304033716 | Té ISO sans manchette roulé soudé D33,7mm Ep=1,6mm | 3.81 | 2011-12-23
070109304033720 | Té ISO sans manchette roulé soudé D33,7mm Ep=2,0mm | 15 | 0:00
070109304042416 | Té ISO sans manchette roulé soudé D42,4mm Ep=1,6mm | 3.81 | 0:00
070109304042420 | Té ISO sans manchette roulé soudé D42,4mm Ep=2,0mm | 6.36 | 0:00
070109304042420 | Té ISO sans manchette roulé soudé D42,4mm Ep=2,0mm | 5.2 | 2021-09-06
070109304048316 | Té ISO sans manchette roulé soudé D48,3mm Ep=1,6mm |  | 0:00
070109304048320 | Té ISO sans manchette roulé soudé D48,3mm Ep=2,0mm | 21.3 | 0:00
070109304060316 | Té ISO sans manchette roulé soudé D60,3mm Ep=1,6mm |  | 0:00
070109304060320 | Té ISO sans manchette roulé soudé D60,3mm Ep=2,0mm | 21.8 | 0:00
070109304076120 | Té ISO sans manchette roulé soudé D76,1mm Ep=2,0mm | 15.35 | 0:00
070109304076120 | Té ISO sans manchette roulé soudé D76,1mm Ep=2,0mm | 10.51 | 2021-09-06
07011030406032 | Fond bombé ISO D60,3mm Ep=2mm | 4.1 | 0:00
07011030407612 | Fond bombé ISO D76,1mm Ep=2mm | 8.4 | 0:00
07011030408892 | Fond bombé ISO D88,9mm Ep=2mm | 7.6 | 0:00
07011030411432 | Fond bombé ISO D114,3mm Ep=2mm | 9.4 | 0:00
07011202304025100 | Nez fileté à souder D25 mm 1" | 5.5 | 0:00
07011202304038112 | Nez fileté à souder D38 mm 1" 1/2 | 10.4 | 0:00
07011202304038112 | Nez fileté à souder D38 mm 1" 1/2 | 2.85 | 2022-04-01
07011202304051200 | Nez fileté à souder D51 mm 2" | 12.1 | 0:00
07011202304063212 | Nez fileté à souder D63 mm 2" 1/2 | 19.6 | 0:00
07011202304076300 | Nez fileté à souder D76 mm 3" | 24.6 | 0:00
07011202304104400 | Nez fileté à souder D104 mm 4" | 33.1 | 0:00
07011203304025100 | Raccord complet SMS à souder 1" D25mm | 16.8 | 0:00
07011203304025100 | Raccord complet SMS à souder 1" D25mm | 6.12 | 2022-07-15
07011203304038112 | Raccord complet SMS à souder 1" 1/2 D38mm | 28.3 | 0:00
07011203304038112 | Raccord complet SMS à souder 1" 1/2 D38mm | 7.73 | 2021-09-06
07011203304051200 | Raccord complet SMS à souder 2" D51mm | 34.8 | 0:00
07011203304051200 | Raccord complet SMS à souder 2" D51mm | 13.13 | 2022-07-15
07011203304051200 | Raccord complet SMS à souder 2" D51mm | 10.23 | 2021-04-30
07011203304063212 | Raccord complet SMS à souder 2" 1/2 D63mm | 51.3 | 0:00
07011203304076300 | Raccord complet SMS à souder 3" D76mm | 22.26 | 2022-07-15
07011203304076300 | Raccord complet SMS à souder 3" D76mm | 35.4 | 2021-10-25
07011203304104400 | Raccord complet SMS à souder 4" D104mm | 83.2 | 0:00
07011203304104400 | Raccord complet SMS à souder 4" D104mm | 21.44 | 2021-09-06
07011204304025100 | Té extrudé D=25 mm 1" | 11.2 | 0:00
07011204304038112 | Té extrudé D=38 mm 1"1/2 | 13.9 | 0:00
07011204304050200 | Té extrudé D=50 mm 2" | 17.9 | 0:00
07011204304063212 | Té extrudé D=63 mm 2"1/2 | 29.6 | 0:00
07011204304076300 | Té extrudé D=76 mm 3" | 38.5 | 0:00
07011204304104400 | Té extrudé D=104 mm 4" | 77.8 | 0:00
070112053040104400 | Ecrou à crans D104 mm 4" | 29.5 | 0:00
07011205304025100 | Ecrou à crans D25 mm 1" | 6.9 | 0:00
07011205304038112 | Ecrou à crans D38 mm 1"1/2 | 11.4 | 0:00
07011205304038112 | Ecrou à crans D38 mm 1"1/2 | 3.76 | 2022-04-01
07011205304051200 | Ecrou à crans D51 mm 2" | 14.8 | 0:00
07011205304063212 | Ecrou à crans D63 mm 2"1/2 | 19.8 | 0:00
07011205304076300 | Ecrou à crans D76 mm 3" | 25.5 | 0:00
07011206025100 | Joint de raccord EPDM D=25 mm 1" | 1.2 | 0:00
07011206038112 | Joint de raccord EPDM D=38 mm 1"1/2 | 1.3 | 0:00
07011206038112 | Joint de raccord EPDM D=38 mm 1"1/2 | 0.43 | 2022-04-01
07011206051200 | Joint de raccord EPDM D=51 mm 2" | 1.7 | 0:00
07011206063212 | Joint de raccord EPDM D=63 mm 2"1/2 | 2.6 | 0:00
07011206076300 | Joint de raccord EPDM D=76 mm 3" | 2.7 | 0:00
07011206104400 | Joint de raccord EPDM D=104 mm 4" | 3.6 | 0:00
070201316L0213012 | Union conique lisse/lisse 1/2" D21,3 | 19.3 | 0:00
070201316L0213012 | Union conique lisse/lisse 1/2" D21,3 | 5.21 | 2022-07-15
070201316L0269034 | Union conique lisse/lisse 3/4" D26,9 | 24.5 | 0:00
070201316L0269034 | Union conique lisse/lisse 3/4" D26,9 | 7.82 | 2022-07-15
070201316L0337100 | Union conique lisse/lisse 1" D33,7 | 11.12 | 0:00
070201316L0337100 | Union conique lisse/lisse 1" D33,7 | 8.5 | 2022-07-15
070201316L0424114 | Union conique lisse/lisse 1" 1/4 D42,4 | 16.34 | 0:00
070201316L0424114 | Union conique lisse/lisse 1" 1/4 D42,4 | 14.31 | 2021-09-06
070201316L0424114 | Union conique lisse/lisse 1" 1/4 D42,4 | 12.42 | 2021-09-06
070201316L0483112 | Union conique lisse/lisse 1" 1/2 D48,3 | 56.9 | 0:00
070201316L0603200 | Union conique lisse/lisse 2" D60,3 | 77.7 | 0:00
070202316L0172038 | Union conique lisse/Mâle 3/8" D17,2 | 17.6 | 0:00
070202316L0213012 | Union conique lisse/Mâle 1/2" D21,3 | 20.7 | 0:00
070202316L0269034 | Union conique lisse/Mâle 3/4" D26,9 | 7.82 | 2022-07-18
070202316L0337100 | Union conique lisse/Mâle 1" D33,7 | 9.55 | 2022-07-15
070202316L0424114 | Union conique lisse/Mâle 1" 1/4 D42,4 | 21.82 | 0:00
070202316L0424114 | Union conique lisse/Mâle 1" 1/4 D42,4 | 12 | 2022-07-15
070202316L0483112 | Union conique lisse/Mâle 1" 1/2 D48,3 | 84.9 | 0:00
070202316L0603200 | Union conique lisse/Mâle 2" D60,3 | 84.9 | 0:00
070202316L0603200 | Union conique lisse/Mâle 2" D60,3 | 18.2 | 2022-07-15
070203316L0137014 | Embout mâle 1/4" D13,7 | 2.5 | 0:00
070203316L0171038 | Embout mâle 3/8" D17,1 | 3.5 | 0:00
070203316L0213012 | Embout mâle 1/2" D21,3 | 3.7 | 0:00
070203316L0269034 | Embout mâle 3/4" D26,9 | 0.65 | 2022-07-15
070204316L013516 | Coude ISO 3D 90° roulé soudé D13,5 Ep=1,6mm | 7.4 | 0:00
070204316L017216 | Coude ISO 3D 90° roulé soudé D17,2 Ep=1,6mm | 5.4 | 0:00
070204316L017220 | Coude ISO 3D 90° roulé soudé D17,2 Ep=2,0mm | 5.9 | 0:00
070204316L021316 | Coude ISO 3D 90° roulé soudé D21,3 Ep=1,6mm | 5.4 | 0:00
070204316L021320 | Coude ISO 3D 90° roulé soudé D21,3 Ep=2,0mm | 7 | 0:00
070204316L026916 | Coude ISO 3D 90° roulé soudé D26,9 Ep=1,6mm | 6 | 0:00
070204316L026920 | Coude ISO 3D 90° roulé soudé D26,9 Ep=2,0mm | 6.1 | 0:00
070204316L033716 | Coude ISO 3D 90° roulé soudé D33,7 Ep=1,6mm | 6.3 | 0:00
070204316L033720 | Coude ISO 3D 90° roulé soudé D33,7 Ep=2,0mm | 6.5 | 0:00
070204316L042416 | Coude ISO 3D 90° roulé soudé D42,4 Ep=1,6mm | 7.5 | 0:00
070204316L042420 | Coude ISO 3D 90° roulé soudé D42,4 Ep=2,0mm | 7.9 | 0:00
070204316L048316 | Coude ISO 3D 90° roulé soudé D48,3 Ep=1,6mm | 8.8 | 0:00
070204316L048320 | Coude ISO 3D 90° roulé soudé D48,3 Ep=2,0mm | 9.1 | 0:00
070204316L060316 | Coude ISO 3D 90° roulé soudé D60,3 Ep=1,6mm | 12.2 | 0:00
070204316L060320 | Coude ISO 3D 90° roulé soudé D60,3 Ep=2,0mm | 14.5 | 0:00
070204316L076116 | Coude ISO 3D 90° roulé soudé D76,1 Ep=1,6mm | 14.5 | 0:00
070204316L076120 | Coude ISO 3D 90° roulé soudé D76,1 Ep=2,0mm | 26.1 | 0:00
070204316L088916 | Coude ISO 3D 90° roulé soudé D88,9 Ep=1,6mm | 287.1 | 0:00
070204316L088920 | Coude ISO 3D 90° roulé soudé D88,9 Ep=2,0mm | 37.1 | 0:00
070204316L088920 | Coude ISO 3D 90° roulé soudé D88,9 Ep=2,0mm | 9.87 | 2022-06-01
070206316L016018 | Manchon 1/8" femelle/femelle D16mm | 0.45 | 2015-07-15
070206316L019014 | Manchon 1/4" femelle/femelle DN8 D19mm | 0.59 | 2021-09-06
070206316L019014 | Manchon 1/4" femelle/femelle DN8 D19mm | 0.98 | 2022-04-01
070206316L022038 | Manchon 3/8" femelle/femelle DN12 D22mm | 11 | 0:00
070206316L028012 | Manchon 1/2" femelle/femelle DN15 D28mm | 1.73 | 0:00
070206316L028012 | Manchon 1/2" femelle/femelle DN15 D28mm | 1.12 | 2021-09-06
070206316L035034 | Manchon 3/4" femelle/femelle DN20 D35mm | 19.9 | 0:00
070206316L044100 | Manchon 1" femelle/femelle DN25 D44mm | 1.75 | 2021-09-06
070206316L044100 | Manchon 1" femelle/femelle DN25 D44mm |  | 0:00
070206316L057114 | Manchon 1" 1/4 femelle/femelle DN32 D57mm | 53.2 | 0:00
070206316L064112 | Manchon 1" 1/2 femelle/femelle DN40 D64mm | 100 | 0:00
070206316L077200 | Manchon 2" femelle/femelle DN50 D77mm | 155 | 0:00
07020716L019014 | Demi-manchon 1/4" femelle/femelle D19mm | 0.98 | 0:00
070208316L02690213 | Cône réduction concentrique ISO roulée soudée Ep=2mm D1=26,9 D2=21,3 | 4.9 | 0:00
070208316L03370137 | Cône réduction concentrique ISO roulée soudée Ep=2mm D1=33,7 D2=13,7 |  | 0:00
070208316L03370172 | Cône réduction concentrique ISO roulée soudée Ep=2mm D1=33,7 D2=17,2 | 10 | 0:00
070208316L03370213 | Cône réduction concentrique ISO roulée soudée Ep=2mm D1=33,7 D2=21,3 | 5.4 | 0:00
070208316L03370269 | Cône réduction concentrique ISO roulée soudée Ep=2mm D1=33,7 D2=26,9 | 3.9 | 0:00
070208316L04240137 | Cône réduction concentrique ISO roulée soudée Ep=2mm D1=42,4 D2=13,7 |  | 0:00
070208316L04240172 | Cône réduction concentrique ISO roulée soudée Ep=2mm D1=42,4 D2=17,2 | 33 | 0:00
070208316L04240213 | Cône réduction concentrique ISO roulée soudée Ep=2mm D1=42,4 D2=21,3 | 14.4 | 0:00
070208316L04240269 | Cône réduction concentrique ISO roulée soudée Ep=2mm D1=42,4 D2=26,9 | 7.3 | 0:00
070208316L04240337 | Cône réduction concentrique ISO roulée soudée Ep=2mm D1=42,4 D2=33,7 | 5.6 | 0:00
070208316L04830172 | Cône réduction concentrique ISO roulée soudée Ep=2mm D1=48,3 D2=17,2 |  | 0:00
070208316L04830213 | Cône réduction concentrique ISO roulée soudée Ep=2mm D1=48,3 D2=21,3 | 22.1 | 0:00
070208316L04830269 | Cône réduction concentrique ISO roulée soudée Ep=2mm D1=48,3 D2=26,9 | 10.2 | 0:00
070208316L04830337 | Cône réduction concentrique ISO roulée soudée Ep=2mm D1=48,3 D2=33,7 | 7.8 | 0:00
070208316L04830424 | Cône réduction concentrique ISO roulée soudée Ep=2mm D1=48,3 D2=42,4 | 5.2 | 0:00
070208316L06030213 | Cône réduction concentrique ISO roulée soudée Ep=2mm D1=60,3 D2=21,3 | 29.2 | 0:00
070208316L06030269 | Cône réduction concentrique ISO roulée soudée Ep=2mm D1=60,3 D2=26,9 | 28.3 | 0:00
070208316L06030337 | Cône réduction concentrique ISO roulée soudée Ep=2mm D1=60,3 D2=33,7 | 14 | 0:00
070208316L06030424 | Cône réduction concentrique ISO roulée soudée Ep=2mm D1=60,3 D2=42,4 | 10.1 | 0:00
070208316L06030483 | Cône réduction concentrique ISO roulée soudée Ep=2mm D1=60,3 D2=48,3 | 7.3 | 0:00
070208316L07610269 | Cône réduction concentrique ISO roulée soudée Ep=2mm D1=76,1 D2=26,9 | 90.2 | 0:00
070208316L07610337 | Cône réduction concentrique ISO roulée soudée Ep=2mm D1=76,1 D2=33,7 | 46 | 0:00
070208316L07610424 | Cône réduction concentrique ISO roulée soudée Ep=2mm D1=76,1 D2=42,4 | 20.5 | 0:00
070208316L07610483 | Cône réduction concentrique ISO roulée soudée Ep=2mm D1=76,1 D2=48,3 | 15.3 | 0:00
070208316L07610603 | Cône réduction concentrique ISO roulée soudée Ep=2mm D1=76,1 D2=60,3 | 11.4 | 0:00
070208316L08890337 | Cône réduction concentrique ISO roulée soudée Ep=2mm D1=88,9 D2=33,7 | 78.1 | 0:00
070208316L08890424 | Cône réduction concentrique ISO roulée soudée Ep=2mm D1=88,9 D2=42,4 | 72.2 | 0:00
070208316L08890483 | Cône réduction concentrique ISO roulée soudée Ep=2mm D1=88,9 D2=48,3 | 31.6 | 0:00
070208316L08890603 | Cône réduction concentrique ISO roulée soudée Ep=2mm D1=88,9 D2=60,3 | 19.8 | 0:00
070208316L08890761 | Cône réduction concentrique ISO roulée soudée Ep=2mm D1=88,9 D2=76,1 | 13.6 | 0:00
070208316L11430269 | Cône réduction concentrique ISO roulée soudée Ep=2mm D1=114,3 D2=26,9 | 279.8 | 0:00
070208316L11430337 | Cône réduction concentrique ISO roulée soudée Ep=2mm D1=114,3 D2=33,7 | 205.9 | 0:00
070208316L11430424 | Cône réduction concentrique ISO roulée soudée Ep=2mm D1=114,3 D2=42,4 | 106.8 | 0:00
070208316L11430483 | Cône réduction concentrique ISO roulée soudée Ep=2mm D1=114,3 D2=48,3 | 96.5 | 0:00
070208316L11430603 | Cône réduction concentrique ISO roulée soudée Ep=2mm D1=114,3 D2=60,3 | 39.9 | 0:00
070208316L11430761 | Cône réduction concentrique ISO roulée soudée Ep=2mm D1=114,3 D2=76,1 | 34.1 | 0:00
070208316L11430889 | Cône réduction concentrique ISO roulée soudée Ep=2mm D1=114,3 D2=88,9 | 22.6 | 0:00
070209316L021320 | Té ISO sans manchette roulé soudé D21,3mm Ep=2,0mm | 15.4 | 0:00
070209316L026916 | Té ISO sans manchette roulé soudé D26,9mm Ep=1,6mm | 11.5 | 0:00
070209316L026920 | Té ISO sans manchette roulé soudé D26,9mm Ep=2,0mm | 11.2 | 0:00
070209316L033716 | Té ISO sans manchette roulé soudé D33,7mm Ep=1,6mm | 4.57 | 2003-11-30
070209316L033720 | Té ISO sans manchette roulé soudé D33,7mm Ep=2,0mm | 16.2 | 0:00
070209316L042416 | Té ISO sans manchette roulé soudé D42,4mm Ep=1,6mm | 5.02 | 2017-03-31
070209316L042420 | Té ISO sans manchette roulé soudé D42,4mm Ep=2,0mm | 17.4 | 0:00
070209316L048316 | Té ISO sans manchette roulé soudé D48,3mm Ep=1,6mm |  | 0:00
070209316L048320 | Té ISO sans manchette roulé soudé D48,3mm Ep=2,0mm | 20.8 | 0:00
070209316L060316 | Té ISO sans manchette roulé soudé D60,3mm Ep=1,6mm | 10.34 | 2010-06-30
070209316L060320 | Té ISO sans manchette roulé soudé D60,3mm Ep=2,0mm | 25.9 | 0:00
070209316L076120 | Té ISO sans manchette roulé soudé D76,1mm Ep=2,0mm | 37.1 | 0:00
070210316L06032 | Fond bombé ISO D60,3mm Ep=2mm | 5.2 | 0:00
070210316L07612 | Fond bombé ISO D76,1mm Ep=2mm | 7 | 0:00
070210316L08892 | Fond bombé ISO D88,9mm Ep=2mm | 8.3 | 0:00
070210316L08893 | Fond bombé ISO D114,3mm Ep=2mm | 11.7 | 0:00
070211303060000 | Buse à jet plat 60° orientable | 26.44 | 2018-04-17
070211303060014 | Buse à jet plat 60°1/4" BSP | 5 | 2017-05-16
070211303090014 | Buse à jet plat 90° 1/4" BSP ø orifice = 1.00 mm | 5.54 | 2018-04-17
070211316L060014 | Buse à cone plein 60° 1/4''BSP | 14.29 | 2017-05-31
070211316L090014 | Buse à cone plein 90° 1/4''BSP | 15.36 | 2017-05-31
07021202316L025100 | Nez fileté à souder D25 mm 1" | 6.4 | 0:00
07021202316L038112 | Nez fileté à souder D38 mm 1" 1/2 | 13.4 | 0:00
07021202316L051200 | Nez fileté à souder D51 mm 2" | 15 | 0:00
07021202316L063212 | Nez fileté à souder D63 mm 2" 1/2 | 23.6 | 0:00
07021202316L076300 | Nez fileté à souder D76 mm 3" | 28.9 | 0:00
07021202316L104400 | Nez fileté à souder D104 mm 4" | 43.4 | 0:00
07021203316L025100 | Raccord complet SMS à souder 1" D25mm | 18.1 | 0:00
07021203316L038112 | Raccord complet SMS à souder 1" 1/2 D38mm | 9.67 | 0:00
07021203316L038112 | Raccord complet SMS à souder 1" 1/2 D38mm | 7.73 | 2021-09-06
07021203316L051200 | Raccord complet SMS à souder 2" D51mm | 13.58 | 0:00
07021203316L051200 | Raccord complet SMS à souder 2" D51mm | 9.12 | 2021-09-06
07021203316L063212 | Raccord complet SMS à souder 2" 1/2 D63mm | 56.6 | 0:00
07021203316L076300 | Raccord complet SMS à souder 3" D76mm | 16.53 | 2021-09-06
07021203316L104400 | Raccord complet SMS à souder 4" D104mm | 21.44 | 2021-09-06
07021204316L025100 | Té extrudé D=25 mm 1" | 12.3 | 0:00
07021204316L038112 | Té extrudé D=38 mm 1"1/2 | 15.9 | 0:00
07021204316L051200 | Té extrudé D=51 mm 2" | 22.7 | 0:00
07021204316L063212 | Té extrudé D=63 mm 2"1/2 | 39.1 | 0:00
07021204316L076300 | Té extrudé D=76 mm 3" | 49.9 | 0:00
07021204316L104400 | Té extrudé D=104 mm 4" | 91.4 | 0:00
07021205316L025100 | Ecrou à crans DN= 25 mm D1= 51 mm 1" |  | 0:00
07021205316L038112 | Ecrou à crans DN= 38 mm D1= 74 mm 1"1/2 |  | 0:00
07021205316L051200 | Ecrou à crans DN= 51 mm D1= 84 mm 2" |  | 0:00
07021205316L063212 | Ecrou à crans DN= 63 mm D1= 100 mm 2"1/2 |  | 0:00
07021205316L076300 | Ecrou à crans DN= 76 mm D1= 114 mm 3" |  | 0:00
07021205316L104138 | Ecrou à crans DN= 104 mm D1= 138 mm 4" |  | 0:00
080301001 | robinet d'arrêt en matière plastique raccors instantanné diamètre 6mm. | 12.16 | 2018-10-16
080301003 | raccord instantanné de 6 pour encliquetage sur distributeur VUVB | 1.1 | 0:00
080301004 | raccord instantanné de 8 pour encliquetage sur distributeur VUVB | 1.17 | 0:00
080301005 | raccord instantanné de 10 pour encliquetage sur distributeur VUVB |  | 0:00
080301006 | raccord instantanné de 10 pour encliquetage sur distributeur VUVB |  | 0:00
080302ADN0200010 | Vérin compact ø20 course 10 | 35.54 | 2014-02-04
080302ADNA0200010 | Vérin compact ø20 course 10 | 35.28 | 0:00
080302ADNA0200015 | Vérin compact ø20 course 15 | 35.78 | 2019-05-20
080302ADNA0200025 | Vérin compact ø20 course 25 | 27.08 | 2018-07-10
080302ADNAA0200010 | Vérin compact ø20 course 10 | 30.52 | 2015-04-22
080302ADNGF0250025 | Vérin compact ø25 course 25 | 70.31 | 2015-05-29
080302CRDNG0320050 | Vérin double effet inox ø32 course 50 | 242.9 | 2018-05-14
080302CRDNG0400050 | Vérin double effet inox ø40 course 50 | 271.08 | 2018-05-14
080302CRDNG0400160 | Vérin double effet inox ø40 course 160 | 280.16 | 2018-05-14
080302CRDNG0400200 | Vérin double effet inox ø40 course 200 | 283.47 | 2018-05-14
080302CRDNG0500100 | Vérin normalisé inox ø50 course 100 | 383.64 | 2016-03-18
080302CRDSNU0250025 | Vérin double effet inox ø 25 course 25 | 141.27 | 2016-05-24
080302DNCB0400125 | Vérin double effet ø40 course 125 | 54.76 | 2012-03-22
080302DSBC0320020 | Vérin normalisé ø32 course 20 | 52.02 | 2021-10-12
081101004 | tuyau polyamide 8x10mm transparent | 1.14 | 2019-04-30
081101004 | tuyau polyamide 8x10mm transparent | 1.23 | 2021-10-25
081101005 | tuyau polyamide 10x12mm transparent | 1.44 | 2019-06-30
081101006 | tuyau polyamide 12x14mm transparent | 1.73 | 2019-05-31
081101007 | tuyau polyamide calibré 2.7x4mm noir |  | 0:00
081102001 | tuyau polyuréthane 2.5x4mm noir | 0.43 | 2018-05-31
081102001 | tuyau polyuréthane 2.5x4mm noir | 0.48 | 2021-11-30
081102002 | tuyau polyuréthane 4x6mm noir | 0.61 | 2019-04-30
081102002 | tuyau polyuréthane 4x6mm noir | 0.65 | 2021-10-25
081102002 | tuyau polyuréthane 4x6mm noir | 0.61 | 2022-01-20
081102003 | tuyau polyuréthane 6x8mm noir | 0.9 | 2015-05-31
081102003 | tuyau polyuréthane 6x8mm noir | 0.78 | 2022-01-20
081102004 | tuyau polyuréthane 7x10mm noir | 1.56 | 2019-02-28
081102004 | tuyau polyuréthane 7x10mm noir | 1.52 | 2021-12-17
081102005 | tuyau polyuréthane 8x12mm noir | 2.51 | 2015-06-26
081102006 | tuyau polyuréthane 9.5x14mm noir |  | 0:00
081215003 | silencieux d'échappement en polyéthylène avec raccord 1/4 longueur 42.5mm diamètre 15.5mm | 2.71 | 2021-12-17
081215004 | silencieux d'échappement en polyéthylène avec raccord 3/8 longueur 67.5mm diamètre 18.5mm | 2.58 | 2019-05-31
081215004 | silencieux d'échappement en polyéthylène avec raccord 3/8 longueur 67.5mm diamètre 18.5mm | 3.84 | 2022-07-27
081215005 | silencieux d'échappement en polyéthylène avec raccord 1/2 longueur 78mm diamètre 23.5mm | 3.72 | 2018-03-31
081215006 | silencieux d'échappement en polyéthylène avec raccord 3/4 longueur 140mm diamètre 38.5mm | 5.01 | 0:00
081215007 | silencieux d'échappement en polyéthylène avec raccord 1 pouce longueur 160mm diamètre 49mm |  | 0:00
081215008 | silencieux d'échappement laiton 1/8 | 0.75 | 0:00
081215009 | silencieux d'échappement laiton 1/4 | 2.02 | 0:00
081215010 | silencieux d'échappement laiton 3/8 | 1.71 | 2019-05-31
081215011 | silencieux d'échappement laiton 1/2 |  | 0:00
08131001 | coupleur série 20 corps mâle M5x0.8 passage 2.7mm débit 165Nl/mn |  | 0:00
091240002 | broche standard fixe pour gache de sécurité GD2 | 5.23 | 2019-04-30
091240003 | broche standard mobile pour gache de sécurité GD2 | 14.54 | 2011-10-31
091240004 | capteur de sécurité avec 1 sortie contact NF tension 24vdc-longueur de cable 10 mètres | 92.4 | 2017-01-31
091275001 | boitier de raccordement pour 4 capteurs de pesage | 223.25 | 2019-07-24
091275002 | capteur de pesage à barreau de flexion 10kg | 147 | 2015-05-22
09130001001 | Détecteur inductif -sortie normalement ouvert PNP Portée 12mm Tension d'alimentation ] 10...36V DC Dimensions [mm] M18 x 1 / L = 51 | 22.75 | 2016-03-23
09130001002 | Détecteur inductif tout inox - sortie normalement ouvert PNP Portée 12mm Tension d'alimentation ] 10...36V DC Dimensions [mm] M18 x 1 / L = 70 | 23.82 | 2018-05-17
09130001003 | Détecteur inductif -sortie normalement fermé PNP Portée 8mm Tension d'alimentation 10...36V DC Dimensions [mm] M18 x 1 / L = 45. | 16 | 2006-09-05
09130001004 | Détecteur inductif tout inox -sortie normalement ouvert PNP Portée 25mm Tension d'alimentation 10...36V DC Dimensions [mm] M30 x 1.5 / L = 70. | 46.56 | 2016-02-19
09130001005 | Détecteur inductif tout inox -sortie normalement ouvert PNP Portée 3mm Tension d'alimentation 10...36V DC Dimensions [mm] M12 x 1 / L = 60. | 33.3 | 2019-01-02
080302DSBC0320040 | Vérin normalisé ø32 course 40 | 52.54 | 2019-06-12
080302DSBC0320050 | Vérin normalisé ø32 course 50 | 52.79 | 2019-02-18
080302DSBC0320080 | Vérin normalisé ø32 course 80 | 48.23 | 2019-02-15
080302DSBC0320080 | Vérin normalisé ø32 course 80 | 53.57 | 2020-11-10
080302DSBC0320100 | Vérin normalisé ø32 course 100 | 45.45 | 2019-02-07
080302DSBC0320100 | Vérin normalisé ø32 course 100 | 54.09 | 2022-02-16
080302DSBC0320125 | Vérin normalisé ø32 course 125 | 32.82 | 2022-06-24
080302DSBC0320150 | Vérin normalisé ø32 course 150 | 49.86 | 2020-11-23
080302DSBC0320150 | Vérin normalisé ø32 course 150 | 55.38 | 2021-03-10
080302DSBC0320160 | Vérin normalisé ø32 course 160 | 50.09 | 2020-11-23
080302DSBC0320160 | Vérin normalisé ø32 course 160 | 55.64 | 2022-03-07
080302DSBC0320200 | Vérin normalisé ø32 course 200 | 56.68 | 2019-02-07
080302DSBC0400030 | Vérin normalisé ø40 course 30 | 31.9 | 2018-11-09
080302DSBC0400050 | Vérin normalisé ø40 course 50 | 53.27 | 2016-03-07
080302DSBC0400050 | Vérin normalisé ø40 course 50 | 59.76 | 2020-11-10
080302DSBC0400150 | Vérin normalisé ø40 course 150 | 63.21 | 2019-02-07
080302DSBC0400200 | Vérin normalisé ø40 course 200 | 85.31 | 2016-03-29
080302DSBC0400250 | Vérin normalisé ø40 course 250 | 66.66 | 2019-02-07
080302DSBC0400350 | Vérin normalisé ø40 course 350 | 90.88 | 2019-05-20
080302DSBC0400400 | Vérin normalisé ø40 course 400 | 71.84 | 2019-05-23
080302DSBC0500025 | Vérin normalisé ø50 course 25 | 36.55 | 2018-11-09
080302DSBC0500100 | Vérin normalisé ø50 course 100 | 70.97 | 2019-05-23
080302DSBC0500160 | Vérin normalisé ø50 course 160 | 73.6 | 2019-05-03
080302DSBC0500200 | Vérin normalisé ø50 course 200 | 75.35 | 2019-02-07
080302DSBC0500250 | Vérin normalisé ø50 course 250 | 77.54 | 2022-07-04
080302DSBC0500700 | Vérin normalisé ø50 course 700 | 88.22 | 2017-10-18
080302DSBC0501000 | Vérin normalisé ø50 course 1000 | 143.04 | 2019-05-21
080302DSBC0630250 | Vérin normalisé ø63 course 250 | 90.78 | 2022-09-28
080302DSBC0800100 | Vérin normalisé ø80 course 100 | 110.46 | 2019-02-11
080302DSBCRA0320050 | Vérin normalisé ø32 course 50 réglage automatique | 27.82 | 2016-07-06
080302DSBCRA0320080 | Vérin normalisé ø32 course 80 réglage automatique | 28.23 | 2016-07-06
080302DSBCRA0320100 | Vérin normalisé ø32 course 100 réglage automatique | 28.51 | 2017-03-20
080302DSBCRA0320150 | Vérin normalisé ø32 course 150 réglage automatique | 54.09 | 2019-02-07
080302DSBCRA0320160 | Vérin normalisé ø32 course 160 réglage automatique | 48.45 | 2013-10-16
080302DSBCRA0320200 | Vérin normalisé ø32 course 200 réglage automatique | 29.91 | 2015-09-07
080302DSBCRA0320400 | Vérin normalisé ø32 course 400 réglage automatique | 60.57 | 2022-07-04
080302DSBCRA0400050 | Vérin normalisé ø40 course 50 réglage automatique | 31.49 | 2014-01-17
080302DSBCRA0400100 | Vérin normalisé ø40 course 100 réglage automatique | 32.42 | 2015-02-04
080302DSBCRA0400200 | Vérin normalisé ø40 course 200 réglage automatique | 34.28 | 2018-06-28
080302DSBCRA0400250 | Vérin normalisé ø40 course 250 réglage automatique | 35.21 | 2018-05-23
080302DSBCRA0400320 | Vérin normalisé ø40 course 320 réglage automatique | 36.52 | 2016-05-04
080302DSBCRA0400400 | Vérin normalisé ø40 course 400 réglage automatique | 38.01 | 2014-07-10
080302DSBCRA0500025 | Vérin normalisé ø50 course 25 réglage automatique | 35.65 | 2016-10-05
080302DSBCRA0500050 | Vérin normalisé ø50 course 50 réglage automatique | 67.12 | 2017-05-23
080302DSBCRA0500080 | Vérin normalisé ø50 course 80 réglage automatique | 68.43 | 2016-02-19
080302DSBCRA0500100 | Vérin normalisé ø50 course 100 réglage automatique | 37.43 | 2015-11-19
080302DSBCRA0500140 | Vérin normalisé ø50 course 140 réglage automatique | 70.92 | 2014-02-03
080302DSBCRA0500160 | Vérin normalisé ø50 course 160 réglage automatique | 38.84 | 2015-09-01
080302DSBCRA0500200 | Vérin normalisé ø50 course 200 réglage automatique | 39.79 | 2016-02-19
080302DSBCRA0500250 | Vérin normalisé ø50 course 250 réglage automatique | 68.3 | 2018-05-23
080302DSBCRA0500250 | Vérin normalisé ø50 course 250 réglage automatique | 75.87 | 2022-03-07
080302DSBCRA0500320 | Vérin normalisé ø50 course 320 réglage automatique | 78.93 | 2014-10-21
080302DSBCRA0501000 | Vérin normalisé ø50 course 1000 réglage automatique | 140.88 | 2015-05-13
080302DSBCRA0501250 | Vérin normalisé ø50 course 1250 réglage automatique | 155.05 | 2017-11-30
080302DSBCRA0630160 | Vérin normalisé ø63 course 160 réglage automatique | 84.33 | 2015-11-13
080302DSBCRA0630320 | Vérin normalisé ø63 course 320 réglage automatique | 92.31 | 2014-11-28
080302DSBCRA0800020 | Vérin normalisé ø80 course 20 réglage automatique | 102.36 | 2017-05-10
080302DSBCRA1000250 | Vérin normalisé ø100 course 250 réglage automatique | 155.2 | 2017-04-26
080302DSNU0160015 | Vérin normalisé ø16 course 15 | 34.3 | 2019-02-07
080302DSNU0200020 | Vérin normalisé ø20 course 20 | 34.06 | 2019-05-20
080302DSNU0200020 | Vérin normalisé ø20 course 20 | 37.83 | 2021-03-02
080302DSNU0200030 | Vérin normalisé ø20 course 30 | 34.19 | 2019-05-20
080302DSNU0200030 | Vérin normalisé ø20 course 30 | 37.98 | 2021-03-02
080302DSNU0250080 | Vérin double effet ø25 course 80 | 41.54 | 2016-09-05
080302DSNU0320015 | Vérin double effet ø32 course 15 | 52.44 | 2018-08-20
080302DSNU0320125 | Vérin double effet ø32 course 125 | 50.02 | 2022-07-12
080302DSNUA0160025 | Vérin double effet ø16 course 25 | 34.42 | 2018-07-16
080302DSNUA0160050 | Vérin double effet ø16 course 50 | 34.71 | 2012-09-10
080302DSNUA0200025 | Vérin double effet ø20 course 25 | 37.91 | 2009-09-11
080302DSNUA0200040 | Vérin double effet ø20 course 40 | 38.12 | 2019-05-29
080302DSNUA0200050 | Vérin double effet ø20 course 50 | 38.29 | 2019-04-12
080302DSNUA0250015 | Vérin double effet ø25 course 15 | 40.39 | 2021-10-12
080302DSNUA0250025 | Vérin double effet ø25 course 25 | 40.57 | 2018-11-09
080302DSNUA0250040 | Vérin double effet ø25 course 40 | 40.83 | 2017-05-10
080302DSNUA0250050 | Vérin double effet ø25 course 50 | 41.01 | 2019-05-09
080302DSNUA0250080 | Vérin double effet ø25 course 80 | 41.54 | 2020-12-18
080302DSNUA0250100 | Vérin double effet ø25 course 100 | 41.88 | 2019-02-07
080302DSNUA0250125 | Vérin double effet ø25 course 125 | 42.31 | 2018-08-20
080302DSNUA0250160 | Vérin double effet ø25 course 160 | 42.92 | 2013-10-22
080302DSNUA0250200 | Vérin double effet ø25 course 200 | 43.61 | 2014-07-10
080302ESNU0250050 | Vérin simple effet ø25 course 50 | 29.09 | 2019-05-20
080302ESNU0250050 | Vérin simple effet ø25 course 50 | 29.08 | 2021-02-01
080303001 | filtre-manodétendeur raccord G1/2-taille MAXI avec cuve métallique de protection et manomètre. Avec purgeur manuel . | 107.2 | 2015-04-09
080303002 | filtre-manodétendeur raccord G1/2 taille MIDI avec cuve métallique de protection et manomètre. Avec purgeur manuel | 44.07 | 2014-11-21
080303003 | filtre-manodétendeur raccord G1/4 taille MIDI avec cuve métallique de protection et manomètre. Avec purgeur manuel | 32.93 | 2014-10-25
080303004 | filtre-manodétendeur raccord G3/8 taille MINI avec cuve métallique de protection et manomètre. Avec purgeur manuel . | 35.57 | 2018-11-23
080303005 | module de dérivation série MAXI avec pressostat | 84.92 | 2015-04-09
080303006 | module de dérivation série MIDI avec pressostat | 80.26 | 2014-10-21
080303007 | module de dérivation série MINI avec pressostat | 85.13 | 2020-03-06
080303008 | vanne manuelle de mise en circuit, série MAXI pour appareils de conditionnement sans plaques taraudées avec goujon fileté FRB | 42.51 | 2015-04-09
080303009 | vanne manuelle de mise en circuit, série MIDI pour appareils de conditionnement sans plaques taraudées avec goujon fileté FRB | 31.62 | 2014-06-26
080303010 | vanne manuelle de mise en circuit, série MINI pour appareils de conditionnement, sans plaques taraudées avec goujon fileté FRB. | 26.54 | 2017-11-16
080303011 | électrovanne de mise en circuit 24vdc pour appareil de conditionnement série MIDI plaque taraudé G3/8 | 55.08 | 2016-06-23
080303012 | électrovanne de mise en circuit 24vdc pour appareil de conditionnement série MINI plaque taraudé G3/8 | 46.19 | 2016-06-23
080303013 | électrovanne de mise en circuit 24vdc pour appareil de conditionnement série MAXI-sans plaques taraudées avec goujon fileté FRB. | 64.51 | 2015-04-09
080303014 | électrovanne de mise en circuit 24vdc pour appareil de conditionnement série MIDI sans plaques taraudées avec goujon fileté FRB. | 52.66 | 2014-11-28
080303015 | électrovanne de mise en circuit 24vdc pour appareil de conditionnement série MINI sans plaques taraudées avec goujon fileté FRB. | 47.68 | 2017-11-16
080303016 | distributeur de mise en pression progressive série MIDI avec plaque taraudé G1/2. | 35.77 | 2011-03-14
080303017 | distributeur de mise en pression progressive série MAXI avec plaques taraudées 1/2 | 47.75 | 2015-04-09
080303018 | distributeur de mise en pression progressive série MIDI sans plaques taraudées avec goujon fileté FRB. . | 36.4 | 2014-07-03
080303019 | distributeur de mise en pression progressive série MINI sans plaques taraudées avec goujon fileté FRB. . | 29.25 | 2016-08-24
080303020 | électrovanne de mise en circuit 24vdc pour appareil de conditionnement série MS4- raccordement G1/4 | 51.65 | 2022-04-25
080303021 | vanne de mise en circuit, série MS4 pour appareils de conditionnement raccordement G1/4 | 21.66 | 2022-08-01
080303022 | électrovanne de mise en circuit 24vdc pour appareil de conditionnement série MS6 raccordement G1/2. | 58.39 | 2018-01-26
080303023 | distributeur de mise en pression progressive série MS4 , raccordement G1/4. |  | 0:00
080303025 | filtre manodétendeur,raccordement 1/4, filtre de 5 µm, avec manomètre, bouton de réglage verrouillable, cuve en matière plastique avec cage de protection en plastique, purge de condensat manuelle | 30.23 | 2018-11-16
080303026 | filtre manodétendeur,raccordement 1/4, filtre de 5 µm, avec manomètre, bouton de réglage verrouillable, cuve en matière plastique avec cage de protection en plastique, purge de condensat automatique. | 49.32 | 2022-08-01
080303027 | panoplie série MS4,raccordement G3/8,vanne de sectionnement manuelle, avec filtre manodétendeur+vanne de sectionnement 24vdc+mise en pression progressive+pressostat+pattes de fixation | 267.85 | 2021-09-16
080303028 | panoplie série MS4 avec vanne de sectionnement manuelle+ filtre manodétendeur+ pattes de fixation. | 78.29 | 2018-07-13
080303029 | bloc de dérivation série MS4 avec pressostat. | 65.01 | 2018-11-21
080303029 | bloc de dérivation série MS4 avec pressostat. | 72.21 | 2022-07-12
080303030 | panoplie série MS6,raccordement G1/2 , avec filtre manodétendeur+vanne de sectionnement 24vdc+mise en pression progressive+ pressostat+ pattes de fixation | 277.9 | 2018-01-29
080303031 | panoplie série MS6,raccordement G3/4, avec filtre manodétendeur 5 microns+ bloc de dérivation+vanne de sectionnement 24vdc+ mise en pression progressive+ pressostat avec connecteur M12+ pattes de fixation | 271.04 | 2019-06-12
080303032 | filtre manodétendeur série MS6 raccordement embase G3/4,pression 0.5---12 bars,verouillable avec accessoire | 47.68 | 2019-07-16
080303033 | Manodétendeur série MINI, taraudage G1/4, sans manomètre | 16.5 | 2022-06-03
080303034 | Manodétendeur série MINI, taraudage G1/4, avec manomètre | 18.21 | 2019-06-12
080303035 | manomètre 0-12 bars | 3.6 | 2018-01-26
080303036 | lot de 2 flasques de raccordement G3/8 pour manodétendeur série MINI. | 4.47 | 0:00
080303037 | cartouche filtre 40 microns pour manodétendeur série MS6. | 4.05 | 2016-05-31
080303038 | cartouche de filtre à charbon actif pour série MS6 | 29.82 | 2016-05-31
080303039 | cartouche filtre fin 1 microns pour manodétendeur série MS6. |  | 0:00
080303040 | cartouche filtre ultra-fin 0.01 microns pour manodétendeur série MS6. | 28.15 | 2016-05-31
080303041 | équerre de fixation pour unité de conditionnement d'ai série MS4 | 6.16 | 2019-06-12
080303042 | équerre de fixation pour unité de conditionnement d'air série MS6 | 6.92 | 2018-04-10
080303043 | fixation 2 vis pour assemblage bloc de conditionnement d'air série MS4. | 2.89 | 2019-06-12
08030501001 | distributeurs d'embase bistable à commande pneumatique taille 18mm,G1/4 | 43.21 | 2017-03-17
08030501002 | distributeurs d'embase monostable à commande pneumatique taille 18mm,G1/4 | 40.08 | 2022-06-03
08030501003 | distributeurs d'embase bistable centre fermé à commande pneumatique taille 18mm,G1/4 | 50.72 | 2019-06-12
08030501003 | distributeurs d'embase bistable centre fermé à commande pneumatique taille 18mm,G1/4 | 52.7 | 2021-12-07
08030501004 | Electro-distributeur d'embase bistable à commande électrique 24vdc taille 18mm,raccord instantané de 4mm | 52.92 | 2016-01-20
08030501005 | Electro-distributeur d'embase bistable à commande électrique 24vdc taille 18mm,raccord instantané de 6mm | 53.24 | 2015-07-16
08030501006 | Electro-distributeur d'embase bistable à commande électrique 24vdc taille 18mm,raccord instantané de 8mm | 53.41 | 2015-11-11
08030501007 | Electro-distributeur d'embase mono-stable à commande électrique 24vdc taille 18mm,raccord instantané 6mm | 36.23 | 2016-01-20
08030501008 | Electro-distributeur d'embase mono-stable à commande électrique 24vdc ,taille 18mm raccord instantané 6mm | 38.1 | 2016-03-21
08030501009 | Electro-distributeur d'embase mono-stable à commande électrique 24vdc ,taille 18mm raccord instantané 8mm | 42.94 | 2019-03-01
08030501010 | Electro-distributeur d'embase monostable à commande électrique 24vdc , connecteur femelle M8 3 poles ,taille 18mm,raccord G1/4 | 46.1 | 2022-06-03
08030501011 | Electro-distributeur d'embase bistable à commande électrique 24vdc, connecteur femelle M8 3 poles ,taille 18mm raccord G1/4 | 60.99 | 2022-06-22
08030501012 | Electro-distributeur d'embase bistable centre fermé sans bloc électrique, taille 18mm,raccord G1/4 | 48.85 | 2019-03-01
08030501012 | Electro-distributeur d'embase bistable centre fermé sans bloc électrique, taille 18mm,raccord G1/4 | 63.76 | 2022-03-08
08030501013 | Electro-distributeur d'embase bistable centre fermé à commande électrique 24vdc connecteur femelle M8 3 poles ,taille 18mm raccord G1/4 | 63.76 | 2021-11-17
08030501014 | Electro-distributeur d'embase bistable centre ouvert à commande électrique 24vdc connecteur femelle M8 3 poles ,taille 18mm raccord G1/4 | 61.37 | 2016-07-07
08030501015 | Electro-distributeur d'embase 2x2 monostable en 1 à commande électrique 24vdc connecteur femelle M8 3 poles ,taille 18mm raccord G1/4 | 67.37 | 2022-06-03
08030501016 | Electro-distributeur d'embase 2x2 monostable en 1 à commande électrique 24vdc alimentation air externe connecteur femelle M8 3 poles ,taille 18mm,raccord G1/4 | 63.77 | 2022-05-09
08030501017 | distributeur bi-stable largeur 14mm raccord 6mm | 84.61 | 0:00
08030501018 | distributeur bi-stable centre fermé largeur10mm | 110.13 | 0:00
08030501019 | embase 2 postes pour distributeur série CPE14 | 23.3 | 0:00
08030501020 | bloc d'alim pour distributeur associable série CPE18 | 17.07 | 0:00
08030501021 | Electro-distributeur à pilotage externe bistable pour fixation sur embase à commande électrique 24vdc taille 18mm,raccord instantané de 8mm | 40.7 | 2019-07-22
08030502001 | embase de raccordement alu G1/2 pour 10 distributeurs VUVB - | 80.76 | 2016-01-14
08030502002 | embase de raccordement alu G1/2 pour 12 distributeurs VUVB | 89.87 | 2014-01-17
08030502003 | Embase de raccordement alu G1/2 pour 5 distributeurs VUVB | 49.85 | 2014-07-03
08030502004 | Embase de raccordement alu G1/2 pour 6 distributeurs VUVB | 55.54 | 2014-06-26
08030502005 | Embase de raccordement alu G1/4 pour 2 distributeurs VUVB | 25.24 | 2015-07-16
08030502006 | Embase de raccordement alu G1/4 pour 3 distributeurs VUVB | 29.48 | 2015-11-11
08030502007 | Embase de raccordement alu G1/4 pour 4 distributeurs VUVB | 36.79 | 2014-03-18
08030502008 | Embase de raccordement alu G1/4 pour 5 distributeurs VUVB | 45.42 | 0:00
08030502009 | Embase de raccordement alu G1/4 pour 6 distributeurs VUVB | 42.09 | 2016-01-20
08030502010 | Embase de raccordement alu G1/4 pour 7 distributeurs VUVB | 44.94 | 2014-01-17
08030502011 | Embase de raccordement alu G1/4 pour 8 distributeurs VUVB | 50.46 | 2015-07-16
08030502012 | Embase de raccordement alu G3/8 pour 2 distributeurs VUVG | 32.62 | 2022-08-01
08030502013 | Embase de raccordement alu G3/8 pour 3 distributeurs VUVG | 35.13 | 2022-04-29
08030502014 | Embase de raccordement alu G3/8 pour 4 distributeurs VUVG | 43.97 | 2022-06-22
08030502015 | Embase de raccordement alu G3/8 pour 5 distributeurs VUVG | 43.83 | 2021-03-26
08030502016 | Embase de raccordement alu G3/8 pour 6 distributeurs VUVG | 50.75 | 2021-11-17
08030502017 | Embase de raccordement alu G3/8 pour 8 distributeurs VUVG | 58.86 | 2017-05-15
08030502018 | Embase de raccordement alu G3/8 pour 9 distributeurs VUVG | 63.87 | 2017-05-02
08030502019 | embase plastique de liaison pour distributeur VUVB taille 18mm. | 2.2 | 2019-03-01
08030503001 | embase de raccordement électrique 24vdc avec connecteur M8 femelle 3 poles pour distributeur VUVG | 6.26 | 2021-09-28
08030503002 | embase de raccordement électrique 24vdc avec connecteur M8 femelle 4 poles pour distributeur VUVG | 6.26 | 2019-05-24
08030504001 | joint étancheité+ 2 vis pour fixation distributeur VUVG taille 18mm sur embase alu VABM | 0.84 | 2021-12-07
08030504002 | joint étancheité+ 2 vis pour fixation distributeur VUVG taille 14mm sur embase alu VABM | 0.81 | 0:00
08030504003 | plaque d'obturation sur embase alu pour série distributeur VUVB. | 6.8 | 0:00
08030504004 | plaque d'obturation sur embase alu pour série distributeur VUVG. | 3.54 | 2022-06-03
08030504005 | porte étiquette pour repérage distributeur série VUVG | 0.63 | 0:00
08030504005 | porte étiquette pour repérage distributeur série VUVG | 0.65 | 2021-12-07
080306001 | cable à connecteur femelle coudé 2 poles avec longueur de cable 2.5m pour électrodistributeurs VUVB avec bobines 24 V. | 5.71 | 2017-10-13
080306002 | cable de liaison standard connecteur femelle coudé 3 poles avec longueur de cable 2.5m pour électrodistributeurs VUVG . | 6.29 | 2022-06-22
080306003 | cable de liaisonstandard connecteur femelle coudé 3 poles avec longueur de cable 5m pour électrodistributeurs VUVG . | 8.38 | 2019-05-20
080306004 | connecteur coudé 4 poles pour pressostat. | 11.46 | 2017-08-28
080306005 | connecteur carré coudé 3 poles + terre avec led pour branchement pressostat . | 14.8 | 2022-06-03
080306006 | connecteur femelle 3 poles pour branchement sur vanne de sectionnement électrique . | 1.38 | 2022-06-06
080306007 | adaptateur avec connecteur femelle 3 poles pour distributeur VUVG | 10.54 | 2019-04-05
080306007 | adaptateur avec connecteur femelle 3 poles pour distributeur VUVG | 6.26 | 2021-09-28
080306008 | Cable de liaison adapté pour application robot connecteur femelle coudé 3 poles longueur 2.5m pour électrodistributeur VUVG | 9.58 | 2020-11-23
080307001 | détecteur course vérin avec bout de cable 0.3m et connecteur M8, tension 24vdc pour fixation par vis sur rainure vérin. | 17.63 | 2015-07-03
080307002 | micro-contact pneumatique à poussoir 3/2 monostable,fermé avec ressort de rappel. | 25.15 | 0:00
080308001 | ventury forme en T 51.6 l/mn sous 5 bars |  | 0:00
0807001 | contact pneu NO | 30.75 | 2021-11-30
0807002 | contact pneu NF | 25.13 | 2017-03-31
0807003 | bloc de fonction pneu "OU" | 23.35 | 2017-10-31
0807004 | coupleur femelle raccord male 1/4 | 12.86 | 2017-10-31
0810001 | clapet anti retour femelle/femelle-1/8-1/8 | 5.35 | 0:00
0810002 | clapet anti retour femelle/femelle-1/4-1/4 | 6.42 | 0:00
0810003 | Régleur de débit G1/8-4 A l'échappement | 10.41 | 0:00
0810004 | Régleur de débit G1/8-6 A l'échappement | 11.17 | 0:00
0810004 | Régleur de débit G1/8-6 A l'échappement | 10.98 | 2021-12-17
0810004 | Régleur de débit G1/8-6 A l'échappement | 9.23 | 2020-11-24
0810005 | Régleur de débit G1/8-8 A l'échappement | 11.82 | 0:00
0810005 | Régleur de débit G1/8-8 A l'échappement | 11.82 | 2020-11-24
0810006 | Régleur de débit G1/4-6 A l'échappement | 11.11 | 0:00
0810007 | Régleur de débit G1/4-8 A l'échappement | 11.33 | 0:00
0810007 | Régleur de débit G1/4-8 A l'échappement | 9.86 | 2020-11-24
0810008 | Régleur de débit G1/4-10 A l'échappement | 11.6 | 0:00
0810009 | Régleur de débit G3/8-10 A l'échappement | 13.38 | 0:00
0810010 | Régleur de débit en ligne de 4 uni-directionnel (A) | 9.76 | 0:00
0810010 | Régleur de débit en ligne de 4 uni-directionnel (A) | 11.44 | 2022-04-29
0810011 | Régleur de débit en ligne de 6 uni-directionnel (A) | 12.48 | 2022-04-29
0810012 | Régleur de débit en ligne de 8 uni-directionnel (A) | 13.83 | 2022-07-27
0810013 | Régleur de débit en ligne de 10 uni-directionnel (A) | 17.6 | 0:00
0810013 | Régleur de débit en ligne de 10 uni-directionnel (A) | 18.68 | 2022-04-29
0810014 | raccord stop vérin 1/8-6 pilotage en 4mm | 43.5 | 0:00
0810015 | raccord stop vérin 1/4-8 pilotage en 4mm | 47.13 | 0:00
081101001 | Tuyau polyamide 2.5x4mm transparent | 0.28 | 0:00
081101002 | tuyau polyamide 4x6mm transparent | 2.19 | 2017-11-30
081101003 | tuyau polyamide 6x8mm transparent | 0.91 | 2021-10-04
081102007 | tuyau polyuréthane 2.5x4mm bleu | 0.28 | 2018-05-31
081102008 | tuyau polyuréthane 4x6mm bleu | 0.47 | 2018-05-31
081102008 | tuyau polyuréthane 4x6mm bleu | 0.65 | 2021-10-25
081102008 | tuyau polyuréthane 4x6mm bleu | 0.62 | 2022-01-20
081102009 | tuyau polyuréthane 6x8mm bleu | 0.62 | 2020-10-02
081102010 | tuyau polyuréthane 7x10mm bleu | 1.56 | 2015-07-31
081102011 | tuyau polyuréthane 8x12mm bleu | 1.89 | 2022-02-08
081102012 | tuyau polyuréthane 9.5x14mm bleu |  | 0:00
081102013 | tuyau polyuréthane 2.5x4mm rouge | 0.49 | 2015-06-30
081102014 | tuyau polyuréthane 4x6mm rouge | 0.59 | 2019-06-30
081102015 | tuyau polyuréthane 5.5x8mm rouge | 0.8 | 2015-05-31
081102015 | tuyau polyuréthane 5.5x8mm rouge | 1.03 | 2022-07-06
081102016 | tuyau polyuréthane 12x8mm rouge | 2.51 | 2015-06-26
081102017 | tuyau polyuréthane calibré 4x6mm transparent |  | 0:00
081102018 | tuyau polyuréthane calibré 5.5X8mm transparent |  | 0:00
081201001 | piquage droit male cylindrique M5-4 | 3.47 | 0:00
081201001 | piquage droit male cylindrique M5-4 | 1.28 | 2022-06-22
081201002 | piquage droit male cylindrique 1/8-4 | 1.44 | 2019-05-31
081201003 | piquage droit male cylindrique 1/4-4 | 0.93 | 0:00
081201003 | piquage droit male cylindrique 1/4-4 | 1.65 | 2022-07-27
081201004 | piquage droit male cylindrique M5-6 | 1.15 | 2022-06-22
081201005 | piquage droit male cylindrique 1/8-6 | 3.47 | 0:00
081201005 | piquage droit male cylindrique 1/8-6 | 1.52 | 2022-07-27
081201006 | piquage droit male cylindrique 1/4-6 | 3.72 | 0:00
081201006 | piquage droit male cylindrique 1/4-6 | 1.16 | 2022-06-22
081201006 | piquage droit male cylindrique 1/4-6 | 0.94 | 2020-11-24
081201007 | piquage droit male cylindrique 3/8-6 | 1.37 | 2021-12-17
081201008 | piquage droit male cylindrique 1/2-6 | 3.35 | 0:00
081201008 | piquage droit male cylindrique 1/2-6 | 1.78 | 2022-04-29
081201009 | piquage droit male cylindrique 1/8-8 | 3.72 | 0:00
081201010 | piquage droit male cylindrique 1/4-8 | 1.76 | 2019-03-31
081201010 | piquage droit male cylindrique 1/4-8 | 1.11 | 2022-02-08
081201010 | piquage droit male cylindrique 1/4-8 | 1.09 | 2020-11-24
081201011 | piquage droit male cylindrique 3/8-8 | 2.4 | 2017-03-31
081201011 | piquage droit male cylindrique 3/8-8 | 1.61 | 2022-06-22
081201012 | piquage droit male cylindrique 1/2-8 | 2.32 | 2022-04-29
081201013 | piquage droit male cylindrique 1/4-10 | 2.52 | 2018-03-31
081201014 | piquage droit male cylindrique 3/8-10 | 5.3 | 0:00
081201015 | piquage droit male cylindrique 1/2-10 | 6.03 | 0:00
081201016 | piquage droit male cylindrique 1/4-12 | 1.58 | 2022-02-08
081201017 | piquage droit male cylindrique 3/8-12 | 6.24 | 0:00
081201018 | piquage droit male cylindrique 1/2-12 | 6.66 | 0:00
081201019 | piquage droit male cylindrique 3/8-14 |  | 0:00
081201020 | piquage droit male cylindrique 1/2-14 | 4.97 | 2018-04-30
081203001 | Equerre orientable male cylindrique M5-4 | 1.71 | 0:00
081203002 | Equerre orientable male cylindrique 1/8-4 | 1.2 | 2016-02-29
081203003 | Equerre orientable male cylindrique 1/4-4 | 1.52 | 2018-10-31
081203004 | Equerre orientable male cylindrique M5-6 | 1.68 | 2008-10-26
081203004 | Equerre orientable male cylindrique M5-6 | 1.52 | 2022-06-22
081203005 | Equerre orientable male cylindrique 1/8-6 | 1.41 | 2018-03-31
081203006 | Equerre orientable male cylindrique 1/4-6 | 1.59 | 2018-01-31
081203006 | Equerre orientable male cylindrique 1/4-6 | 1.55 | 2021-12-17
081203007 | Equerre orientable male cylindrique 3/8- 6 |  | 0:00
081203008 | Equerre orientable male cylindrique 1/2- 6 | 1.23 | 2011-03-15
081203009 | Equerre orientable male cylindrique 1/8- 8 | 1.62 | 2017-06-30
081203010 | Equerre orientable male cylindrique 1/4- 8 | 1.72 | 2017-04-30
081203010 | Equerre orientable male cylindrique 1/4- 8 | 1.68 | 2021-12-17
081203010 | Equerre orientable male cylindrique 1/4- 8 | 1.67 | 2022-02-08
081203011 | Equerre orientable male cylindrique 3/8- 8 | 2.39 | 2017-04-30
081203011 | Equerre orientable male cylindrique 3/8- 8 | 2.37 | 2022-06-22
081203012 | Equerre orientable male cylindrique 1/2- 8 | 2.23 | 2011-02-15
081203013 | Equerre orientable male cylindrique 1/4- 10 | 2.2 | 2019-05-31
081203014 | Equerre orientable male cylindrique 3/8- 10 | 3.08 | 2019-05-31
081203015 | Equerre orientable male cylindrique 1/2- 10 | 2.41 | 2011-02-15
081203016 | Equerre orientable male cylindrique 1/4- 12 | 2.25 | 2010-11-30
081203016 | Equerre orientable male cylindrique 1/4- 12 | 2.42 | 2022-02-08
081203017 | Equerre orientable male cylindrique 3/8- 12 | 3.53 | 0:00
081203018 | Equerre orientable male cylindrique 1/2- 12 | 2.78 | 2010-11-30
081203019 | Equerre orientable male cylindrique 3/8- 14 | 3.88 | 2019-05-31
081203020 | Equerre orientable male cylindrique 1/2- 14 | 4.27 | 2019-05-31
081205001 | piquage droit femelle cylindrique 1/8- 4 | 1.37 | 0:00
081205002 | piquage droit femelle cylindrique 1/4- 4 | 2.07 | 2022-04-29
081205003 | piquage droit femelle cylindrique 1/8- 6 | 1.74 | 2006-07-31
081205004 | piquage droit femelle cylindrique 1/4- 6 | 1.81 | 0:00
081205005 | piquage droit femelle cylindrique 1/8- 8 |  | 0:00
081205006 | piquage droit femelle cylindrique 1/4- 8 | 2.47 | 2022-06-24
081205007 | piquage droit femelle cylindrique 3/8- 8 |  | 0:00
081205008 | piquage droit femelle cylindrique 1/4- 10 |  | 0:00
081205009 | piquage droit femelle cylindrique 3/8- 10 | 4.51 | 0:00
081205010 | piquage droit femelle cylindrique 1/2- 10 |  | 0:00
081206001 | raccord té égale pour tuyau diamètre 4mm | 3.14 | 2021-11-30
081206002 | raccord té égale pour tuyau diamètre 6mm | 1.9 | 2018-10-31
081206002 | raccord té égale pour tuyau diamètre 6mm | 1.86 | 2021-12-17
081206003 | raccord té égale pour tuyau diamètre 8mm | 2.49 | 2021-10-04
081206003 | raccord té égale pour tuyau diamètre 8mm | 2.09 | 2021-12-17
081206004 | raccord té égale pour tuyau diamètre 10mm | 3.17 | 2017-05-31
081206004 | raccord té égale pour tuyau diamètre 10mm | 2.96 | 2021-12-17
081206005 | raccord té égale pour tuyau diamètre 12mm | 6.46 | 0:00
081206006 | raccord té égale pour tuyau diamètre 14mm | 5.41 | 2018-01-31
081206006 | raccord té égale pour tuyau diamètre 14mm | 3.77 | 2019-05-31
081207001 | raccord té inégale 1x tuyau diamètre 6mm- 2x tuyau diamètre 4mm | 4.24 | 0:00
081207002 | raccord té inégale 1x tuyau diamètre 4mm- 2x tuyau diamètre 6mm | 4.1 | 0:00
081207003 | raccord té inégale 1x tuyau diamètre 8mm- 2x tuyau diamètre 6mm | 3.15 | 2014-08-27
081207004 | raccord té inégale 1x tuyau diamètre 6mm- 2x tuyau diamètre 8mm | 2.53 | 2006-02-28
081207005 | raccord té inégale 1x tuyau diamètre 10mm- 2x tuyau diamètre 8mm | 6.17 | 0:00
081207006 | raccord té inégale 1x tuyau diamètre 8mm- 2x tuyau diamètre 10mm | 3.78 | 2018-03-31
081207007 | raccord té inégale 1x tuyau diamètre 12mm- 2x tuyau diamètre 10mm | 9.08 | 0:00
081207008 | raccord té inégale 1x tuyau diamètre 10mm- 2x tuyau diamètre 12mm | 8.56 | 0:00
081207009 | raccord té inégale 1x tuyau diamètre 8mm- 2x tuyau diamètre 14mm | 8.54 | 2014-10-31
081208001 | raccord Y égale pour tuyau diamètre 4mm | 1.66 | 2021-11-30
081208002 | raccord Y égale pour tuyau diamètre 6mm | 2.45 | 2021-12-17
081208003 | raccord Y égale pour tuyau diamètre 8mm | 3.61 | 2007-05-15
081208003 | raccord Y égale pour tuyau diamètre 8mm | 2.89 | 2021-12-17
081208004 | raccord Y égale pour tuyau diamètre 10mm |  | 0:00
081208005 | raccord Y égale pour tuyau diamètre 12mm |  | 0:00
081209001 | Raccord Y inégale 1x tuyau diamètre 6mm- 2x tuyau diamètre 4mm | 3.51 | 2014-04-28
081209002 | Raccord Y inégale 1x tuyau diamètre 8mm- 2x tuyau diamètre 6mm | 4.78 | 2019-04-26
081209003 | Raccord Y inégale 1x tuyau diamètre 10mm- 2x tuyau diamètre 8mm | 5.52 | 2011-06-30
081209004 | Raccord Y inégale 1x tuyau diamètre 12mm- 2x tuyau diamètre 10mm |  | 0:00
081209005 | Raccord Y inégale 1x tuyau diamètre 6mm- 4x tuyau diamètre 6mm | 7.13 | 0:00
081210001 | union double égale pour tuyau diamètre 4mm | 1.18 | 2021-12-17
081210002 | union double égale pour tuyau diamètre 6mm | 1.61 | 2021-05-05
081210002 | union double égale pour tuyau diamètre 6mm | 1.21 | 2021-12-17
081210003 | union double égale pour tuyau diamètre 8mm | 1.76 | 2007-05-15
081210003 | union double égale pour tuyau diamètre 8mm | 1.3 | 2021-12-17
081210004 | union double égale pour tuyau diamètre 10mm | 2.85 | 2018-03-31
081210004 | union double égale pour tuyau diamètre 10mm | 1.72 | 2021-12-17
081210005 | union double égale pour tuyau diamètre 12mm | 3.27 | 2010-04-30
081210006 | union double égale pour tuyau diamètre 14mm | 4.76 | 2014-10-31
081212001 | équerre égale pour tuyau diamètre 4mm | 0.76 | 0:00
081212002 | équerre égale pour tuyau diamètre 6mm | 1.02 | 0:00
081212003 | équerre égale pour tuyau diamètre 8mm | 1.62 | 0:00
081212004 | équerre égale pour tuyau diamètre 10mm | 2.87 | 0:00
081212005 | équerre égale pour tuyau diamètre 12mm | 3.71 | 0:00
081212006 | équerre égale pour tuyau diamètre 14mm | 4.25 | 0:00
081213001 | réduction encliquetable du diamètre 4mm au diamètre 3mm | 3.48 | 0:00
081213002 | réduction encliquetable du diamètre 6mm au diamètre 4mm | 1.46 | 2019-04-26
081213002 | réduction encliquetable du diamètre 6mm au diamètre 4mm | 1.41 | 2021-12-17
081213003 | réduction encliquetable du diamètre 8mm au diamètre 4mm | 1.95 | 2022-06-27
081213004 | réduction encliquetable du diamètre 10mm au diamètre 4mm | 3.15 | 2019-06-26
081213005 | réduction encliquetable du diamètre 8mm au diamètre 6mm | 1.02 | 2021-12-17
081213006 | réduction encliquetable du diamètre 10mm au diamètre 6mm | 1.37 | 2021-12-17
081213007 | réduction encliquetable du diamètre 12mm au diamètre 6mm | 3.37 | 0:00
081213007 | réduction encliquetable du diamètre 12mm au diamètre 6mm | 1.52 | 2021-12-17
081213008 | réduction encliquetable du diamètre 14mm au diamètre 6mm | 4.21 | 0:00
081213008 | réduction encliquetable du diamètre 14mm au diamètre 6mm | 3.19 | 2021-12-17
081213009 | réduction encliquetable du diamètre 10mm au diamètre 8mm | 1.41 | 2021-12-17
081213010 | réduction encliquetable du diamètre 12mm au diamètre 8mm | 2.09 | 2017-04-30
081213011 | réduction encliquetable du diamètre 14mm au diamètre 8mm | 3.12 | 2019-06-26
081213012 | réduction encliquetable du diamètre 12mm au diamètre 10mm | 4.12 | 2013-10-28
081213013 | réduction encliquetable du diamètre 14mm au diamètre 10mm | 4.82 | 2019-06-26
081213014 | réduction encliquetable du diamètre 14mm au diamètre 12mm | 5.8 | 2019-06-26
081214001 | bouchon encliquetable diamètre 4mm | 0.28 | 0:00
081214002 | bouchon encliquetable diamètre 6mm | 0.42 | 0:00
081214003 | bouchon encliquetable diamètre 8mm | 0.61 | 0:00
081214004 | bouchon encliquetable diamètre 10mm | 0.72 | 0:00
081214005 | bouchon encliquetable diamètre 12mm | 0.97 | 0:00
081214005 | bouchon encliquetable diamètre 12mm |  | 0:00
081214005 | bouchon encliquetable diamètre 12mm |  | 0:00
081215001 | silencieux d'échappement en polyéthylène avec raccord M5 longueur 23mm diamètre 6.5mm |  | 0:00
081215002 | silencieux d'échappement en polyéthylène avec raccord 1/8 longueur 34mm diamètre 12.5mm | 1.48 | 0:00
08131002 | coupleur série 20 corps mâle 1/8 cylindrique passage 2.7mm débit 165Nl/mn |  | 0:00
08131003 | coupleur série 20 corps femelle M5x0.8 passage 2.7mm débit 165Nl/mn |  | 0:00
08131004 | coupleur série 20 corps femelle 1/8 cylindrique passage 2.7mm débit 165Nl/mn |  | 0:00
08131005 | embout série 20 corps mâle M5x0.8 passage 2.7mm débit 165Nl/mn |  | 0:00
08131006 | embout série 20 corps mâle 1/8 cylindrique passage 2.7mm débit 165Nl/mn |  | 0:00
08131007 | embout série 20 corps femelle M5x0.8 passage 2.7mm débit 165Nl/mn |  | 0:00
08131008 | embout série 20 corps femelle 1/8 cylindrique passage 2.7mm débit 165Nl/mn |  | 0:00
08131009 | coupleur série 21 corps mâle 1/8 cylindrique passage 5mm débit 530Nl/mn |  | 0:00
08131010 | coupleur série 21 corps femelle 1/8 cylindrique passage 5mm débit 530Nl/mn |  | 0:00
08131011 | embout série 21 corps mâle 1/8 cylindrique passage 5mm débit 530Nl/mn |  | 0:00
08131012 | embout série 21 corps femelle 1/8 cylindrique passage 5mm débit 530Nl/mn |  | 0:00
08132001 | vanne à bille nickelé à purge femelle/femelle 1/4 manette standard rouge | 7.09 | 2018-10-31
08132002 | vanne à bille sans purge mâle/mâle 1/4 -1/4 manette standard | 31.36 | 2019-05-31
08132003 | vanne à bille inox sans purge femelle/femelle 1/4 | 31.36 | 2019-05-31
0814001 | bouchon nickelé 6 pans creux mâle cylindrique M5 avec joint NBR |  | 0:00
0814002 | bouchon nickelé 6 pans creux mâle cylindrique 1/8 avec joint NBR | 0.4 | 0:00
0814003 | bouchon nickelé 6 pans creux mâle cylindrique 1/4 avec joint NBR | 0.61 | 2013-09-30
0814004 | bouchon nickelé 6 pans creux mâle cylindrique 3/8 avec joint NBR | 0.88 | 2010-10-31
0814004 | bouchon nickelé 6 pans creux mâle cylindrique 3/8 avec joint NBR | 0.76 | 2022-04-29
0814005 | bouchon nickelé 6 pans creux mâle cylindrique 1/2 avec joint NBR | 1.39 | 2013-06-26
0814007 | réduction nickelé cylindrique 1/4-1/8 |  | 0:00
0814008 | réduction nickelé cylindrique 3/8-1/8 |  | 0:00
0814009 | réduction nickelé cylindrique 1/2-1/8 |  | 0:00
0814010 | réduction nickelé cylindrique 3/8-1/4 |  | 0:00
0814011 | réduction nickelé cylindrique 1/2-1/4 | 1.11 | 2021-12-17
0814012 | réduction nickelé cylindrique 1/2-3/8 | 1.12 | 2021-12-17
0814014 | réduction nickelé cylindrique 3/4-3/8 |  | 0:00
0814015 | réduction nickelé cylindrique 3/4-1/2 | 2.25 | 2021-12-17
090301006 | Piquage droit mâle cylindrique 1/4-6 | 1.02 | 0:00
090301007 | Piquage droit mâle cylindrique 1/4-8 | 1.09 | 0:00
091020001 | ronfleur 110 décibel 24vdc |  | 0:00
0910301001 | came simple acier zingué H=38mm L=45 | 0.8 | 2022-06-09
0910301002 | corps de verrou acier zingué + écrous M22.5 pour rotor serrure coffret |  | 0:00
0910301003 | rotor triangle 8mm acier zingué avec vis et rondelle |  | 0:00
0910302001 | Adapteur pour tringle ronde vis TH en inox 304 pour liaison avec came double ergot | 4.38 | 2022-06-09
0910302002 | charnière 120° invisible tout inox 304 | 4.45 | 2022-06-09
0910302003 | Corps pour verrou+ écrou inox 304 - hauteur=18mm diamètre M22x1.5 | 5.32 | 2022-06-09
0910302004 | rotor de verrou triangle 8 mm (1 vis + 1 rondelle) Inox | 3.71 | 2018-07-19
0910302005 | Guide court pour tringle ronde polyamide A=H=20 mm avec écrou serti M6 | 0.9 | 2022-06-09
0910302006 | came inox en T double ergot pour fixation tirant | 6.68 | 2022-06-09
0910302007 | came simple inox en S- L=45mm-H=38mm pour verrou coffret porte déporté |  | 0:00
0910302008 | came simple plate inox L=45 pour verrou coffret porte non déporté |  | 0:00
0910302009 | rotor de verrou double barre 3mm (1 vis+1 rondelle) inox | 4.44 | 2022-06-09
0910303001 | Joint d'étanchéité plat IP65 pour corps M22x1.5 | 0.05 | 2019-01-23
0910303002 | Joint torique pour IP 65 | 0.02 | 2018-01-23
0910303003 | Joint d'étanchéité tubulaire à clisper en EPDM ( pour armoire) | 1.85 | 2020-10-27
0910304001 | guide-tringle long pour tringles de 8mm | 0.82 | 2020-10-27
0910304002 | tringle inox ronde de 8 mm à roulette longueur 900 mm. | 10.23 | 2022-03-02
091032001 | buzzer 100 décibel 24vdc encastrable diamètre 22.5 mm taille ESM | 26.21 | 2018-12-20
091050001 | PRESSE-ETOUPE - PG13 - N°06 - LAITON NICKELE - IP66/68 | 8.29 | 0:00
091050002 | PRESSE-ETOUPE - ISO16 - N°04 - LAITON NICKELE - IP66/68 | 6.64 | 0:00
091050002 | PRESSE-ETOUPE - ISO16 - N°04 - LAITON NICKELE - IP66/68 | 1.96 | 2022-01-27
091050003 | PRESSE-ETOUPE -ISO20 - N°05 - LAITON NICKELE - IP66/68 | 5.78 | 0:00
091050003 | PRESSE-ETOUPE -ISO20 - N°05 - LAITON NICKELE - IP66/68 | 2.55 | 2022-01-27
091050004 | PRESSE-ETOUPE - ISO25 - N°06 - LAITON NICKELE - IP66/68 | 7.55 | 0:00
091050004 | PRESSE-ETOUPE - ISO25 - N°06 - LAITON NICKELE - IP66/68 | 4.49 | 2022-01-27
09106001001 | Capteur de sécurité 2NF+1NO connecteur 8 poles M12 non autonome inox 316L | 118.3 | 2019-04-29
09106001002 | Capteur de sécurité AUX.NF version inox câble de 6m inox | 102.2 | 2015-05-15
09106001003 | Capteur de sécurité 2F+AUX-CAT.3-Câble de 6m | 84 | 2014-06-30
09106001004 | Capteur de sécurité haute température câble silicone | 100.8 | 2018-11-26
09106001005 | Capteur de sécurité CAT.3 version inox-Câble 6m | 154 | 2016-01-20
09106001006 | Capteur de sécurité CAT.3 version inox-Câble de 3m | 175 | 2019-07-24
09106001007 | Capteur de sécurité 24V ACDC Câble de 6m | 77.6 | 2015-04-30
09106001008 | gache électromagnétic inox 316 force de maintien 936N avec partie ventouse inox verouillage sous tension | 282.8 | 2021-11-15
09106001009 | capteur codé plastique autonome sans contacts avec cable de 3m | 63.7 | 2021-09-01
09106001010 | capteur codé plastique non autonome sans contacts avec cable de 3m sans sortie auxiliaire | 31.98 | 2015-04-30
09106001011 | capteur codé plastiquenon autonome sans contacts avec sortie auxiliaire et cable de 3m | 36.4 | 2015-06-26
09106001012 | capteur codé plastique non autonome sans contacts avec sortie auxiliaire et cable de 6m | 99.28 | 2016-10-25
09106001013 | Capteur de sécurité 2NF+1NO connecteur 8 poles-M12 autonome inox 316L | 189 | 2022-07-07
09106002001 | Boîtier commande bimanuelle CAT IIC 24V DC | 137.2 | 2018-06-25
09106002002 | Module de sécurité CAT.3 24V DC | 93.6 | 2010-05-31
09106002003 | module de sécurité double cannaux CAT4-Ple-24vdc | 78.4 | 2015-09-22
09106003001 | Connecteur M12 Femelle 8 Pins 10m | 30.8 | 2016-11-24
09106003002 | Connecteur M12 Femelle 8 Pins 15m | 37.8 | 2016-11-24
09106003003 | Connecteur M12 Femelle 8 Pins 5m | 27.3 | 2016-11-24
091090001 | bague 4 trous diamètre 6mm pour presse étoupe PG16 | 1.3 | 2019-05-21
091090001 | bague 4 trous diamètre 6mm pour presse étoupe PG16 | 1.41 | 2022-01-11
091090002 | bouchon PG13 pour trou diamètre 22.5mm | 0.1 | 2018-11-20
091090002 | bouchon PG13 pour trou diamètre 22.5mm | 1.14 | 2022-01-11
091090003 | écrou plastique pour presse étoupe PG13 | 0.07 | 2018-11-20
091090003 | écrou plastique pour presse étoupe PG13 | 0.77 | 2022-01-11
091090004 | presse étoupe métrique perfect gris M20x1.5 | 0.67 | 2019-06-20
091090005 | réducteur M32/M25 pour presse étoupe | 1.39 | 2019-04-19
091090006 | réducteur M25/M20 plastique pour presse étoupe | 0.65 | 2019-07-01
091090007 | passe fil caoutchouc 4 trous diamètre 6mm | 1.2 | 2014-02-28
091090008 | passe fil caoutchouc 3 trous diamètre 8mm | 1.51 | 2015-01-20
091090009 | bouchon plastique PG21 | 0.4 | 2018-03-30
091090010 | écrou plastique PG21 | 0.1 | 2018-03-30
091090011 | presse étoupe métrique perfect gris M25x1.5 | 0.91 | 2020-11-04
091090011 | presse étoupe métrique perfect gris M25x1.5 | 1.03 | 2022-07-27
0911201001 | poignée bec de cane finition noire clé 1242E | 16.11 | 2006-05-29
0911201002 | poignée bec de cane finition noire serrure double barre 3mm | 11.12 | 2001-12-20
0911201003 | poignée bec de cane finition noire sans clé | 10.05 | 2010-10-08
0911201004 | bouton papillon polyamide noir avec clé 1242 | 7.12 | 2006-05-29
0911201005 | guide court en polyamide noir pour tringle ronde H=20mm | 0.86 | 2018-03-29
0911201006 | poignée en L polyamide sans clé | 6.87 | 2014-01-22
0911202001 | came inox en T avec double ergot pour porte avec tringle | 6.03 | 2010-10-08
0911202002 | came plate inox avec ergot H=19mm L=45mm | 1.48 | 2017-02-16
0911202003 | charnière invisible inox 120° avec axe et partie à souder | 5.39 | 0:00
0911202004 | charnière à visser inox 60x60 avec trous fraisés | 8.52 | 2003-11-27
0911202005 | adaptateur inox pour liaison tringle et came | 6.55 | 2016-02-15
0911202006 | rotor inox avec triangle 8mm pour corps serrure | 3.71 | 2019-06-14
0911202007 | tringle inox L=900mm | 12.03 | 2014-11-27
0911203001 | came plate zamack chromé avec ergot H=19mm L=45mm | 0.55 | 2010-10-08
0911203002 | came en S en zamack chromé avec cambrage de 20mm | 0.54 | 2019-07-25
0911203003 | charnière zamack chromé avec 4 goujons M8 | 8.39 | 2005-08-05
0911203004 | charnière zamack chromé avec 4 trous fraisés de 8mm | 5.78 | 2003-11-27
0911203005 | charnière zamack chromé avec 4 trous fraisés de 6mm | 6.08 | 2006-05-29
0911203006 | corps zamack chromé pour quart de tour avec écrous M22x1.5 | 1.42 | 2018-12-06
0911203007 | rotor zamack chromé forme clé triangle 8mm pour corps serrure | 0.96 | 2018-12-06
0911203008 | rotor zamack chromé forme clé double barre 3 pour corps serrure | 0.77 | 2003-11-27
0911204001 | joint étanchéité à clipser pour armoire | 2.96 | 2006-11-20
0911204002 | joint de pare brise avec jonc de blocage | 2.34 | 2004-02-04
0911204003 | joint plat pour corps serrure M22x1.5 | 0.09 | 2019-06-14
0911204004 | joint tubulaire pour boitier inox | 3.38 | 2017-02-16
0911204005 | joint torique pour rotor serrure | 0.13 | 2019-06-14
0911204006 | jonc de blocage pour joint pare brise | 0.77 | 2009-02-04
0911204007 | joint étanchéité caoutchouc mousse | 1.35 | 2004-01-29
091185001 | bloc de distribution 200A-alim cosse 70mm² sortie 2x4 bornes MB70/10.L8 | 27.56 | 2019-04-19
091185001 | bloc de distribution 200A-alim cosse 70mm² sortie 2x4 bornes MB70/10.L8 | 27.56 | 2021-09-09
091210001 | relais 2NO/NF 8A 24DC avec embase | 8.04 | 2016-11-21
091210002 | relais 4NO/NF 8A 24DC avec embase | 10.61 | 2012-09-28
091230001 | rampe led atelier 51w longueur 1600mm 6100 lumens 240v |  | 0:00
091240001 | gache de sécurité ouverture à la mise sous tension 24vdc-2 contact NF et 1 contact NO. | 124.3 | 2019-04-30
09130001006 | Détecteur inductif-sortie normalement ouvert PNP/NPN Portée 5mm Tension d'alimentation 10...36V DC Dimensions [mm] M8 x 1 / L = 37. | 48.55 | 2016-07-11
09130001007 | Détecteur inductif -sortie normalement ouvert PNP Portée 12mm Tension d'alimentation 10...36V DC Dimensions [mm] M18 x 1 / L = 50. | 19.99 | 2022-01-11
09130001008 | Détecteur inductif -sortie normalement fermé PNP Portée 12mm Tension d'alimentation 10...36V DC Dimensions [mm] M18 x 1 / L = 50. | 19.99 | 2022-01-11
09130001009 | Détecteur inductif -sortie normalement fermé PNP Portée 7mm Tension d'alimentation 10...36V DC Dimensions [mm] M12 x 1 / L = 50. | 36.46 | 0:00
09130002001 | Détecteur réflexion directe avec suppression de l'arrière-plan -rectangulaire tout inox-portée de 2 à 200mm-tension 24vdc cordon 150mm connecteur M12 | 52.02 | 2016-01-01
09130002002 | Détecteur réflexion directe avec suppression de l'arrière-plan-sortie PNP Portée30 à 130mm Tension d'alimentation 10...36V DC Dimensions [mm] M18 x 1 / L =70.5 . | 80.34 | 2009-06-18
09130002003 | Barrage photoélectrique récepteur-boitier inox diamètre 18mm sortie normalement fermé. | 29.13 | 2019-02-13
09130002004 | Barrage photoélectrique récepteur -boitier inox diamètre 18mm sortie normalement ouverte. | 30.24 | 2021-02-26
09130002004 | Barrage photoélectrique récepteur -boitier inox diamètre 18mm sortie normalement ouverte. | 33.03 | 2022-07-07
09130002005 | Barrage photoélectrique émetteur-boitier inox | 25.81 | 2021-06-18
09130002005 | Barrage photoélectrique émetteur-boitier inox | 25.81 | 2022-07-07
09130002006 | Détecteur réflexion directe avec suppression de l'arrière-plan - boitier inox diamètre 18mm portée 100mm | 60.33 | 2022-07-07
09130002007 | Détecteur réflexion directe avec suppression de l'arrière-plan - boitier inox diamètre 18mm portée 200mm | 55.25 | 2021-06-18
09130002007 | Détecteur réflexion directe avec suppression de l'arrière-plan - boitier inox diamètre 18mm portée 200mm | 60.33 | 2022-07-07
09130002008 | Détecteur réflexion directe avec suppression de l'arrière-plan -boitier inox diamètre 18mm portée 300mm fonction de sortie éclairement | 55.26 | 2021-06-18
09130002009 | Détecteur réflexion directe avec suppression de l'arrière-plan -boitier inox diamètre 18mm portée 300mm fonction de sortie obscurcissement | 53 | 2013-10-11
09130002010 | Détecteur réflexion directe avec suppression de l'arrière-plan portée de 20 à 200mm réglage par bouton | 79.79 | 2017-08-17
09130002011 | Système réflexion directe boitier inox portée 800mm réglable. | 64.77 | 2022-06-22
09130007001 | Terminaison pour câble plat AS-Interface | 27 | 2018-08-30
09130007002 | Cable de connexion - Connecteur coudé 3m | 18.66 | 2021-06-18
09130007003 | Cable avec prise femelle connecteur coudé 5m M12 4 pôles | 5.46 | 2021-06-18
09130007003 | Cable avec prise femelle connecteur coudé 5m M12 4 pôles | 5.89 | 2022-07-07
09130007004 | Cable avec prise femelle connecteur coudé 5m PVC M12 8 pôles | 17.94 | 2016-10-03
09130007004 | Cable avec prise femelle connecteur coudé 5m PVC M12 8 pôles | 21.95 | 2022-07-27
09130007005 | Cable avec prise femelle connecteur coudé 10m M12 4 pôles | 8.16 | 2022-02-04
09130007006 | Cable avec prise femelle connecteur coudé 10m M12 4 pôles E10701 | 6.66 | 2016-09-05
09130007007 | Cable avec prise femelle-Connecteur coudé 15m | 17.86 | 2014-07-25
09130007008 | Cable avec prise femelle-Connecteur droit M8-10m femelle 4 pôles | 11.62 | 2022-04-29
09130007009 | Cable avec prise femelle-Connecteur droit 2m M8 femmelle 4 pôles | 9.18 | 2017-05-23
09130007010 | Cable avec prise femelle-Connecteur droit 5m M8 3 pôles | 5.67 | 2017-04-18
09130007011 | Cable avec prise femelle-Connecteur droit 5m M8 femelle 4 pôles | 6.83 | 2022-07-07
09130007012 | Cable avec prise femelle-Connecteur droit 5m M12 femelle 4 pôles | 6.46 | 2022-02-04
09130007013 | Cable avec prise femelle-Connecteur droit 5m | 5 | 2006-09-05
09130007014 | Cable avec prise femelle-Connecteur droit 10m | 6.66 | 2006-09-05
09130007015 | Cable avec prise femelle-Connecteur droit 10m M12 femelle-4 pôles | 8.16 | 2021-06-18
09130007016 | Cable avec prise femelle-Connecteur droit 10m PVC M12 femelle 8 pôles | 26.94 | 2016-10-03
09130007017 | Cable avec prise femelle-Connecteur droit 15m PVC M12 femelle 8 pôles | 30.96 | 2016-10-03
09130007017 | Cable avec prise femelle-Connecteur droit 15m PVC M12 femelle 8 pôles | 40.11 | 2022-07-27
09130007018 | Cable avec prise femelle-Connecteur droit 15m | 13.39 | 2014-07-25
09130007018 | Cable avec prise femelle-Connecteur droit 15m | 15.81 | 2021-12-15
09130007019 | Cable de connexion-Connecteur droit M12 4 pôles 1m | 13.91 | 2021-06-18
09130007020 | Cable de connexion-Connecteur droit M12 4 pôles 0.6m | 12.83 | 2021-06-18
09130007021 | Cable de connexion-Connecteur droit M12 4 pôles 2m | 14.1 | 2021-06-18
09130007022 | Cable de connexion-Connecteur droit M12 4 pôles 5m | 15.65 | 2021-06-18
09130007023 | Cable de connexion-Connecteur droit M12 4 pôles 10m | 15.57 | 2017-04-24
09130007024 | Cable de connexion-Connecteur droit M12 4 pôles1.5m | 19.41 | 2021-08-02
09130007025 | Répartiteur pour câble plat AS-I | 17 | 2021-09-01
09130007026 | Répartiteur passif en Y mâle M12/2 connecteurs femelles M12 | 10.35 | 2021-06-18
09130007027 | Cable avec prise femelle connecteur M12-4 poles longueur 15m | 20.15 | 2022-06-03
09130007028 | Cable avec prise femelle connecteur M12-8 poles longueur 40m | 68.26 | 2020-11-13
09130007029 | Cable avec prise femelle connecteur M12-8 poles longueur 25m | 43.72 | 2020-11-17
091302001 | capteur de sécurité inox2NC/1NO connecteur M12- 8 poles | 91.35 | 2019-03-14
091305001 | Capot 6 points sortie latérale M25 -2 pivots gabarit 44.27 série T | 3.65 | 2019-05-31
091305001 | Capot 6 points sortie latérale M25 -2 pivots gabarit 44.27 série T | 4.84 | 2022-01-10
091305002 | Capot 10 points sortie latérale M25 -4 pivots gabarit 57.27 type T | 4.46 | 2018-02-20
091305003 | Capot 24 points sortie axiale M32 -4 pivots gabarit 104.27 type T | 5.8 | 2019-05-31
091305004 | Couvercle 6 points 2 pivots gabarit 44.27 type T | 6.69 | 2021-11-16
091305005 | Couvercle 24 points 4 pivots gabarit 104.27 type T | 5.69 | 2019-06-28
091305006 | Couvercle 10 points 4 pivots gabarit 57.27 type T | 5.2 | 2018-02-20
091305007 | Embase encastrée 6 points1 levier gabarit 44.27 type T- série Hygienic | 10.75 | 2017-12-20
091305008 | Embase encastrée10 points 2 leviers gabarit 57.27 type T- série Hygienic | 16.01 | 2017-12-20
091305009 | Embase saillie1 levier 6 points 1 entrée M25 gabarit 44.27 type T-série Hygienic | 10.98 | 2021-11-16
091305010 | Embase saillie1 levier 6 points 1 entrée M25 gabarit 44.27 type T | 8.71 | 2017-08-31
091305011 | Embase saillie2 leviers 6 points 1 entrée M25 gabarit 57.27 type T-série Hygienic | 20.11 | 2017-12-31
091305012 | Embase saillie 2 leviers 10 points 1 entrée M25 gabarit 57.27 type T- | 12.02 | 2017-08-31
091305013 | Insert femelle 18 points + terre connecteur rapide gabarit 57.27 | 9.8 | 2018-04-20
091305014 | Insert femelle 42 points + terre connecteur rapide gabarit 104.27 | 21.4 | 2019-05-31
091305015 | Insert femelle 10 points + terre avec vis gabarit 57.27 | 5.21 | 2017-12-31
091305016 | Insert femelle 6 points + terre avec vis gabarit 44.27 | 4.4 | 2021-03-12
091305017 | Insert male 18 points + terre connecteur rapide gabarit 57.27 | 10.25 | 2018-04-20
091305018 | Insert male 42 points + terre connecteur rapide gabarit 104.27 | 20.5 | 2019-05-31
091305019 | Insert male 6 points + terre avec vis gabarit 44.27 | 4.33 | 2021-03-12
091305020 | Insert male 16 points + terre connecteur rapide gabarit 77.27 | 20.74 | 0:00
091305020 | Insert male 16 points + terre connecteur rapide gabarit 77.27 | 11.62 | 2022-07-19
091305021 | Insert femelle 16 points + terre connecteur rapide gabarit 77.27 | 21.08 | 0:00
091305022 | Insert male 10 points + terre avec vis gabarit 57.27 |  | 0:00
091305023 | Embase saillie1 levier 16 points 1 entrée M32 gabarit 77.27 type T-série Hygienic |  | 0:00
091305024 | Capot 16 points sortie latérale M32 -4 pivots gabarit 77.27 type T | 6.53 | 2022-07-19
091305025 | Couvercle 16 points 4 pivots gabarit 77.27 type T |  | 0:00
091305026 | Capot 24 points sortie latérale M32 -4 pivots gabarit 104.27 type T |  | 0:00
091360001 | pupitre tactile multiprotocole 4.3 pouces LCD 16M couleurs 480x272,500 cd/m² | 252 | 2017-11-06
091360002 | pupitre tactile multiprotocole 7 pouces LCD 16M couleurs 480x272,500 cd/m² | 377.4 | 2019-03-27
091390011001 | ALTIS armoire assemblable métal 2000X1600X500 | 974.64 | 2016-08-15
091390011002 | ALTIS armoire assemblable acier 2000X800X500 | 539.6 | 2016-08-15
091390011003 | ALTIS armoire monobloc acier 2 portes- 2000X1600X400 | 768 | 2017-01-31
091390011004 | ALTIS jeu de 4 trappes pour socle d'armoire hauteur 200mm profondeur 400mm | 33.3 | 2017-01-31
091390011005 | ALTIS jeu de 4 trappes pour socle d'armoire hauteur 200mm-profondeur 500mm | 39.56 | 2016-08-15
091390011006 | ALTIS jeu de panneaux latéraux d'armoire hauteur 200mm-profondeur 500mm | 146.74 | 2016-08-15
091390011007 | ALTIS kit assemblage extérieur d'armoire acier 500kg/m3 | 42.18 | 2016-11-30
091390011008 | ALTIS kit assemblage d'intérieur d'armoire acier 500kg/m3 | 21.31 | 2016-11-30
091390011009 | ALTIS kit socle hauteur 200mm largeur 1600mm pour armoire acier largeur 1600mm | 148.27 | 2016-08-15
091390011009 | ALTIS kit socle hauteur 200mm largeur 1600mm pour armoire acier largeur 1600mm | 147.9 | 2017-01-31
091390011010 | ALTIS kit socle hauteur 200mm largeur 800mm pour armoire acier largeur 800mm | 94.88 | 2016-08-15
091390011011 | ALTIS plaque balai passe cable fond armoire largeur 800mm | 59.4 | 2017-01-31
091390012001 | boite industrielle plastique 155x110x74 | 10.82 | 2016-06-30
091390012002 | boite industrielle plastique 180x140x86 | 15.73 | 2016-06-30
091390012003 | boite industrielle plastique 220x170x86 | 20.62 | 2020-06-24
091390012004 | boite de dérivation plastique 105x105 avec couvercle à visser | 3.96 | 2016-06-30
091390012005 | boite de dérivation plastique gris 80x80 avec couvercle à clipser+embouts caoutchouc passage tubes | 2.46 | 2021-09-06
091390012006 | boite de dérivation plastique blanc 80x80 avec couvercle à clipser+embouts caoutchouc passage tubes | 2.43 | 2017-06-30
091390012007 | boite de dérivation plastique gris 80x80 avec couvercle à clipser+trou défonçables | 2.39 | 2021-09-06
091390012008 | boite batibox cloison 1 poste profondeur 40mm | 0.89 | 2015-11-20
091390012009 | boite batibox maconnerie 1 poste profondeur 40mm | 0.82 | 2016-10-31
091390012010 | boite maconnerie batibox 3 postes profondeur 40mm | 3.31 | 2018-09-20
091390014001 | clips écrou taraudé M4 pour grille perforée legrand | 0.5 | 2011-01-20
091390014002 | clips écrou taraudé M5 pour grille perforée | 0.52 | 2013-09-30
091390014003 | clips écrou taraudé M6 pour grille perforée | 0.04 | 2018-09-15
09139002001 | manette cadenassable IP40 pour inter-sectionneur rotatif composable de 20 à 63A-jaune et rouge | 9.64 | 2019-03-20
09139002002 | interrupteur-sectionneur rotatif complet encastré,cadenassable tripolaire -25A | 18.81 | 2010-05-15
09139002003 | interrupteur-sectionneur rotatif complet encastré,cadenassable tripolaire -50A | 46.64 | 2019-04-15
09139002004 | interrupteur-sectionneur rotatif complet encastré,cadenassable tétraipolaire -80A | 95.04 | 2018-02-15
09139002004 | interrupteur-sectionneur rotatif complet encastré,cadenassable tétraipolaire -80A | 62.82 | 2021-11-17
09139002005 | interrupteur-sectionneur cadenassable tétrapolaire -32A pour montage sur rail din | 62.62 | 2017-01-31
09139002006 | interrupteur-sectionneur rotatif complet encastré,cadenassable tripolaire -25A | 36.26 | 2015-09-30
09139002007 | bloc tripolaire nu -50A | 38.36 | 2019-03-15
09139002008 | interrupteur-sectionneur tripolaire -25A rotatif complet encastré fixation par trou diamètre 22.5,cadenassable | 31.94 | 2019-01-20
09139002008 | interrupteur-sectionneur tripolaire -25A rotatif complet encastré fixation par trou diamètre 22.5,cadenassable | 18.02 | 2021-11-17
09139002008 | interrupteur-sectionneur tripolaire -25A rotatif complet encastré fixation par trou diamètre 22.5,cadenassable | 18.33 | 2022-09-13
09139002009 | interrupteur-sectionneur tripolaire -32A rotatif complet encastré fixation par trou diamètre 22.5,cadenassable | 40.82 | 2018-11-30
09139002010 | interrupteur-sectionneur tétrapolaire -25A rotatif complet encastré fixation par trou diamètre 22.5,cadenassable | 30.73 | 2022-04-19
09139002011 | pole neutre 50A pour inter-sectionneur | 18.78 | 0:00
09139002012 | porte fusible 3 poles 500v pour catouche taille 10x38 | 12.68 | 2017-01-20
09139002013 | cartouche fusible taille 10x38-2A-type GG | 0.69 | 2018-05-31
09139002014 | cartouche fusible à voyant taille 10x38-2A-type GG | 1.83 | 2017-01-31
09139002015 | interrupteur-sectionneur rotatif complet encastré,cadenassable tétrapolaire 32A trou diamètre 22.5mm | 66.45 | 0:00
09139002016 | interrupteur-sectionneur rotatif complet encastré,cadenassable tétrapolaire 50A | 74.35 | 0:00
09139002017 | pole additionnel 25A pour sectionneur rotatif | 23.84 | 0:00
0913900301001 | disjoncteur courbe C unipolaire 1P+NG-16A-pouvoir de coupure 6/10KA | 24.56 | 2018-12-27
0913900301002 | disjoncteur courbe C unipolaire 1P+NG-10A-pouvoir de coupure 4.5/6KA | 9.32 | 2019-05-15
0913900301002 | disjoncteur courbe C unipolaire 1P+NG-10A-pouvoir de coupure 4.5/6KA | 6.99 | 2021-03-08
0913900301003 | disjoncteur courbe C unipolaire 1P+NG-16A-pouvoir de coupure 4.5/6KA | 8.6 | 2017-12-31
0913900301004 | disjoncteur courbe C unipolaire 1P+NG-2A-pouvoir de coupure 25KA | 24.99 | 2017-11-15
0913900301005 | disjoncteur courbe C unipolaire 1P+NG-10A-pouvoir de coupure 6/10KA | 26.32 | 2019-03-31
0913900301006 | disjoncteur courbe C unipolaire 1P+NG-3A-pouvoir de coupure 6/10KA | 36.81 | 2019-05-31
0913900301007 | disjoncteur courbe C unipolaire 1P+NG-6A-pouvoir de coupure 6/10KA | 31.84 | 2016-11-30
0913900301008 | disjoncteur courbe C unipolaire 1P+NG-1A-pouvoir de coupure 6/10KA | 41.83 | 0:00
0913900302001 | disjoncteur courbe C bipolaire -1A-pouvoir de coupure 6/10KA | 33.57 | 2022-02-07
0913900302001 | disjoncteur courbe C bipolaire -1A-pouvoir de coupure 6/10KA | 38.71 | 2022-04-19
0913900302002 | disjoncteur courbe C bipolaire -2A-pouvoir de coupure 6/10KA | 31.75 | 2021-11-17
0913900302002 | disjoncteur courbe C bipolaire -2A-pouvoir de coupure 6/10KA | 90.31 | 2022-08-31
0913900302003 | disjoncteur courbe C bipolaire -3A-pouvoir de coupure 6/10KA | 45.3 | 2018-01-20
0913900302004 | disjoncteur courbe B bipolaire -10A-pouvoir de coupure 6/10KA | 39.6 | 2018-02-28
0913900302005 | disjoncteur courbe C bipolaire -2A-pouvoir de coupure 25KA | 70.95 | 2018-03-17
0913900302006 | disjoncteur courbe D bipolaire -3A-pouvoir de coupure 6/10KA | 47.56 | 2017-11-10
0913900302007 | disjoncteur courbe D bipolaire -4A-pouvoir de coupure 6/10KA | 50.27 | 2019-05-31
0913900302008 | disjoncteur courbe C bipolaire -20A-pouvoir de coupure 6/10KA | 30.22 | 0:00
0913900303001 | disjoncteur courbe C tripolaire 3P-10A-pouvoir de coupure 6/10KA | 40.74 | 2018-01-20
0913900303002 | disjoncteur courbe C tripolaire 3P-6A-pouvoir de coupure10/16KA | 82.29 | 2018-01-20
0913900303003 | disjoncteur courbe C tripolaire 3P-6A-pouvoir de coupure 25KA | 82.25 | 2017-11-15
0913900303004 | disjoncteur courbe C tripolaire 3P-6A-pouvoir de coupure 6/10KA | 55.9 | 2018-03-20
0913900303005 | disjoncteur courbe D tripolaire 3P-10A-pouvoir de coupure 6/10KA | 50.69 | 2016-11-30
0913900303006 | disjoncteur courbe D tripolaire 3P-16A-pouvoir de coupure 6/10KA | 51.43 | 2016-11-30
0913900303007 | disjoncteur courbe D tripolaire 3P-20A-pouvoir de coupure 6/10KA | 66.2 | 2021-07-21
0913900303008 | disjoncteur courbe D tripolaire 3P-6A-pouvoir de coupure 6/10KA | 57.75 | 2017-09-15
0913900303009 | disjoncteur courbe C tripolaire 3P-16A-pouvoir de coupure 6/10KA | 49.06 | 0:00
0913900304001 | disjoncteur courbe C tétrapolaire 4P-10A-pouvoir de coupure 6/10KA | 66.18 | 2020-11-03
0913900304002 | disjoncteur courbe C tétrapolaire 4P-10A-pouvoir de coupure 6/10KA-raccordement peigne par le haut | 54.2 | 2019-04-30
0913900304003 | disjoncteur courbe C tétrapolaire 4P-16A-pouvoir de coupure 10/16KA | 102.86 | 2018-02-28
0913900304003 | disjoncteur courbe C tétrapolaire 4P-16A-pouvoir de coupure 10/16KA | 71.37 | 2021-11-17
0913900304004 | disjoncteur courbe C tétrapolaire 4P-16A-pouvoir de coupure -6/10KA | 55 | 2018-01-10
0913900304005 | disjoncteur courbe C tétrapolaire 4P-6A-pouvoir de coupure 10/16KA | 82.8 | 2017-12-31
0913900304006 | disjoncteur courbe C tétrapolaire 4P-63A-pouvoir de coupure 6/10KA | 377.4 | 0:00
0913900304006 | disjoncteur courbe C tétrapolaire 4P-63A-pouvoir de coupure 6/10KA |  | 0:00
0913900304006 | disjoncteur courbe C tétrapolaire 4P-63A-pouvoir de coupure 6/10KA |  | 0:00
0913900304007 | disjoncteur courbe C tétrapolaire 4P-63A-pouvoir de coupure 6/10KA | 117.95 | 2017-01-31
0913900304008 | disjoncteur courbe D tétrapolaire 4P-50A-pouvoir de coupure 6/10KA | 170.4 | 2019-03-31
0913900304009 | disjoncteur courbe C tétrapolaire 4P-16A-pouvoir de coupure 10KA | 66.18 | 0:00
0913900304010 | disjoncteur courbe C tétrapolaire 4P-25A-pouvoir de coupure 10KA | 75.21 | 0:00
0913900304011 | disjoncteur courbe C tétrapolaire 4P-32A-pouvoir de coupure 10KA | 71.42 | 0:00
0913900305001 | Disjoncteur différentiel typeAC- 1P+NG- 30mA courbe C-10A-pouvoir de coupure 4.5/6KA | 110.02 | 2021-03-08
0913900305001 | Disjoncteur différentiel typeAC- 1P+NG- 30mA courbe C-10A-pouvoir de coupure 4.5/6KA | 96.49 | 2020-10-16
0913900305003 | Disjoncteur différentiel type AC-1P+NG- 30mA courbe C-16A-pouvoir de coupure 4.5/6KA | 91.76 | 2016-11-30
0913900305004 | Disjoncteur différentiel type AC-1P+NG- 30mA courbe C-2A-pouvoir de coupure 4.5/6KA | 86.1 | 2017-11-10
0913900305005 | bloc additif différentiel type HPI-4P- 30mA -63A- | 202.17 | 2019-03-31
0913900305006 | Disjoncteur différentiel type AC-4P- 30mA courbe C-16A-pouvoir de coupure 6KA | 148.74 | 2016-11-30
0913900305007 | Disjoncteur différentiel type AC-4P- 30mA courbe C-63A-pouvoir de coupure 6KA | 226.07 | 2016-11-30
0913900305008 | interrupteur différentiel 300mA-4PG-type A-100A | 378.4 | 2017-04-20
0913900305009 | interrupteur différentiel 300mA-4PG-type A-80A | 242.91 | 2018-01-31
0913900305010 | interrupteur différentiel 300mA-4PG-type F-80A | 425.48 | 2018-06-30
0913900305011 | Disjoncteur courbe D - DX³ 6000-vis/vis-3P-400V~-3A-10kA-peigne HX³ trad 3P-3M | 114.72 | 2020-11-24
09139004001 | barre de cuivre longueur 1m-12x4 perforée trou M5 | 26.27 | 2021-11-25
09139004001 | barre de cuivre longueur 1m-12x4 perforée trou M5 | 11.91 | 2022-06-07
09139004002 | griffe de terre +vis M5 pour barre de terre perforée 12x4 | 0.61 | 2021-11-25
09139004002 | griffe de terre +vis M5 pour barre de terre perforée 12x4 | 0.23 | 2022-02-07
09139004003 | support unipolaire pour barre de terre 12x4 | 3.75 | 2021-11-25
09139004003 | support unipolaire pour barre de terre 12x4 | 1.39 | 2022-02-07
09139004004 | support barre de terre pour création répartiteur tétrapolaire 400A. | 24.52 | 2016-10-15
09139004005 | barre de cuivre section 25x4 | 25.99 | 2016-10-31
09139004006 | répartiteur modulaire monobloc tétrapolaire 160A-10 modules | 96.45 | 2019-05-31
09139004007 | répartiteur modulaire monobloc tétrapolaire 100A-4 modules | 17.78 | 2020-11-03
09139004008 | répartiteur modulaire monobloc tétrapolaire 125A-6 modules | 25.06 | 2018-01-31
09139004009 | répartiteur modulaire monobloc tétrapolaire 125A-8 modules | 32.08 | 2021-03-08
09139004010 | répartiteur modulaire monobloc bipolaire 100A-4 modules | 11.06 | 2015-04-15
09139004011 | répartiteur de puissance étagé pour cosses 160A | 253.19 | 0:00
09139005001 | transformateur de séparation de circuit 400v/230v-630VA | 373.98 | 2019-05-31
09139006001 | goulotte d'armoire LINA25- 40x40mm bleu | 3.48 | 2015-09-30
09139006002 | goulotte d'armoire LINA25- 60x80mm bleu | 9.73 | 2016-11-15
09139006003 | moulure blanche 40x20 pour fixation sur cloison | 6.91 | 2016-09-30
09139006004 | support de goulotte d'armoire 1/4 de tour sur porte | 1.82 | 2019-06-15
09139006004 | support de goulotte d'armoire 1/4 de tour sur porte | 2.13 | 2022-06-07
09139006004 | support de goulotte d'armoire 1/4 de tour sur porte | 1.82 | 2020-10-26
09139006005 | embase noire à cheville standard diamètre 8mm | 0.29 | 2017-01-20
09139007001 | rallonge multiprises 3x2P+T +cable 1.5m | 5.28 | 2018-09-10
09139007002 | rallonge multiprises 3x2P+T +cable 3m | 7.11 | 2017-02-15
09139007003 | rallonge multiprises 4x2P+T +cable 1.5m | 5.49 | 2017-03-31
09139007004 | rallonge multiprises 6x2P+T +cable 1.5m | 7.25 | 2017-03-31
09139007005 | boitier plexo gris 2 postes composable | 6.74 | 2017-09-10
09139007006 | prise 2x1 poste plexo 2P+T composable | 12 | 2017-09-10
09139007007 | prise plexo complet 2P+T-16A-IP55 fixation en saillie | 6.82 | 2017-12-31
09139007008 | bloc 2 prises femelle caoutchouc 16A-2P+T | 5.28 | 2018-09-10
09139007009 | adaptateur industriel et domestique 2P+T-16A | 20.99 | 2015-01-31
09139007009 | adaptateur industriel et domestique 2P+T-16A | 18.32 | 2018-05-10
09139007010 | bloc prises male caoutchouc 16A-2P+T | 3.73 | 2018-05-10
09139007011 | fiche droite male HYPRA 4P+T 16A-400V | 15.65 | 2017-09-20
09139007012 | fiche droite male HYPRA 2P+T-16A-230V | 12.7 | 2018-12-20
09139007013 | fiche droite male HYPRA 4P+T 32A-400V | 20.2 | 2018-01-20
09139007014 | fiche multiprise avec sorties frontales 2X2P+T-16A | 2.05 | 2017-03-31
09139007015 | fiche RJ45 male 9 contacts à sertir catégorie 5 | 2.53 | 2017-05-15
09139007016 | prise mobile HYPRA femelle 3P+N+T 16A-400V | 49.92 | 2017-10-10
09139007017 | prise saillie MOSAIC blanc 230v- 2P+T-16A | 5.22 | 2016-09-30
09139007018 | prise modulaire pour tableau fixation sur rail din 2P+T-16A | 7.81 | 2021-03-08
09139007018 | prise modulaire pour tableau fixation sur rail din 2P+T-16A | 6.85 | 2020-10-16
09139007018 | prise modulaire pour tableau fixation sur rail din 2P+T-16A | 6.76 | 2021-11-17
09139007018 | prise modulaire pour tableau fixation sur rail din 2P+T-16A | 7.6 | 2022-04-19
09139007019 | fiche caoutchouc femelle 2P+T-16A | 5.01 | 2018-05-10
09139007020 | fiche caoutchouc femelle 3x2P+T-16A | 19.92 | 2017-05-31
09139007021 | socle HYPRA plastique femelle 3P+N+T-32A-400V pour montage sur coffret ou boitier | 20.2 | 2018-01-20
09139007022 | socle HYPRA plastique femelle 3P+N+T-16A-400V pour montage sur coffret ou boitier | 14.3 | 2017-09-20
09139007023 | interrupteur PLEXO complet 10A-IP55 | 6.46 | 2017-12-31
09139007024 | interrupteur MOSAIC fixation en saillie 10A | 6.34 | 2016-09-30
09139007025 | boitier poussoir complet PLEXO 10A-IP55 | 5.3 | 2016-08-31
09139007026 | boitier plastique HYPRA 2P+T-16A | 21.05 | 0:00
09139007027 | socle femelle 3P+T 16A HYPRA | 32.51 | 0:00
09139007028 | fiche male 3P+T 16A HYPRA coudé | 42.26 | 0:00
09139008001 | presse étoupe plastique IP68- filetage ISO 16 | 1.08 | 2020-12-09
09139008001 | presse étoupe plastique IP68- filetage ISO 16 | 0.87 | 2021-09-06
09139008002 | presse étoupe plastique IP68- filetage ISO 20 | 0.84 | 2021-09-06
09139008003 | presse étoupe plastique IP68- filetage ISO 25 | 2.04 | 2019-04-30
09139008004 | presse étoupe plastique IP68- filetage PG7 | 1.01 | 2019-05-31
09139008005 | presse étoupe plastique IP68- filetage PG9 | 0.84 | 2019-05-31
09139008005 | presse étoupe plastique IP68- filetage PG9 | 0.49 | 2021-11-17
09139008006 | presse étoupe plastique IP68- filetage PG11 | 0.94 | 2018-06-30
09139008007 | presse étoupe plastique IP68- filetage PG13 | 1.09 | 2019-05-15
09139008007 | presse étoupe plastique IP68- filetage PG13 | 0.78 | 2022-06-07
09139008008 | presse étoupe plastique IP68- filetage PG16 | 1.35 | 2020-12-09
09139008008 | presse étoupe plastique IP68- filetage PG16 | 0.94 | 2022-06-07
09139008008 | presse étoupe plastique IP68- filetage PG16 | 0.86 | 2021-09-06
09139008009 | presse étoupe plastique IP68 filetage PG21 | 1.31 | 2021-09-06
09139008010 | passe fil PVC noir Dmax=3.5mm percage D=6mm | 0.22 | 0:00
09139008011 | passe fil PVC noir Dmax=6mm percage D=10mm | 0.17 | 0:00
09139008012 | passe fil PVC noir Dmax=7mm percage D=11mm | 0.17 | 0:00
09139008013 | passe fil PVC noir Dmax=12mm percage D=17mm | 0.5 | 0:00
09139009 | ventilateur 230VAC avec ouie plastique 250X250mm débit 100 à160m3/h- IP54 | 135.6 | 2017-01-30
09139011001 | CAB3 repère de fil 0.5/1mm² chiffre 0-noir | 0.03 | 2018-09-15
09139011001 | CAB3 repère de fil 0.5/1mm² chiffre 0-noir | 0.02 | 2021-11-17
09139011001 | CAB3 repère de fil 0.5/1mm² chiffre 0-noir | 0.02 | 2022-01-21
09139011001 | CAB3 repère de fil 0.5/1mm² chiffre 0-noir | 0.02 | 2022-04-19
09139011002 | CAB3 repère de fil 0.5/1mm² chiffre 1-brun | 0.03 | 2019-06-30
09139011002 | CAB3 repère de fil 0.5/1mm² chiffre 1-brun | 0.02 | 2021-11-17
09139011002 | CAB3 repère de fil 0.5/1mm² chiffre 1-brun | 0.02 | 2022-02-10
09139011002 | CAB3 repère de fil 0.5/1mm² chiffre 1-brun | 0.02 | 2022-04-19
09139011003 | CAB3 repère de fil 0.5/1mm² chiffre 2-rouge | 0.03 | 2019-03-20
09139011003 | CAB3 repère de fil 0.5/1mm² chiffre 2-rouge | 0.02 | 2021-11-17
09139011004 | CAB3 repère de fil 0.5/1mm² chiffre 3-orange | 0.03 | 2019-06-30
09139011004 | CAB3 repère de fil 0.5/1mm² chiffre 3-orange | 0.02 | 2021-11-17
09139011005 | CAB3 repère de fil 0.5/1mm² chiffre 4-jaune | 0.03 | 2019-06-30
09139011005 | CAB3 repère de fil 0.5/1mm² chiffre 4-jaune | 0.02 | 2021-11-17
09139011006 | CAB3 repère de fil 0.5/1mm² chiffre 5-vert | 0.03 | 2019-03-30
09139011006 | CAB3 repère de fil 0.5/1mm² chiffre 5-vert | 0.02 | 2021-11-17
09139011007 | CAB3 repère de fil 0.5/1mm² chiffre 6-bleu | 0.03 | 2019-03-20
09139011007 | CAB3 repère de fil 0.5/1mm² chiffre 6-bleu | 0.02 | 2021-11-17
09139011008 | CAB3 repère de fil 0.5/1mm² chiffre 7-violet | 0.03 | 2018-09-15
09139011008 | CAB3 repère de fil 0.5/1mm² chiffre 7-violet | 0.02 | 2021-11-17
09139011009 | CAB3 repère de fil 0.5/1mm² chiffre 8-gris | 0.03 | 2018-09-15
09139011009 | CAB3 repère de fil 0.5/1mm² chiffre 8-gris | 0.02 | 2021-11-17
09139011010 | CAB3 repère de fil 0.5/1mm² chiffre 9-blanc | 0.03 | 2018-12-31
09139011010 | CAB3 repère de fil 0.5/1mm² chiffre 9-blanc | 0.02 | 2021-11-17
09139011011 | CAB3 repère de fil 1.5/2.5mm² chiffre 0-noir | 0.03 | 2018-07-31
09139011012 | CAB3 repère de fil 1.5/2.5mm² chiffre 1-brun | 0.03 | 2019-06-30
09139011013 | CAB3 repère de fil 1.5/2.5mm² chiffre 2-rouge | 0.03 | 2018-07-15
09139011014 | CAB3 repère de fil 1.5/2.5mm² chiffre 3-orange | 0.03 | 2020-12-09
09139011014 | CAB3 repère de fil 1.5/2.5mm² chiffre 3-orange | 0.02 | 2022-02-10
09139011015 | CAB3 repère de fil 1.5/2.5mm² chiffre 4-jaune | 0.03 | 2018-03-31
09139011016 | CAB3 repère de fil 1.5/2.5mm² chiffre 5-vert | 0.03 | 2017-02-15
09139011017 | CAB3 repère de fil 1.5/2.5mm² chiffre 6-bleu | 0.03 | 2017-02-15
09139011018 | CAB3 repère de fil 1.5/2.5mm² chiffre 7-violet | 0.03 | 2019-06-30
09139011019 | CAB3 repère de fil 1.5/2.5mm² chiffre 8-gris | 0.03 | 2017-02-15
09139011020 | CAB3 repère de fil 1.5/2.5mm² chiffre 9-blanc | 0.03 | 2017-02-15
09139011021 | CAB3 repère de fil 4mm²/6mm² chiffre 0-noir | 0.06 | 2018-03-31
091480011 | bloc d'alimentation 24vdc pour automate NJ | 190.44 | 2019-03-28
091480012 | Tête de station Ethercat 24VDC | 143.59 | 2019-03-28
091480013 | E/S NX numériques standard, 16 entrées 24 Vc.c. PNP, temps de retard d'entrée réglable, bornes à ressort, bornier amovible | 63.8 | 2021-06-24
091480014 | E/S NX numériques standard, 16 sorties 12 24 Vc.c. 0,5 A PNP, protection contre court-circuit bornes à ressort, bornier amovible | 69.68 | 2021-06-24
091480015 | E/S NX unité d'alimentation de bus entrée 24 Vc.c., non-isolé | 43.5 | 2017-02-06
091610045008 | Disjoncteur moteur magnéto-thermique 6-10A 3P | 39.38 | 2021-09-07
091610045009 | TeSys GV2L-disjoncteur moteur-2.5A-3P déclencheur magnétique | 50.16 | 2021-10-04
091610045009 | TeSys GV2L-disjoncteur moteur-2.5A-3P déclencheur magnétique | 53.72 | 2022-06-22
091610045009 | TeSys GV2L-disjoncteur moteur-2.5A-3P déclencheur magnétique | 52.67 | 2022-04-11
091610045010 | TeSys GV2L-disjoncteur moteur-4A-3P déclencheur magnétique | 41.5 | 2017-12-31
091610045011 | TeSys GV2L-disjoncteur moteur-6.3A-3P déclencheur magnétique | 46.72 | 2021-06-24
091610045012 | TeSys GV2L-disjoncteur moteur-10A-3P déclencheur magnétique | 47.09 | 2019-06-15
091610045013 | TeSys GV2L-disjoncteur moteur-14A-3P déclencheur magnétique | 49.23 | 2019-02-20
091610045014 | TeSys GV2L-disjoncteur moteur-18A-3P déclencheur magnétique | 39.34 | 2017-04-30
091610045015 | TeSys GV2LE-disjoncteur moteur-10A-3P déclencheur magnétique | 43.7 | 2019-02-10
091610045016 | TeSys GV2L-disjoncteur moteur-14A-3P déclencheur magnétique | 35.9 | 2018-12-20
091610045017 | additif frontal 1NO+1NF pour disjoncteur GV2 | 5.99 | 2021-03-05
09161010009 | pole de neutre pour sectionneur de 125 à 175A | 26.18 | 2021-09-07
09161010010 | pole principal 25A pour inter-sectionneur | 6.81 | 2017-12-31
09161010011 | pole principal 80A pour inter-sectionneur | 11.16 | 2021-02-08
09161010012 | cache borne unipolaire 40A pour inter-sectionneur | 1.71 | 2018-04-10
09161010013 | cache borne tripolaire 40A pour inter-sectionneur | 1.91 | 2018-04-10
09161010014 | sectionneur fusible à tiroir-3P pour fusible 10.3x38mm | 17.22 | 2018-06-15
09161011001 | Module de sécurité CAT4 pour arrêt urgence double canaux- sorties de sécurité 3NO - alimentation 24VAC/DC | 95.31 | 2018-05-20
09161011002 | Module de sécurité CAT3 pour arrêt urgence simple canal- sorties de sécurité 3NO alimentation 24VAC/DC | 84.27 | 2019-03-31
09161011003 | bloc d'extension de contacts de sécurité sorties de sécurité 4NO -alimentation 24VAC/DC | 98.13 | 2018-02-28
09161011004 | module de détection vitesse nulle moteur- contacts de sécurité NO+1NF-CAT3-24VDC | 234.8 | 2017-01-20
09139011022 | CAB3 repère de fil 4mm²/6mm² chiffre 1-brun | 0.06 | 2018-07-15
09139011023 | CAB3 repère de fil 4mm²/6mm² chiffre 2-rouge | 0.05 | 2013-06-15
09139011024 | CAB3 repère de fil 4mm²/6mm² chiffre 3-orange | 0.07 | 2018-06-20
09139011025 | CAB3 repère de fil 4mm²/6mm² chiffre 4-jaune | 0.05 | 2013-06-15
09139011026 | CAB3 repère de fil 4mm²/6mm² chiffre 5-vert | 0.05 | 2013-06-15
09139011027 | CAB3 repère de fil 4mm²/6mm² chiffre 6-bleu | 0.06 | 2018-07-31
09139011028 | CAB3 repère de fil 4mm²/6mm² chiffre 7-violet | 0.05 | 2013-06-15
09139011029 | CAB3 repère de fil 4mm²/6mm² chiffre 8-gris | 0.05 | 2013-06-15
09139011030 | CAB3 repère de fil 4mm²/6mm² chiffre 9-blanc | 0.05 | 2013-06-15
09139011031 | CAB3 repère de fil 0.5mm²/1.5mm² lettre M | 0.03 | 2016-08-31
09139011032 | repère enfichable mémocab chiffre 1-brun | 0.04 | 2018-09-15
09139011033 | repère enfichable mémocab chiffre 3-orange | 0.04 | 2019-05-15
09139011033 | repère enfichable mémocab chiffre 3-orange | 0.03 | 2022-06-07
09139011034 | porte repère transparent mémocab pour filerie 4 à 10mm² | 0.04 | 2017-05-31
09139012001 | détecteur de mouvement autonome ECO1 fixation saillie | 29.14 | 2017-12-31
09139012002 | contacteur domestique 230v- 2 poles-25A-contact 2F | 39.9 | 2017-03-31
09139012003 | contacteur domestique 230v- 2 poles-15A-contact 2F | 18 | 2016-08-31
09139012004 | télérupteur standard 230v-1P- 16A-contact 1F-tension de commande 24vac | 20.24 | 2016-02-29
09139012004 | télérupteur standard 230v-1P- 16A-contact 1F-tension de commande 24vac | 17.95 | 2017-09-15
09139013001 | contact NO à vis | 3.04 | 2021-06-24
09139013002 | bloc ensemble 2 contact NF à visser | 7.96 | 2021-06-24
09139013002 | bloc ensemble 2 contact NF à visser | 5.42 | 2021-09-24
09139013003 | tête coup de poing pousser-touner rouge diamètre 40mm | 12.37 | 2016-07-15
09139013004 | tête coup de poing pousser-touner rouge Ø40mm | 15.45 | 2016-06-10
09139013004 | tête coup de poing pousser-touner rouge Ø40mm | 13.4 | 2021-09-24
09139013005 | embase 1 contact NF | 1.67 | 0:00
09139013006 | contact NF à visser | 3.18 | 0:00
09139013007 | étiquette jaune avec marquage "ARRET URGENCE" diamètre 80mm pour bouton diamètre 22.5mm | 27.8 | 0:00
09139013008 | étiquette jaune avec marquage "ARRET URGENCE" Ø60mm pour bouton diamètre 22.5mm | 1.96 | 2021-03-08
09139013008 | étiquette jaune avec marquage "ARRET URGENCE" Ø60mm pour bouton diamètre 22.5mm | 3.18 | 2022-06-22
09139014001 | barrette dominos 25mm² noir | 10.06 | 2017-04-20
09139014002 | barette dominos 10mm² noir | 2.18 | 2017-01-15
09139014003 | barette dominos 16mm² noir | 3.35 | 2017-01-31
09139014004 | cache extrémité peigne tri | 0.77 | 2017-02-15
09139014005 | borne de raccordement pour peigne de 4 à 25mm² | 3.7 | 0:00
09139014006 | borne de raccordement universelle pour tout peigne | 2.67 | 0:00
09139014007 | peigne alimentation tétra 3 appareils maxi | 19.24 | 0:00
09139014008 | peigne alimentation tripolaire 3 appareils maxi | 12.12 | 0:00
091395001 | clavier de commande/diagnostique pour variateur I550 | 39.12 | 2018-10-31
091395002 | interface USB pour branchement PC vers variateur I550 | 30.54 | 2018-11-30
091395003 | module d'arrêt d'urgence STO pour variateur I550 | 36.16 | 2018-11-30
091395004 | variateur I550 triphasé 400v puissance 0.37kw | 343.52 | 2018-11-30
091395005 | variateur I550 triphasé 400v puissance 0.55kw | 411.32 | 2018-11-30
091405001 | Cordon unipolaire pour capteur M12: femelle, droit, 5 broches,Corps translucide codé A, 50 V AC / 60 V DC, 4 A; Câble noir PVC, 5 fils,0,34 mm²-rkt 5-289/10m | 8.74 | 2015-09-21
091405002 | Cordon unipolaire pour capteur M12: femelle, droit, 5 broches,Corps translucide codé A, 50 V AC / 60 V DC, 4 A; Câble noir PVC, 5 fils,0,34 mm²-rkt 5-289/5m | 5.98 | 2016-03-21
091405003 | connecteur laiton nickelé droit M12 femelle 4 poles à visser | 3.22 | 2016-08-31
091405004 | connecteur laiton nickelé droit M8 male 4 poles à visser | 6.83 | 2015-09-30
091405005 | connecteur laiton nickelé coudé M12 male 4 poles à visser | 3.24 | 2017-04-20
091405006 | connecteur laiton nickelé droit M12 male 4 poles à visser | 2.92 | 2017-04-20
091405007 | connecteur laiton nickelé droit M12 femelle 5 poles à visser | 4.4 | 2017-08-31
091405008 | connecteur inox droit M12 femelle 4 poles à visser | 5.89 | 2018-04-20
091405009 | connecteur inox droit M12 femelle 8 poles à visser | 16.93 | 2019-03-29
091405010 | connecteur inox coudé M12 femelle 4 poles à visser | 6.49 | 2017-08-31
091405011 | connecteur inox droit M12 male 8 poles à visser | 13.33 | 2019-03-29
091405012 | connecteur galva coudé 4 poles femelle | 5.9 | 2018-05-31
091405013 | connecteur galva coudé 5 poles femelle | 4.4 | 2017-08-31
091405014 | cordon avec connecteur droit M12 femelle 8 poles - cable orange 10 mètres | 29.12 | 2022-07-20
091405015 | cordon avec connecteur droit M12 femelle 8 poles- cable orange 5 mètres | 20.9 | 2022-07-20
091405016 | boitier switch éthernet 5 ports -alimentation 24vdc | 63.63 | 2016-01-20
091405017 | boitier switch éthernet 8 ports -alimentation 24vdc | 103.98 | 2014-06-30
091405018 | Cordon avec connecteur droit M12 femelle 8 poles -cable orange 20 mètres | 43.31 | 2020-11-27
091405019 | Cordon avec connecteur droit M12 femelle 8 poles - cable orange 25 mètres | 51.18 | 2020-11-27
09142001 | DSN1 adaptateur industrielle poly bleu 1P+N+T 10-16A | 42.53 | 2013-09-20
09142002 | DSN1 boitier mural 30D poly bleu taraudage M20 | 12.98 | 2022-09-20
09142002001 | DSN3 boitier mural inclinaison 30° avec taraudage M20 | 11.22 | 2010-04-30
09142002002 | DSN3 boitier mural inclinaison 30° avec taraudage M25 | 13.7 | 2015-06-19
09142002003 | DSN3 connecteur male poly bleu 3P+N+T 32A +2 contacts auxiliaire. | 44.9 | 2015-06-19
09142002004 | DSN3 connecteur male poly bleu 3P+N+T- 32A | 35.4 | 2015-09-21
09142002005 | DSN3 poignée droite poly bleu | 9.55 | 2015-09-21
09142002006 | DSN3 socle de prise femelle poly bleu 3P+N+T- 32A +2 aux | 114.74 | 2015-06-19
09142002007 | DSN3 socle de prise femelle poly bleu 3P+N+T- 32A . | 86.59 | 2015-05-20
09142003 | DSN1 connecteur male poly bleu taraudage 1P+N+T 20A | 17.85 | 2015-10-20
09142004 | DSN1 connecteur male poly bleu taraudage 3P+N+T 20A | 30.85 | 2022-09-20
09142005 | DSN1 connecteur male poly bleu taraudage 3P+T 20A | 25.6 | 2022-05-02
09142006 | DSN1 manchon incliné poly 30° | 5.8 | 2009-09-10
09142007 | DSN1 poignée droite poly bleu | 9.57 | 2022-09-20
09142008 | DSN1 socle de prise femelle poly bleu 1P+N+T- 20A | 34.73 | 2015-10-20
09142009 | DSN1 socle de prise femelle poly bleu 3P+N+T- 20A | 47.88 | 2017-07-20
09142009 | DSN1 socle de prise femelle poly bleu 3P+N+T- 20A | 51.17 | 2021-11-16
09142010 | DSN1 socle de prise femelle poly bleu 3P+T- 20A avec couvercle fermeture par ressort. | 48.42 | 2022-05-03
09142011 | PN12c- connecteur male poly bleu multi-contacts 11 points 5A | 34.55 | 2005-03-18
09142012 | PN12c- socle femelle poly bleu multi-contacts 11 points 5A | 59.36 | 2005-03-18
09142013 | PN12c- connecteur male poly bleu multi-contacts 7 points 5A | 24.95 | 2015-02-10
09142014 | PN12c- socle femelle poly bleu multi- contacts 7 points 5A | 37.14 | 2005-02-10
09143001 | convertisseur impulsion TTL vers format HTL 10-30V | 125.33 | 2018-11-20
09143002 | multiplexeur 1 entrée codeur 4 sorties signal HTL/TTL/RS422 alim 24vdc. | 377.65 | 2019-05-15
091480001 | Accessoire système de contrôle CP1W-CN221 | 8.74 | 2016-08-30
091480002 | Automate programm microapi 24E 16ST UC, 24 VDC, 24 entrées, 16x sorties PNP 0.3A, 2 entrées analogiques 10K Pas de programme, 32K Mots de mémoire de données, 1x port Etherne | 342.1 | 2018-09-19
091480003 | Automate programm microapi UC, 24 VDC18 entrées, 12 sorties PNP 0.3A 2 entrées analogiques 10K Pas de programme 32K Mots de mémoire de données, 1x port Etherne | 277.2 | 2018-06-22
091480004 | Automate programm microapi UC, 24 VDC, 8 entrées, 6 sorties PNP 0.3A, 2 entrées analogiques 5K Pas de programme | 163.84 | 2019-01-02
091480005 | Carte extension 8 entrées NPN/PNP 24 Vc.c. | 82.23 | 2018-09-19
091480006 | Carte extension 16 sorties transistor PNP 0,3 A 24 Vc.c. | 128.25 | 2014-09-30
091480007 | Carte extension 8 sorties transistor | 85.03 | 2018-05-18
091480008 | Logiciel CX-One V4 LITE CD (sans licence) | 14.91 | 2016-02-15
091480009 | Logiciel CX-One V4 LITE, 1 licence, pour programmation des APIs de la série CP (sans CD) | 134.72 | 2016-02-15
091480010 | Sysmac NJ1 avec 3Mo de mémoire. Coupleurs EtherCAT (64 noeuds et 0 axe) et EtherNet/IP | 1102.2 | 2019-03-28
091480016 | E/S NX unité d'alimentation, 10 A pour la séparation de groupes d'alimentation d'E/S | 26.78 | 2019-04-03
091480017 | entrées/sorties numériques de sécurité 8 entrées 24 vc.c. pnp, réglable bornes à ressort, bornier amovible | 166.88 | 2017-03-30
091480018 | entrées/sorties api de sécurité, 256 e/s 512kb mémoire programme et 32 connexions de sécurité | 131 | 2017-02-06
091480019 | entrées/sorties numériques de sécurité 4 sorties 24 vc.c. 0,5 a pnp protége aux couts-circuits, bornes à ressort bornier amovible | 248.88 | 2021-06-24
091480020 | API 160 E/S de base (max. 3 ext.). 1 x USB, 2 x sériel option. 0,55 ms/K instr. de base 10K pas programme, 32K mots de données. 24 E (6 interruptives et 4 compteur 100 kHz). 16 S PNP 0,3 A (2 x 100 kHz imp.). 1 E analogique 8 bits. 24 Vc.c. | 331.65 | 2016-08-30
091480021 | Système d'Automatismes Software SYSMAC-LE201L | 633.05 | 2019-03-28
091490001 | lampe ba9s rouge 24vac/dc 15mA | 4.88 | 2021-03-04
091490002 | lampe ba9s bleu 24vac/dc 15mA | 4.88 | 2020-12-08
091490002 | lampe ba9s bleu 24vac/dc 15mA | 8.34 | 2022-06-10
091490003 | lampe ba9s jaune 24vac/dc 15mA | 4.88 | 0:00
091490004 | lampe ba9s vert 24vac/dc 15mA | 4.88 | 2021-03-04
091490005 | lampe ba9s blanc 24vac/dc 15mA | 4.88 | 0:00
09151001001 | Détecteur inductif- Type de sortie: 3 fils, Montage: noyable, type de tension: 24CC, Type de raccordement: Fiche de connecteur M12 x 1 , 4 broches, Degré de protection: IP69K | 31.52 | 2019-07-02
09151001002 | Détecteur inductif- Type de sortie: 3 fils, Montage: noyable, type de tension:24 CC, Type de raccordement: Bornes à vis, Degré de protection: IP68 / IP69K | 48.16 | 2015-08-31
09151001003 | Détecteur inductif: Cylindriques, Matériau du boîtier: laiton nickelé, Type de sortie: 3 fils, Montage: non noyable, type de tension:24 DC, Type de raccordement: Connecteur M12 x 1 , 3 broches, Degré de protection: IP67 | 33.64 | 2020-10-12
09151001004 | Détecteur inductif : Cylindriques, Matériau du boîtier: laiton nickelé, Type de sortie: 3 fils, Montage: non noyable, type de tension: 24DC, Type de raccordement: câble PUR , 2 m, Degré de protection: IP67 |  | 0:00
09151001005 | Détecteur inductif : Cylindriques, Matériau du boîtier: laiton nickelé, Type de sortie: 3 fils, Montage: non noyable, type de tension: 24CC, Type de raccordement: Fiche de connecteur M12 x 1 , 3 broches, Degré de protection: IP67 | 33.64 | 2020-11-26
09151001006 | Détecteur inductif: Cylindriques, Matériau du boîtier: Acier inox 1.4305 / AISI 303, Type de sortie: 3 fils, Montage: non noyable, type de tension: DC, Type de raccordement: Connecteur M12 x 1 , 4 broches, Degré de protection: IP67 | 14.1 | 2022-07-07
09151001007 | Détecteur inductif : Cylindriques, Matériau du boîtier: Acier inox 1.4305 / AISI 303, Type de sortie: 3 fils, Montage: non noyable, type de tension: DC, Type de raccordement: Connecteur M12 x 1 , 3 broches, Degré de protection: IP67 | 14.1 | 2022-07-07
09151001008 | Détecteur inductif : Cylindriques, Matériau du boîtier: Acier inox 1.4305 / AISI 303, Type de sortie: 4 fils, Montage: non noyable, type de tension: DC, Type de raccordement: Connecteur M12 x 1 , 4 broches, Degré de protection: IP67 | 17.9 | 2016-02-18
09151001009 | Détecteur inductif : Cylindriques, Matériau du boîtier: laiton nickelé, Type de sortie: 3 fils, Montage: non noyable, type de tension: DC, Type de raccordement: Connecteur M12 x 1 , 4 broches, Degré de protection: IP67 | 15.58 | 2015-09-22
09151003001 | cellule ultrason portée 1 m diamètre 18mm sortie ana 0-10v | 142.29 | 2021-05-26
09151003001 | cellule ultrason portée 1 m diamètre 18mm sortie ana 0-10v | 146.5 | 2022-06-01
09151004001 | Alimentation d'AS-Interface, découplage de données, 4 A | 135.5 | 2017-01-20
09151004002 | Résistance de terminaison de bus ASI | 61.23 | 2018-09-10
09151004003 | Répartiteur G10 de câble plat à câble plat asi | 11.86 | 2018-09-13
09151004004 | Cable d'adaptateur du module ASI vers la console de programmation portable | 14.46 | 2018-01-08
09151004005 | Console portable AS-Interface | 230 | 2018-01-08
09151004006 | Boîtier de raccordement 4 entrées- AS-Interface | 69.1 | 2018-09-17
09151004007 | Bouchon borgne pour connecteurs femelles M12 | 1.1 | 2017-03-21
09151004008 | Boîtier de raccordement du détecteur AS-interface- IP67-4 entrées (PNP) | 41.94 | 2000-06-26
09151004009 | passerelle AS-Interfacee EtherNet/IP + Modbus TCP | 477 | 2017-01-16
091513001 | spot led extérieur coverline tempo |  | 0:00
091515011001 | bloc de jonction simple à visser 4mm²-UT4 | 0.45 | 2016-11-30
091515011002 | bloc de jonction simple à visser 6 mm²-UT6 | 0.66 | 2020-12-22
091515011003 | bloc de jonction simple à visser 10 mm²-UT10 | 0.8 | 2016-09-20
091515011004 | bloc de jonction simple à visser 6 mm²-UT16 | 1.32 | 2021-08-02
091515011005 | bloc de jonction simple 35 mm²-UT35 | 2.13 | 2018-12-10
091515011006 | bloc de jonction simple liaison de terre à visser 4 mm²-UT4-PE | 3.4 | 0:00
091515011007 | flasque extrémité pour bornier à visser UT2.5 à UT10- D-UT2.5/10 | 0.29 | 2021-02-26
091515011008 | flasque extrémité pour bornier à visser UT16- D-UT16 | 0.24 | 2013-04-10
091515011009 | bloc de jonction simple 4mm² push-in-PT4 | 0.51 | 2021-07-21
091515011009 | bloc de jonction simple 4mm² push-in-PT4 | 0.54 | 2022-06-22
091515011010 | bloc de jonction simple pour liaison de terre 4mm² push-in-PT4-PE | 1.45 | 2014-06-30
091515011010 | bloc de jonction simple pour liaison de terre 4mm² push-in-PT4-PE | 2 | 2022-06-22
091515011011 | flasque extrémité pour bornier PT2.5 push-in-D-ST 2.5 | 0.18 | 2018-10-10
091515011012 | flasque extrémité pour bornier PT4 push-in-D-ST 4 | 0.29 | 2022-06-22
091515011013 | bloc de jonction porte fusible 24vdc avec led 4mm² push-in-PIT4 HESILED | 6.17 | 2021-02-26
091515011013 | bloc de jonction porte fusible 24vdc avec led 4mm² push-in-PIT4 HESILED | 5.89 | 2022-02-25
091515011014 | bloc de jonction double étage 4mm² push-in-PTTB4 | 1.29 | 2021-06-24
091515011014 | bloc de jonction double étage 4mm² push-in-PTTB4 | 1.29 | 2021-11-15
091515011015 | flasque extrémité pour bornier double étage PTTB4 push-in-D-STTB 4 | 0.32 | 2022-06-22
091515011016 | bloc de jonction liaison de terre double étage 4mm² push-in-PTTB4-PV | 2.97 | 2021-08-02
091515011016 | bloc de jonction liaison de terre double étage 4mm² push-in-PTTB4-PV | 2.97 | 2021-08-02
091515011017 | bloc de jonction liaison de terre 4 étages 4mm² push-in-PT4 QUATTRO-PE | 2.26 | 2014-07-10
091515011018 | bloc de jonction porte fusible 24vdc 4mm² push-in-ST 4 HESI | 2.11 | 2018-01-10
091515011019 | bloc de jonction double étage 1.5mm² push-in PTTB1.5/S/2P | 0.77 | 2018-12-10
091515011020 | bloc de jonction liaison de terre double étage 1.5mm² push-in-PTTB1.5/S/2P-PE | 2.85 | 2018-12-10
091515011021 | bloc de jonction simple à ressort 1.5mm² -ST1.5 | 0.4 | 2018-10-10
091515011022 | flasque extrémité pour borne double étage 1.5mm²-D-PTTB 1.5/S/2P | 0.24 | 2019-01-20
091515011023 | borne connecteur male 1.5mm² raccordemement push-in-PP-H 1.5/S/1-Ll | 0.48 | 2018-11-30
091515011024 | borne de terre connecteur male 1.5mm² raccordemement push-in-PP-H 1.5/S/1-L GNYE | 0.48 | 2018-11-30
091515011025 | borne connecteur male 1.5mm² raccordemement push-in-PP-H 1.5/S/1-M | 0.48 | 2018-11-30
091515011026 | borne connecteur male 1.5mm² raccordemement push-in-PP-H 1.5/S/1-M | 0.48 | 2018-12-20
091515011027 | borne connecteur male 1.5mm² raccordemement push-in-PP-H 1.5/S/1-R | 0.48 | 2018-11-30
091515011028 | borne de terre connecteur male 1.5mm² raccordemement push-in-PP-H 1.5/S/1-R GNYE | 0.48 | 2018-12-10
091515011029 | dispositif de verouillage pour confection connecteur-PRZ | 0.26 | 2018-11-30
091515011030 | collier de raccordement du blindage d'un connecteur-PSH 5-10 | 3.66 | 2018-12-10
091515011031 | cadre métallique pour connecteurs 6 points-HC-CIF-B16-BFFD-FH-AL | 11.09 | 2018-12-20
091515011032 | cadre métallique pour connecteurs 6 points-HC-CIF-B16-HFFD-WH-AL | 5.53 | 2018-12-10
091515011033 | éléments de contact 6 points pour connecteur femelle-HC-K 6/0-EBUS | 28.17 | 2018-12-20
091515011034 | éléments de contact 6 points pour connecteur male-HC-K 6/0-ESTS | 24.38 | 2018-12-20
091515011035 | butée à clipser sur rail DIN-CLIPFIX35 5 | 0.32 | 2021-02-26
091515011035 | butée à clipser sur rail DIN-CLIPFIX35 5 | 0.35 | 2022-02-09
091515011036 | barettes de raccordement pour butée clipfix-KLM 3 L | 0.52 | 2018-11-30
091515011037 | étoile de détrompage-PC | 0.25 | 2018-12-10
091515011038 | pont enfichable-2 poles pour borne au pas de 6mm- FBS 2-6 | 0.21 | 2021-02-26
091515011039 | pont enfichable-3 poles pour borne au pas de 6mm- FBS 3-6 | 0.43 | 2021-02-26
091515011040 | pont enfichable-4 poles pour borne au pas de 6mm- FBS42-6 | 0.54 | 2017-12-20
091515011041 | pont enfichable-5 poles pour borne au pas de 6mm- FBS 5-6 | 0.45 | 2021-08-02
091515011042 | pont enfichable-10 poles pour borne au pas de 6mm- FBS 10-6 | 1.49 | 2017-12-31
091515011043 | pont enfichable-10 poles pour borne au pas de 4mm- FBS 10-4 | 1.66 | 2018-10-20
091515011044 | dispositif de verouillage pour bornier connecteur-UPRZ | 0.25 | 2018-12-10
091515011045 | étiquette jaune avertissement pour borne à visser 4mm² WSUT4 | 0.37 | 2013-06-10
091515011046 | étiquette jaune avertissement pour borne à visser 6mm² WSUT6 | 0.54 | 2018-03-10
091515011047 | étiquette jaune avertissement pour borne à visser 10mm² WSUT10 | 0.56 | 2011-02-20
091515011048 | étiquette jaune avertissement pour borne à visser 16mm² WSUT16 | 0.62 | 2013-06-10
091515011049 | étiquette jaune avertissement pour borne à visser 35mm² WSUT35 | 1.09 | 2021-02-26
091515011050 | étiquette jaune avertissement pour borne push-in 4mm² WSPT4 | 0.26 | 2018-10-20
091515011051 | borne de terre 4mm² push-in PT-4-PE | 1.63 | 0:00
091515012001 | repérage numéros bornes de 1 à 10 pour bornier simple largeur 6mm²- ZB6 LGS:1-10 | 0.31 | 2017-12-10
091515012001 | repérage numéros bornes de 1 à 10 pour bornier simple largeur 6mm²- ZB6 LGS:1-10 | 0.39 | 2021-12-08
091515012002 | repérage numéros bornes de 11 à 20 pour bornier simple largeur 6mm²- ZB6 LGS:11-20 | 0.42 | 2022-01-20
091515012003 | repérage numéros bornes de 21 à 30 pour bornier simple largeur 6mm²- ZB6 LGS:21-30 | 0.31 | 2017-12-10
091515012004 | repérage numéros bornes de 31 à 40 pour bornier simple largeur 6mm²- ZB6 LGS:31-40 | 0.66 | 2020-12-22
091515012005 | repérage numéros bornes de 41 à 50 pour bornier simple largeur 6mm²- ZB6 LGS:41-50 | 0.42 | 2022-02-25
091515012006 | repérage numéros bornes de 51 à 60 pour bornier simple largeur 6mm²- ZB6 LGS:51-60 | 0.31 | 2017-12-10
091515012007 | repérage numéros bornes de 61 à 70 pour bornier simple largeur 6mm²- ZB6 LGS:61-70 | 0.31 | 2017-12-10
091515012008 | repérage numéros bornes de 71 à 80 pour bornier simple largeur 6mm²- ZB6 LGS:71-80 | 0.31 | 2017-12-10
091515012008 | repérage numéros bornes de 71 à 80 pour bornier simple largeur 6mm²- ZB6 LGS:71-80 | 0.42 | 2022-06-03
091515012009 | repérage numéros bornes de 81 à 90 pour bornier simple largeur 6mm²- ZB6 LGS:81-90 | 0.31 | 2017-12-10
091515012009 | repérage numéros bornes de 81 à 90 pour bornier simple largeur 6mm²- ZB6 LGS:81-90 | 0.42 | 2022-06-03
091515012010 | repérage numéros bornes de 91 à 100 pour bornier simple largeur 6mm²- ZB6 LGS:91-100 | 0.31 | 2017-12-10
091515012010 | repérage numéros bornes de 91 à 100 pour bornier simple largeur 6mm²- ZB6 LGS:91-100 | 0.42 | 2022-06-03
091515012011 | repérage numéros bornes impair de 1 à 19 pour bornier double étage largeur 6mm² ZBF6 LGS :1-19 | 0.3 | 2018-07-10
091515012011 | repérage numéros bornes impair de 1 à 19 pour bornier double étage largeur 6mm² ZBF6 LGS :1-19 | 0.37 | 2021-12-08
091515012012 | repérage numéros bornes pair de 2 à 20 pour bornier double étage largeur 6mm² ZBF6 LGS :2-20 | 0.3 | 2018-03-31
091515012013 | repérage numéros bornes impair de 21 à 39 pour bornier double étage largeur 6mm² ZBF6 LGS :21-39 | 0.3 | 2018-03-31
091515012014 | repérage numéros bornes pair de 22 à 40 pour bornier double étage largeur 6mm² ZBF6 LGS :22-40 | 0.3 | 2018-03-10
091515012015 | repérage numéros bornes impair de 41 à 59 pour bornier double étage largeur 6mm² ZBF6 LGS :41-59 | 0.28 | 2017-02-20
091515012016 | repérage numéros bornes pair de 42 à 60 pour bornier double étage largeur 6mm² ZBF6 LGS :42-60 | 0.28 | 2017-02-20
091515012017 | repérage numéros bornes impair de 61 à 79 pour bornier double étage largeur 6mm² ZBF6 LGS :61-79 | 0.28 | 2017-02-20
091515012018 | repérage numéros bornes pair de 62 à 80 pour bornier double étage largeur 6mm²- ZBF6 LGS :62-80 | 0.28 | 2017-02-20
091515012019 | repérage numéros bornes impair de 81 à 99 pour bornier double étage largeur 6mm² ZBF6 LGS :81-99 | 0.28 | 2017-02-20
091515012019 | repérage numéros bornes impair de 81 à 99 pour bornier double étage largeur 6mm² ZBF6 LGS :81-99 | 0.36 | 2021-12-08
091515012020 | repérage numéros bornes pair de 82 à 100 pour bornier double étage largeur 6mm²- ZBF6 LGS :82-100 | 0.28 | 2017-02-20
091515012020 | repérage numéros bornes pair de 82 à 100 pour bornier double étage largeur 6mm²- ZBF6 LGS :82-100 | 0.37 | 2021-12-08
091515012021 | repérage numéros bornes de 1 à 10 pour bornier simple largeur 3.5mm²- ZB 3.5 LGS:1-10 | 0.67 | 0:00
091515012022 | repérage numéros bornes de 11 à 20 pour bornier simple largeur 3.5mm²- ZB 3.5 LGS:11-20 | 0.67 | 0:00
091515012023 | repérage numéros bornes de 21 à 30 pour bornier simple largeur 3.5mm² ZB 3.5 LGS:21-30 | 0.67 | 0:00
091515012024 | repérage numéros bornes de 31 à 40 pour bornier simple largeur 3.5mm²- ZB 3.5 LGS:31-40 | 0.67 | 0:00
091515012025 | repérage numéros bornes de 41 à 50 pour bornier simple largeur 3.5mm²- ZB 3.5 LGS:41-50 |  | 0:00
091515012026 | repérage numéros bornes de 1 à 10 pour bornier double étage largeur 3.5mm² ZBF 3.5 LGS:1-10 |  | 0:00
091515012027 | repérage numéros bornes de 11 à 20 pour bornier double étage largeur 3.5mm²-ZBF 3.5 LGS:11-20 | 0.63 | 0:00
091515012028 | repérage numéros bornes de 21 à 30 pour bornier double étage largeur 3.5mm² ZBF 3.5 LGS:21-30 | 0.3 | 0:00
091515012029 | repérage numéros bornes de 31 à 40 pour bornier double étage largeur 3.5mm² ZBF 3.5 LGS:31-40 | 0.64 | 0:00
091515012030 | repérage numéros bornes de 41 à 50 pour bornier double étage largeur 3.5mm² ZBF 3.5 LGS:41-50 | 0.63 | 0:00
09151502001 | module d'arrêt d'urgence 3 contact de sécurité NO+1 NFde signalisation catégorie 4-Ple-24vdc- connectique visser-PSR-SCP-24UC/ESAM4/3X1/1X2/B | 71.01 | 0:00
09151502002 | module d'arrêt d'urgence 3 contact de sécurité NO+1 NFde signalisation- catégorie 4-Ple-24vdc- connectique push in-PSR-SPP-24UC/ESAM4/3X1/1X2/B | 92.65 | 2021-06-24
09151502002 | module d'arrêt d'urgence 3 contact de sécurité NO+1 NFde signalisation- catégorie 4-Ple-24vdc- connectique push in-PSR-SPP-24UC/ESAM4/3X1/1X2/B | 105.61 | 2022-07-07
09151502003 | module d'extension d'arrêt d'urgence CAT4-Ple-4 sorties de sécurité NO+1 sortie NF de signalisation- connectique push-in tension 24vac/dcPSR-SPP-24UC/URM4/5X1/2X2 | 106.99 | 2019-05-20
09151502003 | module d'extension d'arrêt d'urgence CAT4-Ple-4 sorties de sécurité NO+1 sortie NF de signalisation- connectique push-in tension 24vac/dcPSR-SPP-24UC/URM4/5X1/2X2 | 106.99 | 2021-10-20
09151503001 | switch éthernet 5 ports SFNB 5TX | 59.43 | 0:00
09151504001 | relais prééquipé avec bobine+embase 24vdc- 2contacts NO/NF indépendant-raccordemement push -in-RIF-1-RPT-LDP-24DC/1X21MS | 6.6 | 2019-03-31
09151504002 | relais prééquipé avec bobine+embase 24vdc- 2contacts liés NO/NF -raccordemement push-in-RIF-1-RPT-LDP-24DC/2X21MS | 11.72 | 2021-08-02
09151504002 | relais prééquipé avec bobine+embase 24vdc- 2contacts liés NO/NF -raccordemement push-in-RIF-1-RPT-LDP-24DC/2X21MS | 12.64 | 2022-07-07
09151504003 | relais prééquipé avec bobine+embase 230vac- 2contacts NO/NF indépendant-raccordemement push-in-RIF-1-RPT-LV-230AC/1X21MS | 9.47 | 2016-12-10
09151504004 | relais prééquipé avec bobine+embase 24vdc- 4 contacts NO/NF liés-raccordemement push-in-RIF-2-RPT-LDP-24DC/4X21 | 7.94 | 2018-01-10
09151505001 | Cable RJ45 PROFINET 2 m,vert CAT 5e, blindé, AWG 22 flexible (7 fils) |  | 0:00
09151505002 | Cable RJ45 PROFINET longueur 1 m vert CAT 5e, blindé, AWG 22 flexible (7 fils) |  | 0:00
09151505003 | Cable RJ45 PROFINET 2 m,vert CAT 5e, blindé, AWG 22 flexible (7 fils) | 14.64 | 2020-10-16
09151505004 | Cable RJ45 PROFINET 1.5 m,vert CAT 5e, blindé, AWG 22 flexible (7 fils) | 13.46 | 2020-10-16
09151505005 | connecteur RJ45 male PROFINET à cabler CAT 5,1 Gbit/s | 11.33 | 2020-10-16
09151506001 | alimentation bi/tri 400vac/24vdc-5 ampères-TRIO-PS/3AC/24DC/5 | 70.54 | 2021-09-20
09151506001 | alimentation bi/tri 400vac/24vdc-5 ampères-TRIO-PS/3AC/24DC/5 | 74.9 | 2022-02-09
09151506002 | alimentation bi/tri 400vac/24vdc-10 ampères-TRIO-PS/3AC/24DC/10 | 93.94 | 2021-02-26
09151506002 | alimentation bi/tri 400vac/24vdc-10 ampères-TRIO-PS/3AC/24DC/10 | 99.8 | 2022-01-20
09151506003 | alimentation bi/tri 400vac/24vdc-20 ampères-TRIO-PS/3AC/24DC/20 | 147.9 | 2020-11-23
09151506003 | alimentation bi/tri 400vac/24vdc-20 ampères-TRIO-PS/3AC/24DC/20 | 179.3 | 2021-11-15
09151506004 | Alimentation TRIO POWER à découpage primaire avec raccordement Push-in pour montage sur profilé, entrée : monophasée, sortie : 24 V DC/3 A C2LPS | 55.2 | 2021-07-21
09151507001 | embouts ruban section 0.5mm² AI0.5-8 WH-B | 0.01 | 2013-03-31
09151507002 | embouts ruban section 0.75mm² AI1-8 BU-B | 0.02 | 2017-12-31
09151507002 | embouts ruban section 0.75mm² AI1-8 BU-B | 0.02 | 2021-11-15
09151507003 | embouts ruban section 1mm² AI1-8 RD-B | 0.01 | 2019-02-19
09151507003 | embouts ruban section 1mm² AI1-8 RD-B | 0.02 | 2021-11-15
09151507004 | embouts ruban section 1.5mm² AI1.5-8 BK-B | 0.02 | 2017-12-31
09151507004 | embouts ruban section 1.5mm² AI1.5-8 BK-B | 0.02 | 2022-05-11
09151507005 | embouts ruban section 2.5mm² AI2.5-8 GY-B | 0.02 | 2018-03-10
09151507006 | pièce de rechange section 0.5mm² pour machine automatique à embouts CF3000 LOC 0.5 | 11.94 | 2019-03-31
09151507006 | pièce de rechange section 0.5mm² pour machine automatique à embouts CF3000 LOC 0.5 | 15.19 | 2022-07-07
09151507007 | pièce de rechange section 0.75mm² pour machine automatique à embouts CF3000 LOC 0.75 | 11.94 | 2019-03-20
09151507007 | pièce de rechange section 0.75mm² pour machine automatique à embouts CF3000 LOC 0.75 | 15.19 | 2022-07-07
09151507008 | pièce de rechange section 1mm² pour machine automatique à embouts CF3000 LOC 1.0 | 11.94 | 2019-03-31
09151507008 | pièce de rechange section 1mm² pour machine automatique à embouts CF3000 LOC 1.0 | 15.19 | 2022-07-07
09151507009 | pièce de rechange section 1.5mm² pour machine automatique à embouts CF3000 LOC 1.5 | 11.94 | 2019-03-20
09151507009 | pièce de rechange section 1.5mm² pour machine automatique à embouts CF3000 LOC 1.5 | 15.19 | 2022-07-07
09151507010 | pièce de rechange section 2.5mm² pour machine automatique à embouts CF3000 LOC 2.5 | 11.94 | 2019-03-20
09151507010 | pièce de rechange section 2.5mm² pour machine automatique à embouts CF3000 LOC 2.5 | 15.19 | 2022-07-07
091520001 | Goulotte d'armoire Segma 25x25 grise | 4.57 | 2021-06-24
091520002 | Goulotte d'armoire Segma 25x40 grise | 5 | 2021-06-24
091520002 | Goulotte d'armoire Segma 25x40 grise | 2.84 | 2022-06-30
091520003 | Goulotte d'armoire Segma 25x60 grise | 5.08 | 2020-12-09
091520003 | Goulotte d'armoire Segma 25x60 grise | 3.02 | 2022-06-30
091520004 | Goulotte d'armoire Segma 25x80 grise | 7.43 | 2020-12-09
091520005 | Goulotte d'armoire Segma 40x40 grise | 5.28 | 2018-09-15
091520006 | Goulotte d'armoire Segma 40x80 grise | 9.27 | 2021-06-24
091520006 | Goulotte d'armoire Segma 40x80 grise | 5.36 | 2022-06-30
091520007 | Goulotte d'armoire Segma 60x80 grise | 11.45 | 2021-03-08
091520007 | Goulotte d'armoire Segma 60x80 grise | 6.37 | 2022-04-12
091520007 | Goulotte d'armoire Segma 60x80 grise | 4.86 | 2021-09-15
091520008 | Goulotte d'armoire Segma 120x80 grise | 10.02 | 2021-06-15
091520008 | Goulotte d'armoire Segma 120x80 grise | 14.36 | 2022-04-12
091520009 | Goulotte Viadis blanche 200x60 | 31.5 | 2017-01-31
091520010 | goulotte Viadis 40x40 blanche | 6.44 | 2017-07-15
091520011 | couvercle gris pour goulotte d'armoire SEGMA largeur 60mm | 4.63 | 2021-09-15
091570001 | Boitier polyester 55 x 55 x 59 mm | 24.58 | 2019-04-19
091570002 | Boitier polyester 75 x 160 x 75 mm | 34.58 | 2017-10-20
091570002 | Boitier polyester 75 x 160 x 75 mm | 36.51 | 2021-11-19
091570003 | Boitier polyester 75 x 190 x 75 mm (3 trous) | 36.5 | 2019-05-21
091570003 | Boitier polyester 75 x 190 x 75 mm (3 trous) | 41.72 | 2022-04-12
091570004 | Boitier polyester 75 x 230 x 75 mm (4 trous) | 46.55 | 2022-05-06
091570005 | Boitier polyester 75 x 80 x 75 mm | 34.75 | 2022-04-12
091570006 | Boitier polyester 120 x 220 x 91 mm (5 trous) | 64.57 | 2021-12-13
091570007 | Boitier polyester 160 x 160 x 91 mm | 70.64 | 2021-12-13
091570008 | Boitier polyester 122 x 120 x 91 mm | 52.84 | 2021-04-07
091570009 | Boitier polyester250 x 255 x 121 mm | 135.38 | 2015-04-30
091570010 | Boitier polyester250 x 255 x 161 mm | 195.26 | 2021-01-08
091570010 | Boitier polyester250 x 255 x 161 mm | 191.69 | 2022-04-12
091570011 | Boitier polyester260 x 160 x 91 mm | 88.73 | 2017-07-20
091570012 | Boitier polyester 75 x 80 x 55 mm | 45.56 | 0:00
091602001012 | Détecteur à réflexion directe, élimination d'arrière-plan portée 3-300mm diamètre 18mm longueur 73.5mm | 44.33 | 2020-02-06
091602001012 | Détecteur à réflexion directe, élimination d'arrière-plan portée 3-300mm diamètre 18mm longueur 73.5mm | 51.57 | 2022-07-07
09160501001 | Contact 1 (NO) EF03.1 | 5.97 | 2022-06-22
09160501002 | Contact 2 (NO) EF033.1 | 8.88 | 2019-06-20
09160501002 | Contact 2 (NO) EF033.1 | 9.71 | 2021-10-27
09160501003 | Contact 1 (NF) EF10.1 | 5.97 | 2022-06-22
09160501004 | Contact 2 (NF) EF220.1 | 8.62 | 2018-03-20
09160501004 | Contact 2 (NF) EF220.1 | 9.68 | 2021-10-27
09160501005 | Bride de montage pour contact EFM | 2.38 | 2016-10-20
09160501006 | Support lampe BA9S ELE | 12.45 | 2022-04-11
09160501007 | Bride de montage pour voyant + contact ELM | 2.26 | 2016-10-20
09160501008 | Manette P/Potentio gris NDAN-6 | 58.01 | 2022-06-22
09160501009 | Poussoir lumineux bleu NDLBL | 13.99 | 2022-04-11
09160501010 | Poussoir lumineux jaune NDLGB | 13.99 | 2022-04-11
09160501011 | Poussoir lumineux vert NDLGN | 13.99 | 2022-06-22
09160501012 | Bouton coup de poing bleu NDP50BL | 23.17 | 2021-10-20
09160501013 | Bouton coup de poing noir NDP50SW | 21.24 | 2019-02-20
09160501014 | Bouton d'arrêt d'urgence NDRZ50RT | 28.82 | 2022-07-07
09160501015 | Bouton poussoir vert NDTGN | 12.2 | 2022-06-22
09160501016 | Bouton poussoir rouge NDTRT | 12.2 | 2022-06-22
09160501017 | Bouton poussoir noir NDTSW | 11.67 | 2022-02-08
09160501018 | Bouton poussoir noir NDT SW OFL | 8.17 | 2016-03-21
09160501019 | Voyant plat jaune led NMEF GB | 40.52 | 2018-02-20
09160501020 | Voyant plat vert led NMEF GN | 40.52 | 2018-02-20
09160501021 | Voyant plat rouge led NMEF RT | 45.44 | 2022-02-08
09160501022 | Voyant plat blanc led NMEF WS | 47.48 | 2022-07-07
09160501023 | Voyant de signalisation vert led NMLGN | 9.95 | 2018-02-20
09160501024 | Voyant de signalisation blanc led nmlws | 9.95 | 2018-02-20
09160501025 | Bouton tournant 2 positions fixes NWS21 | 23.14 | 2022-02-08
09160501026 | Bouton tournant gris 3 position fixes NWS32 | 28.3 | 2021-10-20
09160501027 | Boîtier plastique RSS36-D-R-ST | 117.27 | 2022-05-06
09160501028 | Actionneur latéral RST36-1-R | 50.74 | 2022-05-06
09160501029 | Poussoir lumineux rouge NDLRD | 12.26 | 0:00
09160501030 | tête arrêt urgence diamètre 22.3mm réarmement par traction | 11.52 | 2018-02-20
09160501031 | mini contact NF pour ADRR 40 RT | 2.34 | 2018-02-20
09160501032 | mini contact NO pour ADRR 40 RT | 2.34 | 2018-02-20
09160501033 | bouchon chromé diamètre 22.5mm | 9.7 | 2015-09-21
09160502001 | intervérrouillage de sécurité matière plastique 24VDC ouverture sous tension | 155.08 | 2015-02-20
09160502002 | broche fixe pour interverouillage de sécurité | 3.56 | 2015-02-20
09160502003 | capteur de sécurité inox avec led 2contact NF+1 NO alimentation 24vdc avec cable 5 mètres-BNS40S-12ZG 5.0m | 150.54 | 2022-07-07
09160502004 | actionneur inox pour capteur de sécurité BNS40S | 25.19 | 2022-07-07
09160502005 | capteur de sécurité RFID matière plastique connecteur M12-8 poles-2 sorties de sécurité. | 101.5 | 2019-04-30
09160502006 | aimant de maintien matière plastique pour capteur RSS36. | 45.74 | 2021-04-06
09160502007 | gache de sécurité plastique RFID connecteur M12-8 poles ouverture sous tension | 291.18 | 2022-07-07
09160502008 | actionneur pour vérouillage gache de sécurité AZM300 | 42.22 | 2022-07-07
09160503001 | PROTECT-PE-02 | 93.14 | 2021-11-15
09160503002 | SRB301LC 24VAC/DC - 3 contact de sécurité et 1 contact de signalisation. | 129.1 | 2022-07-07
09160503003 | module d'arrêt urgence SRB-E204ST 4 entrées/4 sorties aux-2 sorties sécu | 194.46 | 2022-07-27
09161001001 | extension 16 entrées 24vdc pour automate TWIDO | 150.34 | 2019-05-31
09161001002 | extension 8 sorties 24vdc pour automate TWIDO | 97.39 | 2019-05-31
09161003001 | transfo de séparation 230-400/230v-400VA | 67.1 | 2017-11-10
09161004001 | DT40Vigi-disjoncteur différentiel 1P+N 6kA 10A-30mA courbe C-type AC | 88.42 | 2016-07-20
09161004001 | DT40Vigi-disjoncteur différentiel 1P+N 6kA 10A-30mA courbe C-type AC |  | 0:00
09161004001 | DT40Vigi-disjoncteur différentiel 1P+N 6kA 10A-30mA courbe C-type AC |  | 0:00
09161004002 | D'clic Vigi-disjoncteur différentiel 1P+N 3kA 10A-30mA-courbe C-type F | 79.59 | 2016-07-15
09161004002 | D'clic Vigi-disjoncteur différentiel 1P+N 3kA 10A-30mA-courbe C-type F |  | 0:00
09161004002 | D'clic Vigi-disjoncteur différentiel 1P+N 3kA 10A-30mA-courbe C-type F |  | 0:00
09161004003 | Vigi iC60-bloc différentiel- 3P-25A-30mA type ASi-415v | 183.97 | 2019-05-31
09161004003 | Vigi iC60-bloc différentiel- 3P-25A-30mA type ASi-415v |  | 0:00
09161004003 | Vigi iC60-bloc différentiel- 3P-25A-30mA type ASi-415v |  | 0:00
091610041001 | IC60N-disjoncteur courbe C 1P+N 3A-pouvoir de coupure 50KA | 49.34 | 2019-06-30
091610041001 | IC60N-disjoncteur courbe C 1P+N 3A-pouvoir de coupure 50KA |  | 0:00
091610041001 | IC60N-disjoncteur courbe C 1P+N 3A-pouvoir de coupure 50KA |  | 0:00
091610041002 | IC60N-disjoncteur courbe C -1P+N 10A-pouvoir de coupure 10KA | 32.23 | 2019-06-30
091610041002 | IC60N-disjoncteur courbe C -1P+N 10A-pouvoir de coupure 10KA |  | 0:00
091610041002 | IC60N-disjoncteur courbe C -1P+N 10A-pouvoir de coupure 10KA |  | 0:00
091610041003 | DT40-disjoncteur courbe C -1P+N -16A-pouvoir de coupure 4.5/6KA | 12.18 | 2017-02-15
091610041003 | DT40-disjoncteur courbe C -1P+N -16A-pouvoir de coupure 4.5/6KA |  | 0:00
091610041003 | DT40-disjoncteur courbe C -1P+N -16A-pouvoir de coupure 4.5/6KA |  | 0:00
091610042001 | IC60H-disjoncteur courbe C 2P 1A-pouvoir de coupure 70KA | 56.3 | 2016-06-30
091610042001 | IC60H-disjoncteur courbe C 2P 1A-pouvoir de coupure 70KA | 48.78 | 2018-06-15
091610042001 | IC60H-disjoncteur courbe C 2P 1A-pouvoir de coupure 70KA | 50.83 | 2021-11-16
091610042002 | IC60N-disjoncteur courbe C 2P - 0.5A-pouvoir de coupure 50KA | 49.44 | 2017-02-20
091610042002 | IC60N-disjoncteur courbe C 2P - 0.5A-pouvoir de coupure 50KA |  | 0:00
091610042002 | IC60N-disjoncteur courbe C 2P - 0.5A-pouvoir de coupure 50KA |  | 0:00
091610042003 | IC60N-disjoncteur courbe C 2P -2A-pouvoir de coupure 50KA | 51.57 | 2019-05-31
091610042003 | IC60N-disjoncteur courbe C 2P -2A-pouvoir de coupure 50KA |  | 0:00
091610042003 | IC60N-disjoncteur courbe C 2P -2A-pouvoir de coupure 50KA |  | 0:00
091610042004 | IC60N-disjoncteur courbe D 2P -2A-pouvoir de coupure 50KA | 58.74 | 2021-01-20
091610042004 | IC60N-disjoncteur courbe D 2P -2A-pouvoir de coupure 50KA | 58.74 | 2021-01-20
091610042004 | IC60N-disjoncteur courbe D 2P -2A-pouvoir de coupure 50KA | 56.45 | 2021-01-20
091610043001 | IC60N-disjoncteur courbe C 3P 10A-pouvoir de coupure 10KA | 50.38 | 2016-06-10
091610043001 | IC60N-disjoncteur courbe C 3P 10A-pouvoir de coupure 10KA |  | 0:00
091610043001 | IC60N-disjoncteur courbe C 3P 10A-pouvoir de coupure 10KA |  | 0:00
091610043002 | IC60N-disjoncteur courbe D 3P -10A-pouvoir de coupure 10KA | 68.13 | 2019-05-31
091610043002 | IC60N-disjoncteur courbe D 3P -10A-pouvoir de coupure 10KA |  | 0:00
091610043002 | IC60N-disjoncteur courbe D 3P -10A-pouvoir de coupure 10KA |  | 0:00
091610043003 | IC60N-disjoncteur courbe D 3P - 6A-pouvoir de coupure 10KA | 84.06 | 2019-05-31
091610043004 | IC60L-disjoncteur courbe C 3P- 16A-pouvoir de coupure 20KA | 98.18 | 2019-05-31
091610043004 | IC60L-disjoncteur courbe C 3P- 16A-pouvoir de coupure 20KA |  | 0:00
091610043004 | IC60L-disjoncteur courbe C 3P- 16A-pouvoir de coupure 20KA |  | 0:00
091610044001 | IC60N-disjoncteur courbe D 4P - 16A-pouvoir de coupure 10KA | 91.93 | 2019-05-31
091610044002 | IC60N-disjoncteur courbe D 4P - 20A-pouvoir de coupure 10KA | 91.93 | 2019-06-15
091610044003 | IC60N-disjoncteur courbe D 4P - 32A-pouvoir de coupure 10KA | 101.73 | 2019-05-31
091610044004 | IC60N-disjoncteur courbe D 4P - 40A-pouvoir de coupure 10KA | 117.87 | 2019-05-31
091610045001 | Disjoncteur moteur magnéto-thermique 0.16-0.25A 3P | 34.87 | 2019-01-31
091610045002 | Disjoncteur moteur magnéto-thermique 0.25-0.4A 3P | 34.87 | 2019-05-31
091610045003 | Disjoncteur moteur magnéto-thermique 0.4-0.6A 3P | 42.92 | 2023-04-29
091610045004 | Disjoncteur moteur magnéto-thermique 0.6-1A 3P | 36.07 | 2021-03-05
091610045005 | Disjoncteur moteur magnéto-thermique 1-1.6A 3P | 36.07 | 2021-03-05
091610045006 | Disjoncteur moteur magnéto-thermique 1.6-2.5A 3P | 41.48 | 2022-05-05
091610045007 | Disjoncteur moteur magnéto-thermique 2.5-4A 3P | 39.51 | 2021-10-04
091610045007 | Disjoncteur moteur magnéto-thermique 2.5-4A 3P | 44.39 | 2022-07-07
091610045018 | bloc d'association pour disjoncteur GV2 et contacteur LP4K | 2.07 | 2021-03-05
091610045018 | bloc d'association pour disjoncteur GV2 et contacteur LP4K | 1.98 | 2020-11-24
091610045019 | relais de protection thermique moteur calibre 0.4-0.63A fixation sous contacteur | 25.37 | 2016-01-31
091610045020 | relais de protection thermique moteur calibre 0.63-1A fixation sous contacteur | 22.16 | 2006-07-15
091610045021 | bornier pour profilé 35mm pour relais thermique LRD01 | 5.89 | 2010-05-10
091610045022 | additif latéral 1NO+1NF pour disjoncteur GV2 | 5.22 | 2013-09-15
091610045023 | Disjoncteur moteur magnéto-thermique 0.1-0.16A 3P | 37.31 | 0:00
091610045024 | bloc d'alimentation pour disjoncteur GV2 par liaison par peignes | 5.57 | 2013-07-10
091610045025 | peigne d'alimentation 2 disjoncteurs GV2 | 3.04 | 2004-11-15
091610045026 | peigne d'alimentation 3 disjoncteurs GV2 | 4.11 | 2004-11-15
091610045027 | peigne d'alimentation 5 disjoncteurs GV2 | 7.34 | 2008-05-20
091610045028 | Disjoncteur moteur 4-6.3A 3P magnéto-thermique | 39.52 | 2022-04-29
091610045029 | Disjoncteur moteur 17-23A 3P magnéto-thermique | 49.97 | 0:00
091610045030 | unité thermique 0.35-1.4A pour bloc TESYS U | 37.02 | 0:00
09161005018 | vis à rondelle 6x12 | 0.07 | 2017-02-28
091610051001 | Mini-contacteur TeSys 3 poles +1NF-bobine 24vdc-9A | 25.66 | 2021-09-17
091610051001 | Mini-contacteur TeSys 3 poles +1NF-bobine 24vdc-9A | 24.57 | 2020-10-16
091610051002 | Mini-contacteur TeSys 3 poles +1NO-bobine 24vdc-6A | 19.22 | 2016-08-31
091610051003 | Mini-contacteur TeSys 3 poles+1NO-bobine 24vdc-9A | 24.6 | 2021-03-05
091610051003 | Mini-contacteur TeSys 3 poles+1NO-bobine 24vdc-9A | 24.57 | 2020-11-24
091610051004 | contacteur TeSys 3 poles+1NF+1NO-bobine 24VDC-9A | 43.99 | 2021-10-04
091610051004 | contacteur TeSys 3 poles+1NF+1NO-bobine 24VDC-9A | 52.83 | 2022-06-07
091610051004 | contacteur TeSys 3 poles+1NF+1NO-bobine 24VDC-9A | 49.35 | 2022-04-29
091610051005 | contacteur TeSys 3 poles+1NF+1NO- bobine 24VAC-9A | 20.65 | 2017-09-20
091610051006 | contacteur TeSys 3 poles+1NF+1NO- bobine 24VDC-12A | 54.17 | 2022-04-13
091610051007 | contacteur TeSys 3 poles+1NF+1NO-bobine 24VDC-18A | 63.71 | 2021-11-16
091610051007 | contacteur TeSys 3 poles+1NF+1NO-bobine 24VDC-18A | 57.99 | 2021-04-07
091610051008 | contacteur TeSys 3 poles+1NF+1NO-bobine 24VDC-32A | 83.61 | 2017-04-30
091610051009 | contacteur TeSys 3 poles+1NF+1NO-bobine 24VDC-38A | 92.25 | 2013-10-20
091610051010 | contacteur TeSys 3 poles+1NF+1NO bobine 24VDC-40A | 87.68 | 2017-01-31
091610051011 | contacteur TeSys 3 poles+1NF+1NO bobine 24VDC-40A | 127.03 | 2017-12-31
091610051012 | mini-contacteur TeSys 3 poles+1NO bobine 24VAC-9A | 16.12 | 2016-06-30
091610051013 | Mini-contacteur inverseur TeSys 3 poles +1NF-bobine 24VDC-9A | 62.79 | 2021-11-08
091610051013 | Mini-contacteur inverseur TeSys 3 poles +1NF-bobine 24VDC-9A | 45.38 | 2019-04-15
091610051013 | Mini-contacteur inverseur TeSys 3 poles +1NF-bobine 24VDC-9A | 62.78 | 2021-11-16
091610051014 | Mini-contacteur inverseur TeSys 3 poles +1NO-bobine 24VDC-9A | 46.9 | 2015-07-15
091610051015 | Mini-contacteur inverseur TeSys 3 poles+1NF-bobine 24VDC- 9A avec antiparasite | 72.87 | 2019-04-15
091610051015 | Mini-contacteur inverseur TeSys 3 poles+1NF-bobine 24VDC- 9A avec antiparasite | 77.24 | 2022-07-07
091610051016 | contacteur bipolaire 24vdc | 12.77 | 2014-10-31
091610051017 | contacteur TeSys 3 poles+1NF+1NO-bobine 24VDC-25A | 85.66 | 2022-02-07
091610051017 | contacteur TeSys 3 poles+1NF+1NO-bobine 24VDC-25A | 85.66 | 2022-06-01
091610052001 | mini-contacteur auxiliaire TeSys -3 poles+2NF+2NO-bobine 24VDC | 27.76 | 2021-11-16
091610052001 | mini-contacteur auxiliaire TeSys -3 poles+2NF+2NO-bobine 24VDC | 29.15 | 2022-04-13
091610052002 | mini-contacteur auxiliaire TeSys - 3 poles+4 NO-bobine 24VDC | 29.15 | 2022-04-13
091610052003 | mini-contacteur auxiliaire TeSys - 3 poles+4NO-bobine 24VDC avec bornes à ressorts | 20.65 | 2019-04-15
091610052004 | contacteur auxiliaire TeSys -1NF+5NO- bobine 24VDC-10A | 46.42 | 2021-08-31
091610052005 | mini-contacteur auxiliaire TeSys -1NF+3NO bobine 24VDC-10A | 26.44 | 2021-07-09
091610052005 | mini-contacteur auxiliaire TeSys -1NF+3NO bobine 24VDC-10A | 26.44 | 2021-07-09
091610052005 | mini-contacteur auxiliaire TeSys -1NF+3NO bobine 24VDC-10A | 29.15 | 2022-01-25
091610052006 | mini-contacteur auxiliaire TeSys - 3 poles+4 NO-bobine 24VAC-50HZ | 20.24 | 0:00
091610052007 | Télérupteur bipolaire 24 V DC 2NO-16A | 45.83 | 2020-11-24
091610053001 | bloc contacts additifs frontal 1NO+1NF pour contacteur LP4 | 5.04 | 2021-11-16
091610053002 | bloc contacts additifs frontal 2NF pour contacteur LP4 | 4.36 | 2018-01-31
091610053003 | bloc contacts additifs frontal 2NO pour contacteur LP4 | 4.36 | 2017-12-31
091610053004 | bloc contacts additifs frontal 1NO+1NF pour contacteur LC1 | 6.8 | 2021-10-04
091610053005 | bloc contacts additifs frontal 2NO+2NF pour contacteur LC1 | 13.6 | 2021-11-16
091610053005 | bloc contacts additifs frontal 2NO+2NF pour contacteur LC1 | 14.22 | 2022-04-11
091610053006 | bloc contacts additifs frontal 2NO pour contacteur LC1 | 6.65 | 2018-11-30
091610053006 | bloc contacts additifs frontal 2NO pour contacteur LC1 | 7.99 | 2022-01-25
091610053007 | bloc contacts additifs frontal 3NO+1NF pour contacteur LC1 | 12.68 | 2021-06-24
091610053008 | module contact auxiliaire 2NF pour bloc départ moteur TESYS U | 5.15 | 2018-11-10
091610053009 | bloc contact additif 3NO+1NF pour contacteur LP4 | 9.28 | 2013-10-15
091610053010 | bloc contact additif 4NO pour contacteur LP4 | 5.6 | 2005-01-15
091610053011 | bloc contact additif 4NO pour contacteur LC1 | 14.22 | 2022-04-13
091610053012 | bloc temporisé au travail pour contacteur LP4 | 14.78 | 2003-10-31
091610053013 | bloc temporisé au travail pour contacteur LC1 | 47.56 | 0:00
091610053014 | bloc additifs frontal 2NO-2NF pour contacteur LP4 | 8.1 | 0:00
09161006001 | Contact à visser NO à étrier | 2.42 | 2017-03-15
09161006002 | Contact à visser NF à étrier | 2.3 | 2017-01-31
09161006003 | tête bouton poussoir double touche "marche"-"arrêt"+voyant | 13.05 | 2021-11-25
09161006004 | corps contact NO | 3.8 | 2021-06-24
09161006004 | corps contact NO | 4.25 | 2022-07-07
09161006005 | corps contact NF | 3.25 | 2016-05-31
09161006006 | tête poussoir lumineux blanc | 14.83 | 2001-01-31
09161006007 | corps poussoir lumineux vert+contact NO | 10.1 | 2021-11-25
09161006008 | corps poussoir lumineux jaune+contact NO | 10.1 | 2021-10-04
09161006009 | corps poussoir lumineux bleu+ contact NO | 10.92 | 2017-02-15
09161006010 | corps de voyant blanc 24vdc | 6.77 | 2021-08-02
09161006010 | corps de voyant blanc 24vdc | 6.62 | 2021-03-12
09161006011 | corps de voyant jaune 24vdc | 5.72 | 2016-07-31
09161006012 | corps de voyant rouge 24vdc | 5.83 | 2017-01-31
09161006013 | tête coup de poing lumineux vert diamètre 40mm | 15.12 | 2016-11-30
09161006014 | voyant rond rouge complet diamètre 12mm-24vdc | 7.07 | 2019-01-10
09161006015 | Tête bouton poussoir noir | 3.31 | 2021-02-08
09161006016 | Tête bouton tournant 2 positions fixes à clé type 455 | 19.61 | 2018-02-20
09161006017 | Tête bouton tournant 2 positions fixes | 6.32 | 2018-12-10
09161006018 | Tête bouton tournant 3 positions fixes | 6.32 | 2017-03-31
09161006020 | Tête bouton tournant 2 positions fixes à clé type 520E | 26.1 | 2022-02-15
09161006020 | Tête bouton tournant 2 positions fixes à clé type 520E | 30.27 | 2022-07-07
09161006021 | Tête bouton poussoir coup de poing diamètre 40mm noir | 7.62 | 2017-10-10
09161006022 | Tête bouton poussoir coup de poing diamètre 40mm vert | 7.1 | 2016-03-20
09161006023 | Tête bouton poussoir lumineux bleu | 4.55 | 2017-01-31
09161006024 | Tête bouton poussoir lumineux jaune | 5.54 | 2021-10-04
09161006024 | Tête bouton poussoir lumineux jaune | 5.4 | 2021-09-24
09161006025 | Tête bouton poussoir lumineux vert | 4.6 | 2017-01-31
09161006026 | Tête voyant blanc | 2.58 | 2021-08-02
09161006028 | capsule flèche noir pour bouton poussoir | 1.49 | 2016-11-30
09161006029 | capuchon silicone de protection pour bouton double | 3.07 | 2017-02-28
09161006030 | capuchon silicone de protection pour bouton simple | 0.68 | 2017-10-10
09161006031 | bouchon obturateur pour trou diamètre 22.5mm | 1.73 | 2021-12-08
09161006031 | bouchon obturateur pour trou diamètre 22.5mm | 1.73 | 2022-06-22
09161006031 | bouchon obturateur pour trou diamètre 22.5mm | 1.85 | 2022-06-22
09161006032 | support bouton ou voyant diamètre 22.5mm clipsable sur rail DIN | 3.98 | 2020-11-03
09161006032 | support bouton ou voyant diamètre 22.5mm clipsable sur rail DIN | 3.88 | 2022-01-25
09161006032 | support bouton ou voyant diamètre 22.5mm clipsable sur rail DIN | 3.88 | 2022-02-15
09161006033 | mini tête arrêt urgence pour presse plieuse TRUMPH | 10.23 | 2019-02-20
09161006034 | bouton tournant à rappel 2 positions | 7.73 | 0:00
09161006035 | Tête bouton poussoir lumineux rouge | 5.1 | 0:00
09161006036 | corps poussoir NO+voyant rouge | 29.22 | 0:00
09161006037 | tête voyant vert | 2.52 | 2021-06-24
09161006038 | corps de voyant vert | 6.49 | 0:00
09161006039 | Tête bouton poussoir verte | 3.23 | 0:00
09161006040 | Tête bouton rouge poussoir dépassant | 4.3 | 0:00
09161006041 | Tête voyant rouge | 2.49 | 0:00
09161006042 | Tête voyant jaune | 2.49 | 0:00
09161006043 | capuchon silicone transparent | 0.75 | 0:00
09161007001 | jeu de 2 cellules montage vertical pour barrière immatérielle portée 8m sortie connecteur axial M12 PNP- 24VDC | 114.86 | 2019-05-31
09161007002 | tête fixe poussoir galet M12 | 21.47 | 2016-02-20
09161007003 | tête galet 1 sens d'attaque latéral | 9.46 | 2021-08-31
09161007004 | inter de position poussoir à galet 1NO+1NF presse étoupe M16 | 16.38 | 0:00
09161008001 | module démarreur progressif moteur 3A-110-480v | 69.23 | 2021-06-24
09161008002 | module démarreur/ralentisseur progressif moteur 6A-380-415v | 91.71 | 2017-03-31
09161008003 | module démarreur progressif moteur 4kw 9A-110-480v pilotage 24vdc | 119.51 | 2013-10-20
091610091001 | armoire monobloc acier complète 2000x1000x400 avec 2 portes | 531.18 | 2018-11-30
091610092001 | boite de dérivation 80x80x45 avec couvercle emboitable | 2.06 | 2017-01-15
091610092002 | boite de dérivation 105x105x55 avec couvercle emboitable | 1.13 | 2017-02-15
091610092003 | boitier d'arrêt urgence complet tête+contacts 2NF+1NO | 20.21 | 2017-01-31
091610092004 | boitier d'arrêt d'urgence 2NF-IP66 | 20.21 | 2017-01-31
091610092005 | boite à boutons vide 2 trous | 6.13 | 2005-01-15
091610092006 | boite à boutons vide 3 trous | 7.55 | 2005-10-15
091610092007 | boite à boutons vide 5 trous | 12.75 | 2004-08-31
091610093001 | coffret étanche Thalassa IP66-430X330X200 avec porte pleine | 54.13 | 2019-01-20
091610093002 | coffret étanche Thalassa IP66-647X436X250 avec porte pleine | 72.33 | 2019-01-20
091610093003 | boitier avec couvercle opaque 74x74x54 | 2.45 | 2016-11-30
091610094001 | chassis plein galva 2000x1000 pour armoire monobloc | 97.23 | 2016-05-31
09161010001 | Interrupteur sectionneur 3P-12A-fixation sur porte 4 vis-plastron jaune 60x60 | 24.08 | 2018-11-20
09161010002 | Interrupteur sectionneur 3P-12A-fixation sur porte trou diamètre 22.5-plastron jaune 60x60 | 13.11 | 2016-02-29
09161010003 | Interrupteur sectionneur 3P-32A-fixation sur porte trou diamètre 22.5-plastron jaune 60x60 | 18.39 | 2016-01-20
09161010004 | Interrupteur sectionneur 3P-40A-fixation sur porte trou diamètre 22.5-plastron jaune 60x60 | 23.2 | 2017-01-31
09161010005 | Interrupteur sectionneur 3P-125A-fixation sur porte 4 vis-plastron jaune 90x90 | 82.67 | 2019-05-15
09161010006 | Interrupteur sectionneur 3P-25A-fixation sur porte trou diamètre 22.5-plastron jaune 60x60 | 18.75 | 2017-12-31
09161010007 | Interrupteur sectionneur 3P-80A-fixation sur porte 4 vis-plastron jaune 60x60 | 47.52 | 2021-02-08
09161010008 | Interrupteur sectionneur en coffret 3P-10A | 18.73 | 2016-10-15
09161011005 | module ordre des phase et absence de phase tri 440v | 73 | 2022-06-22
09161011005 | module ordre des phase et absence de phase tri 440v | 71.87 | 2022-04-11
09161012001 | module temporisé retardé au travail 1 contact NO-0.plage de réglage 1s à 100h-24VAC/DC | 48.33 | 2018-06-15
09161012002 | module temporisé repos 1 contact 1OF-plage de réglage 6s à 100h-24VAC/DC | 21.97 | 2019-06-30
09161012003 | module temporisé retardé au travail 1 sortie statique-plage de réglage 1s à 10h-24VAC/DC | 26.47 | 2018-11-30
09161012004 | module temporisé bi-fonction 1 contact OF- plage de réglage 1s à 10h-24VAC/DC | 31.15 | 2021-03-05
09161012004 | module temporisé bi-fonction 1 contact OF- plage de réglage 1s à 10h-24VAC/DC | 34.28 | 2022-01-25
09161012005 | module temporisé travail 0.1 à 3s sortie statique 24v ac/dc | 41.48 | 0:00
09161013001 | Grille de sortie 223x223 pour ventilateur armoire | 26.04 | 2021-02-08
09161013001 | Grille de sortie 223x223 pour ventilateur armoire | 25.42 | 2021-09-07
09161013002 | Grille de sortie 125x125 pour ventilateur armoire | 13.51 | 2017-05-15
09161013003 | Ventilateur armoire 24vdc- 165m3/h-223x223 | 168.09 | 2019-05-20
09161013004 | Ventilateur armoire 24vdc- 85m3/h-125x125 | 87.24 | 2017-05-15
09161014001 | Conduit longueur 3 mètres diamètre 20mm tulip gris | 0.29 | 2017-02-28
09161014002 | Conduit longueur 3 mètres diamètre 25mm tulip gris | 0.41 | 2019-03-31
09161014003 | Conduit longueur 3 mètres diamètre 32mm tulip gris | 0.64 | 2019-03-31
09161014004 | support tube diamètre 20mm à clipser | 0.2 | 2016-10-31
09161014005 | support tube diamètre 25mm à clipser | 0.39 | 2017-02-28
09161014005 | support tube diamètre 25mm à clipser | 0.21 | 2016-10-31
09161015001 | Embout simple blanc pour fil 0.5mm² | 0.02 | 2018-10-10
09161015001 | Embout simple blanc pour fil 0.5mm² | 0.02 | 2022-02-25
09161015001 | Embout simple blanc pour fil 0.5mm² | 0.02 | 2022-07-07
09161015002 | Embout simple bleu pour fil 0.75mm² | 0.02 | 2021-11-16
09161015002 | Embout simple bleu pour fil 0.75mm² | 0.02 | 2022-04-11
09161015003 | Embout simple rouge pour fil 1mm² | 0.02 | 2019-01-10
09161015003 | Embout simple rouge pour fil 1mm² | 0.02 | 2021-11-16
09161015003 | Embout simple rouge pour fil 1mm² | 0.01 | 2020-10-16
09161015004 | Embout simple noir pour fil 1.5mm² | 0.02 | 2022-04-13
09161015004 | Embout simple noir pour fil 1.5mm² | 0.02 | 2021-11-16
09161015005 | Embout simple gris pour fil 2.5mm² | 0.02 | 2021-08-31
09161015005 | Embout simple gris pour fil 2.5mm² | 0.02 | 2022-04-11
09161015006 | Embout simple orange pour fil 4mm² | 0.07 | 2021-08-02
09161015006 | Embout simple orange pour fil 4mm² | 0.06 | 2022-07-07
09161015007 | Embout simple vert pour fil 6mm² | 0.06 | 2019-03-20
09161015007 | Embout simple vert pour fil 6mm² | 0.07 | 2021-11-16
09161015008 | Embout simple marron pour fil 10mm² | 0.12 | 2022-04-11
09161015009 | Embout simple blanc pour fil 16mm² | 0.13 | 2021-03-05
09161015010 | Embout simple noir pour fil 25mm² | 0.17 | 2017-02-20
09161015011 | Embout simple pour languette encliquetable orange pour fil 4mm² | 0.08 | 2016-10-31
09161015012 | Embout simple pour languette encliquetable vert pour fil 6mm² | 0.08 | 2016-03-20
09161015013 | Embout double blanc pour fil 0.5mm² | 0.03 | 2018-01-31
09161015014 | Embout double bleu pour fil 0.75mm² | 0.04 | 2021-03-05
09161015014 | Embout double bleu pour fil 0.75mm² | 0.05 | 2022-06-07
09161015015 | Embout double rouge pour fil 1mm² | 0.04 | 2021-03-05
09161015016 | Embout double noir pour fil 1.5mm² | 0.03 | 2018-04-15
09161015017 | Embout double gris pour fil 2.5mm² | 0.12 | 0:00
09161016001 | prise de courant modulaire 16A-2P+T-250V pour armoire fixation sur rail DIN | 7.98 | 2021-03-05
09161016002 | prise de courant PC'clic 16A-2P+T-250V pour armoire fixation sur rail DIN | 6.72 | 2016-06-30
09162001001 | Capteurs photoélectriques miniatures emetteur/récepteur W4S-3 Inox-Distance de commutation 0 m ... 4,5 m-boitier inox-Environnements humides et hygiéniques | 125.73 | 2015-05-21
09162001002 | Barrière réflex-Distance de commutation max.: 0,01 m... 7,2 m-Connecteur mâle M8-4 pôles-Réglage: Potentiomètre | 43.68 | 2017-05-30
09162001003 | Barrage emetteur-récepteur-Cylindrique M18 x 1 Distance de commutation 0 m ... 14 m-connecteur M12 | 75.06 | 2015-11-19
09162001004 | Détecteur à réflexion directe, élimination d'arrière-plan-Cylindrique M18 x 1 Distance de commutation 3 mm ... 300 mm-Potentiomètre de réglage | 67.2 | 2017-07-12
09162001005 | Détecteur à réflexion directe élimination d'arrière-plan-boitier rectangulaire inox-Distance de commutation 10 mm ... 120 mm | 118.27 | 2015-05-21
09162001006 | Détecteur à réflexion directe élimination d'arrière-plan-boitier rectangulaire inox-Distance de commutation 10 mm ... 350 mm | 121.44 | 2016-01-22
09162001007 | Détecteur à réflexion directe, élimination d'arrière-plan-boitier rectangulaire inox- Distance de commutation 10 mm ... 350 mm- Câble avec connecteur mâle M8, 4 pôles, 150 mm | 124.15 | 2019-05-03
09162001007 | Détecteur à réflexion directe, élimination d'arrière-plan-boitier rectangulaire inox- Distance de commutation 10 mm ... 350 mm- Câble avec connecteur mâle M8, 4 pôles, 150 mm | 71.41 | 2022-07-07
09162001008 | Détecteur à réflexion directe, élimination d'arrière-plan-boitier rectangulaire inox- Distance de commutation 10 mm ... 350 mm- Câble avec connecteur mâle M12, 4 pôles, 150 mm | 68.29 | 2021-06-29
09162001009 | Détecteur à réflexion directe,Cylindrique, radial. Longueur du boîtier 78 mm. Diamètre filetage (boîtier) M18 x 1. Axe optique Radial. Distance de commutation max. 5 mm ... 400 mm | 55.62 | 2016-06-21
09162001010 | Détecteur à réflexion directe, atténuation d'arrière-plan. Cylindrique, radial. Longueur du boîtier: 75 mm. Diamètre filetage (boîtier): M18 x 1. Axe optique: Radial. Distance de commutation max.: 3 mm ... 100 mm | 57.24 | 2017-02-13
09162001011 | Détecteur à réflexion directe, énergétique.boîtier Cylindrique, radial. Longueur du boîtier 75 mm. Diamètre filetage (boîtier) M18 x 1. Axe optique Radial. Distance de commutation max. 10 mm ... 800 mm. | 59.94 | 2015-04-30
09162002001 | Connecteur mâle, M12, 8 pôles, radial Tension d'alimentation 10 ... 32 V -5000 points par tour | 171.82 | 2019-03-27
09162002002 | codeur incrémental, cable 8 fils de 3m radial Tension d'alimentation 10 ... 32 V 1024 points par tour | 204.68 | 2015-12-07
09162003001 | Lecteur de codes-barres fixe- Version Long Range Mode de raccordement Ethernet- Point lumineux Laser, visible, rouge, 655 nm Distance de lecture 45 mm ... 659 mm | 1743.06 | 2019-03-27
09162003002 | Mémoire des paramètres externe pour l'intégration dans CDB620/CDB650/CDM42x | 110.58 | 2019-05-22
09162003003 | module de raccordement pour un capteur 4 presse-étoupes,Produits pris en charge CLV61x CLV65x, Lector62x, RFH6xx, RFU62x, base pour module de clonage CMC600 | 100.11 | 2019-03-27
09162003004 | Connecteur femelle, M12, 12 pôles, droit. raccordement Connecteur mâle, D-Sub-HD, 15 pôles, droit. Câble 2 m, blindé. Blindage Blindé. Type de signal Power, série, CAN, E/S numériques. Sur le module de raccordement CDx (sauf CDB650). | 40.26 | 2019-03-27
09162003005 | Connecteur mâle, M12, 4 pôles, droit-Connecteur mâle, RJ45, 8 pôles, droit-Câble 2 m, 4 fils, Blindé. | 33.33 | 2019-03-27
09162004001 | Prise droite femelle M12, 8 pôles avec câble 10 m | 21.52 | 2016-06-27
09162004002 | Prise droite femelle M12, 8 pôles avec câble 15 m | 26.6 | 2016-06-27
0916250101001 | Automate CPU 226 CC 24E-16S 24VCC | 937.44 | 2016-05-20
0916250101002 | SM 321 32E TOR 24V 40 pts | 266.2 | 2016-03-31
0916250101003 | SM 323 16E/16S TOR 24V 0.5A 40 pts | 343.84 | 2015-11-30
0916250102001 | SIWAREX U weighing electronics (two channel version) | 1066.01 | 2018-07-20
0916250102002 | Connecteur à vis 40 pts | 31.2 | 2016-03-31
0916250103001 | Automate CPU 1211C CC/CC/CC 6ETOR/4STOR/2EA | 123.85 | 2017-02-20
0916250103002 | Automate CPU 1211C DC/DC/DC 6ETOR/4STOR/2EA | 113.34 | 2014-09-19
0916250103003 | Automate CPU 1212C CC/CC/CC 8ETOR/6STOR/2EA | 167.08 | 2020-10-20
0916250103004 | Automate E/S TOR SM 1223 16DI/16DO ECCN:EAR99H (extension) | 230.38 | 2022-07-20
0916250103005 | Automate E/S TOR SM 1223 8 DI / 8 DO | 120.57 | 2019-02-28
0916250103005 | Automate E/S TOR SM 1223 8 DI / 8 DO | 115.83 | 2020-10-20
0916250103006 | Automate SORTIES TOR SM1222 8 DO 24V CC | 91.26 | 2021-03-04
0916250103006 | Automate SORTIES TOR SM1222 8 DO 24V CC | 74.48 | 2021-03-25
0916250103007 | Automate SORTIES TOR SM1222 16 DO 24V CC | 122.98 | 2021-10-07
0916250103008 | Automate CPU 1214C CC/CC/CC 14ETOR/10STOR/2EA | 269.67 | 2021-02-15
0916250103008 | Automate CPU 1214C CC/CC/CC 14ETOR/10STOR/2EA | 252.72 | 2020-10-20
0916250103009 | Processeur communication CP 1243-1 | 435.05 | 2022-07-22
0916250103010 | ENTREES TOR SM 1221 8DI 24V CC | 91.26 | 2022-07-20
0916250103010 | ENTREES TOR SM 1221 8DI 24V CC | 80.29 | 2022-01-07
0916250103011 | ENTREES TOR SM 1221 16DI 24V CC | 118.83 | 2019-10-31
0916250103012 | Processeur communication CP 1243-1 IEC | 413.1 | 2017-04-28
0916250103013 | Processeur communication CP 1542SP-1 | 474.32 | 2021-11-23
0916250103014 | Processeur communication CP 1543-1 | 1312.74 | 2017-04-28
0916250103014 | Processeur communication CP 1543-1 | 1723.04 | 2022-09-28
0916250103015 | Signal Board SB 1222 4 DQ 24VCC 200KHZ | 43.85 | 2018-11-20
0916250103016 | Signal Board SB 1223 2DI/2DQ 24 V 200 KHZ | 63.18 | 2018-03-30
0916250104001 | Connecteur avant 40 points à vis (mod.35 mm) | 32.62 | 2017-04-28
0916250104002 | CPU 1512C-1 PN 250KO Prog1 MO données ECCN:EAR99H | 1444.01 | 2017-04-28
0916250104003 | CPU 1515-2 PN 500KO Prog 3 MO données | 1862.27 | 2019-05-21
0916250104004 | S7-1500 profile support 160 mm (6.3) | 15.96 | 2019-05-21
0916250104005 | S7-1500 AI 4XU/I/RTD/TC ST ECCN:EAR99H | 246.25 | 2017-07-31
0916250104005 | S7-1500 AI 4XU/I/RTD/TC ST ECCN:EAR99H | 284.86 | 2022-09-28
0916250104006 | S7-1500 DI 16X24VDC HF | 160.69 | 2017-04-20
0916250104006 | S7-1500 DI 16X24VDC HF | 181.04 | 2022-09-28
0916250104007 | S7-1500 DI 32X24VDC HF | 245.39 | 2017-04-28
0916250104007 | S7-1500 DI 32X24VDC HF | 284 | 2022-09-28
0916250104008 | S7-1500 DQ 16X24V CC/0.5 AHF | 166.45 | 2017-04-28
0916250104008 | S7-1500 DQ 16X24V CC/0.5 AHF | 193.05 | 2022-09-28
0916250104009 | Rail 530 mm (20.9') | 32.62 | 2017-04-28
0916250104009 | Rail 530 mm (20.9') | 33 | 2022-09-28
0916250105001 | BASEUNIT TYP A0 BU15-P16+A0+2B | 12.58 | 2022-09-14
0916250105001 | BASEUNIT TYP A0 BU15-P16+A0+2B | 10.47 | 2021-11-23
0916250105002 | BASEUNIT TYP A0 BU15-P16+A0+2D | 22.19 | 2022-09-14
0916250105002 | BASEUNIT TYP A0 BU15-P16+A0+2D | 18.48 | 2021-11-23
0916250105003 | CPU 1512SP-1 PN 200KO Prog 1 MO données | 807.38 | 2022-09-15
0916250105003 | CPU 1512SP-1 PN 200KO Prog 1 MO données | 639.1 | 2021-11-23
0916250105004 | ET 200SP AI 4XU/I 2- WIRE ST 1 PCE | 122.28 | 2019-05-21
0916250105005 | ET 200SP BUSADAPTER BA 2XRJ45 | 46.14 | 2022-09-14
0916250105005 | ET 200SP BUSADAPTER BA 2XRJ45 | 38.5 | 2021-11-23
0916250105006 | ET 200SP DI 16X24VCC ST | 61.56 | 2017-12-29
0916250105006 | ET 200SP DI 16X24VCC ST | 59.1 | 2018-10-31
0916250105007 | ET 200SP DI 16X24VDC ST | 71.51 | 2022-09-14
0916250105007 | ET 200SP DI 16X24VDC ST | 59.67 | 2021-11-23
0916250105008 | ET 200SP DQ 16X24V DC/0.5A ST | 83.03 | 2022-09-14
0916250105008 | ET 200SP DQ 16X24V DC/0.5A ST | 69.3 | 2021-11-23
0916250105009 | ET 200SP DQ 16X24VCC/0.5 ST | 71.45 | 2018-01-31
0916250105010 | ET 200SP DQ 8X24VDC/0.5A ST | 54.13 | 2022-09-14
0916250105011 | ET 200SP DQ 8X24VCC/0.5A ST | 46.58 | 2018-03-30
0916250105012 | ET 200SP IM155-6PN BASIC | 150.81 | 2019-05-21
0916250105013 | ET 200SP TM POSINPUT1 | 163.04 | 2019-05-21
0916250106001 | Simatic S7 Carte Mémoire 4MO | 38.01 | 2017-12-29
0916250106002 | Simatic S7 Carte Mémoire 4MO | 40.81 | 2021-11-23
0916250106002 | Simatic S7 Carte Mémoire 4MO | 37.9 | 2021-11-23
0916250106003 | Simatic STEP 7 PROF Powerpack V14 | 1542.31 | 2017-04-28
09162502001 | Afficheur Simatic HMI KTP1200 Basic | 1116.12 | 2021-11-23
09162502001 | Afficheur Simatic HMI KTP1200 Basic | 1264.84 | 2022-07-20
09162502002 | Afficheur Simatic HMI KTP700 Basic | 464.04 | 2022-02-14
09162502002 | Afficheur Simatic HMI KTP700 Basic | 505.51 | 2022-09-14
09162502003 | Afficheur Simatic HMI TP1200 COMFORT | 1769.17 | 2017-04-28
09162502003 | Afficheur Simatic HMI TP1200 COMFORT | 1706.01 | 2019-06-20
09162502004 | Afficheur Simatic HMI TP700 COMFORT ECCN:5D992 | 796.28 | 2017-04-28
09162504001 | switch éthernet/profinet 5 ports SCALANCE XB005 | 59.4 | 2021-11-23
09162504001 | switch éthernet/profinet 5 ports SCALANCE XB005 | 60.5 | 2022-02-14
09162505001 | Colonne lumineuse embase+couvercle | 20.71 | 2021-08-04
09162505002 | Colonne lumineuse fixation mur1 face | 16.6 | 2014-12-19
09162505002 | Colonne lumineuse fixation mur1 face | 9.54 | 2014-12-19
09162505003 | Colonne lumineuse jaune flash 24V DC | 69.54 | 2021-08-04
09162505004 | Colonne lumineuse pied+tube 100mm | 11.65 | 2015-04-30
09162505005 | Colonne lumineuse rouge fix 12-240V | 14.9 | 2014-12-19
09162505006 | Colonne lumineuse verte fix 12-240V | 14.9 | 2014-12-19
09162505007 | Colonne lumineuse jaune 24V DC | 14.49 | 2013-10-31
09162505008 | Colonne lumineuse verte 24V DC |  | 0:00
09162506001 | Alimentation 24V.CC. 1,5A MONO 400V Rail 35mm inclus | 60.42 | 2015-07-31
09162506002 | Alimentation 24V.CC. 3A MONO 400-230V | 80.77 | 2015-09-30
09162506003 | Alimentation 24V.CC. 6A MONO 400-230V | 107.91 | 2015-05-29
09162507001 | Cable standard IE FC Cat 5E au mètre câble ethernet industriel (vert) 4x1x0.15 | 1.4 | 2016-10-20
09162507002 | Connecteur RJ45 industriel droit, FastConnect,1 PCE | 12.02 | 2019-04-30
09162507002 | Connecteur RJ45 industriel droit, FastConnect,1 PCE | 12.73 | 2021-11-23
09162507002 | Connecteur RJ45 industriel droit, FastConnect,1 PCE | 12.02 | 2021-11-23
09162507003 | Connecteur RJ45 industriel coudé 145°FastConnect | 12.02 | 2014-07-18
09162507004 | Connecteur RJ45 industriel coudé 90°,FastConnect | 12.02 | 2014-07-18
09162508001 | STEP7 Basic Upgrade V13 Simatic Step7 | 118.58 | 2014-11-28
09162508002 | STEP7 Basic Upgrade V14 Simatic Step7 | 115.67 | 2017-04-28
09162508003 | STEP7 Basic V13 SP1 Simatic Step7 | 261.13 | 2015-11-30
091628001 | boitier connecteur femelle RJ45 pour fixation sur rail DIN | 12.6 | 2019-05-29
091630001 | Boule lumineuse diamètre 50mm led 3 couleurs + buzzer 75db avec fil 150mm sur connecteur M12 | 96.8 | 2017-11-30
091630002 | Boule lumineuse diamètre 50mm led 3 couleurs + buzzer 95db avec connectique M12 | 148.87 | 2022-02-16
091630003 | Boule lumineuse diamètre 50mm led 3 couleurs avec connectique M12 | 75 | 2022-09-16
091630003 | Boule lumineuse diamètre 50mm led 3 couleurs avec connectique M12 | 62 | 2021-11-25
091630004 | support de colonne lumineuse série K50 | 17.96 | 2012-09-27
091627001 | spot intérieur encastrable 15w-4000lm diamètre 195mm 240v SYL-LIGHTER-LEDII |  | 0:00
09222033 | cable jaune 2x1mm² pour réseau ASI | 133.1 | 2018-09-28
09222034 | cable noir 2x1mm² pour réseau ASI | 133.1 | 0:00
09301001 | fil violet souple section 0.34mm² tension 750v | 1.12 | 0:00
09301002 | fil blanc souple section 0.34mm2 tension 750v | 0.49 | 0:00
09302001 | fil blanc souple section 0.5mm2-tension 500v | 0.07 | 2015-09-30
09302001 | fil blanc souple section 0.5mm2-tension 500v | 0.06 | 2018-02-28
09302002 | fil bleu foncé souple section 0.5mm2-tension 500v | 0.65 | 2019-02-28
09302002 | fil bleu foncé souple section 0.5mm2-tension 500v | 0.09 | 2022-04-13
09302003 | fil violet souple section 0.5mm2-tension 500v | 0.07 | 2015-09-30
09303001 | fil blanc souple section 0.75mm2-tension 500v | 0.12 | 2022-05-09
09303001 | fil blanc souple section 0.75mm2-tension 500v | 0.06 | 2017-12-31
09303002 | fil bleu foncé souple section 0.75mm2-tension 500v | 0.12 | 2022-04-13
09303002 | fil bleu foncé souple section 0.75mm2-tension 500v | 0.08 | 2020-10-16
09303003 | fil ivoiresouple section 0.75mm2-tension 500v | 0.07 | 2015-03-15
09303003 | fil ivoiresouple section 0.75mm2-tension 500v | 0.06 | 2015-09-30
09303004 | fil orange souple section 0.75mm2-tension 500v | 0.12 | 2022-05-09
09303004 | fil orange souple section 0.75mm2-tension 500v | 0.08 | 2019-02-15
09303005 | fil vert/jaune souple section 0.75mm2-tension 500v | 0.08 | 2018-01-31
09303006 | fil violet souple section 0.75mm2-tension 500v | 0.07 | 2017-03-31
09303006 | fil violet souple section 0.75mm2-tension 500v | 0.07 | 2016-01-31
09303007 | fil rouge souple section 0.75mm² tension 500v | 0.11 | 0:00
09303008 | fil gris souple section 0.75mm² tension 500v | 0.11 | 0:00
09304001 | fil blanc souple section 1mm2-tension 500v | 0.15 | 2022-05-23
09304002 | fil bleu foncé souple section 1mm2-tension 500v | 0.15 | 2022-05-23
09304003 | fil marron souple section 1mm2-tension 500v | 0.08 | 2016-10-31
09304004 | fil rouge souple section 1mm2-tension 500v | 0.08 | 2016-06-30
09304005 | fil orange souple section 1mm2-tension 500v | 122 | 2021-10-01
1002VMC000025 | Variateur Movitrac 0.25 KW | 205.46 | 2022-08-01
1002VMC000037 | Variateur Movitrac 0.37 KW | 198.86 | 2021-12-15
1002VMC000055 | Variateur Movitrac 0.55 KW | 218.79 | 2022-06-22
1002VMC000110 | Variateur Movitrac 1,10KW | 266.82 | 2022-08-03
1002VMC000150 | Variateur Movitrac 1,50 KW | 306.85 | 0:00
091630005 | colonne lumineuse diamètre 50mm led 3 couleurs +buzzer 75db avec connectique M12-IP67 | 170.94 | 2017-05-31
091630006 | colonne lumineuse diamètre 50mm led 3 couleurs avec connectique M12 | 104.18 | 2015-06-30
091630007 | détecteur ultrason portée 100mm- connecteur M12-boitier diamètre 18mm inox | 129 | 2015-10-31
091720001 | socle alu emplacement 6 contacts, Taille: 3, Degré de protection: IP 65, IP 66, Embase en saillie 1 PG16 -HDC 06B SDLU 1PG16G | 17.48 | 2017-05-31
091720002 | capot alu emplacement 6 contacts, Taille: 3, Degré de protection: IP 65, IP 66, Embase en saillie 1 PG16 -HDC 06B TOLU 1PG16G | 4.54 | 2017-10-20
091720003 | couvercle plastique pour socle 6 points-HDC 16B DODQ 4BO | 6.36 | 2017-04-28
091720004 | socle alu emplacement 16 contacts, Taille: 6, Degré de protection: IP 65, IP 66, Embase en saillie 1 PG21 -HDC 16B SBU 1PG21G | 19.05 | 2017-04-28
091720005 | Connecteur enfichable, Femelle, 500 V, 16 A, Nombre de pôles: 16, Raccordement vissé-HDC HE 16 FS | 8.42 | 2017-04-28
091720006 | Connecteur enfichable, Mâle, 500 V, 16 A, Nombre de pôles: 16, Raccordement vissé-HDC HE 16 MS | 7.9 | 2017-04-28
091720007 | Connecteur enfichable, Femelle, 500 V, 24 A, Nombre de pôles: 6, Raccordement vissé | 4.44 | 2017-05-18
091720008 | Connecteur enfichable, Mâle, 500 V, 24 A, Nombre de pôles: 6, Raccordement vissé | 4.92 | 2011-01-31
091720009 | Connecteur enfichable, Mâle, 24 pôles Raccordement vissé | 7.61 | 2011-03-31
091720010 | capot alu emplacement 10 contacts, Taille: 4 Embase en saillie 1 M20 -HDC-10B-TOBU | 6.01 | 2012-01-31
091720011 | couvercle plastique pour socle 10 points HDC 10B DODQ 4BO | 6.54 | 2011-05-31
091720012 | socle alu emplacement 10 contacts, Taille: 4 Embase en saillie 1 PG16 -HDC 10B SBU 1PG16G |  | 0:00
091720013 | couvercle plastique pour socle 16 points HDC 16B DODQ 4BO | 6.36 | 2017-04-28
091720014 | capot alu emplacement 24 contacts, Taille: 8 Embase en saillie 1 M25G -HDC-24B-TOBU | 9.74 | 2011-03-31
091720015 | Connecteur enfichable, femelle, 10 poles Raccordement vissé-HDC HE 10 FS,500 V, 16 A |  | 0:00
091720016 | Connecteur enfichable, male, 10 poles Raccordement vissé-HDC HE 10 MS,500 V, 16 A |  | 0:00
091725001 | cellule laser portée 100mm spot lumineux 0.8mm 24vdc M12-4 poles | 225.75 | 2019-05-15
091725002 | cellule laser portée 60 à 100mm spot de 0.8mm M12-4 poles-24vdc | 191.73 | 2019-07-26
09211001 | Cable blindé 1000v en PVC gris 4G1.5mm² avec conducteur vert/jaune . | 1.47 | 2022-04-13
09211002 | Cable blindé 1000v en PVC gris 4G2.5mm² avec conducteur vert/jaune . | 1.42 | 2018-01-19
09211003 | Cable blindé 1000v en PVC gris 4G4mm² avec conducteur vert/jaune . | 1.95 | 2017-04-14
09211004 | Cable blindé en PVC gris 7G1.5mm² avec conducteurs numérotés+conducteur vert/jaune. | 3.26 | 2015-06-30
09211004 | Cable blindé en PVC gris 7G1.5mm² avec conducteurs numérotés+conducteur vert/jaune. | 2.5 | 2022-05-03
09211005 | Cable blindé extra souple 4G1.5mm² classe6 pour chaine porte cable-isolation PVC-couleur gris | 1.47 | 2019-04-30
09211006 | Cable blindé extra souple 4G2.5mm² classe 6 pour chaine porte cable-isolation PUR- couleur orange | 5.82 | 2016-07-08
09211007 | Cable blindé extra souple 4G2.5mm² classe 6 pour chaine porte cable-isolation PVC- couleur gris | 2.46 | 2019-03-15
09211008 | Cable blindé 1000v en PVC gris 4G6mm² avec conducteur vert/jaune . | 4.72 | 2021-09-28
09212001 | Cable blindé extra souple 2x1mm² classe 6 pour chaine porte cable-isolation PVC-couleur gris | 1.4 | 2016-07-08
09212002 | Cable blindé de commande en PVC gris 4G0.751mm² classe 5 avec conducteurs numérotés | 0.52 | 2015-03-27
09212003 | cable blindé 4 conducteurs sans vert/jaune section 0.5mm² gaine PVC grise | 0.31 | 2016-12-15
09212004 | cable blindé - 3 conducteurs sans vert/jaune section 0.5mm² gaine PVC grise | 0.39 | 2013-04-20
09212004 | cable blindé - 3 conducteurs sans vert/jaune section 0.5mm² gaine PVC grise | 0.26 | 2019-02-15
09212005 | cable blindé extra souple-10 conducteurs section 0.25mm² gaine PVC grise classe 6 pour chaine porte cable | 2.3 | 2019-03-15
09212006 | cable blindé -10 conducteurs section 0.25mm² gaine PVC beige | 0.99 | 2011-06-24
09212006 | cable blindé -10 conducteurs section 0.25mm² gaine PVC beige | 0.96 | 2022-04-13
09212007 | cable blindé -10 conducteurs section 0.34mm² gaine PVC beige | 0.77 | 2017-04-14
09212008 | cable blindé -10 conducteurs section 0.5mm² gaine PVC beige |  | 0:00
09213001 | cable vert 2x2x0.22mm² pour réseau profinet CAT5 | 2.28 | 2022-02-15
09213002 | cable informatique catégorie 6 -4 paires torsadées | 0.29 | 2016-11-30
09213002 | cable informatique catégorie 6 -4 paires torsadées | 0.52 | 2022-05-03
09213003 | cable bus violet 2x2x0.22mm² | 1.22 | 2019-02-20
09213003 | cable bus violet 2x2x0.22mm² | 0.94 | 2020-10-20
09213004 | cable bus violet 1x2x0.64mm² | 1.02 | 2018-06-30
09221001 | Cable rigide 3G1.5mm² gaine PVC noir 2 conducteurs + 1 conducteur de terre | 0.52 | 2011-03-15
09221001 | Cable rigide 3G1.5mm² gaine PVC noir 2 conducteurs + 1 conducteur de terre | 0.39 | 2017-01-15
09221002 | Cable rigide 4G1.5mm² gaine PVC noir 3 conducteurs + 1 conducteur de terre | 0.6 | 2020-12-22
09221003 | Cable rigide 5G1.5mm² gaine PVC noir 4 conducteurs + 1 conducteur de terre | 0.52 | 2016-11-30
09221004 | Cable rigide 4G2.5mm² gaine PVC noir 3 conducteurs + 1 conducteur de terre | 0.82 | 2017-02-15
09221005 | Cable rigide 5G2.5mm² gaine PVC noir 4 conducteurs + 1 conducteur de terre | 1.15 | 2011-03-11
09221005 | Cable rigide 5G2.5mm² gaine PVC noir 4 conducteurs + 1 conducteur de terre | 0.95 | 2017-01-31
09221006 | Cable rigide 4G4mm² gaine PVC noir 3 conducteurs + 1 conducteur de terre | 1.3 | 2017-02-15
09221007 | Cable rigide 5G4mm² gaine PVC noir 4 conducteurs + 1 conducteur de terre | 1.26 | 2016-07-28
09221008 | Cable rigide 4G6mm² gaine PVC noir 3 conducteurs + 1 conducteur de terre |  | 0:00
09221009 | Cable rigide 5G6mm² gaine PVC noir 4 conducteurs + 1 conducteur de terre | 2.61 | 2018-01-31
09221009 | Cable rigide 5G6mm² gaine PVC noir 4 conducteurs + 1 conducteur de terre | 1.86 | 2016-11-30
09221010 | Cable rigide 5G16mm² gaine PVC noir 4 conducteurs + 1 conducteur de terre | 6.35 | 2007-06-30
09221010 | Cable rigide 5G16mm² gaine PVC noir 4 conducteurs + 1 conducteur de terre | 5.98 | 2017-03-17
09221011 | Cable rigide 4G25mm² gaine PVC noir 3 conducteurs + 1 conducteur de terre | 8.78 | 2021-02-15
09222001 | Cable non blindé en PVC grise- 2X0.75mm² avec conducteurs noirs numérotés sans vert/jaune . | 0.22 | 2018-03-23
09222002 | Cable non blindé en PVC gris- 2X1mm² avec conducteurs noirs numérotés sans vert/jaune . | 0.41 | 2022-02-15
09222003 | Cable non blindé en PVC gris- 3X0.5mm² avec conducteurs noirs numérotés sans vert/jaune . | 0.39 | 2013-04-20
09222003 | Cable non blindé en PVC gris- 3X0.5mm² avec conducteurs noirs numérotés sans vert/jaune . | 0.26 | 2019-02-15
09222004 | Cable non blindé en PVC -gaine grise- 3G0.5mm² avec conducteurs noirs numérotés + conducteur vert/jaune . | 0.2 | 2019-05-31
09222005 | Cable non blindé en PVC -gaine grise- 3G0.75mm² avec conducteurs noirs numérotés + conducteur vert/jaune | 0.29 | 2018-03-23
09222006 | Cable non blindé en PVC gris- 4X0.5mm² avec conducteurs noirs numérotés sans vert/jaune . | 0.25 | 2016-12-15
09222007 | Cable non blindé en PVC gris- 5X0.25mm² avec conducteurs noirs numérotés sans vert/jaune . | 2.94 | 2018-02-15
09222011 | Cable non blindé en PVC gris 7G1mm² avec conducteurs noirs numérotés + conducteur vert/jaune . | 0.67 | 2018-02-28
09222011 | Cable non blindé en PVC gris 7G1mm² avec conducteurs noirs numérotés + conducteur vert/jaune . | 0.65 | 2019-05-31
09222012 | Cable non blindé en PVC gris 12G1mm² avec conducteurs noirs numérotés+ conducteur vert/jaune . | 1.14 | 2018-06-08
09222013 | Cable non blindé en PVC gris 19G1mm² avec conducteurs noirs numérotés + conducteur vert/jaune . | 2.88 | 2022-04-13
09222015 | Cable non blindé en PVC gris 19G0.75mm² avec conducteurs noirs numérotés + conducteur vert/jaune . | 1.77 | 0:00
09222016 | Cable non blindé en PVC gris 27G1mm² avec conducteurs noirs numérotés + conducteur vert/jaune . | 3.85 | 2022-04-13
09222017 | Cable non blindé en PVC gris 37G1mm² avec conducteurs noirs numérotés + conducteur vert/jaune . | 6.53 | 2022-04-13
09222019 | Cable non blindé en PVC gris 42G0.75mm² avec conducteurs noirs numérotés + conducteur vert/jaune . | 4.61 | 0:00
09222020 | Cable non blindé en PVC gris 50G0.75mm² avec conducteurs noirs numérotés + conducteur vert/jaune . | 5.82 | 2008-09-15
09222020 | Cable non blindé en PVC gris 50G0.75mm² avec conducteurs noirs numérotés + conducteur vert/jaune . | 4.6 | 2018-01-19
09222021 | Cable non blindé extra souple en PVC pour chaine porte cable- gaine grise- 4G0.5mm² avec conducteurs noirs numérotés + conducteur vert/jaune . | 0.91 | 2016-01-31
09222022 | Cable non blindé extra souple en PVC pour chaine porte cable gaine grise- 4G1.5mm² avec conducteurs noirs numérotés + conducteur vert/jaune . | 1.53 | 2017-08-04
09222022 | Cable non blindé extra souple en PVC pour chaine porte cable gaine grise- 4G1.5mm² avec conducteurs noirs numérotés + conducteur vert/jaune . | 0.72 | 2021-03-04
09222023 | Cable non blindé extra souple en PVC pour chaine porte cable -gaine grise- 12G0.75mm² avec conducteurs noirs numérotés + conducteur vert/jaune . | 1.36 | 2016-10-31
09222024 | Cable non blindé extra souple en PVC pour chaine porte cable -gaine grise- 18G0.75mm² avec conducteurs noirs numérotés + conducteur vert/jaune . | 2.41 | 2019-03-15
09222025 | Cable non blindé en PVC gris 4G1.5mm² avec conducteurs noirs numérotés + conducteur vert/jaune . | 1.06 | 2018-01-05
09222026 | cable de puissance gaine PVC noir souple 1000v 4G4mm² | 1.82 | 2019-06-21
09222027 | cable de puissance gaine PVC noir souple 1000v 5G4mm² | 1.79 | 2019-06-21
09222028 | cable de puissance gaine PVC noir souple 1000v 5G6mm² | 2.79 | 2019-06-21
09222029 | cable de puissance gaine PVC noir souple 1000v 5G10mm² | 4.57 | 2019-06-21
09222030 | Cable non blindé extra souple en PVC pour chaine porte cable -gaine grise- 4X0.34mm² | 0.28 | 2005-08-31
09222030 | Cable non blindé extra souple en PVC pour chaine porte cable -gaine grise- 4X0.34mm² | 0.28 | 2021-09-28
09222031 | Cable non blindé extra souple en PVC pour chaine porte cable -gaine grise- 3X0.34mm² | 0.31 | 2007-04-24
09222032 | Cable non blindé souple en PVC pour chaine porte cable -gaine grise- 18G0.75mm² avec conducteurs noirs numérotés + conducteur vert/jaune . | 2.41 | 2019-03-15
09304006 | fil vert/jaune souple section 1mm2-tension 500v | 0.11 | 2019-06-30
09304007 | fil violet souple section 1mm2-tension 500v | 0.11 | 2018-03-15
09304008 | fil bleu clair souple section 1mm2 tension 500v | 0.12 | 0:00
09304009 | fil gris souple section 1mm² tension 500v | 0.29 | 0:00
09305001 | fil bleu clair souple section 1.5mm2-tension 750v | 1.28 | 2017-01-31
09305001 | fil bleu clair souple section 1.5mm2-tension 750v | 0.22 | 2022-05-09
09305002 | fil bleu foncé souple section 1.5mm2-tension 750v | 0.46 | 2018-05-31
09305002 | fil bleu foncé souple section 1.5mm2-tension 750v | 0.2 | 2022-01-20
09305003 | fil noir souple section 1.5mm2-tension 750v | 0.22 | 2022-05-09
09305003 | fil noir souple section 1.5mm2-tension 750v | 0.2 | 2021-06-24
09305004 | fil vert/jaune souple section 1.5mm2-tension 750v | 0.22 | 2022-05-09
09305005 | fil orange souple section 1.5mm2-tension 750v | 0.13 | 0:00
09305006 | fil violet souple section 1.5mm2 tension 750v | 0.18 | 0:00
09305007 | fil rouge souple section 1.5mm2 tension 750v | 0.18 | 0:00
09305008 | fil blanc souple section 1.5mm2 tension 750v | 1.18 | 0:00
09306001 | fil bleu clair souple section 2.5mm2-tension 750v | 0.35 | 2022-05-09
09306002 | fil bleu foncé souple section 2.5mm2- tension 750v | 0.99 | 2005-06-15
09306003 | fil noir souple section 2.5mm2- tension 750v | 0.35 | 2022-05-09
09306003 | fil noir souple section 2.5mm2- tension 750v | 0.23 | 2019-05-31
09306004 | fil orange souple section 2.5mm2- tension 750v | 0.35 | 2022-05-23
09306005 | fil vert/jaune souple section 2.5mm2- tension 750v | 0.35 | 2022-05-09
09306006 | fil violet souple section 2.5mm2 tension 750v | 0.29 | 0:00
09306007 | fil blanc souple section 2.5mm2 tension 750v | 0.29 | 0:00
09306008 | fil gris souple section 2.5mm2 tension 750v | 0.45 | 0:00
09306009 | fil rouge souple section 2.5mm2 tension 750v | 0.29 | 0:00
09307001 | fil bleu clair souple section 4mm2- tension 750v | 3.14 | 2017-01-31
09307002 | fil bleu foncé souple section 4mm2-tension 750v |  | 0:00
09307003 | fil noir souple section 4mm2-tension 750v | 0.53 | 2022-05-23
09307004 | fil orange souple section 4mm2-tension 750v | 0.53 | 2022-05-23
09307005 | fil vert/jaune souple section 4mm2-tension 750v | 0.32 | 2017-05-15
09307006 | fil rouge souple section 4mm2 tension 750v | 0.49 | 0:00
09308001 | fil noir souple section 6mm2-tension 750v | 0.79 | 2022-05-23
09308002 | fil bleu clair souple section 6mm2- tension 750v | 0.45 | 2014-10-15
09308003 | fil orange souple section 6mm2- tension 750v | 0.46 | 2017-03-31
09308004 | fil vert/jaune souple section 6mm2- tension 750v | 0.46 | 2007-11-15
09308005 | fil rouge souple section 6mm2 tension 750v | 0.67 | 0:00
09309001 | fil noir souple section 10mm2- tension 750v | 1.29 | 2022-05-23
09309001 | fil noir souple section 10mm2- tension 750v | 0.79 | 2017-01-31
09309002 | fil bleu clair souple section 10mm2- tension 750v | 7.86 | 2017-01-31
09309003 | fil orange souple section 10mm2- tension 750v | 1.09 | 2017-02-20
09309003 | fil orange souple section 10mm2- tension 750v | 1.03 | 2020-11-17
09309004 | fil vert/jaune souple section 10mm2 -tension 750v |  | 0:00
09310001 | fil noir souple section 16mm2- tension 750v | 2.16 | 2022-05-23
09310002 | fil bleu clair souple section 16mm2- tension 750v | 1.13 | 2014-08-15
09310003 | fil orange souple section 16mm2- tension 750v | 1.27 | 2017-05-19
09310004 | fil vert/jaune souple section 16mm2- tension 750v | 1.51 | 2019-06-30
09311001 | fil noir souple section 25mm2- tension 750v | 3.43 | 2022-05-23
09311002 | fil bleu clair souple section 25mm2- tension 750v | 1.51 | 0:00
09311003 | fil orange souple section 25mm2- tension 750v | 1.98 | 2005-07-19
09311004 | fil vert/jaune souple section 25mm2- tension 750v | 2.11 | 2020-01-15
09314001 | fil noir souple section 70mm2- tension 750v | 6.85 | 2019-05-15
094001 | Chemin de cable zingué largeur50mm et hauteur54mm | 6.78 | 2019-03-31
094002 | Chemin de cable zingué largeur 100mm et hauteur 54mm | 3.64 | 2019-06-20
094003 | Chemin de cable zingué largeur 150mm et hauteur 54mm | 5.6 | 2022-01-11
094004 | Chemin de cable zingué largeur 200mm et hauteur 54mm | 6.38 | 2022-01-11
094005 | Chemin de cable zingué largeur 300mm et hauteur 54mm | 10.05 | 2022-01-11
094006 | Chemin de cable inox largeur 100mm et hauteur 54mm | 6.2 | 0:00
094007 | Chemin de cable inox largeur 150mm et hauteur 54mm | 7.4 | 0:00
094008 | Chemin de cable inox largeur 200mm et hauteur 54mm | 8.76 | 0:00
094009 | Chemin de cable inox largeur 300mm et hauteur 54mm | 12.38 | 0:00
094011 | Série Medium 435MU - Chaîne porte-câbles en nylon ouvrable, pas de maillon 50mm rayon de courbure 60mm,largeur intérieur50mm et hauteur int 35mm. | 2.61 | 2019-03-20
094012 | Série Medium 305 - Chaîne porte-câbles en nylon monobloc, pas de maillon 35mm rayon de courbure 50mm,largeur intérieur30mm et hauteur int 23mm. | 1.59 | 2019-05-21
094013 | Série Medium 305 - Chaîne porte-câbles en nylon monobloc, pas de maillon 35mm rayon de courbure 50mm,largeur intérieur50mm et hauteur int 23mm. | 1.72 | 2017-03-06
094014 | Série Medium 305A - Chaîne porte-câbles en nylon ouvrable, pas de maillon 35mm rayon de courbure 70mm,largeur intérieur50mm et hauteur int 24mm. | 1.81 | 2016-12-20
094015 | fixation galva pour chemin de cable petite éclisse U20EZ | 0.18 | 2018-12-31
094016 | Série light-Chaîne porte câble, couvercle démontable, l:36-h: 23 mm | 0.74 | 2018-12-31
094016 | Série light-Chaîne porte câble, couvercle démontable, l:36-h: 23 mm | 0.7 | 2020-11-25
094017 | Embout extrémités pour chaîne porte câble série 250 | 5.04 | 2018-12-31
094017 | Embout extrémités pour chaîne porte câble série 250 | 3.73 | 2020-11-25
095001 | Connecteur sub D 9 points male à souder | 1.78 | 2022-01-25
095001 | Connecteur sub D 9 points male à souder | 1.09 | 2022-04-26
095002 | Connecteur sub D 15 points male à souder | 1.95 | 2019-02-20
095002 | Connecteur sub D 15 points male à souder | 1.37 | 2022-04-26
095003 | Connecteur sub D 25 points male à souder | 2.7 | 2014-04-30
095004 | Connecteur sub D 9 points femelle à souder |  | 0:00
095005 | Connecteur sub D 15 points femelle à souder | 2.96 | 2019-06-20
095005 | Connecteur sub D 15 points femelle à souder | 1.37 | 2022-04-26
095006 | Connecteur sub D 25 points femelle à souder |  | 0:00
095007 | Capot encliquetable pour connecteur sub D 9 points | 0.6 | 2022-01-25
095008 | Capot encliquetable pour connecteur sub D 15 points | 0.81 | 2022-02-07
095009 | Capot encliquetable pour connecteur sub D 25 points | 0.73 | 2012-05-31
095010 | connecteur rapide transparent (type wago) 2 points de connection | 0.04 | 2016-11-30
095010 | connecteur rapide transparent (type wago) 2 points de connection | 0.04 | 2021-03-04
095011 | connecteur rapide transparent (type wago) 3 points de connection | 0.04 | 2017-02-15
095012 | connecteur rapide transparent (type wago) 5 points de connection | 0.06 | 2017-01-15
095013 | connecteur rapide transparent (type wago) 6 points de connection | 0.08 | 2017-01-15
095014 | potentiomètre étanche monotour 10 Kohms linéaire | 20.5 | 2019-02-20
095014 | potentiomètre étanche monotour 10 Kohms linéaire | 20.5 | 2021-02-11
096001 | cosse cuivre à sertir pour fil de 6mm² avec trou de 6mm | 0.5 | 0:00
096001 | cosse cuivre à sertir pour fil de 6mm² avec trou de 6mm | 0.28 | 2021-09-22
096002 | cosse cuivre à sertir pour fil de 6mm² avec trou de 8mm | 0.29 | 2021-07-09
096002 | cosse cuivre à sertir pour fil de 6mm² avec trou de 8mm | 0.29 | 2021-07-09
096003 | cosse cuivre à sertir pour fil de 10mm² avec trou de 6mm |  | 0:00
096004 | cosse cuivre à sertir pour fil de 10mm² avec trou de 8mm | 0.29 | 2022-05-02
096005 | cosse cuivre à sertir pour fil de 16mm² avec trou de 6mm | 0.33 | 2017-02-20
096006 | cosse cuivre à sertir pour fil de 16mm² avec trou de 8mm | 0.33 | 2017-02-20
096007 | cosse cuivre à sertir pour fil de 25mm² avec trou de 8mm | 0.39 | 2017-02-20
096008 | cosse cuivre à sertir pour fil de 25mm² avec trou de 10mm | 0.39 | 2017-01-20
096008 | cosse cuivre à sertir pour fil de 25mm² avec trou de 10mm | 0.35 | 2021-02-26
096009 | cosse préisolée bleu pour fil de 1.5 à 2.5mm² avec trou de 4mm | 0.11 | 2018-07-20
096010 | cosse préisolée bleu pour fil de 1.5 à 2.5mm² avec trou de 5mm | 0.88 | 2009-09-21
096011 | cosse préisolée jaune pour fil de 2.5 à 6mm² avec trou de 6mm | 0.18 | 2017-05-18
096012 | cosse préisolée jaune pour fil de 2.5 à 6mm² avec trou de 8mm | 0.18 | 2017-05-18
096013 | manchon cuivre à sertir pour fil de 10mm² | 0.46 | 2011-03-31
096014 | manchon cuivre à sertir pour fil de 16mm² | 0.66 | 2011-03-31
096015 | manchon cuivre à sertir pour fil de 25mm² | 0.71 | 2011-03-31
096016 | Gaine thermorétractable noir à paroi fine ø1.6mm à 0.8mm | 0.55 | 2019-02-28
096017 | Gaine thermorétractable noir à paroi fine ø3.2mm à 2.1mm | 46.53 | 2016-10-20
096018 | Gaine thermorétractable noir à paroi fine ø4.8mm à 2.1mm | 46.8 | 2016-10-20
096019 | Gaine thermorétractable noir à paroi fine ø9.5mm à 4.8mm | 0.72 | 2008-07-30
096020 | Gaine thermorétractable noir à paroi fine ø12.7mm à 6.4mm | 0.8 | 2016-06-21
096021 | Gaine thermorétractable noir ø9mm GTI3000 | 2.88 | 2006-03-31
096022 | Gaine thermorétractable noir ø18mm GTI3000 | 4.38 | 2006-03-31
096023 | Gaine thermorétractable noir à paroi fine ø6.4mm à 3.2mm | 0.72 | 2006-08-30
096024 | Gaine thermorétractable vert/jaune à paroi fine ø6.4mm à 3.2mm | 1.64 | 2006-08-30
097001 | collier de cablage noir (type colson) 180x6mm | 0.07 | 2022-01-11
097002 | collier de cablage noir(type colson) 265X9mm | 0.07 | 2020-12-22
097002 | collier de cablage noir(type colson) 265X9mm | 0.07 | 2022-01-11
097003 | collier de cablage transparent 100x2.5mm | 0.01 | 2020-12-22
097003 | collier de cablage transparent 100x2.5mm | 0.01 | 2019-06-21
097004 | collier de cablage détectable bleu 92x2.4mm | 0.06 | 2018-09-15
097005 | collier de cablage détectable bleu 186x4.8mm | 0.11 | 2021-10-27
097005 | collier de cablage détectable bleu 186x4.8mm | 0.16 | 2021-04-09
097006 | collier de cablage détectable bleu 360x4.8mm | 0.21 | 2017-11-30
0980101 | Rail H15 F2 standard DIN perforé Profil TS 35/CF6- -passivation blanche-RoHS | 2.46 | 2022-07-20
0990101 | fusibles rapide en verre 0.5A taille 5x20 | 0.1 | 2021-03-08
0990101 | fusibles rapide en verre 0.5A taille 5x20 | 0.18 | 2021-11-22
0990102 | fusibles rapide en verre 1A taille 5x20 | 0.1 | 2021-03-08
0990102 | fusibles rapide en verre 1A taille 5x20 | 0.1 | 2021-03-08
0990103 | fusibles rapide en verre 2A taille 5x20 | 1.93 | 2022-06-10
0990104 | fusibles rapide en verre 3.15A taille 5x20 | 0.1 | 2021-03-08
0990104 | fusibles rapide en verre 3.15A taille 5x20 | 0.1 | 2021-03-08
0990105 | fusibles rapide en verre 5A taille 5x20 | 0.1 | 2021-03-08
0990105 | fusibles rapide en verre 5A taille 5x20 | 0.1 | 2021-03-08
0990106 | fusibles rapide en verre 6.3A taille 5x20 |  | 0:00
0990107 | fusibles rapide en verre 10A taille 5x20 | 0.1 | 2021-03-08
0990107 | fusibles rapide en verre 10A taille 5x20 | 0.1 | 2021-03-08
1002OCR000001 | Liaison Bus terrain | 163.81 | 0:00
1002OCR000002 | Passerelle bus de terrain PROFINET IO | 225.29 | 2022-06-22
1002OCR000003 | Console de paramétrage | 22.42 | 2022-08-01
1002OCR000004 | Module de communication | 26.15 | 2022-08-01
1002ROC000002 | Résistance de freinage | 54.9 | 2021-12-15
1002VMC000400 | Variateur Movitrac 4 KW | 464.27 | 0:00
110201600001 | Chaîne Bi-Plan Acétal Blanc série 600 | 15.24 | 2017-07-06
110202600001 | Chaîne Faber/Magris POM-D Naturel D600Tab-C en Acétal blanc axes en inox / paquet de 6.1 m | 15.4 | 2019-05-29
110202600001 | Chaîne Faber/Magris POM-D Naturel D600Tab-C en Acétal blanc axes en inox / paquet de 6.1 m | 15.4 | 2021-01-11
110202600002 | Chaîne Faber/Magris POM-D Naturel D600Tab-O bi-plan en Acétal blanc axes en inox / paquet de 6.1 m | 14.3 | 2018-06-22
110203000005 | Chaîne inox chaine à palettes droites inox austenitique 18/8 L -69.9 mm | 25.7 | 2019-08-25
1002VMC000750 | Variateur Movitrac 7.50 KW | 789.78 | 0:00
13103CHC00525 | Vis CHC inox A2-304 5x25 | 0.03 | 2008-05-30
13103CHC00530 | Vis CHC inox A2-304 5x30 | 0.05 | 2008-05-30
13103CHC00535 | Vis CHC inox A2-304 5x35 | 0.06 | 2008-05-30
13103CHC00540 | Vis CHC inox A2-304 5x40 | 0.05 | 2008-05-30
13103CHC00550 | Vis CHC inox A2-304 5x50 | 0.05 | 2008-05-30
13103CHC00610 | Vis CHC inox A2-304 6x10 | 0.03 | 2008-07-31
13103CHC00616 | Vis CHC inox A2-304 6x16 | 0.02 | 2008-07-31
13103CHC00620 | Vis CHC inox A2-304 6x20 | 0.02 | 2008-07-31
13103CHC00625 | Vis CHC inox A2-304 6x25 | 0.03 | 2008-07-31
13103CHC00630 | Vis CHC inox A2-304 6x30 | 0.04 | 2008-07-31
13103CHC00635 | Vis CHC inox A2-304 6x35 | 0.08 | 2008-07-31
13103CHC00640 | Vis CHC inox A2-304 6x40 | 0.05 | 2008-07-31
13103CHC00650 | Vis CHC inox A2-304 6x50 | 0.07 | 2018-01-31
13103CHC00660 | Vis CHC inox A2-304 6x60 | 0.07 | 2013-03-31
13103CHC00810 | Vis CHC inox A2-304 8x10 | 0.78 | 2013-01-31
13103TH06110 | Vis 6 pans TH inox A2-304 6 x 110 | 0.24 | 2008-07-30
13103TH06120 | Vis 6 pans TH inox A2-304 6 x 120 | 0.2 | 2008-07-30
13103TH06120 | Vis 6 pans TH inox A2-304 6 x 120 | 0.3 | 2022-09-15
13103TH08100 | Vis 6 pans TH inox A2-304 8 x 100 | 0.19 | 2011-01-31
13103TH08100 | Vis 6 pans TH inox A2-304 8 x 100 | 0.22 | 2022-09-15
13103TH08100 | Vis 6 pans TH inox A2-304 8 x 100 | 0.18 | 2019-07-31
13103TH08110 | Vis 6 pans TH inox A2-304 8 x 110 | 0.48 | 2018-03-31
13103TH08110 | Vis 6 pans TH inox A2-304 8 x 110 | 0.22 | 2022-09-15
13103TH08110 | Vis 6 pans TH inox A2-304 8 x 110 | 0.17 | 2018-03-31
13103TH08120 | Vis 6 pans TH inox A2-304 8 x 120 | 0.29 | 2010-06-30
13103TH08120 | Vis 6 pans TH inox A2-304 8 x 120 | 0.23 | 2022-09-15
13103TH08120 | Vis 6 pans TH inox A2-304 8 x 120 | 0.18 | 2018-03-31
13203TH00520 | Vis 6 pans TH inox A4-316L 5 x 20 | 0.05 | 2015-10-31
13203TH00520 | Plat inox 304L 20x10 laminé | 3.85 | 2017-09-30
01106PI025005 | Plat inox 304L 25x5 | 2.5 | 2008-02-29
01106PI025010 | Plat inox 304L 25x10 laminé | 4.66 | 2008-02-13
01101TI2010050 | Tole inox 304L non protégée 50/10 ème LAC | 3.15 | 2016-04-30
01101TI2010050 | Tole inox 304L non protégée 50/10 ème LAC | 5.11 | 2022-06-21
01101TI2010080 | Tole inox 304L non protégée 80/10 ème LAC | 4.2 | 2022-02-03
01101TI2010080 | Tole inox 304L non protégée 80/10 ème LAC | 3.84 | 2022-07-20
01101TI2010080 | Tole inox 304L non protégée 80/10 ème LAC | 2.99 | 2022-09-09
01101TI2010100 | Tole inox 304L non protégée 100/10 ème LAC | 4.58 | 2022-03-10
01101TI2010100 | Tole inox 304L non protégée 100/10 ème LAC | 4.25 | 2022-06-14
01101TI2010100 | Tole inox 304L non protégée 100/10 ème LAC | 2.99 | 2022-09-09
01101TI2010120 | Tole inox 304L non protégée 120/10 ème LAC | 4.58 | 0:00
01101TI2010120 | Tole inox 304L non protégée 120/10 ème LAC | 2 | 2020-06-23
01101TI2512050 | Tole inox 304L non protégée 50/10 ème LAC | 3.15 | 2017-12-19
01101TI2512050 | Tole inox 304L non protégée 50/10 ème LAC | 1.95 | 2020-06-23
01101TI2512050 | Tole inox 304L non protégée 50/10 ème LAC | 4.27 | 2022-06-21
01101TI2512050 | Tole inox 304L non protégée 50/10 ème LAC | 2.99 | 2022-09-09
01101TI2512060 | Tole inox 304L non protégée 60/10 ème LAC | 2.38 | 2018-04-30
01101TI2512060 | Tole inox 304L non protégée 60/10 ème LAC | 1.95 | 2020-06-23
01101TI2512060 | Tole inox 304L non protégée 60/10 ème LAC | 4.28 | 2022-06-21
01101TI2512060 | Tole inox 304L non protégée 60/10 ème LAC | 2.99 | 2022-09-09
01101TI3015015 | Tole inox 304L non protégée 15/10 ème LAF | 5.74 | 2022-06-21
01101TI3015015 | Tole inox 304L non protégée 15/10 ème LAF | 3.37 | 2022-09-09
01101TI3015020 | Tole inox 304L non protégée 20/10ème LAF | 4.73 | 2022-06-14
01101TI3015020 | Tole inox 304L non protégée 20/10ème LAF | 4.35 | 2022-02-03
01101TI3015020 | Tole inox 304L non protégée 20/10ème LAF | 3.34 | 2022-09-09
01101TI3015030 | Tole inox 304L non protégée 30/10 ème LAF | 3.34 | 2022-09-09
01101TI3015030 | Tole inox 304L non protégée 30/10 ème LAF | 2.01 | 2020-06-23
01101TI3015030 | Tole inox 304L non protégée 30/10 ème LAF | 4.35 | 2022-02-03
01101TI3015040 | Tole inox 304L non protégée 40/10 ème LAC | 4.9 | 0:00
01101TI3015040 | Tole inox 304L non protégée 40/10 ème LAC | 1.92 | 2020-06-23
01101TI3015040 | Tole inox 304L non protégée 40/10 ème LAC | 3.15 | 2022-09-09
01101TI3015050 | Tole inox 304L non protégée 50/10 ème LAC | 4.27 | 2022-06-21
01101TI3015050 | Tole inox 304L non protégée 50/10 ème LAC |  | 0:00
01101TI3015050 | Tole inox 304L non protégée 50/10 ème LAC | 2.23 | 2017-07-15
01101TI3015060 | Tole inox 304L non protégée 60/10 ème LAC | 4.23 | 2022-06-21
01101TI3015060 | Tole inox 304L non protégée 60/10 ème LAC | 1.95 | 2020-06-23
01101TI3015060 | Tole inox 304L non protégée 60/10 ème LAC |  | 0:00
01101TI3015080 | Tole inox 304L non protégée 80/10 ème LAC | 4.58 | 0:00
01102TC00202015 | Tube inox 304L carré 20x20x1.5 | 2.95 | 2018-09-15
01102TC00202015 | Tube inox 304L carré 20x20x1.5 | 2.27 | 2020-06-23
01102TC00252515 | Tube inox 304L carré 25x25x1.5 | 4.49 | 2022-02-03
01102TC00252515 | Tube inox 304L carré 25x25x1.5 | 2.75 | 2019-03-15
01102TC00303015 | Tube inox 304L carré 30x30x1.5 | 5.8 | 2022-06-14
01102TC00303015 | Tube inox 304L carré 30x30x1.5 | 4.66 | 2022-09-09
01102TC00303015 | Tube inox 304L carré 30x30x1.5 | 7.48 | 2022-05-13
01102TC00303020 | Tube inox 304L carré 30x30x2 | 3.93 | 2019-04-30
01102TC00303020 | Tube inox 304L carré 30x30x2 | 3.27 | 2020-06-23
01102TC00353515 | Tube inox 304L carré 35x35x1.5 | 4.77 | 2017-05-31
01102TC00404015 | Tube inox 304L carré 40x40x1.5 | 5.14 | 2021-04-09
01102TC00404020 | Tube inox 304L carré 40x40x2 | 7.35 | 2022-09-09
01102TC00404030 | Tube inox 304L carré 40x40x3 | 9.8 | 2018-01-31
01102TC00404030 | Tube inox 304L carré 40x40x3 | 8.29 | 2019-03-18
01102TC00454520 | Tube inox 304L carré 45x45x2 | 7.06 | 2017-12-31
01102TC00505020 | Tube inox 304L carré 50x50x2 | 9.8 | 2022-09-09
01102TC00505030 | Tube inox 304L carré 50x50x3 | 12.23 | 2017-12-31
01102TC00606020 | Tube inox 304L carré 60x60x2 | 9.25 | 2018-12-04
01102TC00606020 | Tube inox 304L carré 60x60x2 | 11.5 | 2022-09-09
01102TC00606020 | Tube inox 304L carré 60x60x2 | 13.79 | 2022-07-29
01102TC00606030 | Tube inox 304L carré 60x60x3 | 13.28 | 2017-08-15
01102TC00606030 | Tube inox 304L carré 60x60x3 | 12.06 | 2017-12-15
01102TC00808020 | Tube inox 304L carré 80x80x2 | 18.47 | 2022-06-14
01102TC00808020 | Tube inox 304L carré 80x80x2 | 16.57 | 2022-09-09
01102TC00808030 | Tube inox 304L carré 80x80x3 | 26.1 | 2017-04-15
01102TC00808030 | Tube inox 304L carré 80x80x3 | 16.6 | 2020-06-23
01102TC10010020 | Tube inox 304L carré 100x100x2 | 17.42 | 2015-09-08
01102TC10010020 | Tube inox 304L carré 100x100x2 | 15.6 | 2020-06-23
01102TC10010030 | Tube inox 304L carré 100x100x3 | 35.39 | 2022-03-10
01102TC10010030 | Tube inox 304L carré 100x100x3 | 29 | 2022-09-09
01102TC10010040 | Tube inox 304L carré 100x100x4 | 31.4 | 2015-04-20
01102TC12012030 | Tube inox 304L carré 120x120x3 | 38 | 2022-09-09
01102TC12012030 | Tube inox 304L carré 120x120x3 | 28.43 | 2019-02-28
01102TC12012040 | Tube inox 304L carré 120x120x4 | 51.76 | 2019-04-16
01102TC12012040 | Tube inox 304L carré 120x120x4 | 45.03 | 2019-05-10
01102TC15015030 | Tube inox 304L carré 150x150x3 | 54.33 | 2017-12-31
01103TR00402015 | Tube inox 304L rectangle 40X20X1.5 | 3.99 | 2017-12-31
01103TR00502515 | Tube inox 304L rectangle 50x25x1.5 | 6.71 | 2017-11-14
01103TR00502515 | Tube inox 304L rectangle 50x25x1.5 | 5.05 | 2017-12-31
01103TR00603015 | Tube inox 304L rectangle 60x30x1.5 | 5.87 | 2021-04-09
01103TR00603015 | Tube inox 304L rectangle 60x30x1.5 | 9.69 | 0:00
01103TR00603020 | Tube inox 304L rectangle 60x30x2 | 7.45 | 2011-07-31
01103TR00604015 | Tube inox 304L rectangle 60x40x1.5 | 8.49 | 2018-10-31
01103TR00604015 | Tube inox 304L rectangle 60x40x1.5 | 6.94 | 2020-06-23
01103TR00604020 | Tube inox 304L rectangle 60x40x2 | 8.49 | 2018-10-31
01103TR00604020 | Tube inox 304L rectangle 60x40x2 | 6.94 | 2020-06-23
01103TR00804020 | Tube inox 304L rectangle 80x40x2 | 13.79 | 2022-06-14
01103TR00804020 | Tube inox 304L rectangle 80x40x2 | 11.1 | 2022-09-09
01103TR01005020 | Tube inox 304L rectangle 100x50x2 | 11.65 | 2018-12-04
01103TR01005020 | Tube inox 304L rectangle 100x50x2 | 14 | 2022-09-09
01103TR01005030 | Tube inox 304L rectangle 100x50x3 | 23.03 | 2021-12-02
01103TR01005030 | Tube inox 304L rectangle 100x50x3 | 23 | 2021-12-13
01103TR01005040 | Tube inox 304L rectangle 100x50x4 | 22.97 | 2018-12-04
01103TR01206030 | Tube inox 304L rectangle 120x60x3 | 28.45 | 2021-12-02
01103TR01206030 | Tube inox 304L rectangle 120x60x3 | 25.7 | 2022-09-09
01103TR01206030 | Tube inox 304L rectangle 120x60x3 | 32.13 | 2021-09-29
01103TR01206040 | Tube inox 304L rectangle 120x60x4 | 30.9 | 2013-03-31
01103TR01208030 | Tube inox 304L rectangle 120x80x3 | 35.13 | 2021-09-29
01103TR01208030 | Tube inox 304L rectangle 120x80x3 | 20.83 | 2017-04-15
01103TR01608030 | Tube inox 304L rectangle 160x80x3 | 45.11 | 2021-04-09
01103TR01608030 | Tube inox 304L rectangle 160x80x3 | 40.18 | 2021-06-28
01104TL00510012 | Tube poli inox 304L laiterie 51x1.2 | 8.4 | 2016-06-15
01104TL00510012 | Tube poli inox 304L laiterie 51x1.2 | 7.42 | 2022-09-12
01104TL00510012 | Tube poli inox 304L laiterie 51x1.2 | 6.8 | 2022-09-14
01104TL00635015 | Tube poli inox 304L laiterie 63.5x1.5 | 10.19 | 2017-05-15
01104TRS00120010 | Tube inox R/S ø 12x1 | 1.04 | 2019-03-13
01104TRS00135023 | Tube inox R/S ø 13.5x2.3 | 10.8 | 2017-03-29
01104TRS00135023 | Tube inox R/S ø 13.5x2.3 | 7.42 | 2022-09-12
01104TRS00172016 | Tube inox R/S ø 17.2x1.6 | 2.21 | 2016-11-30
01104TRS00172023 | Tube inox R/S ø 17.2x2.3 | 4.3 | 2020-06-23
01104TRS00213020 | Tube inox R/S ø 21.3x2 | 2.65 | 2017-11-10
01104TRS00213020 | Tube inox R/S ø 21.3x2 | 3.1 | 2022-09-12
01104TRS00213020 | Tube inox R/S ø 21.3x2 | 3.87 | 2022-09-14
01104TRS00213026 | Tube inox R/S ø 21.3x2.6 | 3.39 | 2019-03-18
01104TRS00269016 | Tube inox R/S ø 26.9x1.6 | 3.1 | 2020-06-23
01104TRS00269020 | Tube inox R/S ø 26.9x2 | 4.75 | 2022-06-14
01104TRS00269020 | Tube inox R/S ø 26.9x2 | 4.75 | 2022-07-20
01104TRS00269020 | Tube inox R/S ø 26.9x2 | 2.95 | 2020-06-23
01104TRS00337020 | Tube inox R/S ø 33.7x2 | 4.9 | 2022-09-12
01104TRS00337020 | Tube inox R/S ø 33.7x2 | 5.7 | 2022-09-14
01104TRS00380015 | Tube inox R/S ø 38x1.5 | 4.53 | 2013-12-15
01104TRS00380015 | Tube inox R/S ø 38x1.5 | 3.95 | 2017-12-31
01104TRS00424020 | Tube inox R/S ø 42.4x2 | 7.92 | 2022-07-20
01104TRS00424020 | Tube inox R/S ø 42.4x2 | 6.5 | 2022-09-12
01104TRS00424020 | Tube inox R/S ø 42.4x2 | 7.13 | 2022-09-14
01104TRS00424030 | Tube inox R/S ø 42.4x3 | 7.43 | 2017-12-22
01104TRS00483020 | Tube inox R/S ø 48.3x2 | 7.43 | 2020-12-23
01104TRS00483020 | Tube inox R/S ø 48.3x2 | 7.5 | 2022-09-12
01104TRS00483020 | Tube inox R/S ø 48.3x2 | 8.17 | 2022-09-14
01104TRS00483030 | Tube inox R/S ø 48.3x3 | 5.93 | 2017-01-15
01104TRS00510012 | Tube inox R/S ø 51x1.2 | 7.32 | 2020-06-23
01104TRS00603015 | Tube inox R/S ø 60,3 x 1.5/1.6 | 5.25 | 2020-06-23
01104TRS00603015 | Tube inox R/S ø 60,3 x 1.5/1.6 | 7.37 | 2022-09-12
01104TRS00603015 | Tube inox R/S ø 60,3 x 1.5/1.6 | 8.92 | 2022-09-14
01104TRS00603020 | Tube inox R/S ø 60.3x2 | 8.15 | 2021-12-13
01104TRS00630015 | Tube inox R/S ø 63x1.5 | 5.25 | 2020-06-23
01104TRS00761020 | Tube inox R/S ø 76.1x2 | 13.21 | 2017-01-15
01104TRS00761020 | Tube inox R/S ø 76.1x2 | 11.15 | 2022-09-12
01104TRS00761020 | Tube inox R/S ø 76.1x2 | 12.93 | 2022-09-14
01104TRS00889020 | Tube inox R/S ø 88.9x2 | 14 | 2022-09-12
01104TRS00889020 | Tube inox R/S ø 88.9x2 | 15.17 | 2022-09-14
01104TRS01040020 | Tube inox R/S ø 104x2 | 16.13 | 2017-01-31
01104TRS01040020 | Tube inox R/S ø 104x2 | 16 | 2022-09-12
01104TRS01040020 | Tube inox R/S ø 104x2 | 18.47 | 2022-09-14
01104TRS01143020 | Tube inox R/S ø 114.3x2 | 24.74 | 2015-02-28
01104TRS01143020 | Tube inox R/S ø 114.3x2 | 22.66 | 2022-02-16
01104TRS01143020 | Tube inox R/S ø 114.3x2 | 19.27 | 2022-09-14
01104TRS01143030 | Tube inox R/S ø 114.3x3 | 24.74 | 2015-02-28
01104TRS01397020 | Tube inox R/S ø 139.7x2 | 24.41 | 2022-09-15
01104TRS01397020 | Tube inox R/S ø 139.7x2 | 22.5 | 2022-09-12
01104TRS01397029 | Tube inox R/S ø 139.7x2.9 | 29.78 | 2018-03-31
01104TRS01683020 | Tube inox R/S ø 168.3x2 | 31.88 | 2022-09-12
01104TRS01683020 | Tube inox R/S ø 168.3x2 | 28.88 | 2022-09-15
01104TRS02040020 | Tube inox R/S ø 204x2 | 37 | 2022-09-15
01104TRS02040020 | Tube inox R/S ø 204x2 | 33.32 | 2022-09-12
01105RI003 | Rond inox 304L étiré Ø3 | 5.13 | 2014-09-12
01105RI003 | Rond inox 304L étiré Ø3 | 4.09 | 2019-04-30
01105RI005 | Rond inox 304L étiré Ø5 | 3.01 | 2015-10-15
01105RI006 | Rond inox 304L étiré Ø6 | 4.2 | 2021-06-28
01105RI006 | Rond inox 304L étiré Ø6 | 4.85 | 2022-09-09
01105RI006 | Rond inox 304L étiré Ø6 | 5.04 | 2022-03-10
01105RI008 | Rond inox 304L étiré Ø8 | 4 | 2021-06-28
01105RI008 | Rond inox 304L étiré Ø8 | 4.5 | 2022-09-09
01105RI008 | Rond inox 304L étiré Ø8 | 2.85 | 2020-02-02
01105RI010 | Rond inox 304L étiré Ø10 | 3.59 | 2019-06-15
01105RI010 | Rond inox 304L étiré Ø10 | 4.5 | 2022-09-09
01105RI010 | Rond inox 304L étiré Ø10 | 6.22 | 2022-05-13
01105RI012 | Rond inox 304L étiré Ø12 | 3.11 | 2019-06-15
01105RI012 | Rond inox 304L étiré Ø12 | 5 | 2022-06-14
01105RI012 | Rond inox 304L étiré Ø12 | 2.64 | 2020-06-26
01105RI012 | Rond inox 304L étiré Ø12 | 4.5 | 2022-09-09
01105RI014 | Rond inox 304L étiré Ø14 | 4.5 | 2022-09-09
01105RI014 | Rond inox 304L étiré Ø14 | 5.75 | 2022-04-29
01105RI014 | Rond inox 304L étiré Ø14 | 2.66 | 2020-06-26
01105RI014 | Rond inox 304L étiré Ø14 | 5 | 2022-06-14
01105RI016 | Rond inox 304L étiré Ø16 | 3.2 | 2021-04-12
01105RI016 | Rond inox 304L étiré Ø16 | 4.5 | 2022-09-09
01105RI016 | Rond inox 304L étiré Ø16 | 2.65 | 2020-06-26
01105RI016 | Rond inox 304L étiré Ø16 |  | 0:00
01105RI018 | Rond inox 304L étiré Ø18 | 4.59 | 2017-02-25
01105RI018 | Rond inox 304L étiré Ø18 | 2.65 | 2017-04-15
01105RI020 | Rond inox 304L étiré Ø20 | 3.84 | 2017-04-15
01105RI020 | Rond inox 304L étiré Ø20 | 4.3 | 2022-09-09
01105RI020 | Rond inox 304L étiré Ø20 | 2.65 | 2020-06-23
01105RI025 | Rond inox 304L étiré Ø25 | 2.82 | 2019-06-15
01105RI025 | Rond inox 304L étiré Ø25 | 4.5 | 2022-09-09
01105RI025 | Rond inox 304L étiré Ø25 | 2.72 | 2020-06-23
01105RI030 | Rond inox 304L étiré Ø30 | 3.03 | 2018-11-15
01105RI030 | Rond inox 304L étiré Ø30 | 4.5 | 2022-09-09
01105RI030 | Rond inox 304L étiré Ø30 | 2.65 | 2020-06-23
01105RI035 | Rond inox 304L étiré Ø35 | 3.05 | 2018-11-30
01105RI035 | Rond inox 304L étiré Ø35 | 2.63 | 2020-06-23
01105RI040 | Rond inox 304L étiré Ø40 | 3.23 | 2018-11-30
01105RI040 | Rond inox 304L étiré Ø40 | 4.5 | 2022-09-09
01105RI040 | Rond inox 304L étiré Ø40 | 2.63 | 2020-06-23
01105RI045 | Rond inox 304L étiré Ø45 | 4.2 | 2015-09-14
01105RI045 | Rond inox 304L étiré Ø45 | 4.3 | 2022-09-09
01105RI045 | Rond inox 304L étiré Ø45 | 2.98 | 2017-03-15
01105RI050 | Rond inox 304L étiré Ø50 | 3 | 2018-11-30
01105RI050 | Rond inox 304L étiré Ø50 | 4.5 | 2022-09-09
01105RI050 | Rond inox 304L étiré Ø50 | 2.63 | 2020-06-23
01105RI060 | Rond inox 304L étiré Ø60 | 2.56 | 2018-01-31
01105RI060 | Rond inox 304L étiré Ø60 | 4.25 | 2022-09-09
01105RI070 | Rond inox 304L étiré Ø70 | 2.7 | 2017-12-31
01106PI030005 | Plat inox 304L 30x5 | 2.51 | 2019-03-15
01106PI030010 | Plat inox 304L 30x10 laminé | 5.29 | 2017-02-28
01106PI040005 | Plat inox 304L 40x5 | 2.8 | 2018-05-31
01106PI040005 | Plat inox 304L 40x5 | 2.44 | 2020-06-23
01106PI040005 | Plat inox 304L 40x5 | 4.95 | 2022-04-22
01106PI040005 | Plat inox 304L 40x5 | 3.8 | 2022-09-09
01106PI040006 | Plat inox 304L 40x6 | 2.31 | 2015-07-15
01106PI040008 | Plat inox 304L 40x8 | 2.45 | 2017-01-15
01106PI050005 | Plat inox 304L 50x5 | 2.91 | 2018-04-27
01106PI050006 | Plat inox 304L 50x6 | 2.6 | 2017-02-28
01106PI050010 | Plat inox 304L 50x10 laminé | 2.45 | 2017-01-15
01106PI060005 | Plat inox 304L 60x5 | 4.32 | 2007-06-30
01106PI060006 | Plat inox 304L 60x6 | 2.88 | 2010-07-10
01106PI060008 | Plat inox 304L 60x8 | 2.88 | 2010-07-10
01107GI2012040 | Grillage soudé inox 2000x1250 40x40 fils 3 304L | 37.91 | 2021-03-01
01107GI2012040 | Grillage soudé inox 2000x1250 40x40 fils 3 304L | 56 | 2022-06-30
01108TIB001225015 | Tôle inox grain de riz décorative 304L 5WL 2500x1250x1,5 | 6.93 | 2007-05-31
01108TIB001225015 | Tôle inox grain de riz décorative 304L 5WL 2500x1250x1,5 | 3.79 | 2022-09-09
01108TIB001225015 | Tôle inox grain de riz décorative 304L 5WL 2500x1250x1,5 | 5.6 | 2022-09-16
01108TIG001225015 | Tôle inox grains pois décorative 304L 6WL 2500x1250x1,5 | 6.2 | 2016-05-11
01108TIG001225015 | Tôle inox grains pois décorative 304L 6WL 2500x1250x1,5 | 4.88 | 2020-06-23
01108TIL001030003 | Tôle inox larmée 304L 3000x1000x3/4.5 | 4.79 | 2022-02-03
01108TIL001030003 | Tôle inox larmée 304L 3000x1000x3/4.5 | 5.5 | 2022-06-14
01108TIL001030003 | Tôle inox larmée 304L 3000x1000x3/4.5 | 3.95 | 2022-09-09
01109030030003 | Cornière inox 304L 30x30x3 | 2.9 | 2015-03-31
01109040040004 | Cornière inox 304L 40x40x4 | 3.24 | 2012-01-31
01109040040004 | Cornière inox 304L 40x40x4 | 2.8 | 2015-03-31
01109050050005 | Cornière inox 304L 50x50x5 | 2.92 | 2019-01-31
01109060060006 | Cornière inox 304L 60x60x6 | 2.67 | 2000-06-30
01201TI2010020 | Tole inox 316L non protégée 20/10 ème - LAC | 2.88 | 2016-06-15
0521HDB4130030 | Profil HD 1000 bleu ép 30 Format 41mmx30mm - L=3m | 8.61 | 2018-05-29
0521HDB5160060 | Profil HD 1000 bleu ép 60 Format 51mmx60mm - L=3m | 21.49 | 2018-06-27
0522HDB2130030 | Profil HD 500 bleu ép 30 Format 20mmx 30mm - L=3m | 3.09 | 2017-09-27
0522HDB2630030 | Profil HD 500 bleu ép 30 Format 26mm x 30mm - L=3m | 3.36 | 2017-10-26
0522HDB3120020 | Profil HD 500 bleu ép 20 Format 30mmx 20mm - L=3m | 2.9 | 2018-12-24
01201TI2010030 | Tole inox 316L non protégée 30/10 ème - LAC | 3.28 | 2016-03-31
01201TI2010040 | Tole inox 316L non protégée 40/10 ème LAC | 4.48 | 2005-10-31
01201TI2010040 | Tole inox 316L non protégée 40/10 ème LAC | 3.32 | 2017-12-31
01201TI2010080 | Tole inox 316L non protégée 80/10 ème LAC | 4 | 2011-07-31
01201TI3015015 | Tole inox 316L non protégée 15/10 ème - LAF | 3.43 | 2018-04-27
01201TI3015015 | Tole inox 316L non protégée 15/10 ème - LAF | 3.37 | 2019-03-12
01201TI3015020 | Tole inox 316L non protégée 20/10 ème - LAF | 5.55 | 2021-09-06
01201TI3015020 | Tole inox 316L non protégée 20/10 ème - LAF | 6.33 | 2022-03-10
01201TI3015020 | Tole inox 316L non protégée 20/10 ème - LAF | 6.48 | 2022-06-14
01201TI3015020 | Tole inox 316L non protégée 20/10 ème - LAF | 3.34 | 2019-03-13
01201TI3015030 | Tole inox 316L non protégée 30/10 ème LAF | 3.43 | 2018-04-30
01201TI3015030 | Tole inox 316L non protégée 30/10 ème LAF | 3.33 | 2019-03-15
01201TI3015040 | Tole inox 316L non protégée 40/10 ème LAC | 3.25 | 2018-04-30
01201TI3015040 | Tole inox 316L non protégée 40/10 ème LAC | 5.99 | 2022-06-14
01201TI3015050 | Tole inox 316L non protégée 50/10 ème LAC | 3.17 | 2017-07-10
01201TI3015050 | Tole inox 316L non protégée 50/10 ème LAC | 3.14 | 2018-04-27
01201TI3015060 | Tole inox 316L non protégée 60/10 ème LAC | 3.29 | 2018-04-27
01202TC00202015 | Tube inox 316L carré 20x20x1.5 | 4.82 | 2016-02-29
01202TC00303015 | Tube inox 316L carré 30x30x1.5 | 6.71 | 2018-05-31
01202TC00303020 | Tube inox 316L carré 30x30x2 | 7.43 | 2018-05-31
01202TC00303020 | Tube inox 316L carré 30x30x2 | 6.79 | 2018-11-30
01202TC00404015 | Tube inox 316L carré 40x40x1.5 | 8.03 | 2018-01-31
01202TC00404020 | Tube inox 316L carré 40x40x2 | 10.31 | 2018-11-30
01202TC00505015 | Tube inox 316L carré 50x50x1.5 | 7.79 | 2016-02-25
01202TC00505020 | Tube inox 316L carré 50x50x2 | 13.31 | 2018-05-31
01202TC00606020 | Tube inox 316L carré 60x60x2 | 18 | 2016-03-23
01202TC00808020 | Tube inox 316L carré 80x80x2 | 23.68 | 2018-05-15
01203TR00604020 | Tube inox 316L rectangle 60x40x2 | 13.29 | 2016-02-29
01203TR00804020 | Tube inox 316L rectangle 80x40x2 | 12.58 | 2016-06-25
01204TRS00269020 | Tube inox 316L R/S ø 26.9x2 | 5.23 | 2017-04-15
01204TRS00424020 | Tube inox 316L R/S ø 42.4x2 | 7.9 | 2018-04-30
01204TRS00603020 | Tube inox 316L R/S ø 60.3x2 | 11.28 | 2017-04-15
01204TSS01040020 | Tube inox 316L ø 104x2 | 26 | 2017-04-15
01205RI006 | Rond inox 316L étiré ø 6 | 5 | 2016-04-15
01205RI006 | Rond inox 316L étiré ø 6 | 3.33 | 2016-04-15
01205RI008 | Rond inox 316L étiré ø 8 | 3.65 | 2016-03-31
01205RI008 | Rond inox 316L étiré ø 8 | 3.14 | 2016-03-31
01205RI010 | Rond inox 316L étiré ø 10 | 4.3 | 2018-05-15
01205RI012 | Rond inox 316L étiré ø 12 | 4.36 | 2017-07-31
01205RI012 | Rond inox 316L étiré ø 12 | 4.11 | 2018-05-15
01205RI014 | Rond inox 316L étiré ø 14 | 3.14 | 2016-02-25
01205RI016 | Rond inox 316L étiré ø 16 | 3.14 | 2016-02-25
01205RI020 | Rond inox 316L étiré ø 20 | 4.09 | 2018-05-15
01205RI025 | Rond inox 316L étiré ø 25 | 4.09 | 2018-05-15
01205RI030 | Rond inox 316L étiré ø 30 | 3.85 | 2018-05-15
01205RI031 | Rond inox 316L étiré ø 35 | 6.21 | 2005-10-21
01205RI031 | Rond inox 316L étiré ø 35 | 4.09 | 2018-05-15
01205RI045 | Rond inox 316L étiré ø 45 | 4.08 | 2018-05-15
01205RI060 | Rond inox 316L étiré ø 60 | 4.12 | 2016-03-23
01206PI030005 | Plat inox 316L 30x5 | 2.91 | 2018-04-27
01206PI040005 | Plat inox 316L 40x5 | 4.17 | 2018-05-31
01206PI040008 | Plat inox 316L 40x8 | 3.8 | 2017-04-30
01206PI040010 | Plat inox 316L 40x10 laminé | 2.92 | 2016-02-25
01208TIB001530015 | Tôle inox Brossée 316L format 1500 x 3000 x 1.5 Gr220 | 4.4 | 2016-10-26
01208TIB001530015 | Tôle inox Brossée 316L format 1500 x 3000 x 1.5 Gr220 |  | 0:00
01208TIB001530015 | Tôle inox Brossée 316L format 1500 x 3000 x 1.5 Gr220 | 4.13 | 2016-10-26
022TG003015002 | Tôle galva 3000x1500x20/10ème Galva à chaud | 0.84 | 2020-12-11
022TG003015002 | Tôle galva 3000x1500x20/10ème Galva à chaud | 0.78 | 2019-05-31
022TG003015002 | Tôle galva 3000x1500x20/10ème Galva à chaud | 1.74 | 2022-05-13
022TG003015003 | Tôle galva 3000x1500x30/10ème | 1.9 | 2021-06-28
022TG003015003 | Tôle galva 3000x1500x30/10ème | 1.09 | 2022-09-09
032RA0040 | Rond alu ø 40 5754 (AG3) | 5 | 2015-04-30
033TAD002150300 | Tôle aluminium 220x1500x30 ép 30 | 109.59 | 2015-07-01
033TAD030150040 | Tôle alu damier AG3 DAM 4 3000 x 1500 Ep = 4/5,5 | 3.1 | 2016-06-15
033TAL030150010 | Tôle alu laqué blanc brillant 1500x3000 Ep= 1mm | 6.45 | 2016-11-24
033TAL030150015 | Tôle alu laqué blanc brillant 1500x3000 Ep = 1.5mm | 4.18 | 2017-02-02
0511HDB2010010 | Plaque PE HD1000 bleu ép 10-Format 2000x1000 x10 | 6.62 | 2017-05-29
0511HDB3012015 | Plaque PE HD 1000 bleu ép 15 Format 3000x1250x15 | 4.66 | 2018-01-26
0511HDB3012015 | Plaque PE HD 1000 bleu ép 15 Format 3000x1250x15 | 3.39 | 2020-06-23
0511HDB3012020 | Plaque PE HD1000 bleu ép 20-Format 3000x1250 x20 | 3.39 | 2017-05-29
0511HDB3012030 | Plaque PE HD 1000 bleu ép 30 Format 3050x1250x30 | 4.75 | 2018-05-23
0511HDB3012030 | Plaque PE HD 1000 bleu ép 30 Format 3050x1250x30 | 3.81 | 0:00
0511HDB3012030 | Plaque PE HD 1000 bleu ép 30 Format 3050x1250x30 | 5.85 | 2022-06-24
0511HDB3112040 | Plaque PE HD 1000 bleu ép 40 Format 3120x1240x40 | 4.73 | 2018-05-23
0511HDN2010070 | Plaque PE HD 1000 naturel/vierge ép 70 Format 2015x1020x70 | 4.32 | 2015-07-03
0511HDN3012015 | Plaque PE HD 1000 naturel/vierge ép 15 Format 3000x1250x15 | 4.4 | 2006-05-31
0511HDN3012025 | Plaque PE HD 1000 naturel/vierge ép 25 Format 3000x1250x25 | 4.89 | 2011-10-28
0511HDN3012030 | Plaque PE HD 1000 naturel/vierge ép 30 Format 3000x1250x30 | 3.84 | 2011-05-26
0511HDN3012040 | Plaque PE HD 1000 naturel/vierge ép 40 Format 3050x1250x40 | 4.77 | 2019-12-24
0511HDN3012040 | Plaque PE HD 1000 naturel/vierge ép 40 Format 3050x1250x40 | 4.57 | 2016-05-12
0511HDN3012050 | Plaque PE HD 1000 naturel/vierge ép 50 Format 3000x1250x50 | 4.6 | 2010-06-28
0512HDB3012010 | Plaque PE HD 500 bleu ép 10 Format 3000x1250x10 | 4.49 | 2018-01-21
0512HDB3012010 | Plaque PE HD 500 bleu ép 10 Format 3000x1250x10 | 3.1 | 2020-06-23
0512HDB3012015 | Plaque PE HD 500 bleu ép 15 Format 3000x1250x15 | 6.43 | 2022-02-11
0512HDB3012015 | Plaque PE HD 500 bleu ép 15 Format 3000x1250x15 | 5.82 | 2022-09-15
0512HDB3012015 | Plaque PE HD 500 bleu ép 15 Format 3000x1250x15 | 4.39 | 2022-06-24
0512HDB3012015 | Plaque PE HD 500 bleu ép 15 Format 3000x1250x15 | 6.18 | 2022-09-27
0512HDB3012020 | Plaque PE HD 500 bleu ép 20 Format 3050x1250x20 | 3.77 | 2019-04-03
0512HDB3012020 | Plaque PE HD 500 bleu ép 20 Format 3050x1250x20 | 2.38 | 2020-06-23
0512HDB3012025 | Plaque PE HD 500 bleu ép 25 Format 3000x1250x25 | 3.49 | 2017-12-22
0512HDB3012025 | Plaque PE HD 500 bleu ép 25 Format 3000x1250x25 | 2.38 | 2020-06-23
0512HDB3012030 | Plaque PE HD 500 bleu ép 30 Format 3000x1250x30 | 3.61 | 2017-06-30
0512HDB3012030 | Plaque PE HD 500 bleu ép 30 Format 3000x1250x30 | 2.38 | 2020-06-23
0512HDB3012030 | Plaque PE HD 500 bleu ép 30 Format 3000x1250x30 | 4.56 | 2022-06-24
0512HDB3012040 | Plaque PE HD 500 bleu ép 40 Format 3000x1250x40 | 3.38 | 2017-02-10
0512HDN0107070 | Plaque PE HD 500 bleu ép 70 Format 150x750x70 | 0.63 | 2018-11-30
0512HDN2010005 | Plaque PE HD 500 naturel/vierge ép 5 Format 2000x1000x5 | 4.36 | 2019-01-24
0512HDN2010040 | Plaque PE HD 500 naturel/vierge ép 40 Format 2000x1000x40 | 3.26 | 2017-01-31
0512HDN3012010 | Plaque PE HD 500 naturel/vierge ép 10 Format 3050x1220x10 | 4.37 | 2018-10-29
0512HDN3012015 | Plaque PE HD 500 naturel/vierge ép 15 Format 3050x1220x15 | 3.45 | 2019-03-04
0512HDN3012020 | Plaque PE HD 500 naturel/vierge ép 20 Format 3050x1250x20 | 3.47 | 2018-09-30
0512HDN3012020 | Plaque PE HD 500 naturel/vierge ép 20 Format 3050x1250x20 | 3.12 | 2021-04-13
0512HDN3012025 | Plaque PE HD 500 naturel/vierge ép 25 Format 3050x1220x25 | 3.37 | 2016-04-29
0512HDN3012025 | Plaque PE HD 500 naturel/vierge ép 25 Format 3050x1220x25 | 3.11 | 2017-12-22
0512HDN3012030 | Plaque PE HD 500 naturel/vierge ép 30 Format 3050x1240x30 | 3.24 | 2017-01-31
0512HDN3012050 | Plaque PE HD 500 naturel/vierge ép 50 Format 3000x1250x50 | 3.2 | 2017-05-29
0513POMB1010050 | Plaque POM Acétal bleu Ep 50 Format 1000 x 1000 | 6.76 | 2017-05-29
0513POMB1020025 | Plaque POM Acétal bleu Ep 25 Format 1000x2000 | 7.94 | 2017-05-29
0513POMB1020030 | Plaque POM Acétal bleu Ep 30 Format 1000 x 2000 | 8.18 | 2016-03-29
0513POMB1020030 | Plaque POM Acétal bleu Ep 30 Format 1000 x 2000 | 6.81 | 2020-06-23
0513POMB3010015 | Plaque POM Acétal bleu Ep 15 Format 3000x1000 | 9.63 | 2017-10-26
0513POMB3012020 | Plaque POM Acétal bleu Ep 20 Format 3000x1220 | 9.2 | 2015-08-31
0513POMB3012020 | Plaque POM Acétal bleu Ep 20 Format 3000x1220 | 6.75 | 2020-06-23
0515POLY01130002 | Plaque Polycarbonate incolore PC-EP2 Format 1116 x 3000 x 2 | 71.11 | 2018-10-29
0515POLY01220006 | Plaque Polycarbonate incolore PC-EP6 Format 1250 x 2050 x 6 | 94.01 | 2016-12-23
0521HDB3120020 | Profil HD 1000 bleu ép 20 Format 31mm x20mm - L=3m | 4.35 | 2022-01-24
0521HDB3130030 | Profil HD 1000 bleu ép 30 Format 31mm x30mm - L=3m | 7.44 | 2018-06-27
0521HDB4115015 | Profil HD 1000 bleu ép 15 Format 41mm x15mm - L=3m | 4.69 | 2018-05-29
0522HDB3130030 | Profil HD 500 bleu ép 30 Format 30mmx 30mm - L=3m | 8 | 0:00
0522HDN2108008 | Profil HD 500 naturel/vierge ép 08 Format 21mmx8 mm - L=3m | 1.2 | 2017-02-10
0522HDN3031030 | Profil HD 500 naturel/vierge ép 30 Format 30mm x 31mm - L=3m | 8.38 | 2021-04-02
0522HDN3120020 | Profil HD 500 naturel/vierge ép 20 Format 31mm x20mm - L=3m | 2.58 | 2018-10-29
0522HDN3120020 | Profil HD 500 naturel/vierge ép 20 Format 31mm x20mm - L=3m | 2.34 | 2021-04-13
0522HDN3125025 | Profil HD 500 naturel/vierge ép 25 Format 31mmx25mm - L=3m | 3.54 | 2016-06-28
0522HDN3125025 | Profil HD 500 naturel/vierge ép 25 Format 31mmx25mm - L=3m | 2.73 | 2017-12-22
0522HDN5026050 | Profil HD 500 naturel/vierge ép 50 Format 50mmx26mm - L=3m | 6.49 | 2019-02-26
0522HDN5031050 | Profil HD 500 naturel/vierge ép 50 Format 50 mmx31mm - L=3m | 8.38 | 2021-03-26
0522HDN8115015 | Profil HD 500 naturel/vierge ép 15 Format 81 mm x15 mm - L=3m | 5.02 | 2017-02-10
0522HDN8115015 | Profil HD 500 naturel/vierge ép 15 Format 81 mm x15 mm - L=3m | 4.49 | 2019-05-27
0523POMN02020008 | Profil POM Acétal Naturel Ep 08 Format 20 mm x2000mm | 3.11 | 2019-07-18
0523POMN02020008 | Profil POM Acétal Naturel Ep 08 Format 20 mm x2000mm | 2.6 | 2019-07-22
0531HDB020 | Rond PE HD 1000 bleu ø20 | 1.61 | 2018-02-07
0531HDB020 | Rond PE HD 1000 bleu ø20 | 2.88 | 2022-09-26
0531HDB025 | Rond PE HD 1000 bleu ø25 | 2.68 | 2018-02-07
0531HDB030 | Rond PE HD 1000 bleu ø30 | 3.76 | 2018-01-18
0531HDB030 | Rond PE HD 1000 bleu ø30 | 3.6 | 2021-04-13
0531HDB035 | Rond PE HD 1000 bleu ø35 | 4.85 | 2017-01-06
0531HDB040 | Rond PE HD 1000 bleu ø40 | 7.55 | 2018-10-31
0531HDB040 | Rond PE HD 1000 bleu ø40 | 11.08 | 2022-09-26
0531HDB050 | Rond PE HD 1000 bleu ø50 | 13.66 | 2019-04-26
0531HDB050 | Rond PE HD 1000 bleu ø50 | 7.69 | 2020-06-23
0531HDB060 | Rond PE HD 1000 bleu ø60 | 15.03 | 2017-01-06
0531HDB060 | Rond PE HD 1000 bleu ø60 | 24.91 | 2022-09-26
0531HDB060 | Rond PE HD 1000 bleu ø60 | 14.85 | 2019-04-03
0531HDB070 | Rond PE HD 1000 bleu ø70 | 20.35 | 2017-05-02
0531HDB070 | Rond PE HD 1000 bleu ø70 | 14.97 | 2020-06-23
0531HDB080 | Rond PE HD 1000 bleu ø80 | 34.97 | 2019-03-27
0531HDB080 | Rond PE HD 1000 bleu ø80 | 21.2 | 2020-06-23
0531HDB090 | Rond PE HD 1000 bleu ø90 | 33.83 | 2017-01-16
0531HDB090 | Rond PE HD 1000 bleu ø90 | 31.05 | 2018-10-31
0531HDB090 | Rond PE HD 1000 bleu ø90 | 47 | 2022-09-26
0531HDB100 | Rond PE HD 1000 bleu ø100 | 45.95 | 2018-11-27
060102PA3TA0020 | Palier inox 3 trous applique Ø20 + roulement inox |  | 0:00
060102PA3TA0025 | Palier inox 3 trous applique Ø25 + roulement inox | 19.5 | 2019-11-27
060102PA3TA0030 | Palier inox 3 trous applique Ø30 + roulement inox |  | 0:00
060102PA3TA0035 | Palier inox 3 trous applique Ø35 + roulement inox |  | 0:00
060102PA3TA0050 | Palier inox 3 trous applique Ø50 + roulement inox |  | 0:00
060102PA3TA0060 | Palier inox 3 trous applique Ø60 + roulement inox |  | 0:00
060102PA4TA0020 | Palier inox 4 trous applique Ø20 + roulement inox |  | 0:00
060102PA4TA0025 | Palier inox 4 trous applique Ø25 + roulement inox | 13.06 | 2016-10-28
060102PA4TA0030 | Palier inox 4 trous applique Ø30 + roulement inox | 27.64 | 2021-10-27
060102PA4TA0035 | Palier inox 4 trous applique Ø35 + roulement inox | 26.58 | 2018-05-05
060102PA4TA0050 | Palier inox 4 trous applique Ø50 + roulement inox |  | 0:00
060102PA4TA0060 | Palier inox 4 trous applique Ø60 + roulement inox |  | 0:00
06020001 | Pignon à engrenage conique en inox 304L 19/19-5 | 458.45 | 2016-03-25
06020002 | Pignon à engrenage conique en inox 304L 19/19-2 | 99.62 | 2018-09-19
0603CH001 | Chaîne POM-D naturel D600Tab-O ouverte bi-plan en acétal blanc - axes en inox - paquet de 6.1m | 14.3 | 2018-06-22
070203316L0337100 | Embout mâle 1" D33,7 | 1.36 | 0:00
070203316L0337100 | Embout mâle 1" D33,7 | 0.87 | 2021-09-06
070203316L0424114 | Embout mâle 1" 1/4 D42,4 | 1.83 | 0:00
070203316L0424114 | Embout mâle 1" 1/4 D42,4 | 1.14 | 2021-09-06
070203316L0483113 | Embout mâle 1" 1/2 D48,3 | 2.3 | 0:00
070203316L0483113 | Embout mâle 1" 1/2 D48,3 | 1.41 | 2021-09-06
070203316L0603200 | Embout mâle 2" D60,3 | 2.65 | 2021-04-30
070203316L0603200 | Embout mâle 2" D60,3 | 2.71 | 2022-07-21
070203316L0761212 | Embout mâle 2" 1/2 D76,1 | 4.03 | 2021-04-30
070203316L0761212 | Embout mâle 2" 1/2 D76,1 | 3.97 | 2022-07-21
0531HDB110 | Rond PE HD 1000 bleu ø110 | 66.46 | 2018-12-24
0531HDB110 | Rond PE HD 1000 bleu ø110 | 49.75 | 2021-04-13
0531HDB120 | Rond PE HD 1000 bleu ø120 | 199.75 | 2021-12-20
0531HDB120 | Rond PE HD 1000 bleu ø120 | 99 | 2022-06-24
0531HDB130 | Rond PE HD 1000 bleu ø130 | 125.3 | 2022-02-11
0531HDB150 | Rond PE HD 1000 bleu ø150 | 127.3 | 2019-03-27
0531HDB160 | Rond PE HD 1000 bleu ø160 | 133 | 2016-07-11
0531HDN020 | Rond HD 1000 naturel ø20 | 2.25 | 2018-10-29
0531HDN050 | Rond HD 1000 naturel ø50 | 12.1 | 2008-04-30
0531HDN060 | Rond HD 1000 naturel ø 60 | 18.52 | 2008-11-26
0531HDN070 | Rond HD 1000 naturel ø70 | 26.61 | 2015-06-26
0531HDN080 | Rond HD 1000 naturel ø80 | 29.25 | 2008-04-30
0531HDN080 | Rond HD 1000 naturel ø80 | 24.9 | 2016-07-07
0531HDN090 | Rond HD 1000 naturel ø90 | 29.25 | 2008-04-30
0531HDN120 | Rond HD 1000 naturel ø120 | 29.25 | 2008-04-30
0531HDN140 | Rond HD 1000 naturel ø140 | 29.25 | 2008-04-30
0531HDN200 | Rond HD 1000 naturel ø200 | 203.27 | 2017-06-27
0533POMB030 | Rond POM Acétal Bleu ø 30 | 8.09 | 2019-06-26
0533POMB030 | Rond POM Acétal Bleu ø 30 | 5.54 | 2020-06-30
0533POMB040 | Rond POM Acétal Bleu ø 40 | 13.94 | 2016-01-27
0533POMB040 | Rond POM Acétal Bleu ø 40 | 11.87 | 2018-01-26
0533POMB050 | Rond POM Acétal Bleu ø 50 | 19.9 | 2016-06-28
0533POMB050 | Rond POM Acétal Bleu ø 50 | 18.49 | 2018-01-26
0533POMB060 | Rond POM Acétal Bleu ø 60 | 30.72 | 2018-09-26
0533POMB060 | Rond POM Acétal Bleu ø 60 | 22.14 | 2020-06-23
0533POMB070 | Rond POM Acétal Bleu ø 70 | 37.84 | 2017-10-26
0533POMB070 | Rond POM Acétal Bleu ø 70 | 78 | 2022-09-26
0533POMB080 | Rond POM Acétal Bleu ø 80 | 47.23 | 2019-02-26
0533POMB080 | Rond POM Acétal Bleu ø 80 | 39.28 | 2020-06-23
0533POMB100 | Rond POM Acétal Bleu ø 100 FG | 88.44 | 2019-06-26
0533POMB100 | Rond POM Acétal Bleu ø 100 FG | 61.44 | 2020-06-23
0533POMB120 | Rond POM Acétal Bleu ø 120 | 117.76 | 2017-10-26
0533POMB120 | Rond POM Acétal Bleu ø 120 | 228.12 | 2022-09-26
0533POMB130 | Rond POM Acétal Bleu ø 130 | 201.43 | 2016-09-27
0533POMB150 | Rond POM Acétal Bleu ø 150 | 246.75 | 2017-10-26
0533POMB150 | Rond POM Acétal Bleu ø 150 | 358 | 2022-09-26
0533POMN030 | Rond POM Acétal Naturel ø 30 | 5.83 | 2016-09-27
0533POMN030 | Rond POM Acétal Naturel ø 30 | 4.42 | 2018-01-26
0533POMN050 | Rond POM Acétal Naturel ø 50 | 15.8 | 2018-01-26
0533POMN060 | Rond POM Acétal Naturel ø 60 | 22.56 | 2015-06-26
0533POMN070 | Rond POM Acétal Naturel ø 70 | 31.53 | 2015-10-27
0533POMN080 | Rond POM Acétal Naturel ø 80 | 35.63 | 2016-04-29
0533POMN090 | Rond POM Acétal Naturel ø 90 | 36.67 | 2015-04-07
0533POMN110 | Rond POM Acétal Naturel ø 110 | 82.46 | 2012-02-24
0533POMN110 | Rond POM Acétal Naturel ø 110 | 66.67 | 2016-04-29
0533POMN125 | Rond POM Acétal Naturel ø 125 | 93.5 | 2016-02-25
0533POMN125 | Rond POM Acétal Naturel ø 125 | 71.66 | 2016-07-11
0533POMN160 | Rond POM Acétal Naturel ø 160 | 131.08 | 2015-11-26
0533POMN160 | Rond POM Acétal Naturel ø 160 | 117.66 | 2016-07-11
0534PTFE00000020 | Rond PTFE ø 20 | 17.17 | 2022-04-26
0534PTFE00000040 | Rond PTFE ø 40 | 48.53 | 2015-09-25
0534PTFE00000060 | Rond PTFE ø 60 | 20.13 | 2005-06-30
0534RN00000090 | Rond nytralon PA6 ø 90 | 40.01 | 2015-07-03
0534RN00000120 | Rond nytralon PA6 ø 120 Naturel | 128.44 | 2017-02-06
0534RN00000140 | Rond nytralon PA6 ø 140 | 81.83 | 2016-05-18
060101CF0020 | Couvercle fermé thermo-plastique Ø20 | 0.5 | 0:00
060101CF0025 | Couvercle fermé thermo-plastique Ø25 | 2.38 | 2022-04-27
060101CF0030 | Couvercle fermé thermo-plastique Ø30 | 0.68 | 2019-11-29
060101CF0030 | Couvercle fermé thermo-plastique Ø30 | 0.67 | 2021-12-09
060101CF0035 | Couvercle fermé thermo-plastique Ø35 | 0.68 | 2019-11-29
060101CF0040 | Couvercle fermé thermo-plastique Ø40 | 0.68 | 2019-11-29
060101CF0050 | Couvercle fermé thermo-plastique Ø50 | 0.7 | 0:00
060101CF0060 | Couvercle fermé thermo-plastique Ø60 | 0.7 | 0:00
060101CO0020 | Couvercle ouvert thermo-plastique Ø20 | 0.5 | 0:00
060101CO0025 | Couvercle ouvert thermo-plastique Ø25 | 3.46 | 2022-04-27
060101CO0030 | Couvercle ouvert thermo-plastique Ø30 | 0.68 | 2019-11-29
060101CO0030 | Couvercle ouvert thermo-plastique Ø30 | 1.31 | 2021-12-09
060101CO0035 | Couvercle ouvert thermo-plastique Ø35 | 0.68 | 2019-11-29
060101CO0040 | Couvercle ouvert thermo-plastique Ø40 | 0.68 | 2019-11-29
060101CO0050 | Couvercle ouvert thermo-plastique Ø50 | 0.7 | 0:00
060101CO0060 | Couvercle ouvert thermo-plastique Ø60 | 0.7 | 0:00
060101PA2TA0020 | Palier résine blanche 2 trous applique Ø20 + roulement inox | 8.14 | 2021-10-28
060101PA2TA0025 | Palier résine blanche 2 trous applique Ø25 + roulement inox | 16.33 | 2019-11-29
060101PA2TA0030 | Palier résine blanche 2 trous applique Ø30 + roulement inox | 30.75 | 2022-05-09
060101PA2TA0035 | Palier résine blanche 2 trous applique Ø35 + roulement inox | 38.46 | 2021-09-03
060101PA2TA0050 | Palier résine blanche 2 trous applique Ø50 + roulement inox |  | 0:00
060101PA2TA0060 | Palier résine blanche 2 trous applique Ø60 + roulement inox |  | 0:00
060101PA2TS0020 | Palier résine blanche 2 trous semelle Ø20 + roulement inox | 8.31 | 2020-10-23
060101PA2TS0025 | Palier résine blanche 2 trous semelle Ø25 + roulement inox | 11.51 | 0:00
060101PA2TS0030 | Palier résine blanche 2 trous semelle Ø30 + roulement inox |  | 0:00
060101PA2TS0035 | Palier résine blanche 2 trous semelle Ø35 + roulement inox |  | 0:00
060101PA2TS0050 | Palier résine blanche 2 trous semelle Ø50 + roulement inox |  | 0:00
060101PA2TS0060 | Palier résine blanche 2 trous semelle Ø60 + roulement inox |  | 0:00
060101PA3TAO0020 | Palier résine blanche 3 trous applique Ø20 + roulement inox |  | 0:00
060101PA3TAO0025 | Palier résine blanche 3 trous applique Ø25 + roulement inox | 72.25 | 2022-04-27
060101PA3TAO0030 | Palier résine blanche 3 trous applique Ø30 + roulement inox | 26.08 | 2020-12-14
060101PA3TAO0030 | Palier résine blanche 3 trous applique Ø30 + roulement inox | 26.08 | 2021-02-11
060101PA3TAO0035 | Palier résine blanche 3 trous applique Ø35 + roulement inox |  | 0:00
060101PA3TAO0050 | Palier résine blanche 3 trous applique Ø50 + roulement inox |  | 0:00
060101PA3TAO0060 | Palier résine blanche 3 trous applique Ø60 + roulement inox |  | 0:00
060101PA4TAO0020 | Palier résine blanche 4 trous applique Ø20 + roulement inox | 10.74 | 0:00
060101PA4TAO0025 | Palier résine blanche 4 trous applique Ø25 + roulement inox | 16.72 | 2019-11-29
060101PA4TAO0030 | Palier résine blanche 4 trous applique Ø30 + roulement inox | 21.8 | 2019-11-29
060101PA4TAO0030 | Palier résine blanche 4 trous applique Ø30 + roulement inox | 13.88 | 2021-06-15
060101PA4TAO0035 | Palier résine blanche 4 trous applique Ø35 + roulement inox | 36.63 | 2021-09-03
060101PA4TAO0040 | Palier résine blanche 4 trous applique Ø40 + roulement inox | 26.86 | 0:00
060101PA4TAO0050 | Palier résine blanche 4 trous applique Ø50 + roulement inox |  | 0:00
060101PA4TAO0060 | Palier résine blanche 4 trous applique Ø60 + roulement inox |  | 0:00
060102PA2TA0020 | Palier inox 2 trous applique Ø20 + roulement inox | 10.74 | 2016-10-28
060102PA2TA0025 | Palier inox 2 trous applique Ø25 + roulement inox | 12.95 | 2016-10-28
060102PA2TA0030 | Palier inox 2 trous applique Ø30 + roulement inox | 19.95 | 2007-01-02
060102PA2TA0035 | Palier inox 2 trous applique Ø35 + roulement inox | 21.78 | 2016-10-28
060102PA2TA0050 | Palier inox 2 trous applique Ø50 + roulement inox |  | 0:00
060102PA2TA0060 | Palier inox 2 trous applique Ø60 + roulement inox |  | 0:00
060102PA2TS0020 | Palier inox 2 trous semelle Ø20 + roulement inox | 11.85 | 2016-10-28
060102PA2TS0025 | Palier inox 2 trous semelle Ø25 + roulement inox | 17.25 | 2003-12-02
060102PA2TS0030 | Palier inox 2 trous semelle Ø30 + roulement inox | 21.62 | 2002-10-11
060102PA2TS0035 | Palier inox 2 trous semelle Ø35 + roulement inox |  | 0:00
060102PA2TS0050 | Palier inox 2 trous semelle Ø50 + roulement inox |  | 0:00
060102PA2TS0060 | Palier inox 2 trous semelle Ø60 + roulement inox |  | 0:00
0603CH002 | Chaîne inox 262 p50.8 galet Ø30 axe creux 8.2 | 74.05 | 2017-08-30
0603CH002 | Chaîne inox 262 p50.8 galet Ø30 axe creux 8.2 | 74.05 | 2018-03-13
0603CH003 | Chaîne inox CH.12.7 double | 37.62 | 2017-01-31
0603CH004 | Chaîne simple inox CH.12.7 sinox/5m | 21.31 | 2014-01-31
0603CH005 | Chaîne inox à palettes droites austenitique 18/8L 69.9mm | 27.7 | 2019-05-28
0603CH006 | Chaîne inox à palettes droites en acier - inox austenitique 18/8L 190.5mm | 50.1 | 2018-11-30
0603CH007 | Chaîne zinguée au pas de 12.7 | 8.23 | 2014-01-31
0603MA001 | Maillon rapide de jonction simple inox pas de 12.7 | 3.49 | 0:00
0604010001 | Racleur DEL/CLEAN standard en PU bleu 90ShA, hauteur de lame 70 mm, tube Ø 22 mm avec tube de 100mm de chaque côté de la lame | 586.08 | 2018-08-24
0604010001 | Racleur DEL/CLEAN standard en PU bleu 90ShA, hauteur de lame 70 mm, tube Ø 22 mm avec tube de 100mm de chaque côté de la lame | 556.78 | 2018-10-17
0604010002 | Racleur DEL/CLEAN standard en PU bleu 90ShA, hauteur de lame 70 mm, tube Ø 22 mm avec tube de 100mm de chaque côté de la lame | 519.81 | 2018-11-29
0604010002 | Racleur DEL/CLEAN standard en PU bleu 90ShA, hauteur de lame 70 mm, tube Ø 22 mm avec tube de 100mm de chaque côté de la lame | 519.81 | 2022-01-28
0604010003 | Racleur DEL/CLEAN standard en PU bleu 90ShA, hauteur de lame 70 mm, tube Ø 22 mm avec tube de 100mm de chaque côté de la lame | 453.64 | 2021-11-30
0604010004 | Racleur DEL/CLEAN standard en PU bleu 90ShA, hauteur de lame 70 mm, tube Ø 22 mm avec tube de 100mm de chaque côté de la lame | 409.43 | 2021-11-30
0604010005 | Racleur DEL/CLEAN standard en PU bleu 90ShA, hauteur de lame 70 mm, tube Ø 22 mm avec tube de 100mm de chaque côté de la lame | 365.43 | 2019-06-14
0604010006 | Racleur DEL/CLEAN standard en PU bleu 90ShA, hauteur de lame 70 mm, tube Ø 22 mm avec tube de 100mm de chaque côté de la lame | 321.1 | 2018-05-16
0604010006 | Racleur DEL/CLEAN standard en PU bleu 90ShA, hauteur de lame 70 mm, tube Ø 22 mm avec tube de 100mm de chaque côté de la lame | 305.05 | 2019-07-17
0604010007 | Racleur DEL/CLEAN standard en PU bleu 90ShA, hauteur de lame 70 mm, tube Ø 22 mm avec tube de 100mm de chaque côté de la lame | 321.1 | 2018-01-17
0604010008 | Racleur DEL/CLEAN standard en PU bleu 90ShA, hauteur de lame 70 mm, tube Ø 22 mm avec tube de 100mm de chaque côté de la lame | 299.15 | 2021-11-30
0604010009 | Racleur DEL/CLEAN standard en PU bleu 90ShA, hauteur de lame 70 mm, tube Ø 22 mm avec tube de 100mm de chaque côté de la lame | 299.15 | 2018-10-17
0604010010 | Racleur DEL/CLEAN standard en PU bleu 90ShA, hauteur de lame 70 mm, tube Ø 22 mm avec tube de 100mm de chaque côté de la lame | 276.55 | 2022-01-28
0604010010 | Racleur DEL/CLEAN standard en PU bleu 90ShA, hauteur de lame 70 mm, tube Ø 22 mm avec tube de 100mm de chaque côté de la lame | 276.55 | 2022-01-28
0604010011 | Racleur DEL/CLEAN standard en PU bleu 90ShA, hauteur de lame 70 mm, tube Ø 22 mm avec tube de 100mm de chaque côté de la lame | 541.97 | 2017-09-22
0604010011 | Racleur DEL/CLEAN standard en PU bleu 90ShA, hauteur de lame 70 mm, tube Ø 22 mm avec tube de 100mm de chaque côté de la lame | 460.67 | 2018-01-17
0604010012 | Racleur DEL/CLEAN standard en PU bleu 90ShA, hauteur de lame 70 mm, tube Ø 22 mm avec tube de 100mm de chaque côté de la lame | 586.08 | 2021-11-30
0604020001 | Système de torsion ST22-R renforcé pour racleur NT70-22 | 378.13 | 2021-11-30
0604020002 | Système de torsion ST22-S standard pour racleur NT70-22 | 211.56 | 2022-02-28
060532AT10001 | Courroie dentée ouverte 32AT10 - inox - TPU Bleu 90 Shore - AISI301/câble inox | 16.77 | 2022-09-28
060532AT10001 | Courroie dentée ouverte 32AT10 - inox - TPU Bleu 90 Shore - AISI301/câble inox | 16.77 | 2022-09-13
060550AT10002 | Courroie 50AT10 protect VA301 câblée inox | 38.18 | 2017-10-31
060575AT10003 | Courroie 75AT10 inox V protect ouverte sans fin | 51.48 | 2018-07-31
0605DFRB05005 | Courroie ronde DELFLEX bleue Ø 5 mm lisse et alimentaire | 1.14 | 2015-06-10
0605DFRB06006 | Courroie ronde DELFLEX bleue Ø 6 mm lisse et alimentaire | 1.58 | 2015-08-07
0605DSRB10010 | Courroie ronde DEL/SAN bleue armée Ø10 mm (FDA) | 5.84 | 2016-10-28
0605RPBS10006 | Courroie ronde PBS bleue Ø 10 (FDA/EU) rugueuse(texturée) profil renforcé | 5.2 | 2016-08-19
0605VLB008007 | Courroie trapézoïdale bleue 8x5.2 mm alimentaire FDA | 3.2 | 2021-10-13
060601001 | Joint Spy 117.47x142.87x12.7 A NBR | 13.88 | 2014-12-31
060601002 | Joint Spy 150X180X15 | 12.8 | 2014-11-30
060601002 | Joint Spy 150X180X15 | 10.22 | 2015-10-31
060601003 | Joint Spy 20x47x7 | 1.91 | 2014-01-28
060601003 | Joint Spy 20x47x7 | 1.37 | 2016-02-29
060601004 | Joint Spy 25x47x7 | 1.5 | 2017-10-31
060601005 | Joint Spy 25x52x7 | 1.19 | 2015-10-31
060601006 | Joint Spy 30x42x7 | 2 | 2017-02-24
060601007 | Joint Spy 30x47x7 | 2.29 | 2016-11-28
060601008 | Joint Spy 30x72x7 | 4.36 | 2015-10-27
060601009 | Joint Spy 35x82x7 NBR | 8.31 | 2015-10-27
060601010 | Joint Spy 40x72x10 | 1.82 | 2016-10-31
060601011 | Joint Spy 50x68x8 | 2.71 | 2016-03-29
060601012 | Joint Spy 55x100x13 NBR | 3.41 | 2014-06-30
060601013 | Joint Spy 55x80x8 NBR | 2.53 | 2014-06-30
060601014 | Joint Spy 75x90x8 type IEL BAL NBR | 4.64 | 2018-06-27
060603001 | Joint racleur 10x16x3/4.5 NBR RM | 1.95 | 2017-05-31
060701PLAC061010 | Palier lisse à collerette (=coussinet) | 0.61 | 2007-03-09
060701PLAC081209 | Palier lisse à collerette (=coussinet) | 0.67 | 2022-01-11
060701PLAC081212 | Palier lisse à collerette (=coussinet) | 0.9 | 2022-01-11
060701PLAC101610 | Palier lisse à collerette (=coussinet) | 1.16 | 2022-01-11
060701PLAC101616 | Palier lisse à collerette (=coussinet) | 1.14 | 2014-11-17
060701PLAC121812 | Palier lisse à collerette (=coussinet) | 1.1 | 2016-09-07
060701PLAC121812 | Palier lisse à collerette (=coussinet) | 1.1 | 2021-01-15
060701PLAC121820 | Palier lisse à collerette (=coussinet) | 1.15 | 2018-02-19
060701PLAC142020 | Palier lisse à collerette (=coussinet) | 0.93 | 2022-01-11
060701PLAC162212 | Palier lisse à collerette (=coussinet) | 1.14 | 2022-01-11
060701PLAC1622-15 | Palier lisse à collerette (=coussinet) | 1.17 | 2022-01-11
060701PLAC162220 | Palier lisse à collerette (=coussinet) | 1.09 | 2022-01-11
060701PLAC202620 | Palier lisse à collerette (=coussinet) | 0.87 | 2022-01-11
060701PLAC253220 | Palier lisse à collerette (=coussinet) | 2.43 | 2022-01-11
060701PLSC141818 | Palier lisse sans collerette (=coussinet) | 0.68 | 2014-11-21
060701PLSC202230 | Palier lisse sans collerette (=coussinet) | 0.68 | 2014-11-21
060701PLSC202625 | Palier lisse sans collerette (=coussinet) | 2.24 | 2003-05-06
060701PLSC202630 | Palier lisse sans collerette (=coussinet) | 0.68 | 2014-11-21
060702RAIL3000 | Rail de guidage L=3000mm | 223.55 | 2016-05-10
060703EMB006 | Embout à rotule | 2.66 | 2018-02-19
060703EMB008 | Embout à rotule | 2.72 | 2011-03-14
060703EMB010 | Embout à rotule pour vérin Ø25-Ø32 | 3.09 | 2022-01-11
060703EMB012 | Embout à rotule pour vérin Ø40-Filetage à droite forme B | 3.52 | 2017-04-28
060703EMB013 | Embout à rotule pour vérin Ø50 et Ø60 - Filetage à droite forme B | 5.39 | 2017-04-28
060703EMB016 | Embout à rotule | 4.77 | 2007-01-03
060703EMB020 | Embout à rotule M20X20X2.5-Filetage à droite forme A | 6.64 | 2021-01-15
060703EMBB020 | Embout à rotule | 2.66 | 2018-02-19
060704CHAR250134 | Chariot de guidage slide: 250 x 134 mm | 44.6 | 2019-05-21
060705ROUL001 | Rouleau A350 | 6.93 | 2016-09-07
060706DL0120 | Douille linéaire en polymère | 4.95 | 2013-09-02
0609AC0004 | Roulement 6003 2RS acier rigides à billes | 1.95 | 2016-03-31
0609AC0006 | Roulement 6004 2RS acier rigides à billes | 2.17 | 2016-03-31
0609AC0006 | Roulement 6004 2RS acier rigides à billes | 1.75 | 2018-01-31
0609AC0008 | Roulement 6005 2RS acier rigides à billes | 2.78 | 2015-10-31
0609AC0010 | Roulement 6006 2RS acier rigides à billes | 3.19 | 2014-05-31
0609AC0010 | Roulement 6006 2RS acier rigides à billes | 2.46 | 2016-05-31
0609AC0016 | Roulement 6202 2RS acier rigides à billes | 2.04 | 2015-09-30
0609AC0022 | Roulement 6208 2RS acier rigides à billes | 31 | 2016-06-30
0609AC0022 | Roulement 6208 2RS acier rigides à billes | 16.88 | 2019-05-17
0609AC0023 | Roulement 6306 2RS acier rigides à billes | 4.48 | 2016-10-31
0609IN0001 | Roulement 6000 2RS inox rigides à billes | 4.76 | 2019-06-30
0609IN0002 | Roulement 6001 2RS inox rigides à billes | 4.95 | 2021-09-06
0609IN0002 | Roulement 6001 2RS inox rigides à billes | 4.1 | 2021-03-05
0609IN0002 | Roulement 6001 2RS inox rigides à billes |  | 0:00
0609IN0003 | Roulement 6002 2RS inox rigides à billes | 5.5 | 2021-09-06
0609IN0005 | Roulement 6003 2RS inox rigides à billes | 5.76 | 2021-09-06
0609IN0005 | Roulement 6003 2RS inox rigides à billes | 4.33 | 2019-01-31
0609IN0005 | Roulement 6003 2RS inox rigides à billes | 4.27 | 2018-01-31
0609IN0007 | Roulement EZO 6004 2RS inox rigides à billes | 7.87 | 2022-03-30
0609IN0007 | Roulement EZO 6004 2RS inox rigides à billes | 5.6 | 2019-05-17
0609IN0009 | Roulement EZO 6005 2RS inox rigides à billes | 9.12 | 2019-06-26
0609IN0009 | Roulement EZO 6005 2RS inox rigides à billes | 7.14 | 2019-03-31
0609IN0009 | Roulement EZO 6005 2RS inox rigides à billes | 7 | 2019-05-17
0609IN0009 | Roulement EZO 6005 2RS inox rigides à billes | 8.62 | 2021-09-06
0609IN0011 | Roulement 6006 2RS inox rigides à billes | 11.1 | 2017-06-30
0609IN0011 | Roulement 6006 2RS inox rigides à billes | 9.67 | 2019-05-17
0609IN0012 | Roulement 6008 2RS inox rigides à billes | 33.58 | 2021-09-06
0609IN0013 | Roulement 608 2RS R-HLC inox | 7.36 | 2017-06-30
0609IN0013 | Roulement 608 2RS R-HLC inox | 6.83 | 2022-02-18
0609IN0014 | Roulement 61905 2RS inox | 28.19 | 2014-07-29
0609IN0015 | Roulement 6201 2RS inox rigides à billes | 4.06 | 2016-05-31
0609IN0017 | Roulement 6202 2RS inox rigides à billes | 4.23 | 2016-05-31
0609IN0018 | Roulement 6203 2RS inox rigides à billes | 7.1 | 2021-09-17
0609IN0019 | Roulement 6204 2RS inox rigides à billes | 6.18 | 2016-05-31
0609IN0020 | Roulement 6206 2RS inox rigides à billes | 15.69 | 2016-07-27
0609IN0020 | Roulement 6206 2RS inox rigides à billes | 12.83 | 2019-03-31
0609IN0021 | Roulement 6207 2RS inox rigides à billes | 31 | 2016-06-30
0609IN0021 | Roulement 6207 2RS inox rigides à billes | 16.88 | 2019-05-17
0609IN0024 | Roulement 686 inox HZZ EZO miniature | 3.93 | 2017-01-31
0609IN0025 | Roulement 6906 2RS inox miniature | 31.31 | 2016-11-28
0609IN0025 | Roulement 6906 2RS inox miniature | 26.08 | 2016-11-30
0609IN0026 | Roulement 6909 2RS inox miniature | 30.37 | 2016-11-29
0610TOUR006 | Tourillon ressort série courte acier zingué | 0.47 | 2014-01-22
0610TOUR008 | Tourillon ressort série courte | 0.48 | 2010-04-08
070104304013516 | Coude ISO 3D 90° roulé soudé D13,5 Ep=1,6mm | 4.6 | 0:00
070104304017216 | Coude ISO 3D 90° roulé soudé D17,2 Ep=1,6mm | 4.2 | 0:00
070104304017216 | Coude ISO 3D 90° roulé soudé D17,2 Ep=1,6mm | 1.65 | 2022-07-15
070104304017220 | Coude ISO 3D 90° roulé soudé D17,2 Ep=2,0mm | 4.6 | 0:00
070104304021316 | Coude ISO 3D 90° roulé soudé D21,3 Ep=1,6mm | 4.2 | 0:00
070104304021320 | Coude ISO 3D 90° roulé soudé D21,3 Ep=2,0mm | 4.5 | 0:00
070104304021320 | Coude ISO 3D 90° roulé soudé D21,3 Ep=2,0mm | 1.58 | 2022-07-15
070104304026916 | Coude ISO 3D 90° roulé soudé D26,9 Ep=1,6mm | 4.6 | 0:00
070104304026920 | Coude ISO 3D 90° roulé soudé D26,9 Ep=2,0mm | 4.6 | 0:00
070104304026920 | Coude ISO 3D 90° roulé soudé D26,9 Ep=2,0mm | 1.64 | 2022-07-15
070104304033716 | Coude ISO 3D 90° roulé soudé D33,7 Ep=1,6mm | 4.6 | 0:00
070104304033720 | Coude ISO 3D 90° roulé soudé D33,7 Ep=2,0mm | 4.7 | 0:00
070104304033720 | Coude ISO 3D 90° roulé soudé D33,7 Ep=2,0mm | 1.72 | 2022-07-15
070104304042416 | Coude ISO 3D 90° roulé soudé D42,4 Ep=1,6mm | 4.8 | 0:00
070104304042420 | Coude ISO 3D 90° roulé soudé D42,4 Ep=2,0mm | 5.6 | 0:00
070104304042420 | Coude ISO 3D 90° roulé soudé D42,4 Ep=2,0mm | 1.78 | 2021-09-06
070104304048316 | Coude ISO 3D 90° roulé soudé D48,3 Ep=1,6mm | 6 | 0:00
070104304048320 | Coude ISO 3D 90° roulé soudé D48,3 Ep=2,0mm | 6.7 | 0:00
070104304048320 | Coude ISO 3D 90° roulé soudé D48,3 Ep=2,0mm | 2.62 | 2022-07-21
070104304060316 | Coude ISO 3D 90° roulé soudé D60,3 Ep=1,6mm | 7 | 0:00
070104304060316 | Coude ISO 3D 90° roulé soudé D60,3 Ep=1,6mm | 3.19 | 2021-04-30
070104304060320 | Coude ISO 3D 90° roulé soudé D60,3 Ep=2,0mm | 10.4 | 0:00
070104304060320 | Coude ISO 3D 90° roulé soudé D60,3 Ep=2,0mm | 3.59 | 2022-07-15
070104304076116 | Coude ISO 3D 90° roulé soudé D76,1 Ep=1,6mm | 10.4 | 0:00
070104304076120 | Coude ISO 3D 90° roulé soudé D76,1 Ep=2,0mm | 21.9 | 0:00
070104304088916 | Coude ISO 3D 90° roulé soudé D88,9 Ep=1,6mm | 37.1 | 0:00
070104304088920 | Coude ISO 3D 90° roulé soudé D88,9 Ep=2,0mm | 37.1 | 0:00
070104304088920 | Coude ISO 3D 90° roulé soudé D88,9 Ep=2,0mm | 9.87 | 2022-06-01
070106304016018 | Manchon 1/8" femelle/femelle D16mm |  | 0:00
070106304019014 | Manchon 1/4" femelle/femelle D19mm | 0.44 | 2017-03-31
070106304019014 | Manchon 1/4" femelle/femelle D19mm | 0.49 | 2021-04-07
070106304022038 | Manchon 3/8" femelle/femelle D22mm | 0.94 | 2008-06-30
070106304028012 | Manchon 1/2" femelle/femelle D28mm | 1.21 | 2012-02-29
070106304028012 | Manchon 1/2" femelle/femelle D28mm | 1.02 | 2019-05-27
070106304035034 | Manchon 3/4" femelle/femelle D35mm |  | 0:00
070106304044100 | Manchon 1" femelle/femelle D44mm | 1.13 | 2006-05-19
070106304057114 | Manchon 1" 1/4 femelle/femelle D57mm | 6.21 | 2001-03-31
070106304064112 | Manchon 1" 1/2 femelle/femelle D64mm |  | 0:00
070106304077200 | Manchon 2" femelle/femelle D77mm |  | 0:00
070107304019014 | Demi-manchon 1/4" femelle/femelle D19mm | 0.49 | 0:00
070107304019014 | Demi-manchon 1/4" femelle/femelle D19mm | 0.49 | 2021-04-07
07010830402690213 | Cône réduction concentrique ISO roulée soudée Ep=2mm D1=26,9 D2=21,3 | 4.4 | 0:00
07010830402690213 | Cône réduction concentrique ISO roulée soudée Ep=2mm D1=26,9 D2=21,3 | 1.48 | 2022-07-15
07010830403370137 | Cône réduction concentrique ISO roulée soudée Ep=2mm D1=33,7 D2=13,7 |  | 0:00
07010830403370172 | Cône réduction concentrique ISO roulée soudée Ep=2mm D1=33,7 D2=17,2 | 9.3 | 0:00
07010830403370213 | Cône réduction concentrique ISO roulée soudée Ep=2mm D1=33,7 D2=21,3 | 4.5 | 0:00
07010830403370269 | Cône réduction concentrique ISO roulée soudée Ep=2mm D1=33,7 D2=26,9 | 3.4 | 0:00
07010830403370269 | Cône réduction concentrique ISO roulée soudée Ep=2mm D1=33,7 D2=26,9 | 1.53 | 2022-07-15
07010830404240137 | Cône réduction concentrique ISO roulée soudée Ep=2mm D1=42,4 D2=13,7 |  | 0:00
07010830404240172 | Cône réduction concentrique ISO roulée soudée Ep=2mm D1=42,4 D2=17,2 | 35.1 | 0:00
07010830404240213 | Cône réduction concentrique ISO roulée soudée Ep=2mm D1=42,4 D2=21,3 | 13.2 | 0:00
07010830404240269 | Cône réduction concentrique ISO roulée soudée Ep=2mm D1=42,4 D2=26,9 | 6 | 0:00
07010830404240337 | Cône réduction concentrique ISO roulée soudée Ep=2mm D1=42,4 D2=33,7 | 4.5 | 0:00
07010830404830172 | Cône réduction concentrique ISO roulée soudée Ep=2mm D1=48,3 D2=17,2 |  | 0:00
07010830404830213 | Cône réduction concentrique ISO roulée soudée Ep=2mm D1=48,3 D2=21,3 | 21.3 | 0:00
07010830404830269 | Cône réduction concentrique ISO roulée soudée Ep=2mm D1=48,3 D2=26,9 | 7.7 | 0:00
07010830404830337 | Cône réduction concentrique ISO roulée soudée Ep=2mm D1=48,3 D2=33,7 | 7.2 | 0:00
07010830404830424 | Cône réduction concentrique ISO roulée soudée Ep=2mm D1=48,3 D2=42,4 | 5.2 | 0:00
07010830406030213 | Cône réduction concentrique ISO roulée soudée Ep=2mm D1=60,3 D2=21,3 | 26.6 | 0:00
07010830406030269 | Cône réduction concentrique ISO roulée soudée Ep=2mm D1=60,3 D2=26,9 | 21.2 | 0:00
07010830406030337 | Cône réduction concentrique ISO roulée soudée Ep=2mm D1=60,3 D2=33,7 | 12.5 | 0:00
07010830406030424 | Cône réduction concentrique ISO roulée soudée Ep=2mm D1=60,3 D2=42,4 | 6.9 | 0:00
07010830406030483 | Cône réduction concentrique ISO roulée soudée Ep=2mm D1=60,3 D2=48,3 | 5.6 | 0:00
07010830407610269 | Cône réduction concentrique ISO roulée soudée Ep=2mm D1=76,1 D2=26,9 | 76.3 | 0:00
07010830407610337 | Cône réduction concentrique ISO roulée soudée Ep=2mm D1=76,1 D2=33,7 | 35.6 | 0:00
07010830407610424 | Cône réduction concentrique ISO roulée soudée Ep=2mm D1=76,1 D2=42,4 | 19 | 0:00
07010830407610424 | Cône réduction concentrique ISO roulée soudée Ep=2mm D1=76,1 D2=42,4 | 7.65 | 2022-07-21
07010830407610483 | Cône réduction concentrique ISO roulée soudée Ep=2mm D1=76,1 D2=48,3 | 11.9 | 0:00
07010830407610603 | Cône réduction concentrique ISO roulée soudée Ep=2mm D1=76,1 D2=60,3 | 4.42 | 0:00
07010830407610603 | Cône réduction concentrique ISO roulée soudée Ep=2mm D1=76,1 D2=60,3 | 3.01 | 2021-09-06
07010830408890337 | Cône réduction concentrique ISO roulée soudée Ep=2mm D1=88,9 D2=33,7 | 57.4 | 0:00
07010830408890424 | Cône réduction concentrique ISO roulée soudée Ep=2mm D1=88,9 D2=42,4 | 45.1 | 0:00
07010830408890483 | Cône réduction concentrique ISO roulée soudée Ep=2mm D1=88,9 D2=48,3 | 23.7 | 0:00
07010830408890603 | Cône réduction concentrique ISO roulée soudée Ep=2mm D1=88,9 D2=60,3 | 13.8 | 0:00
07010830408890761 | Cône réduction concentrique ISO roulée soudée Ep=2mm D1=88,9 D2=76,1 | 11.8 | 0:00
07010830411430269 | Cône réduction concentrique ISO roulée soudée Ep=2mm D1=114,3 D2=26,9 | 221.6 | 0:00
07010830411430337 | Cône réduction concentrique ISO roulée soudée Ep=2mm D1=114,3 D2=33,7 | 166 | 0:00
07010830411430424 | Cône réduction concentrique ISO roulée soudée Ep=2mm D1=114,3 D2=42,4 | 87.5 | 0:00
07010830411430483 | Cône réduction concentrique ISO roulée soudée Ep=2mm D1=114,3 D2=48,3 | 71 | 0:00
07010830411430603 | Cône réduction concentrique ISO roulée soudée Ep=2mm D1=114,3 D2=60,3 | 34.1 | 0:00
07010830411430761 | Cône réduction concentrique ISO roulée soudée Ep=2mm D1=114,3 D2=76,1 | 26.6 | 0:00
07010830411430889 | Cône réduction concentrique ISO roulée soudée Ep=2mm D1=114,3 D2=88,9 | 20.4 | 0:00
070109304021320 | Té ISO sans manchette roulé soudé D21,3mm Ep=2,0mm | 2.67 | 2011-12-23
070109304026916 | Té ISO sans manchette roulé soudé D26,9mm Ep=1,6mm | 9.6 | 0:00
070109304026920 | Té ISO sans manchette roulé soudé D26,9mm Ep=2,0mm | 5.36 | 2018-03-15
070109304026920 | Té ISO sans manchette roulé soudé D26,9mm Ep=2,0mm | 3.95 | 2021-09-07
070109304033716 | Té ISO sans manchette roulé soudé D33,7mm Ep=1,6mm | 3.81 | 2011-12-23
070109304033720 | Té ISO sans manchette roulé soudé D33,7mm Ep=2,0mm | 15 | 0:00
070109304042416 | Té ISO sans manchette roulé soudé D42,4mm Ep=1,6mm | 3.81 | 0:00
070109304042420 | Té ISO sans manchette roulé soudé D42,4mm Ep=2,0mm | 6.36 | 0:00
070109304042420 | Té ISO sans manchette roulé soudé D42,4mm Ep=2,0mm | 5.2 | 2021-09-06
070109304048316 | Té ISO sans manchette roulé soudé D48,3mm Ep=1,6mm |  | 0:00
070109304048320 | Té ISO sans manchette roulé soudé D48,3mm Ep=2,0mm | 21.3 | 0:00
070109304060316 | Té ISO sans manchette roulé soudé D60,3mm Ep=1,6mm |  | 0:00
070109304060320 | Té ISO sans manchette roulé soudé D60,3mm Ep=2,0mm | 21.8 | 0:00
070109304076120 | Té ISO sans manchette roulé soudé D76,1mm Ep=2,0mm | 15.35 | 0:00
070109304076120 | Té ISO sans manchette roulé soudé D76,1mm Ep=2,0mm | 10.51 | 2021-09-06
07011030406032 | Fond bombé ISO D60,3mm Ep=2mm | 4.1 | 0:00
07011030407612 | Fond bombé ISO D76,1mm Ep=2mm | 8.4 | 0:00
07011030408892 | Fond bombé ISO D88,9mm Ep=2mm | 7.6 | 0:00
07011030411432 | Fond bombé ISO D114,3mm Ep=2mm | 9.4 | 0:00
07011202304025100 | Nez fileté à souder D25 mm 1" | 5.5 | 0:00
07011202304038112 | Nez fileté à souder D38 mm 1" 1/2 | 10.4 | 0:00
07011202304038112 | Nez fileté à souder D38 mm 1" 1/2 | 2.85 | 2022-04-01
07011202304051200 | Nez fileté à souder D51 mm 2" | 12.1 | 0:00
07011202304063212 | Nez fileté à souder D63 mm 2" 1/2 | 19.6 | 0:00
07011202304076300 | Nez fileté à souder D76 mm 3" | 24.6 | 0:00
07011202304104400 | Nez fileté à souder D104 mm 4" | 33.1 | 0:00
07011203304025100 | Raccord complet SMS à souder 1" D25mm | 16.8 | 0:00
07011203304025100 | Raccord complet SMS à souder 1" D25mm | 6.12 | 2022-07-15
07011203304038112 | Raccord complet SMS à souder 1" 1/2 D38mm | 28.3 | 0:00
07011203304038112 | Raccord complet SMS à souder 1" 1/2 D38mm | 7.73 | 2021-09-06
07011203304051200 | Raccord complet SMS à souder 2" D51mm | 34.8 | 0:00
07011203304051200 | Raccord complet SMS à souder 2" D51mm | 13.13 | 2022-07-15
07011203304051200 | Raccord complet SMS à souder 2" D51mm | 10.23 | 2021-04-30
07011203304063212 | Raccord complet SMS à souder 2" 1/2 D63mm | 51.3 | 0:00
07011203304076300 | Raccord complet SMS à souder 3" D76mm | 22.26 | 2022-07-15
07011203304076300 | Raccord complet SMS à souder 3" D76mm | 35.4 | 2021-10-25
07011203304104400 | Raccord complet SMS à souder 4" D104mm | 83.2 | 0:00
07011203304104400 | Raccord complet SMS à souder 4" D104mm | 21.44 | 2021-09-06
07011204304025100 | Té extrudé D=25 mm 1" | 11.2 | 0:00
07011204304038112 | Té extrudé D=38 mm 1"1/2 | 13.9 | 0:00
07011204304050200 | Té extrudé D=50 mm 2" | 17.9 | 0:00
07011204304063212 | Té extrudé D=63 mm 2"1/2 | 29.6 | 0:00
07011204304076300 | Té extrudé D=76 mm 3" | 38.5 | 0:00
07011204304104400 | Té extrudé D=104 mm 4" | 77.8 | 0:00
070112053040104400 | Ecrou à crans D104 mm 4" | 29.5 | 0:00
07011205304025100 | Ecrou à crans D25 mm 1" | 6.9 | 0:00
07011205304038112 | Ecrou à crans D38 mm 1"1/2 | 11.4 | 0:00
07011205304038112 | Ecrou à crans D38 mm 1"1/2 | 3.76 | 2022-04-01
07011205304051200 | Ecrou à crans D51 mm 2" | 14.8 | 0:00
07011205304063212 | Ecrou à crans D63 mm 2"1/2 | 19.8 | 0:00
07011205304076300 | Ecrou à crans D76 mm 3" | 25.5 | 0:00
07011206025100 | Joint de raccord EPDM D=25 mm 1" | 1.2 | 0:00
07011206038112 | Joint de raccord EPDM D=38 mm 1"1/2 | 1.3 | 0:00
07011206038112 | Joint de raccord EPDM D=38 mm 1"1/2 | 0.43 | 2022-04-01
07011206051200 | Joint de raccord EPDM D=51 mm 2" | 1.7 | 0:00
07011206063212 | Joint de raccord EPDM D=63 mm 2"1/2 | 2.6 | 0:00
07011206076300 | Joint de raccord EPDM D=76 mm 3" | 2.7 | 0:00
07011206104400 | Joint de raccord EPDM D=104 mm 4" | 3.6 | 0:00
070201316L0213012 | Union conique lisse/lisse 1/2" D21,3 | 19.3 | 0:00
070201316L0213012 | Union conique lisse/lisse 1/2" D21,3 | 5.21 | 2022-07-15
070201316L0269034 | Union conique lisse/lisse 3/4" D26,9 | 24.5 | 0:00
070201316L0269034 | Union conique lisse/lisse 3/4" D26,9 | 7.82 | 2022-07-15
070201316L0337100 | Union conique lisse/lisse 1" D33,7 | 11.12 | 0:00
070201316L0337100 | Union conique lisse/lisse 1" D33,7 | 8.5 | 2022-07-15
070201316L0424114 | Union conique lisse/lisse 1" 1/4 D42,4 | 16.34 | 0:00
070201316L0424114 | Union conique lisse/lisse 1" 1/4 D42,4 | 14.31 | 2021-09-06
070201316L0424114 | Union conique lisse/lisse 1" 1/4 D42,4 | 12.42 | 2021-09-06
070201316L0483112 | Union conique lisse/lisse 1" 1/2 D48,3 | 56.9 | 0:00
070201316L0603200 | Union conique lisse/lisse 2" D60,3 | 77.7 | 0:00
070202316L0172038 | Union conique lisse/Mâle 3/8" D17,2 | 17.6 | 0:00
070202316L0213012 | Union conique lisse/Mâle 1/2" D21,3 | 20.7 | 0:00
070202316L0269034 | Union conique lisse/Mâle 3/4" D26,9 | 7.82 | 2022-07-18
070202316L0337100 | Union conique lisse/Mâle 1" D33,7 | 9.55 | 2022-07-15
070202316L0424114 | Union conique lisse/Mâle 1" 1/4 D42,4 | 21.82 | 0:00
070202316L0424114 | Union conique lisse/Mâle 1" 1/4 D42,4 | 12 | 2022-07-15
070202316L0483112 | Union conique lisse/Mâle 1" 1/2 D48,3 | 84.9 | 0:00
070202316L0603200 | Union conique lisse/Mâle 2" D60,3 | 84.9 | 0:00
070202316L0603200 | Union conique lisse/Mâle 2" D60,3 | 18.2 | 2022-07-15
070203316L0137014 | Embout mâle 1/4" D13,7 | 2.5 | 0:00
070203316L0171038 | Embout mâle 3/8" D17,1 | 3.5 | 0:00
070203316L0213012 | Embout mâle 1/2" D21,3 | 3.7 | 0:00
070203316L0269034 | Embout mâle 3/4" D26,9 | 0.65 | 2022-07-15
070204316L013516 | Coude ISO 3D 90° roulé soudé D13,5 Ep=1,6mm | 7.4 | 0:00
070204316L017216 | Coude ISO 3D 90° roulé soudé D17,2 Ep=1,6mm | 5.4 | 0:00
070204316L017220 | Coude ISO 3D 90° roulé soudé D17,2 Ep=2,0mm | 5.9 | 0:00
070204316L021316 | Coude ISO 3D 90° roulé soudé D21,3 Ep=1,6mm | 5.4 | 0:00
070204316L021320 | Coude ISO 3D 90° roulé soudé D21,3 Ep=2,0mm | 7 | 0:00
070204316L026916 | Coude ISO 3D 90° roulé soudé D26,9 Ep=1,6mm | 6 | 0:00
070204316L026920 | Coude ISO 3D 90° roulé soudé D26,9 Ep=2,0mm | 6.1 | 0:00
070204316L033716 | Coude ISO 3D 90° roulé soudé D33,7 Ep=1,6mm | 6.3 | 0:00
070204316L033720 | Coude ISO 3D 90° roulé soudé D33,7 Ep=2,0mm | 6.5 | 0:00
070204316L042416 | Coude ISO 3D 90° roulé soudé D42,4 Ep=1,6mm | 7.5 | 0:00
070204316L042420 | Coude ISO 3D 90° roulé soudé D42,4 Ep=2,0mm | 7.9 | 0:00
070204316L048316 | Coude ISO 3D 90° roulé soudé D48,3 Ep=1,6mm | 8.8 | 0:00
070204316L048320 | Coude ISO 3D 90° roulé soudé D48,3 Ep=2,0mm | 9.1 | 0:00
070204316L060316 | Coude ISO 3D 90° roulé soudé D60,3 Ep=1,6mm | 12.2 | 0:00
070204316L060320 | Coude ISO 3D 90° roulé soudé D60,3 Ep=2,0mm | 14.5 | 0:00
070204316L076116 | Coude ISO 3D 90° roulé soudé D76,1 Ep=1,6mm | 14.5 | 0:00
070204316L076120 | Coude ISO 3D 90° roulé soudé D76,1 Ep=2,0mm | 26.1 | 0:00
070204316L088916 | Coude ISO 3D 90° roulé soudé D88,9 Ep=1,6mm | 287.1 | 0:00
070204316L088920 | Coude ISO 3D 90° roulé soudé D88,9 Ep=2,0mm | 37.1 | 0:00
070204316L088920 | Coude ISO 3D 90° roulé soudé D88,9 Ep=2,0mm | 9.87 | 2022-06-01
070206316L016018 | Manchon 1/8" femelle/femelle D16mm | 0.45 | 2015-07-15
070206316L019014 | Manchon 1/4" femelle/femelle DN8 D19mm | 0.59 | 2021-09-06
070206316L019014 | Manchon 1/4" femelle/femelle DN8 D19mm | 0.98 | 2022-04-01
070206316L022038 | Manchon 3/8" femelle/femelle DN12 D22mm | 11 | 0:00
070206316L028012 | Manchon 1/2" femelle/femelle DN15 D28mm | 1.73 | 0:00
070206316L028012 | Manchon 1/2" femelle/femelle DN15 D28mm | 1.12 | 2021-09-06
070206316L035034 | Manchon 3/4" femelle/femelle DN20 D35mm | 19.9 | 0:00
070206316L044100 | Manchon 1" femelle/femelle DN25 D44mm | 1.75 | 2021-09-06
070206316L044100 | Manchon 1" femelle/femelle DN25 D44mm |  | 0:00
070206316L057114 | Manchon 1" 1/4 femelle/femelle DN32 D57mm | 53.2 | 0:00
070206316L064112 | Manchon 1" 1/2 femelle/femelle DN40 D64mm | 100 | 0:00
070206316L077200 | Manchon 2" femelle/femelle DN50 D77mm | 155 | 0:00
07020716L019014 | Demi-manchon 1/4" femelle/femelle D19mm | 0.98 | 0:00
070208316L02690213 | Cône réduction concentrique ISO roulée soudée Ep=2mm D1=26,9 D2=21,3 | 4.9 | 0:00
070208316L03370137 | Cône réduction concentrique ISO roulée soudée Ep=2mm D1=33,7 D2=13,7 |  | 0:00
070208316L03370172 | Cône réduction concentrique ISO roulée soudée Ep=2mm D1=33,7 D2=17,2 | 10 | 0:00
070208316L03370213 | Cône réduction concentrique ISO roulée soudée Ep=2mm D1=33,7 D2=21,3 | 5.4 | 0:00
070208316L03370269 | Cône réduction concentrique ISO roulée soudée Ep=2mm D1=33,7 D2=26,9 | 3.9 | 0:00
070208316L04240137 | Cône réduction concentrique ISO roulée soudée Ep=2mm D1=42,4 D2=13,7 |  | 0:00
070208316L04240172 | Cône réduction concentrique ISO roulée soudée Ep=2mm D1=42,4 D2=17,2 | 33 | 0:00
070208316L04240213 | Cône réduction concentrique ISO roulée soudée Ep=2mm D1=42,4 D2=21,3 | 14.4 | 0:00
070208316L04240269 | Cône réduction concentrique ISO roulée soudée Ep=2mm D1=42,4 D2=26,9 | 7.3 | 0:00
070208316L04240337 | Cône réduction concentrique ISO roulée soudée Ep=2mm D1=42,4 D2=33,7 | 5.6 | 0:00
070208316L04830172 | Cône réduction concentrique ISO roulée soudée Ep=2mm D1=48,3 D2=17,2 |  | 0:00
070208316L04830213 | Cône réduction concentrique ISO roulée soudée Ep=2mm D1=48,3 D2=21,3 | 22.1 | 0:00
070208316L04830269 | Cône réduction concentrique ISO roulée soudée Ep=2mm D1=48,3 D2=26,9 | 10.2 | 0:00
070208316L04830337 | Cône réduction concentrique ISO roulée soudée Ep=2mm D1=48,3 D2=33,7 | 7.8 | 0:00
070208316L04830424 | Cône réduction concentrique ISO roulée soudée Ep=2mm D1=48,3 D2=42,4 | 5.2 | 0:00
070208316L06030213 | Cône réduction concentrique ISO roulée soudée Ep=2mm D1=60,3 D2=21,3 | 29.2 | 0:00
070208316L06030269 | Cône réduction concentrique ISO roulée soudée Ep=2mm D1=60,3 D2=26,9 | 28.3 | 0:00
070208316L06030337 | Cône réduction concentrique ISO roulée soudée Ep=2mm D1=60,3 D2=33,7 | 14 | 0:00
070208316L06030424 | Cône réduction concentrique ISO roulée soudée Ep=2mm D1=60,3 D2=42,4 | 10.1 | 0:00
070208316L06030483 | Cône réduction concentrique ISO roulée soudée Ep=2mm D1=60,3 D2=48,3 | 7.3 | 0:00
070208316L07610269 | Cône réduction concentrique ISO roulée soudée Ep=2mm D1=76,1 D2=26,9 | 90.2 | 0:00
070208316L07610337 | Cône réduction concentrique ISO roulée soudée Ep=2mm D1=76,1 D2=33,7 | 46 | 0:00
070208316L07610424 | Cône réduction concentrique ISO roulée soudée Ep=2mm D1=76,1 D2=42,4 | 20.5 | 0:00
070208316L07610483 | Cône réduction concentrique ISO roulée soudée Ep=2mm D1=76,1 D2=48,3 | 15.3 | 0:00
070208316L07610603 | Cône réduction concentrique ISO roulée soudée Ep=2mm D1=76,1 D2=60,3 | 11.4 | 0:00
070208316L08890337 | Cône réduction concentrique ISO roulée soudée Ep=2mm D1=88,9 D2=33,7 | 78.1 | 0:00
070208316L08890424 | Cône réduction concentrique ISO roulée soudée Ep=2mm D1=88,9 D2=42,4 | 72.2 | 0:00
070208316L08890483 | Cône réduction concentrique ISO roulée soudée Ep=2mm D1=88,9 D2=48,3 | 31.6 | 0:00
070208316L08890603 | Cône réduction concentrique ISO roulée soudée Ep=2mm D1=88,9 D2=60,3 | 19.8 | 0:00
070208316L08890761 | Cône réduction concentrique ISO roulée soudée Ep=2mm D1=88,9 D2=76,1 | 13.6 | 0:00
070208316L11430269 | Cône réduction concentrique ISO roulée soudée Ep=2mm D1=114,3 D2=26,9 | 279.8 | 0:00
070208316L11430337 | Cône réduction concentrique ISO roulée soudée Ep=2mm D1=114,3 D2=33,7 | 205.9 | 0:00
070208316L11430424 | Cône réduction concentrique ISO roulée soudée Ep=2mm D1=114,3 D2=42,4 | 106.8 | 0:00
070208316L11430483 | Cône réduction concentrique ISO roulée soudée Ep=2mm D1=114,3 D2=48,3 | 96.5 | 0:00
070208316L11430603 | Cône réduction concentrique ISO roulée soudée Ep=2mm D1=114,3 D2=60,3 | 39.9 | 0:00
070208316L11430761 | Cône réduction concentrique ISO roulée soudée Ep=2mm D1=114,3 D2=76,1 | 34.1 | 0:00
070208316L11430889 | Cône réduction concentrique ISO roulée soudée Ep=2mm D1=114,3 D2=88,9 | 22.6 | 0:00
070209316L021320 | Té ISO sans manchette roulé soudé D21,3mm Ep=2,0mm | 15.4 | 0:00
070209316L026916 | Té ISO sans manchette roulé soudé D26,9mm Ep=1,6mm | 11.5 | 0:00
070209316L026920 | Té ISO sans manchette roulé soudé D26,9mm Ep=2,0mm | 11.2 | 0:00
070209316L033716 | Té ISO sans manchette roulé soudé D33,7mm Ep=1,6mm | 4.57 | 2003-11-30
070209316L033720 | Té ISO sans manchette roulé soudé D33,7mm Ep=2,0mm | 16.2 | 0:00
070209316L042416 | Té ISO sans manchette roulé soudé D42,4mm Ep=1,6mm | 5.02 | 2017-03-31
070209316L042420 | Té ISO sans manchette roulé soudé D42,4mm Ep=2,0mm | 17.4 | 0:00
070209316L048316 | Té ISO sans manchette roulé soudé D48,3mm Ep=1,6mm |  | 0:00
070209316L048320 | Té ISO sans manchette roulé soudé D48,3mm Ep=2,0mm | 20.8 | 0:00
070209316L060316 | Té ISO sans manchette roulé soudé D60,3mm Ep=1,6mm | 10.34 | 2010-06-30
070209316L060320 | Té ISO sans manchette roulé soudé D60,3mm Ep=2,0mm | 25.9 | 0:00
070209316L076120 | Té ISO sans manchette roulé soudé D76,1mm Ep=2,0mm | 37.1 | 0:00
070210316L06032 | Fond bombé ISO D60,3mm Ep=2mm | 5.2 | 0:00
070210316L07612 | Fond bombé ISO D76,1mm Ep=2mm | 7 | 0:00
070210316L08892 | Fond bombé ISO D88,9mm Ep=2mm | 8.3 | 0:00
070210316L08893 | Fond bombé ISO D114,3mm Ep=2mm | 11.7 | 0:00
070211303060000 | Buse à jet plat 60° orientable | 26.44 | 2018-04-17
070211303060014 | Buse à jet plat 60°1/4" BSP | 5 | 2017-05-16
070211303090014 | Buse à jet plat 90° 1/4" BSP ø orifice = 1.00 mm | 5.54 | 2018-04-17
070211316L060014 | Buse à cone plein 60° 1/4''BSP | 14.29 | 2017-05-31
070211316L090014 | Buse à cone plein 90° 1/4''BSP | 15.36 | 2017-05-31
07021202316L025100 | Nez fileté à souder D25 mm 1" | 6.4 | 0:00
07021202316L038112 | Nez fileté à souder D38 mm 1" 1/2 | 13.4 | 0:00
07021202316L051200 | Nez fileté à souder D51 mm 2" | 15 | 0:00
07021202316L063212 | Nez fileté à souder D63 mm 2" 1/2 | 23.6 | 0:00
07021202316L076300 | Nez fileté à souder D76 mm 3" | 28.9 | 0:00
07021202316L104400 | Nez fileté à souder D104 mm 4" | 43.4 | 0:00
07021203316L025100 | Raccord complet SMS à souder 1" D25mm | 18.1 | 0:00
07021203316L038112 | Raccord complet SMS à souder 1" 1/2 D38mm | 9.67 | 0:00
07021203316L038112 | Raccord complet SMS à souder 1" 1/2 D38mm | 7.73 | 2021-09-06
07021203316L051200 | Raccord complet SMS à souder 2" D51mm | 13.58 | 0:00
07021203316L051200 | Raccord complet SMS à souder 2" D51mm | 9.12 | 2021-09-06
07021203316L063212 | Raccord complet SMS à souder 2" 1/2 D63mm | 56.6 | 0:00
07021203316L076300 | Raccord complet SMS à souder 3" D76mm | 16.53 | 2021-09-06
07021203316L104400 | Raccord complet SMS à souder 4" D104mm | 21.44 | 2021-09-06
07021204316L025100 | Té extrudé D=25 mm 1" | 12.3 | 0:00
07021204316L038112 | Té extrudé D=38 mm 1"1/2 | 15.9 | 0:00
07021204316L051200 | Té extrudé D=51 mm 2" | 22.7 | 0:00
07021204316L063212 | Té extrudé D=63 mm 2"1/2 | 39.1 | 0:00
07021204316L076300 | Té extrudé D=76 mm 3" | 49.9 | 0:00
07021204316L104400 | Té extrudé D=104 mm 4" | 91.4 | 0:00
07021205316L025100 | Ecrou à crans DN= 25 mm D1= 51 mm 1" |  | 0:00
07021205316L038112 | Ecrou à crans DN= 38 mm D1= 74 mm 1"1/2 |  | 0:00
07021205316L051200 | Ecrou à crans DN= 51 mm D1= 84 mm 2" |  | 0:00
07021205316L063212 | Ecrou à crans DN= 63 mm D1= 100 mm 2"1/2 |  | 0:00
07021205316L076300 | Ecrou à crans DN= 76 mm D1= 114 mm 3" |  | 0:00
07021205316L104138 | Ecrou à crans DN= 104 mm D1= 138 mm 4" |  | 0:00
080301001 | robinet d'arrêt en matière plastique raccors instantanné diamètre 6mm. | 12.16 | 2018-10-16
080301003 | raccord instantanné de 6 pour encliquetage sur distributeur VUVB | 1.1 | 0:00
080301004 | raccord instantanné de 8 pour encliquetage sur distributeur VUVB | 1.17 | 0:00
080301005 | raccord instantanné de 10 pour encliquetage sur distributeur VUVB |  | 0:00
080301006 | raccord instantanné de 10 pour encliquetage sur distributeur VUVB |  | 0:00
080302ADN0200010 | Vérin compact ø20 course 10 | 35.54 | 2014-02-04
080302ADNA0200010 | Vérin compact ø20 course 10 | 35.28 | 0:00
080302ADNA0200015 | Vérin compact ø20 course 15 | 35.78 | 2019-05-20
080302ADNA0200025 | Vérin compact ø20 course 25 | 27.08 | 2018-07-10
080302ADNAA0200010 | Vérin compact ø20 course 10 | 30.52 | 2015-04-22
080302ADNGF0250025 | Vérin compact ø25 course 25 | 70.31 | 2015-05-29
080302CRDNG0320050 | Vérin double effet inox ø32 course 50 | 242.9 | 2018-05-14
080302CRDNG0400050 | Vérin double effet inox ø40 course 50 | 271.08 | 2018-05-14
080302CRDNG0400160 | Vérin double effet inox ø40 course 160 | 280.16 | 2018-05-14
080302CRDNG0400200 | Vérin double effet inox ø40 course 200 | 283.47 | 2018-05-14
080302CRDNG0500100 | Vérin normalisé inox ø50 course 100 | 383.64 | 2016-03-18
080302CRDSNU0250025 | Vérin double effet inox ø 25 course 25 | 141.27 | 2016-05-24
080302DNCB0400125 | Vérin double effet ø40 course 125 | 54.76 | 2012-03-22
080302DSBC0320020 | Vérin normalisé ø32 course 20 | 52.02 | 2021-10-12
081101004 | tuyau polyamide 8x10mm transparent | 1.14 | 2019-04-30
081101004 | tuyau polyamide 8x10mm transparent | 1.23 | 2021-10-25
081101005 | tuyau polyamide 10x12mm transparent | 1.44 | 2019-06-30
081101006 | tuyau polyamide 12x14mm transparent | 1.73 | 2019-05-31
081101007 | tuyau polyamide calibré 2.7x4mm noir |  | 0:00
081102001 | tuyau polyuréthane 2.5x4mm noir | 0.43 | 2018-05-31
081102001 | tuyau polyuréthane 2.5x4mm noir | 0.48 | 2021-11-30
081102002 | tuyau polyuréthane 4x6mm noir | 0.61 | 2019-04-30
081102002 | tuyau polyuréthane 4x6mm noir | 0.65 | 2021-10-25
081102002 | tuyau polyuréthane 4x6mm noir | 0.61 | 2022-01-20
081102003 | tuyau polyuréthane 6x8mm noir | 0.9 | 2015-05-31
081102003 | tuyau polyuréthane 6x8mm noir | 0.78 | 2022-01-20
081102004 | tuyau polyuréthane 7x10mm noir | 1.56 | 2019-02-28
081102004 | tuyau polyuréthane 7x10mm noir | 1.52 | 2021-12-17
081102005 | tuyau polyuréthane 8x12mm noir | 2.51 | 2015-06-26
081102006 | tuyau polyuréthane 9.5x14mm noir |  | 0:00
081215003 | silencieux d'échappement en polyéthylène avec raccord 1/4 longueur 42.5mm diamètre 15.5mm | 2.71 | 2021-12-17
081215004 | silencieux d'échappement en polyéthylène avec raccord 3/8 longueur 67.5mm diamètre 18.5mm | 2.58 | 2019-05-31
081215004 | silencieux d'échappement en polyéthylène avec raccord 3/8 longueur 67.5mm diamètre 18.5mm | 3.84 | 2022-07-27
081215005 | silencieux d'échappement en polyéthylène avec raccord 1/2 longueur 78mm diamètre 23.5mm | 3.72 | 2018-03-31
081215006 | silencieux d'échappement en polyéthylène avec raccord 3/4 longueur 140mm diamètre 38.5mm | 5.01 | 0:00
081215007 | silencieux d'échappement en polyéthylène avec raccord 1 pouce longueur 160mm diamètre 49mm |  | 0:00
081215008 | silencieux d'échappement laiton 1/8 | 0.75 | 0:00
081215009 | silencieux d'échappement laiton 1/4 | 2.02 | 0:00
081215010 | silencieux d'échappement laiton 3/8 | 1.71 | 2019-05-31
081215011 | silencieux d'échappement laiton 1/2 |  | 0:00
08131001 | coupleur série 20 corps mâle M5x0.8 passage 2.7mm débit 165Nl/mn |  | 0:00
091240002 | broche standard fixe pour gache de sécurité GD2 | 5.23 | 2019-04-30
091240003 | broche standard mobile pour gache de sécurité GD2 | 14.54 | 2011-10-31
091240004 | capteur de sécurité avec 1 sortie contact NF tension 24vdc-longueur de cable 10 mètres | 92.4 | 2017-01-31
091275001 | boitier de raccordement pour 4 capteurs de pesage | 223.25 | 2019-07-24
091275002 | capteur de pesage à barreau de flexion 10kg | 147 | 2015-05-22
09130001001 | Détecteur inductif -sortie normalement ouvert PNP Portée 12mm Tension d'alimentation ] 10...36V DC Dimensions [mm] M18 x 1 / L = 51 | 22.75 | 2016-03-23
09130001002 | Détecteur inductif tout inox - sortie normalement ouvert PNP Portée 12mm Tension d'alimentation ] 10...36V DC Dimensions [mm] M18 x 1 / L = 70 | 23.82 | 2018-05-17
09130001003 | Détecteur inductif -sortie normalement fermé PNP Portée 8mm Tension d'alimentation 10...36V DC Dimensions [mm] M18 x 1 / L = 45. | 16 | 2006-09-05
09130001004 | Détecteur inductif tout inox -sortie normalement ouvert PNP Portée 25mm Tension d'alimentation 10...36V DC Dimensions [mm] M30 x 1.5 / L = 70. | 46.56 | 2016-02-19
09130001005 | Détecteur inductif tout inox -sortie normalement ouvert PNP Portée 3mm Tension d'alimentation 10...36V DC Dimensions [mm] M12 x 1 / L = 60. | 33.3 | 2019-01-02
080302DSBC0320040 | Vérin normalisé ø32 course 40 | 52.54 | 2019-06-12
080302DSBC0320050 | Vérin normalisé ø32 course 50 | 52.79 | 2019-02-18
080302DSBC0320080 | Vérin normalisé ø32 course 80 | 48.23 | 2019-02-15
080302DSBC0320080 | Vérin normalisé ø32 course 80 | 53.57 | 2020-11-10
080302DSBC0320100 | Vérin normalisé ø32 course 100 | 45.45 | 2019-02-07
080302DSBC0320100 | Vérin normalisé ø32 course 100 | 54.09 | 2022-02-16
080302DSBC0320125 | Vérin normalisé ø32 course 125 | 32.82 | 2022-06-24
080302DSBC0320150 | Vérin normalisé ø32 course 150 | 49.86 | 2020-11-23
080302DSBC0320150 | Vérin normalisé ø32 course 150 | 55.38 | 2021-03-10
080302DSBC0320160 | Vérin normalisé ø32 course 160 | 50.09 | 2020-11-23
080302DSBC0320160 | Vérin normalisé ø32 course 160 | 55.64 | 2022-03-07
080302DSBC0320200 | Vérin normalisé ø32 course 200 | 56.68 | 2019-02-07
080302DSBC0400030 | Vérin normalisé ø40 course 30 | 31.9 | 2018-11-09
080302DSBC0400050 | Vérin normalisé ø40 course 50 | 53.27 | 2016-03-07
080302DSBC0400050 | Vérin normalisé ø40 course 50 | 59.76 | 2020-11-10
080302DSBC0400150 | Vérin normalisé ø40 course 150 | 63.21 | 2019-02-07
080302DSBC0400200 | Vérin normalisé ø40 course 200 | 85.31 | 2016-03-29
080302DSBC0400250 | Vérin normalisé ø40 course 250 | 66.66 | 2019-02-07
080302DSBC0400350 | Vérin normalisé ø40 course 350 | 90.88 | 2019-05-20
080302DSBC0400400 | Vérin normalisé ø40 course 400 | 71.84 | 2019-05-23
080302DSBC0500025 | Vérin normalisé ø50 course 25 | 36.55 | 2018-11-09
080302DSBC0500100 | Vérin normalisé ø50 course 100 | 70.97 | 2019-05-23
080302DSBC0500160 | Vérin normalisé ø50 course 160 | 73.6 | 2019-05-03
080302DSBC0500200 | Vérin normalisé ø50 course 200 | 75.35 | 2019-02-07
080302DSBC0500250 | Vérin normalisé ø50 course 250 | 77.54 | 2022-07-04
080302DSBC0500700 | Vérin normalisé ø50 course 700 | 88.22 | 2017-10-18
080302DSBC0501000 | Vérin normalisé ø50 course 1000 | 143.04 | 2019-05-21
080302DSBC0630250 | Vérin normalisé ø63 course 250 | 90.78 | 2022-09-28
080302DSBC0800100 | Vérin normalisé ø80 course 100 | 110.46 | 2019-02-11
080302DSBCRA0320050 | Vérin normalisé ø32 course 50 réglage automatique | 27.82 | 2016-07-06
080302DSBCRA0320080 | Vérin normalisé ø32 course 80 réglage automatique | 28.23 | 2016-07-06
080302DSBCRA0320100 | Vérin normalisé ø32 course 100 réglage automatique | 28.51 | 2017-03-20
080302DSBCRA0320150 | Vérin normalisé ø32 course 150 réglage automatique | 54.09 | 2019-02-07
080302DSBCRA0320160 | Vérin normalisé ø32 course 160 réglage automatique | 48.45 | 2013-10-16
080302DSBCRA0320200 | Vérin normalisé ø32 course 200 réglage automatique | 29.91 | 2015-09-07
080302DSBCRA0320400 | Vérin normalisé ø32 course 400 réglage automatique | 60.57 | 2022-07-04
080302DSBCRA0400050 | Vérin normalisé ø40 course 50 réglage automatique | 31.49 | 2014-01-17
080302DSBCRA0400100 | Vérin normalisé ø40 course 100 réglage automatique | 32.42 | 2015-02-04
080302DSBCRA0400200 | Vérin normalisé ø40 course 200 réglage automatique | 34.28 | 2018-06-28
080302DSBCRA0400250 | Vérin normalisé ø40 course 250 réglage automatique | 35.21 | 2018-05-23
080302DSBCRA0400320 | Vérin normalisé ø40 course 320 réglage automatique | 36.52 | 2016-05-04
080302DSBCRA0400400 | Vérin normalisé ø40 course 400 réglage automatique | 38.01 | 2014-07-10
080302DSBCRA0500025 | Vérin normalisé ø50 course 25 réglage automatique | 35.65 | 2016-10-05
080302DSBCRA0500050 | Vérin normalisé ø50 course 50 réglage automatique | 67.12 | 2017-05-23
080302DSBCRA0500080 | Vérin normalisé ø50 course 80 réglage automatique | 68.43 | 2016-02-19
080302DSBCRA0500100 | Vérin normalisé ø50 course 100 réglage automatique | 37.43 | 2015-11-19
080302DSBCRA0500140 | Vérin normalisé ø50 course 140 réglage automatique | 70.92 | 2014-02-03
080302DSBCRA0500160 | Vérin normalisé ø50 course 160 réglage automatique | 38.84 | 2015-09-01
080302DSBCRA0500200 | Vérin normalisé ø50 course 200 réglage automatique | 39.79 | 2016-02-19
080302DSBCRA0500250 | Vérin normalisé ø50 course 250 réglage automatique | 68.3 | 2018-05-23
080302DSBCRA0500250 | Vérin normalisé ø50 course 250 réglage automatique | 75.87 | 2022-03-07
080302DSBCRA0500320 | Vérin normalisé ø50 course 320 réglage automatique | 78.93 | 2014-10-21
080302DSBCRA0501000 | Vérin normalisé ø50 course 1000 réglage automatique | 140.88 | 2015-05-13
080302DSBCRA0501250 | Vérin normalisé ø50 course 1250 réglage automatique | 155.05 | 2017-11-30
080302DSBCRA0630160 | Vérin normalisé ø63 course 160 réglage automatique | 84.33 | 2015-11-13
080302DSBCRA0630320 | Vérin normalisé ø63 course 320 réglage automatique | 92.31 | 2014-11-28
080302DSBCRA0800020 | Vérin normalisé ø80 course 20 réglage automatique | 102.36 | 2017-05-10
080302DSBCRA1000250 | Vérin normalisé ø100 course 250 réglage automatique | 155.2 | 2017-04-26
080302DSNU0160015 | Vérin normalisé ø16 course 15 | 34.3 | 2019-02-07
080302DSNU0200020 | Vérin normalisé ø20 course 20 | 34.06 | 2019-05-20
080302DSNU0200020 | Vérin normalisé ø20 course 20 | 37.83 | 2021-03-02
080302DSNU0200030 | Vérin normalisé ø20 course 30 | 34.19 | 2019-05-20
080302DSNU0200030 | Vérin normalisé ø20 course 30 | 37.98 | 2021-03-02
080302DSNU0250080 | Vérin double effet ø25 course 80 | 41.54 | 2016-09-05
080302DSNU0320015 | Vérin double effet ø32 course 15 | 52.44 | 2018-08-20
080302DSNU0320125 | Vérin double effet ø32 course 125 | 50.02 | 2022-07-12
080302DSNUA0160025 | Vérin double effet ø16 course 25 | 34.42 | 2018-07-16
080302DSNUA0160050 | Vérin double effet ø16 course 50 | 34.71 | 2012-09-10
080302DSNUA0200025 | Vérin double effet ø20 course 25 | 37.91 | 2009-09-11
080302DSNUA0200040 | Vérin double effet ø20 course 40 | 38.12 | 2019-05-29
080302DSNUA0200050 | Vérin double effet ø20 course 50 | 38.29 | 2019-04-12
080302DSNUA0250015 | Vérin double effet ø25 course 15 | 40.39 | 2021-10-12
080302DSNUA0250025 | Vérin double effet ø25 course 25 | 40.57 | 2018-11-09
080302DSNUA0250040 | Vérin double effet ø25 course 40 | 40.83 | 2017-05-10
080302DSNUA0250050 | Vérin double effet ø25 course 50 | 41.01 | 2019-05-09
080302DSNUA0250080 | Vérin double effet ø25 course 80 | 41.54 | 2020-12-18
080302DSNUA0250100 | Vérin double effet ø25 course 100 | 41.88 | 2019-02-07
080302DSNUA0250125 | Vérin double effet ø25 course 125 | 42.31 | 2018-08-20
080302DSNUA0250160 | Vérin double effet ø25 course 160 | 42.92 | 2013-10-22
080302DSNUA0250200 | Vérin double effet ø25 course 200 | 43.61 | 2014-07-10
080302ESNU0250050 | Vérin simple effet ø25 course 50 | 29.09 | 2019-05-20
080302ESNU0250050 | Vérin simple effet ø25 course 50 | 29.08 | 2021-02-01
080303001 | filtre-manodétendeur raccord G1/2-taille MAXI avec cuve métallique de protection et manomètre. Avec purgeur manuel . | 107.2 | 2015-04-09
080303002 | filtre-manodétendeur raccord G1/2 taille MIDI avec cuve métallique de protection et manomètre. Avec purgeur manuel | 44.07 | 2014-11-21
080303003 | filtre-manodétendeur raccord G1/4 taille MIDI avec cuve métallique de protection et manomètre. Avec purgeur manuel | 32.93 | 2014-10-25
080303004 | filtre-manodétendeur raccord G3/8 taille MINI avec cuve métallique de protection et manomètre. Avec purgeur manuel . | 35.57 | 2018-11-23
080303005 | module de dérivation série MAXI avec pressostat | 84.92 | 2015-04-09
080303006 | module de dérivation série MIDI avec pressostat | 80.26 | 2014-10-21
080303007 | module de dérivation série MINI avec pressostat | 85.13 | 2020-03-06
080303008 | vanne manuelle de mise en circuit, série MAXI pour appareils de conditionnement sans plaques taraudées avec goujon fileté FRB | 42.51 | 2015-04-09
080303009 | vanne manuelle de mise en circuit, série MIDI pour appareils de conditionnement sans plaques taraudées avec goujon fileté FRB | 31.62 | 2014-06-26
080303010 | vanne manuelle de mise en circuit, série MINI pour appareils de conditionnement, sans plaques taraudées avec goujon fileté FRB. | 26.54 | 2017-11-16
080303011 | électrovanne de mise en circuit 24vdc pour appareil de conditionnement série MIDI plaque taraudé G3/8 | 55.08 | 2016-06-23
080303012 | électrovanne de mise en circuit 24vdc pour appareil de conditionnement série MINI plaque taraudé G3/8 | 46.19 | 2016-06-23
080303013 | électrovanne de mise en circuit 24vdc pour appareil de conditionnement série MAXI-sans plaques taraudées avec goujon fileté FRB. | 64.51 | 2015-04-09
080303014 | électrovanne de mise en circuit 24vdc pour appareil de conditionnement série MIDI sans plaques taraudées avec goujon fileté FRB. | 52.66 | 2014-11-28
080303015 | électrovanne de mise en circuit 24vdc pour appareil de conditionnement série MINI sans plaques taraudées avec goujon fileté FRB. | 47.68 | 2017-11-16
080303016 | distributeur de mise en pression progressive série MIDI avec plaque taraudé G1/2. | 35.77 | 2011-03-14
080303017 | distributeur de mise en pression progressive série MAXI avec plaques taraudées 1/2 | 47.75 | 2015-04-09
080303018 | distributeur de mise en pression progressive série MIDI sans plaques taraudées avec goujon fileté FRB. . | 36.4 | 2014-07-03
080303019 | distributeur de mise en pression progressive série MINI sans plaques taraudées avec goujon fileté FRB. . | 29.25 | 2016-08-24
080303020 | électrovanne de mise en circuit 24vdc pour appareil de conditionnement série MS4- raccordement G1/4 | 51.65 | 2022-04-25
080303021 | vanne de mise en circuit, série MS4 pour appareils de conditionnement raccordement G1/4 | 21.66 | 2022-08-01
080303022 | électrovanne de mise en circuit 24vdc pour appareil de conditionnement série MS6 raccordement G1/2. | 58.39 | 2018-01-26
080303023 | distributeur de mise en pression progressive série MS4 , raccordement G1/4. |  | 0:00
080303025 | filtre manodétendeur,raccordement 1/4, filtre de 5 µm, avec manomètre, bouton de réglage verrouillable, cuve en matière plastique avec cage de protection en plastique, purge de condensat manuelle | 30.23 | 2018-11-16
080303026 | filtre manodétendeur,raccordement 1/4, filtre de 5 µm, avec manomètre, bouton de réglage verrouillable, cuve en matière plastique avec cage de protection en plastique, purge de condensat automatique. | 49.32 | 2022-08-01
080303027 | panoplie série MS4,raccordement G3/8,vanne de sectionnement manuelle, avec filtre manodétendeur+vanne de sectionnement 24vdc+mise en pression progressive+pressostat+pattes de fixation | 267.85 | 2021-09-16
080303028 | panoplie série MS4 avec vanne de sectionnement manuelle+ filtre manodétendeur+ pattes de fixation. | 78.29 | 2018-07-13
080303029 | bloc de dérivation série MS4 avec pressostat. | 65.01 | 2018-11-21
080303029 | bloc de dérivation série MS4 avec pressostat. | 72.21 | 2022-07-12
080303030 | panoplie série MS6,raccordement G1/2 , avec filtre manodétendeur+vanne de sectionnement 24vdc+mise en pression progressive+ pressostat+ pattes de fixation | 277.9 | 2018-01-29
080303031 | panoplie série MS6,raccordement G3/4, avec filtre manodétendeur 5 microns+ bloc de dérivation+vanne de sectionnement 24vdc+ mise en pression progressive+ pressostat avec connecteur M12+ pattes de fixation | 271.04 | 2019-06-12
080303032 | filtre manodétendeur série MS6 raccordement embase G3/4,pression 0.5---12 bars,verouillable avec accessoire | 47.68 | 2019-07-16
080303033 | Manodétendeur série MINI, taraudage G1/4, sans manomètre | 16.5 | 2022-06-03
080303034 | Manodétendeur série MINI, taraudage G1/4, avec manomètre | 18.21 | 2019-06-12
080303035 | manomètre 0-12 bars | 3.6 | 2018-01-26
080303036 | lot de 2 flasques de raccordement G3/8 pour manodétendeur série MINI. | 4.47 | 0:00
080303037 | cartouche filtre 40 microns pour manodétendeur série MS6. | 4.05 | 2016-05-31
080303038 | cartouche de filtre à charbon actif pour série MS6 | 29.82 | 2016-05-31
080303039 | cartouche filtre fin 1 microns pour manodétendeur série MS6. |  | 0:00
080303040 | cartouche filtre ultra-fin 0.01 microns pour manodétendeur série MS6. | 28.15 | 2016-05-31
080303041 | équerre de fixation pour unité de conditionnement d'ai série MS4 | 6.16 | 2019-06-12
080303042 | équerre de fixation pour unité de conditionnement d'air série MS6 | 6.92 | 2018-04-10
080303043 | fixation 2 vis pour assemblage bloc de conditionnement d'air série MS4. | 2.89 | 2019-06-12
08030501001 | distributeurs d'embase bistable à commande pneumatique taille 18mm,G1/4 | 43.21 | 2017-03-17
08030501002 | distributeurs d'embase monostable à commande pneumatique taille 18mm,G1/4 | 40.08 | 2022-06-03
08030501003 | distributeurs d'embase bistable centre fermé à commande pneumatique taille 18mm,G1/4 | 50.72 | 2019-06-12
08030501003 | distributeurs d'embase bistable centre fermé à commande pneumatique taille 18mm,G1/4 | 52.7 | 2021-12-07
08030501004 | Electro-distributeur d'embase bistable à commande électrique 24vdc taille 18mm,raccord instantané de 4mm | 52.92 | 2016-01-20
08030501005 | Electro-distributeur d'embase bistable à commande électrique 24vdc taille 18mm,raccord instantané de 6mm | 53.24 | 2015-07-16
08030501006 | Electro-distributeur d'embase bistable à commande électrique 24vdc taille 18mm,raccord instantané de 8mm | 53.41 | 2015-11-11
08030501007 | Electro-distributeur d'embase mono-stable à commande électrique 24vdc taille 18mm,raccord instantané 6mm | 36.23 | 2016-01-20
08030501008 | Electro-distributeur d'embase mono-stable à commande électrique 24vdc ,taille 18mm raccord instantané 6mm | 38.1 | 2016-03-21
08030501009 | Electro-distributeur d'embase mono-stable à commande électrique 24vdc ,taille 18mm raccord instantané 8mm | 42.94 | 2019-03-01
08030501010 | Electro-distributeur d'embase monostable à commande électrique 24vdc , connecteur femelle M8 3 poles ,taille 18mm,raccord G1/4 | 46.1 | 2022-06-03
08030501011 | Electro-distributeur d'embase bistable à commande électrique 24vdc, connecteur femelle M8 3 poles ,taille 18mm raccord G1/4 | 60.99 | 2022-06-22
08030501012 | Electro-distributeur d'embase bistable centre fermé sans bloc électrique, taille 18mm,raccord G1/4 | 48.85 | 2019-03-01
08030501012 | Electro-distributeur d'embase bistable centre fermé sans bloc électrique, taille 18mm,raccord G1/4 | 63.76 | 2022-03-08
08030501013 | Electro-distributeur d'embase bistable centre fermé à commande électrique 24vdc connecteur femelle M8 3 poles ,taille 18mm raccord G1/4 | 63.76 | 2021-11-17
08030501014 | Electro-distributeur d'embase bistable centre ouvert à commande électrique 24vdc connecteur femelle M8 3 poles ,taille 18mm raccord G1/4 | 61.37 | 2016-07-07
08030501015 | Electro-distributeur d'embase 2x2 monostable en 1 à commande électrique 24vdc connecteur femelle M8 3 poles ,taille 18mm raccord G1/4 | 67.37 | 2022-06-03
08030501016 | Electro-distributeur d'embase 2x2 monostable en 1 à commande électrique 24vdc alimentation air externe connecteur femelle M8 3 poles ,taille 18mm,raccord G1/4 | 63.77 | 2022-05-09
08030501017 | distributeur bi-stable largeur 14mm raccord 6mm | 84.61 | 0:00
08030501018 | distributeur bi-stable centre fermé largeur10mm | 110.13 | 0:00
08030501019 | embase 2 postes pour distributeur série CPE14 | 23.3 | 0:00
08030501020 | bloc d'alim pour distributeur associable série CPE18 | 17.07 | 0:00
08030501021 | Electro-distributeur à pilotage externe bistable pour fixation sur embase à commande électrique 24vdc taille 18mm,raccord instantané de 8mm | 40.7 | 2019-07-22
08030502001 | embase de raccordement alu G1/2 pour 10 distributeurs VUVB - | 80.76 | 2016-01-14
08030502002 | embase de raccordement alu G1/2 pour 12 distributeurs VUVB | 89.87 | 2014-01-17
08030502003 | Embase de raccordement alu G1/2 pour 5 distributeurs VUVB | 49.85 | 2014-07-03
08030502004 | Embase de raccordement alu G1/2 pour 6 distributeurs VUVB | 55.54 | 2014-06-26
08030502005 | Embase de raccordement alu G1/4 pour 2 distributeurs VUVB | 25.24 | 2015-07-16
08030502006 | Embase de raccordement alu G1/4 pour 3 distributeurs VUVB | 29.48 | 2015-11-11
08030502007 | Embase de raccordement alu G1/4 pour 4 distributeurs VUVB | 36.79 | 2014-03-18
08030502008 | Embase de raccordement alu G1/4 pour 5 distributeurs VUVB | 45.42 | 0:00
08030502009 | Embase de raccordement alu G1/4 pour 6 distributeurs VUVB | 42.09 | 2016-01-20
08030502010 | Embase de raccordement alu G1/4 pour 7 distributeurs VUVB | 44.94 | 2014-01-17
08030502011 | Embase de raccordement alu G1/4 pour 8 distributeurs VUVB | 50.46 | 2015-07-16
08030502012 | Embase de raccordement alu G3/8 pour 2 distributeurs VUVG | 32.62 | 2022-08-01
08030502013 | Embase de raccordement alu G3/8 pour 3 distributeurs VUVG | 35.13 | 2022-04-29
08030502014 | Embase de raccordement alu G3/8 pour 4 distributeurs VUVG | 43.97 | 2022-06-22
08030502015 | Embase de raccordement alu G3/8 pour 5 distributeurs VUVG | 43.83 | 2021-03-26
08030502016 | Embase de raccordement alu G3/8 pour 6 distributeurs VUVG | 50.75 | 2021-11-17
08030502017 | Embase de raccordement alu G3/8 pour 8 distributeurs VUVG | 58.86 | 2017-05-15
08030502018 | Embase de raccordement alu G3/8 pour 9 distributeurs VUVG | 63.87 | 2017-05-02
08030502019 | embase plastique de liaison pour distributeur VUVB taille 18mm. | 2.2 | 2019-03-01
08030503001 | embase de raccordement électrique 24vdc avec connecteur M8 femelle 3 poles pour distributeur VUVG | 6.26 | 2021-09-28
08030503002 | embase de raccordement électrique 24vdc avec connecteur M8 femelle 4 poles pour distributeur VUVG | 6.26 | 2019-05-24
08030504001 | joint étancheité+ 2 vis pour fixation distributeur VUVG taille 18mm sur embase alu VABM | 0.84 | 2021-12-07
08030504002 | joint étancheité+ 2 vis pour fixation distributeur VUVG taille 14mm sur embase alu VABM | 0.81 | 0:00
08030504003 | plaque d'obturation sur embase alu pour série distributeur VUVB. | 6.8 | 0:00
08030504004 | plaque d'obturation sur embase alu pour série distributeur VUVG. | 3.54 | 2022-06-03
08030504005 | porte étiquette pour repérage distributeur série VUVG | 0.63 | 0:00
08030504005 | porte étiquette pour repérage distributeur série VUVG | 0.65 | 2021-12-07
080306001 | cable à connecteur femelle coudé 2 poles avec longueur de cable 2.5m pour électrodistributeurs VUVB avec bobines 24 V. | 5.71 | 2017-10-13
080306002 | cable de liaison standard connecteur femelle coudé 3 poles avec longueur de cable 2.5m pour électrodistributeurs VUVG . | 6.29 | 2022-06-22
080306003 | cable de liaisonstandard connecteur femelle coudé 3 poles avec longueur de cable 5m pour électrodistributeurs VUVG . | 8.38 | 2019-05-20
080306004 | connecteur coudé 4 poles pour pressostat. | 11.46 | 2017-08-28
080306005 | connecteur carré coudé 3 poles + terre avec led pour branchement pressostat . | 14.8 | 2022-06-03
080306006 | connecteur femelle 3 poles pour branchement sur vanne de sectionnement électrique . | 1.38 | 2022-06-06
080306007 | adaptateur avec connecteur femelle 3 poles pour distributeur VUVG | 10.54 | 2019-04-05
080306007 | adaptateur avec connecteur femelle 3 poles pour distributeur VUVG | 6.26 | 2021-09-28
080306008 | Cable de liaison adapté pour application robot connecteur femelle coudé 3 poles longueur 2.5m pour électrodistributeur VUVG | 9.58 | 2020-11-23
080307001 | détecteur course vérin avec bout de cable 0.3m et connecteur M8, tension 24vdc pour fixation par vis sur rainure vérin. | 17.63 | 2015-07-03
080307002 | micro-contact pneumatique à poussoir 3/2 monostable,fermé avec ressort de rappel. | 25.15 | 0:00
080308001 | ventury forme en T 51.6 l/mn sous 5 bars |  | 0:00
0807001 | contact pneu NO | 30.75 | 2021-11-30
0807002 | contact pneu NF | 25.13 | 2017-03-31
0807003 | bloc de fonction pneu "OU" | 23.35 | 2017-10-31
0807004 | coupleur femelle raccord male 1/4 | 12.86 | 2017-10-31
0810001 | clapet anti retour femelle/femelle-1/8-1/8 | 5.35 | 0:00
0810002 | clapet anti retour femelle/femelle-1/4-1/4 | 6.42 | 0:00
0810003 | Régleur de débit G1/8-4 A l'échappement | 10.41 | 0:00
0810004 | Régleur de débit G1/8-6 A l'échappement | 11.17 | 0:00
0810004 | Régleur de débit G1/8-6 A l'échappement | 10.98 | 2021-12-17
0810004 | Régleur de débit G1/8-6 A l'échappement | 9.23 | 2020-11-24
0810005 | Régleur de débit G1/8-8 A l'échappement | 11.82 | 0:00
0810005 | Régleur de débit G1/8-8 A l'échappement | 11.82 | 2020-11-24
0810006 | Régleur de débit G1/4-6 A l'échappement | 11.11 | 0:00
0810007 | Régleur de débit G1/4-8 A l'échappement | 11.33 | 0:00
0810007 | Régleur de débit G1/4-8 A l'échappement | 9.86 | 2020-11-24
0810008 | Régleur de débit G1/4-10 A l'échappement | 11.6 | 0:00
0810009 | Régleur de débit G3/8-10 A l'échappement | 13.38 | 0:00
0810010 | Régleur de débit en ligne de 4 uni-directionnel (A) | 9.76 | 0:00
0810010 | Régleur de débit en ligne de 4 uni-directionnel (A) | 11.44 | 2022-04-29
0810011 | Régleur de débit en ligne de 6 uni-directionnel (A) | 12.48 | 2022-04-29
0810012 | Régleur de débit en ligne de 8 uni-directionnel (A) | 13.83 | 2022-07-27
0810013 | Régleur de débit en ligne de 10 uni-directionnel (A) | 17.6 | 0:00
0810013 | Régleur de débit en ligne de 10 uni-directionnel (A) | 18.68 | 2022-04-29
0810014 | raccord stop vérin 1/8-6 pilotage en 4mm | 43.5 | 0:00
0810015 | raccord stop vérin 1/4-8 pilotage en 4mm | 47.13 | 0:00
081101001 | Tuyau polyamide 2.5x4mm transparent | 0.28 | 0:00
081101002 | tuyau polyamide 4x6mm transparent | 2.19 | 2017-11-30
081101003 | tuyau polyamide 6x8mm transparent | 0.91 | 2021-10-04
081102007 | tuyau polyuréthane 2.5x4mm bleu | 0.28 | 2018-05-31
081102008 | tuyau polyuréthane 4x6mm bleu | 0.47 | 2018-05-31
081102008 | tuyau polyuréthane 4x6mm bleu | 0.65 | 2021-10-25
081102008 | tuyau polyuréthane 4x6mm bleu | 0.62 | 2022-01-20
081102009 | tuyau polyuréthane 6x8mm bleu | 0.62 | 2020-10-02
081102010 | tuyau polyuréthane 7x10mm bleu | 1.56 | 2015-07-31
081102011 | tuyau polyuréthane 8x12mm bleu | 1.89 | 2022-02-08
081102012 | tuyau polyuréthane 9.5x14mm bleu |  | 0:00
081102013 | tuyau polyuréthane 2.5x4mm rouge | 0.49 | 2015-06-30
081102014 | tuyau polyuréthane 4x6mm rouge | 0.59 | 2019-06-30
081102015 | tuyau polyuréthane 5.5x8mm rouge | 0.8 | 2015-05-31
081102015 | tuyau polyuréthane 5.5x8mm rouge | 1.03 | 2022-07-06
081102016 | tuyau polyuréthane 12x8mm rouge | 2.51 | 2015-06-26
081102017 | tuyau polyuréthane calibré 4x6mm transparent |  | 0:00
081102018 | tuyau polyuréthane calibré 5.5X8mm transparent |  | 0:00
081201001 | piquage droit male cylindrique M5-4 | 3.47 | 0:00
081201001 | piquage droit male cylindrique M5-4 | 1.28 | 2022-06-22
081201002 | piquage droit male cylindrique 1/8-4 | 1.44 | 2019-05-31
081201003 | piquage droit male cylindrique 1/4-4 | 0.93 | 0:00
081201003 | piquage droit male cylindrique 1/4-4 | 1.65 | 2022-07-27
081201004 | piquage droit male cylindrique M5-6 | 1.15 | 2022-06-22
081201005 | piquage droit male cylindrique 1/8-6 | 3.47 | 0:00
081201005 | piquage droit male cylindrique 1/8-6 | 1.52 | 2022-07-27
081201006 | piquage droit male cylindrique 1/4-6 | 3.72 | 0:00
081201006 | piquage droit male cylindrique 1/4-6 | 1.16 | 2022-06-22
081201006 | piquage droit male cylindrique 1/4-6 | 0.94 | 2020-11-24
081201007 | piquage droit male cylindrique 3/8-6 | 1.37 | 2021-12-17
081201008 | piquage droit male cylindrique 1/2-6 | 3.35 | 0:00
081201008 | piquage droit male cylindrique 1/2-6 | 1.78 | 2022-04-29
081201009 | piquage droit male cylindrique 1/8-8 | 3.72 | 0:00
081201010 | piquage droit male cylindrique 1/4-8 | 1.76 | 2019-03-31
081201010 | piquage droit male cylindrique 1/4-8 | 1.11 | 2022-02-08
081201010 | piquage droit male cylindrique 1/4-8 | 1.09 | 2020-11-24
081201011 | piquage droit male cylindrique 3/8-8 | 2.4 | 2017-03-31
081201011 | piquage droit male cylindrique 3/8-8 | 1.61 | 2022-06-22
081201012 | piquage droit male cylindrique 1/2-8 | 2.32 | 2022-04-29
081201013 | piquage droit male cylindrique 1/4-10 | 2.52 | 2018-03-31
081201014 | piquage droit male cylindrique 3/8-10 | 5.3 | 0:00
081201015 | piquage droit male cylindrique 1/2-10 | 6.03 | 0:00
081201016 | piquage droit male cylindrique 1/4-12 | 1.58 | 2022-02-08
081201017 | piquage droit male cylindrique 3/8-12 | 6.24 | 0:00
081201018 | piquage droit male cylindrique 1/2-12 | 6.66 | 0:00
081201019 | piquage droit male cylindrique 3/8-14 |  | 0:00
081201020 | piquage droit male cylindrique 1/2-14 | 4.97 | 2018-04-30
081203001 | Equerre orientable male cylindrique M5-4 | 1.71 | 0:00
081203002 | Equerre orientable male cylindrique 1/8-4 | 1.2 | 2016-02-29
081203003 | Equerre orientable male cylindrique 1/4-4 | 1.52 | 2018-10-31
081203004 | Equerre orientable male cylindrique M5-6 | 1.68 | 2008-10-26
081203004 | Equerre orientable male cylindrique M5-6 | 1.52 | 2022-06-22
081203005 | Equerre orientable male cylindrique 1/8-6 | 1.41 | 2018-03-31
081203006 | Equerre orientable male cylindrique 1/4-6 | 1.59 | 2018-01-31
081203006 | Equerre orientable male cylindrique 1/4-6 | 1.55 | 2021-12-17
081203007 | Equerre orientable male cylindrique 3/8- 6 |  | 0:00
081203008 | Equerre orientable male cylindrique 1/2- 6 | 1.23 | 2011-03-15
081203009 | Equerre orientable male cylindrique 1/8- 8 | 1.62 | 2017-06-30
081203010 | Equerre orientable male cylindrique 1/4- 8 | 1.72 | 2017-04-30
081203010 | Equerre orientable male cylindrique 1/4- 8 | 1.68 | 2021-12-17
081203010 | Equerre orientable male cylindrique 1/4- 8 | 1.67 | 2022-02-08
081203011 | Equerre orientable male cylindrique 3/8- 8 | 2.39 | 2017-04-30
081203011 | Equerre orientable male cylindrique 3/8- 8 | 2.37 | 2022-06-22
081203012 | Equerre orientable male cylindrique 1/2- 8 | 2.23 | 2011-02-15
081203013 | Equerre orientable male cylindrique 1/4- 10 | 2.2 | 2019-05-31
081203014 | Equerre orientable male cylindrique 3/8- 10 | 3.08 | 2019-05-31
081203015 | Equerre orientable male cylindrique 1/2- 10 | 2.41 | 2011-02-15
081203016 | Equerre orientable male cylindrique 1/4- 12 | 2.25 | 2010-11-30
081203016 | Equerre orientable male cylindrique 1/4- 12 | 2.42 | 2022-02-08
081203017 | Equerre orientable male cylindrique 3/8- 12 | 3.53 | 0:00
081203018 | Equerre orientable male cylindrique 1/2- 12 | 2.78 | 2010-11-30
081203019 | Equerre orientable male cylindrique 3/8- 14 | 3.88 | 2019-05-31
081203020 | Equerre orientable male cylindrique 1/2- 14 | 4.27 | 2019-05-31
081205001 | piquage droit femelle cylindrique 1/8- 4 | 1.37 | 0:00
081205002 | piquage droit femelle cylindrique 1/4- 4 | 2.07 | 2022-04-29
081205003 | piquage droit femelle cylindrique 1/8- 6 | 1.74 | 2006-07-31
081205004 | piquage droit femelle cylindrique 1/4- 6 | 1.81 | 0:00
081205005 | piquage droit femelle cylindrique 1/8- 8 |  | 0:00
081205006 | piquage droit femelle cylindrique 1/4- 8 | 2.47 | 2022-06-24
081205007 | piquage droit femelle cylindrique 3/8- 8 |  | 0:00
081205008 | piquage droit femelle cylindrique 1/4- 10 |  | 0:00
081205009 | piquage droit femelle cylindrique 3/8- 10 | 4.51 | 0:00
081205010 | piquage droit femelle cylindrique 1/2- 10 |  | 0:00
081206001 | raccord té égale pour tuyau diamètre 4mm | 3.14 | 2021-11-30
081206002 | raccord té égale pour tuyau diamètre 6mm | 1.9 | 2018-10-31
081206002 | raccord té égale pour tuyau diamètre 6mm | 1.86 | 2021-12-17
081206003 | raccord té égale pour tuyau diamètre 8mm | 2.49 | 2021-10-04
081206003 | raccord té égale pour tuyau diamètre 8mm | 2.09 | 2021-12-17
081206004 | raccord té égale pour tuyau diamètre 10mm | 3.17 | 2017-05-31
081206004 | raccord té égale pour tuyau diamètre 10mm | 2.96 | 2021-12-17
081206005 | raccord té égale pour tuyau diamètre 12mm | 6.46 | 0:00
081206006 | raccord té égale pour tuyau diamètre 14mm | 5.41 | 2018-01-31
081206006 | raccord té égale pour tuyau diamètre 14mm | 3.77 | 2019-05-31
081207001 | raccord té inégale 1x tuyau diamètre 6mm- 2x tuyau diamètre 4mm | 4.24 | 0:00
081207002 | raccord té inégale 1x tuyau diamètre 4mm- 2x tuyau diamètre 6mm | 4.1 | 0:00
081207003 | raccord té inégale 1x tuyau diamètre 8mm- 2x tuyau diamètre 6mm | 3.15 | 2014-08-27
081207004 | raccord té inégale 1x tuyau diamètre 6mm- 2x tuyau diamètre 8mm | 2.53 | 2006-02-28
081207005 | raccord té inégale 1x tuyau diamètre 10mm- 2x tuyau diamètre 8mm | 6.17 | 0:00
081207006 | raccord té inégale 1x tuyau diamètre 8mm- 2x tuyau diamètre 10mm | 3.78 | 2018-03-31
081207007 | raccord té inégale 1x tuyau diamètre 12mm- 2x tuyau diamètre 10mm | 9.08 | 0:00
081207008 | raccord té inégale 1x tuyau diamètre 10mm- 2x tuyau diamètre 12mm | 8.56 | 0:00
081207009 | raccord té inégale 1x tuyau diamètre 8mm- 2x tuyau diamètre 14mm | 8.54 | 2014-10-31
081208001 | raccord Y égale pour tuyau diamètre 4mm | 1.66 | 2021-11-30
081208002 | raccord Y égale pour tuyau diamètre 6mm | 2.45 | 2021-12-17
081208003 | raccord Y égale pour tuyau diamètre 8mm | 3.61 | 2007-05-15
081208003 | raccord Y égale pour tuyau diamètre 8mm | 2.89 | 2021-12-17
081208004 | raccord Y égale pour tuyau diamètre 10mm |  | 0:00
081208005 | raccord Y égale pour tuyau diamètre 12mm |  | 0:00
081209001 | Raccord Y inégale 1x tuyau diamètre 6mm- 2x tuyau diamètre 4mm | 3.51 | 2014-04-28
081209002 | Raccord Y inégale 1x tuyau diamètre 8mm- 2x tuyau diamètre 6mm | 4.78 | 2019-04-26
081209003 | Raccord Y inégale 1x tuyau diamètre 10mm- 2x tuyau diamètre 8mm | 5.52 | 2011-06-30
081209004 | Raccord Y inégale 1x tuyau diamètre 12mm- 2x tuyau diamètre 10mm |  | 0:00
081209005 | Raccord Y inégale 1x tuyau diamètre 6mm- 4x tuyau diamètre 6mm | 7.13 | 0:00
081210001 | union double égale pour tuyau diamètre 4mm | 1.18 | 2021-12-17
081210002 | union double égale pour tuyau diamètre 6mm | 1.61 | 2021-05-05
081210002 | union double égale pour tuyau diamètre 6mm | 1.21 | 2021-12-17
081210003 | union double égale pour tuyau diamètre 8mm | 1.76 | 2007-05-15
081210003 | union double égale pour tuyau diamètre 8mm | 1.3 | 2021-12-17
081210004 | union double égale pour tuyau diamètre 10mm | 2.85 | 2018-03-31
081210004 | union double égale pour tuyau diamètre 10mm | 1.72 | 2021-12-17
081210005 | union double égale pour tuyau diamètre 12mm | 3.27 | 2010-04-30
081210006 | union double égale pour tuyau diamètre 14mm | 4.76 | 2014-10-31
081212001 | équerre égale pour tuyau diamètre 4mm | 0.76 | 0:00
081212002 | équerre égale pour tuyau diamètre 6mm | 1.02 | 0:00
081212003 | équerre égale pour tuyau diamètre 8mm | 1.62 | 0:00
081212004 | équerre égale pour tuyau diamètre 10mm | 2.87 | 0:00
081212005 | équerre égale pour tuyau diamètre 12mm | 3.71 | 0:00
081212006 | équerre égale pour tuyau diamètre 14mm | 4.25 | 0:00
081213001 | réduction encliquetable du diamètre 4mm au diamètre 3mm | 3.48 | 0:00
081213002 | réduction encliquetable du diamètre 6mm au diamètre 4mm | 1.46 | 2019-04-26
081213002 | réduction encliquetable du diamètre 6mm au diamètre 4mm | 1.41 | 2021-12-17
081213003 | réduction encliquetable du diamètre 8mm au diamètre 4mm | 1.95 | 2022-06-27
081213004 | réduction encliquetable du diamètre 10mm au diamètre 4mm | 3.15 | 2019-06-26
081213005 | réduction encliquetable du diamètre 8mm au diamètre 6mm | 1.02 | 2021-12-17
081213006 | réduction encliquetable du diamètre 10mm au diamètre 6mm | 1.37 | 2021-12-17
081213007 | réduction encliquetable du diamètre 12mm au diamètre 6mm | 3.37 | 0:00
081213007 | réduction encliquetable du diamètre 12mm au diamètre 6mm | 1.52 | 2021-12-17
081213008 | réduction encliquetable du diamètre 14mm au diamètre 6mm | 4.21 | 0:00
081213008 | réduction encliquetable du diamètre 14mm au diamètre 6mm | 3.19 | 2021-12-17
081213009 | réduction encliquetable du diamètre 10mm au diamètre 8mm | 1.41 | 2021-12-17
081213010 | réduction encliquetable du diamètre 12mm au diamètre 8mm | 2.09 | 2017-04-30
081213011 | réduction encliquetable du diamètre 14mm au diamètre 8mm | 3.12 | 2019-06-26
081213012 | réduction encliquetable du diamètre 12mm au diamètre 10mm | 4.12 | 2013-10-28
081213013 | réduction encliquetable du diamètre 14mm au diamètre 10mm | 4.82 | 2019-06-26
081213014 | réduction encliquetable du diamètre 14mm au diamètre 12mm | 5.8 | 2019-06-26
081214001 | bouchon encliquetable diamètre 4mm | 0.28 | 0:00
081214002 | bouchon encliquetable diamètre 6mm | 0.42 | 0:00
081214003 | bouchon encliquetable diamètre 8mm | 0.61 | 0:00
081214004 | bouchon encliquetable diamètre 10mm | 0.72 | 0:00
081214005 | bouchon encliquetable diamètre 12mm | 0.97 | 0:00
081214005 | bouchon encliquetable diamètre 12mm |  | 0:00
081214005 | bouchon encliquetable diamètre 12mm |  | 0:00
081215001 | silencieux d'échappement en polyéthylène avec raccord M5 longueur 23mm diamètre 6.5mm |  | 0:00
081215002 | silencieux d'échappement en polyéthylène avec raccord 1/8 longueur 34mm diamètre 12.5mm | 1.48 | 0:00
08131002 | coupleur série 20 corps mâle 1/8 cylindrique passage 2.7mm débit 165Nl/mn |  | 0:00
08131003 | coupleur série 20 corps femelle M5x0.8 passage 2.7mm débit 165Nl/mn |  | 0:00
08131004 | coupleur série 20 corps femelle 1/8 cylindrique passage 2.7mm débit 165Nl/mn |  | 0:00
08131005 | embout série 20 corps mâle M5x0.8 passage 2.7mm débit 165Nl/mn |  | 0:00
08131006 | embout série 20 corps mâle 1/8 cylindrique passage 2.7mm débit 165Nl/mn |  | 0:00
08131007 | embout série 20 corps femelle M5x0.8 passage 2.7mm débit 165Nl/mn |  | 0:00
08131008 | embout série 20 corps femelle 1/8 cylindrique passage 2.7mm débit 165Nl/mn |  | 0:00
08131009 | coupleur série 21 corps mâle 1/8 cylindrique passage 5mm débit 530Nl/mn |  | 0:00
08131010 | coupleur série 21 corps femelle 1/8 cylindrique passage 5mm débit 530Nl/mn |  | 0:00
08131011 | embout série 21 corps mâle 1/8 cylindrique passage 5mm débit 530Nl/mn |  | 0:00
08131012 | embout série 21 corps femelle 1/8 cylindrique passage 5mm débit 530Nl/mn |  | 0:00
08132001 | vanne à bille nickelé à purge femelle/femelle 1/4 manette standard rouge | 7.09 | 2018-10-31
08132002 | vanne à bille sans purge mâle/mâle 1/4 -1/4 manette standard | 31.36 | 2019-05-31
08132003 | vanne à bille inox sans purge femelle/femelle 1/4 | 31.36 | 2019-05-31
0814001 | bouchon nickelé 6 pans creux mâle cylindrique M5 avec joint NBR |  | 0:00
0814002 | bouchon nickelé 6 pans creux mâle cylindrique 1/8 avec joint NBR | 0.4 | 0:00
0814003 | bouchon nickelé 6 pans creux mâle cylindrique 1/4 avec joint NBR | 0.61 | 2013-09-30
0814004 | bouchon nickelé 6 pans creux mâle cylindrique 3/8 avec joint NBR | 0.88 | 2010-10-31
0814004 | bouchon nickelé 6 pans creux mâle cylindrique 3/8 avec joint NBR | 0.76 | 2022-04-29
0814005 | bouchon nickelé 6 pans creux mâle cylindrique 1/2 avec joint NBR | 1.39 | 2013-06-26
0814007 | réduction nickelé cylindrique 1/4-1/8 |  | 0:00
0814008 | réduction nickelé cylindrique 3/8-1/8 |  | 0:00
0814009 | réduction nickelé cylindrique 1/2-1/8 |  | 0:00
0814010 | réduction nickelé cylindrique 3/8-1/4 |  | 0:00
0814011 | réduction nickelé cylindrique 1/2-1/4 | 1.11 | 2021-12-17
0814012 | réduction nickelé cylindrique 1/2-3/8 | 1.12 | 2021-12-17
0814014 | réduction nickelé cylindrique 3/4-3/8 |  | 0:00
0814015 | réduction nickelé cylindrique 3/4-1/2 | 2.25 | 2021-12-17
090301006 | Piquage droit mâle cylindrique 1/4-6 | 1.02 | 0:00
090301007 | Piquage droit mâle cylindrique 1/4-8 | 1.09 | 0:00
091020001 | ronfleur 110 décibel 24vdc |  | 0:00
0910301001 | came simple acier zingué H=38mm L=45 | 0.8 | 2022-06-09
0910301002 | corps de verrou acier zingué + écrous M22.5 pour rotor serrure coffret |  | 0:00
0910301003 | rotor triangle 8mm acier zingué avec vis et rondelle |  | 0:00
0910302001 | Adapteur pour tringle ronde vis TH en inox 304 pour liaison avec came double ergot | 4.38 | 2022-06-09
0910302002 | charnière 120° invisible tout inox 304 | 4.45 | 2022-06-09
0910302003 | Corps pour verrou+ écrou inox 304 - hauteur=18mm diamètre M22x1.5 | 5.32 | 2022-06-09
0910302004 | rotor de verrou triangle 8 mm (1 vis + 1 rondelle) Inox | 3.71 | 2018-07-19
0910302005 | Guide court pour tringle ronde polyamide A=H=20 mm avec écrou serti M6 | 0.9 | 2022-06-09
0910302006 | came inox en T double ergot pour fixation tirant | 6.68 | 2022-06-09
0910302007 | came simple inox en S- L=45mm-H=38mm pour verrou coffret porte déporté |  | 0:00
0910302008 | came simple plate inox L=45 pour verrou coffret porte non déporté |  | 0:00
0910302009 | rotor de verrou double barre 3mm (1 vis+1 rondelle) inox | 4.44 | 2022-06-09
0910303001 | Joint d'étanchéité plat IP65 pour corps M22x1.5 | 0.05 | 2019-01-23
0910303002 | Joint torique pour IP 65 | 0.02 | 2018-01-23
0910303003 | Joint d'étanchéité tubulaire à clisper en EPDM ( pour armoire) | 1.85 | 2020-10-27
0910304001 | guide-tringle long pour tringles de 8mm | 0.82 | 2020-10-27
0910304002 | tringle inox ronde de 8 mm à roulette longueur 900 mm. | 10.23 | 2022-03-02
091032001 | buzzer 100 décibel 24vdc encastrable diamètre 22.5 mm taille ESM | 26.21 | 2018-12-20
091050001 | PRESSE-ETOUPE - PG13 - N°06 - LAITON NICKELE - IP66/68 | 8.29 | 0:00
091050002 | PRESSE-ETOUPE - ISO16 - N°04 - LAITON NICKELE - IP66/68 | 6.64 | 0:00
091050002 | PRESSE-ETOUPE - ISO16 - N°04 - LAITON NICKELE - IP66/68 | 1.96 | 2022-01-27
091050003 | PRESSE-ETOUPE -ISO20 - N°05 - LAITON NICKELE - IP66/68 | 5.78 | 0:00
091050003 | PRESSE-ETOUPE -ISO20 - N°05 - LAITON NICKELE - IP66/68 | 2.55 | 2022-01-27
091050004 | PRESSE-ETOUPE - ISO25 - N°06 - LAITON NICKELE - IP66/68 | 7.55 | 0:00
091050004 | PRESSE-ETOUPE - ISO25 - N°06 - LAITON NICKELE - IP66/68 | 4.49 | 2022-01-27
09106001001 | Capteur de sécurité 2NF+1NO connecteur 8 poles M12 non autonome inox 316L | 118.3 | 2019-04-29
09106001002 | Capteur de sécurité AUX.NF version inox câble de 6m inox | 102.2 | 2015-05-15
09106001003 | Capteur de sécurité 2F+AUX-CAT.3-Câble de 6m | 84 | 2014-06-30
09106001004 | Capteur de sécurité haute température câble silicone | 100.8 | 2018-11-26
09106001005 | Capteur de sécurité CAT.3 version inox-Câble 6m | 154 | 2016-01-20
09106001006 | Capteur de sécurité CAT.3 version inox-Câble de 3m | 175 | 2019-07-24
09106001007 | Capteur de sécurité 24V ACDC Câble de 6m | 77.6 | 2015-04-30
09106001008 | gache électromagnétic inox 316 force de maintien 936N avec partie ventouse inox verouillage sous tension | 282.8 | 2021-11-15
09106001009 | capteur codé plastique autonome sans contacts avec cable de 3m | 63.7 | 2021-09-01
09106001010 | capteur codé plastique non autonome sans contacts avec cable de 3m sans sortie auxiliaire | 31.98 | 2015-04-30
09106001011 | capteur codé plastiquenon autonome sans contacts avec sortie auxiliaire et cable de 3m | 36.4 | 2015-06-26
09106001012 | capteur codé plastique non autonome sans contacts avec sortie auxiliaire et cable de 6m | 99.28 | 2016-10-25
09106001013 | Capteur de sécurité 2NF+1NO connecteur 8 poles-M12 autonome inox 316L | 189 | 2022-07-07
09106002001 | Boîtier commande bimanuelle CAT IIC 24V DC | 137.2 | 2018-06-25
09106002002 | Module de sécurité CAT.3 24V DC | 93.6 | 2010-05-31
09106002003 | module de sécurité double cannaux CAT4-Ple-24vdc | 78.4 | 2015-09-22
09106003001 | Connecteur M12 Femelle 8 Pins 10m | 30.8 | 2016-11-24
09106003002 | Connecteur M12 Femelle 8 Pins 15m | 37.8 | 2016-11-24
09106003003 | Connecteur M12 Femelle 8 Pins 5m | 27.3 | 2016-11-24
091090001 | bague 4 trous diamètre 6mm pour presse étoupe PG16 | 1.3 | 2019-05-21
091090001 | bague 4 trous diamètre 6mm pour presse étoupe PG16 | 1.41 | 2022-01-11
091090002 | bouchon PG13 pour trou diamètre 22.5mm | 0.1 | 2018-11-20
091090002 | bouchon PG13 pour trou diamètre 22.5mm | 1.14 | 2022-01-11
091090003 | écrou plastique pour presse étoupe PG13 | 0.07 | 2018-11-20
091090003 | écrou plastique pour presse étoupe PG13 | 0.77 | 2022-01-11
091090004 | presse étoupe métrique perfect gris M20x1.5 | 0.67 | 2019-06-20
091090005 | réducteur M32/M25 pour presse étoupe | 1.39 | 2019-04-19
091090006 | réducteur M25/M20 plastique pour presse étoupe | 0.65 | 2019-07-01
091090007 | passe fil caoutchouc 4 trous diamètre 6mm | 1.2 | 2014-02-28
091090008 | passe fil caoutchouc 3 trous diamètre 8mm | 1.51 | 2015-01-20
091090009 | bouchon plastique PG21 | 0.4 | 2018-03-30
091090010 | écrou plastique PG21 | 0.1 | 2018-03-30
091090011 | presse étoupe métrique perfect gris M25x1.5 | 0.91 | 2020-11-04
091090011 | presse étoupe métrique perfect gris M25x1.5 | 1.03 | 2022-07-27
0911201001 | poignée bec de cane finition noire clé 1242E | 16.11 | 2006-05-29
0911201002 | poignée bec de cane finition noire serrure double barre 3mm | 11.12 | 2001-12-20
0911201003 | poignée bec de cane finition noire sans clé | 10.05 | 2010-10-08
0911201004 | bouton papillon polyamide noir avec clé 1242 | 7.12 | 2006-05-29
0911201005 | guide court en polyamide noir pour tringle ronde H=20mm | 0.86 | 2018-03-29
0911201006 | poignée en L polyamide sans clé | 6.87 | 2014-01-22
0911202001 | came inox en T avec double ergot pour porte avec tringle | 6.03 | 2010-10-08
0911202002 | came plate inox avec ergot H=19mm L=45mm | 1.48 | 2017-02-16
0911202003 | charnière invisible inox 120° avec axe et partie à souder | 5.39 | 0:00
0911202004 | charnière à visser inox 60x60 avec trous fraisés | 8.52 | 2003-11-27
0911202005 | adaptateur inox pour liaison tringle et came | 6.55 | 2016-02-15
0911202006 | rotor inox avec triangle 8mm pour corps serrure | 3.71 | 2019-06-14
0911202007 | tringle inox L=900mm | 12.03 | 2014-11-27
0911203001 | came plate zamack chromé avec ergot H=19mm L=45mm | 0.55 | 2010-10-08
0911203002 | came en S en zamack chromé avec cambrage de 20mm | 0.54 | 2019-07-25
0911203003 | charnière zamack chromé avec 4 goujons M8 | 8.39 | 2005-08-05
0911203004 | charnière zamack chromé avec 4 trous fraisés de 8mm | 5.78 | 2003-11-27
0911203005 | charnière zamack chromé avec 4 trous fraisés de 6mm | 6.08 | 2006-05-29
0911203006 | corps zamack chromé pour quart de tour avec écrous M22x1.5 | 1.42 | 2018-12-06
0911203007 | rotor zamack chromé forme clé triangle 8mm pour corps serrure | 0.96 | 2018-12-06
0911203008 | rotor zamack chromé forme clé double barre 3 pour corps serrure | 0.77 | 2003-11-27
0911204001 | joint étanchéité à clipser pour armoire | 2.96 | 2006-11-20
0911204002 | joint de pare brise avec jonc de blocage | 2.34 | 2004-02-04
0911204003 | joint plat pour corps serrure M22x1.5 | 0.09 | 2019-06-14
0911204004 | joint tubulaire pour boitier inox | 3.38 | 2017-02-16
0911204005 | joint torique pour rotor serrure | 0.13 | 2019-06-14
0911204006 | jonc de blocage pour joint pare brise | 0.77 | 2009-02-04
0911204007 | joint étanchéité caoutchouc mousse | 1.35 | 2004-01-29
091185001 | bloc de distribution 200A-alim cosse 70mm² sortie 2x4 bornes MB70/10.L8 | 27.56 | 2019-04-19
091185001 | bloc de distribution 200A-alim cosse 70mm² sortie 2x4 bornes MB70/10.L8 | 27.56 | 2021-09-09
091210001 | relais 2NO/NF 8A 24DC avec embase | 8.04 | 2016-11-21
091210002 | relais 4NO/NF 8A 24DC avec embase | 10.61 | 2012-09-28
091230001 | rampe led atelier 51w longueur 1600mm 6100 lumens 240v |  | 0:00
091240001 | gache de sécurité ouverture à la mise sous tension 24vdc-2 contact NF et 1 contact NO. | 124.3 | 2019-04-30
09130001006 | Détecteur inductif-sortie normalement ouvert PNP/NPN Portée 5mm Tension d'alimentation 10...36V DC Dimensions [mm] M8 x 1 / L = 37. | 48.55 | 2016-07-11
09130001007 | Détecteur inductif -sortie normalement ouvert PNP Portée 12mm Tension d'alimentation 10...36V DC Dimensions [mm] M18 x 1 / L = 50. | 19.99 | 2022-01-11
09130001008 | Détecteur inductif -sortie normalement fermé PNP Portée 12mm Tension d'alimentation 10...36V DC Dimensions [mm] M18 x 1 / L = 50. | 19.99 | 2022-01-11
09130001009 | Détecteur inductif -sortie normalement fermé PNP Portée 7mm Tension d'alimentation 10...36V DC Dimensions [mm] M12 x 1 / L = 50. | 36.46 | 0:00
09130002001 | Détecteur réflexion directe avec suppression de l'arrière-plan -rectangulaire tout inox-portée de 2 à 200mm-tension 24vdc cordon 150mm connecteur M12 | 52.02 | 2016-01-01
09130002002 | Détecteur réflexion directe avec suppression de l'arrière-plan-sortie PNP Portée30 à 130mm Tension d'alimentation 10...36V DC Dimensions [mm] M18 x 1 / L =70.5 . | 80.34 | 2009-06-18
09130002003 | Barrage photoélectrique récepteur-boitier inox diamètre 18mm sortie normalement fermé. | 29.13 | 2019-02-13
09130002004 | Barrage photoélectrique récepteur -boitier inox diamètre 18mm sortie normalement ouverte. | 30.24 | 2021-02-26
09130002004 | Barrage photoélectrique récepteur -boitier inox diamètre 18mm sortie normalement ouverte. | 33.03 | 2022-07-07
09130002005 | Barrage photoélectrique émetteur-boitier inox | 25.81 | 2021-06-18
09130002005 | Barrage photoélectrique émetteur-boitier inox | 25.81 | 2022-07-07
09130002006 | Détecteur réflexion directe avec suppression de l'arrière-plan - boitier inox diamètre 18mm portée 100mm | 60.33 | 2022-07-07
09130002007 | Détecteur réflexion directe avec suppression de l'arrière-plan - boitier inox diamètre 18mm portée 200mm | 55.25 | 2021-06-18
09130002007 | Détecteur réflexion directe avec suppression de l'arrière-plan - boitier inox diamètre 18mm portée 200mm | 60.33 | 2022-07-07
09130002008 | Détecteur réflexion directe avec suppression de l'arrière-plan -boitier inox diamètre 18mm portée 300mm fonction de sortie éclairement | 55.26 | 2021-06-18
09130002009 | Détecteur réflexion directe avec suppression de l'arrière-plan -boitier inox diamètre 18mm portée 300mm fonction de sortie obscurcissement | 53 | 2013-10-11
09130002010 | Détecteur réflexion directe avec suppression de l'arrière-plan portée de 20 à 200mm réglage par bouton | 79.79 | 2017-08-17
09130002011 | Système réflexion directe boitier inox portée 800mm réglable. | 64.77 | 2022-06-22
09130007001 | Terminaison pour câble plat AS-Interface | 27 | 2018-08-30
09130007002 | Cable de connexion - Connecteur coudé 3m | 18.66 | 2021-06-18
09130007003 | Cable avec prise femelle connecteur coudé 5m M12 4 pôles | 5.46 | 2021-06-18
09130007003 | Cable avec prise femelle connecteur coudé 5m M12 4 pôles | 5.89 | 2022-07-07
09130007004 | Cable avec prise femelle connecteur coudé 5m PVC M12 8 pôles | 17.94 | 2016-10-03
09130007004 | Cable avec prise femelle connecteur coudé 5m PVC M12 8 pôles | 21.95 | 2022-07-27
09130007005 | Cable avec prise femelle connecteur coudé 10m M12 4 pôles | 8.16 | 2022-02-04
09130007006 | Cable avec prise femelle connecteur coudé 10m M12 4 pôles E10701 | 6.66 | 2016-09-05
09130007007 | Cable avec prise femelle-Connecteur coudé 15m | 17.86 | 2014-07-25
09130007008 | Cable avec prise femelle-Connecteur droit M8-10m femelle 4 pôles | 11.62 | 2022-04-29
09130007009 | Cable avec prise femelle-Connecteur droit 2m M8 femmelle 4 pôles | 9.18 | 2017-05-23
09130007010 | Cable avec prise femelle-Connecteur droit 5m M8 3 pôles | 5.67 | 2017-04-18
09130007011 | Cable avec prise femelle-Connecteur droit 5m M8 femelle 4 pôles | 6.83 | 2022-07-07
09130007012 | Cable avec prise femelle-Connecteur droit 5m M12 femelle 4 pôles | 6.46 | 2022-02-04
09130007013 | Cable avec prise femelle-Connecteur droit 5m | 5 | 2006-09-05
09130007014 | Cable avec prise femelle-Connecteur droit 10m | 6.66 | 2006-09-05
09130007015 | Cable avec prise femelle-Connecteur droit 10m M12 femelle-4 pôles | 8.16 | 2021-06-18
09130007016 | Cable avec prise femelle-Connecteur droit 10m PVC M12 femelle 8 pôles | 26.94 | 2016-10-03
09130007017 | Cable avec prise femelle-Connecteur droit 15m PVC M12 femelle 8 pôles | 30.96 | 2016-10-03
09130007017 | Cable avec prise femelle-Connecteur droit 15m PVC M12 femelle 8 pôles | 40.11 | 2022-07-27
09130007018 | Cable avec prise femelle-Connecteur droit 15m | 13.39 | 2014-07-25
09130007018 | Cable avec prise femelle-Connecteur droit 15m | 15.81 | 2021-12-15
09130007019 | Cable de connexion-Connecteur droit M12 4 pôles 1m | 13.91 | 2021-06-18
09130007020 | Cable de connexion-Connecteur droit M12 4 pôles 0.6m | 12.83 | 2021-06-18
09130007021 | Cable de connexion-Connecteur droit M12 4 pôles 2m | 14.1 | 2021-06-18
09130007022 | Cable de connexion-Connecteur droit M12 4 pôles 5m | 15.65 | 2021-06-18
09130007023 | Cable de connexion-Connecteur droit M12 4 pôles 10m | 15.57 | 2017-04-24
09130007024 | Cable de connexion-Connecteur droit M12 4 pôles1.5m | 19.41 | 2021-08-02
09130007025 | Répartiteur pour câble plat AS-I | 17 | 2021-09-01
09130007026 | Répartiteur passif en Y mâle M12/2 connecteurs femelles M12 | 10.35 | 2021-06-18
09130007027 | Cable avec prise femelle connecteur M12-4 poles longueur 15m | 20.15 | 2022-06-03
09130007028 | Cable avec prise femelle connecteur M12-8 poles longueur 40m | 68.26 | 2020-11-13
09130007029 | Cable avec prise femelle connecteur M12-8 poles longueur 25m | 43.72 | 2020-11-17
091302001 | capteur de sécurité inox2NC/1NO connecteur M12- 8 poles | 91.35 | 2019-03-14
091305001 | Capot 6 points sortie latérale M25 -2 pivots gabarit 44.27 série T | 3.65 | 2019-05-31
091305001 | Capot 6 points sortie latérale M25 -2 pivots gabarit 44.27 série T | 4.84 | 2022-01-10
091305002 | Capot 10 points sortie latérale M25 -4 pivots gabarit 57.27 type T | 4.46 | 2018-02-20
091305003 | Capot 24 points sortie axiale M32 -4 pivots gabarit 104.27 type T | 5.8 | 2019-05-31
091305004 | Couvercle 6 points 2 pivots gabarit 44.27 type T | 6.69 | 2021-11-16
091305005 | Couvercle 24 points 4 pivots gabarit 104.27 type T | 5.69 | 2019-06-28
091305006 | Couvercle 10 points 4 pivots gabarit 57.27 type T | 5.2 | 2018-02-20
091305007 | Embase encastrée 6 points1 levier gabarit 44.27 type T- série Hygienic | 10.75 | 2017-12-20
091305008 | Embase encastrée10 points 2 leviers gabarit 57.27 type T- série Hygienic | 16.01 | 2017-12-20
091305009 | Embase saillie1 levier 6 points 1 entrée M25 gabarit 44.27 type T-série Hygienic | 10.98 | 2021-11-16
091305010 | Embase saillie1 levier 6 points 1 entrée M25 gabarit 44.27 type T | 8.71 | 2017-08-31
091305011 | Embase saillie2 leviers 6 points 1 entrée M25 gabarit 57.27 type T-série Hygienic | 20.11 | 2017-12-31
091305012 | Embase saillie 2 leviers 10 points 1 entrée M25 gabarit 57.27 type T- | 12.02 | 2017-08-31
091305013 | Insert femelle 18 points + terre connecteur rapide gabarit 57.27 | 9.8 | 2018-04-20
091305014 | Insert femelle 42 points + terre connecteur rapide gabarit 104.27 | 21.4 | 2019-05-31
091305015 | Insert femelle 10 points + terre avec vis gabarit 57.27 | 5.21 | 2017-12-31
091305016 | Insert femelle 6 points + terre avec vis gabarit 44.27 | 4.4 | 2021-03-12
091305017 | Insert male 18 points + terre connecteur rapide gabarit 57.27 | 10.25 | 2018-04-20
091305018 | Insert male 42 points + terre connecteur rapide gabarit 104.27 | 20.5 | 2019-05-31
091305019 | Insert male 6 points + terre avec vis gabarit 44.27 | 4.33 | 2021-03-12
091305020 | Insert male 16 points + terre connecteur rapide gabarit 77.27 | 20.74 | 0:00
091305020 | Insert male 16 points + terre connecteur rapide gabarit 77.27 | 11.62 | 2022-07-19
091305021 | Insert femelle 16 points + terre connecteur rapide gabarit 77.27 | 21.08 | 0:00
091305022 | Insert male 10 points + terre avec vis gabarit 57.27 |  | 0:00
091305023 | Embase saillie1 levier 16 points 1 entrée M32 gabarit 77.27 type T-série Hygienic |  | 0:00
091305024 | Capot 16 points sortie latérale M32 -4 pivots gabarit 77.27 type T | 6.53 | 2022-07-19
091305025 | Couvercle 16 points 4 pivots gabarit 77.27 type T |  | 0:00
091305026 | Capot 24 points sortie latérale M32 -4 pivots gabarit 104.27 type T |  | 0:00
091360001 | pupitre tactile multiprotocole 4.3 pouces LCD 16M couleurs 480x272,500 cd/m² | 252 | 2017-11-06
091360002 | pupitre tactile multiprotocole 7 pouces LCD 16M couleurs 480x272,500 cd/m² | 377.4 | 2019-03-27
091390011001 | ALTIS armoire assemblable métal 2000X1600X500 | 974.64 | 2016-08-15
091390011002 | ALTIS armoire assemblable acier 2000X800X500 | 539.6 | 2016-08-15
091390011003 | ALTIS armoire monobloc acier 2 portes- 2000X1600X400 | 768 | 2017-01-31
091390011004 | ALTIS jeu de 4 trappes pour socle d'armoire hauteur 200mm profondeur 400mm | 33.3 | 2017-01-31
091390011005 | ALTIS jeu de 4 trappes pour socle d'armoire hauteur 200mm-profondeur 500mm | 39.56 | 2016-08-15
091390011006 | ALTIS jeu de panneaux latéraux d'armoire hauteur 200mm-profondeur 500mm | 146.74 | 2016-08-15
091390011007 | ALTIS kit assemblage extérieur d'armoire acier 500kg/m3 | 42.18 | 2016-11-30
091390011008 | ALTIS kit assemblage d'intérieur d'armoire acier 500kg/m3 | 21.31 | 2016-11-30
091390011009 | ALTIS kit socle hauteur 200mm largeur 1600mm pour armoire acier largeur 1600mm | 148.27 | 2016-08-15
091390011009 | ALTIS kit socle hauteur 200mm largeur 1600mm pour armoire acier largeur 1600mm | 147.9 | 2017-01-31
091390011010 | ALTIS kit socle hauteur 200mm largeur 800mm pour armoire acier largeur 800mm | 94.88 | 2016-08-15
091390011011 | ALTIS plaque balai passe cable fond armoire largeur 800mm | 59.4 | 2017-01-31
091390012001 | boite industrielle plastique 155x110x74 | 10.82 | 2016-06-30
091390012002 | boite industrielle plastique 180x140x86 | 15.73 | 2016-06-30
091390012003 | boite industrielle plastique 220x170x86 | 20.62 | 2020-06-24
091390012004 | boite de dérivation plastique 105x105 avec couvercle à visser | 3.96 | 2016-06-30
091390012005 | boite de dérivation plastique gris 80x80 avec couvercle à clipser+embouts caoutchouc passage tubes | 2.46 | 2021-09-06
091390012006 | boite de dérivation plastique blanc 80x80 avec couvercle à clipser+embouts caoutchouc passage tubes | 2.43 | 2017-06-30
091390012007 | boite de dérivation plastique gris 80x80 avec couvercle à clipser+trou défonçables | 2.39 | 2021-09-06
091390012008 | boite batibox cloison 1 poste profondeur 40mm | 0.89 | 2015-11-20
091390012009 | boite batibox maconnerie 1 poste profondeur 40mm | 0.82 | 2016-10-31
091390012010 | boite maconnerie batibox 3 postes profondeur 40mm | 3.31 | 2018-09-20
091390014001 | clips écrou taraudé M4 pour grille perforée legrand | 0.5 | 2011-01-20
091390014002 | clips écrou taraudé M5 pour grille perforée | 0.52 | 2013-09-30
091390014003 | clips écrou taraudé M6 pour grille perforée | 0.04 | 2018-09-15
09139002001 | manette cadenassable IP40 pour inter-sectionneur rotatif composable de 20 à 63A-jaune et rouge | 9.64 | 2019-03-20
09139002002 | interrupteur-sectionneur rotatif complet encastré,cadenassable tripolaire -25A | 18.81 | 2010-05-15
09139002003 | interrupteur-sectionneur rotatif complet encastré,cadenassable tripolaire -50A | 46.64 | 2019-04-15
09139002004 | interrupteur-sectionneur rotatif complet encastré,cadenassable tétraipolaire -80A | 95.04 | 2018-02-15
09139002004 | interrupteur-sectionneur rotatif complet encastré,cadenassable tétraipolaire -80A | 62.82 | 2021-11-17
09139002005 | interrupteur-sectionneur cadenassable tétrapolaire -32A pour montage sur rail din | 62.62 | 2017-01-31
09139002006 | interrupteur-sectionneur rotatif complet encastré,cadenassable tripolaire -25A | 36.26 | 2015-09-30
09139002007 | bloc tripolaire nu -50A | 38.36 | 2019-03-15
09139002008 | interrupteur-sectionneur tripolaire -25A rotatif complet encastré fixation par trou diamètre 22.5,cadenassable | 31.94 | 2019-01-20
09139002008 | interrupteur-sectionneur tripolaire -25A rotatif complet encastré fixation par trou diamètre 22.5,cadenassable | 18.02 | 2021-11-17
09139002008 | interrupteur-sectionneur tripolaire -25A rotatif complet encastré fixation par trou diamètre 22.5,cadenassable | 18.33 | 2022-09-13
09139002009 | interrupteur-sectionneur tripolaire -32A rotatif complet encastré fixation par trou diamètre 22.5,cadenassable | 40.82 | 2018-11-30
09139002010 | interrupteur-sectionneur tétrapolaire -25A rotatif complet encastré fixation par trou diamètre 22.5,cadenassable | 30.73 | 2022-04-19
09139002011 | pole neutre 50A pour inter-sectionneur | 18.78 | 0:00
09139002012 | porte fusible 3 poles 500v pour catouche taille 10x38 | 12.68 | 2017-01-20
09139002013 | cartouche fusible taille 10x38-2A-type GG | 0.69 | 2018-05-31
09139002014 | cartouche fusible à voyant taille 10x38-2A-type GG | 1.83 | 2017-01-31
09139002015 | interrupteur-sectionneur rotatif complet encastré,cadenassable tétrapolaire 32A trou diamètre 22.5mm | 66.45 | 0:00
09139002016 | interrupteur-sectionneur rotatif complet encastré,cadenassable tétrapolaire 50A | 74.35 | 0:00
09139002017 | pole additionnel 25A pour sectionneur rotatif | 23.84 | 0:00
0913900301001 | disjoncteur courbe C unipolaire 1P+NG-16A-pouvoir de coupure 6/10KA | 24.56 | 2018-12-27
0913900301002 | disjoncteur courbe C unipolaire 1P+NG-10A-pouvoir de coupure 4.5/6KA | 9.32 | 2019-05-15
0913900301002 | disjoncteur courbe C unipolaire 1P+NG-10A-pouvoir de coupure 4.5/6KA | 6.99 | 2021-03-08
0913900301003 | disjoncteur courbe C unipolaire 1P+NG-16A-pouvoir de coupure 4.5/6KA | 8.6 | 2017-12-31
0913900301004 | disjoncteur courbe C unipolaire 1P+NG-2A-pouvoir de coupure 25KA | 24.99 | 2017-11-15
0913900301005 | disjoncteur courbe C unipolaire 1P+NG-10A-pouvoir de coupure 6/10KA | 26.32 | 2019-03-31
0913900301006 | disjoncteur courbe C unipolaire 1P+NG-3A-pouvoir de coupure 6/10KA | 36.81 | 2019-05-31
0913900301007 | disjoncteur courbe C unipolaire 1P+NG-6A-pouvoir de coupure 6/10KA | 31.84 | 2016-11-30
0913900301008 | disjoncteur courbe C unipolaire 1P+NG-1A-pouvoir de coupure 6/10KA | 41.83 | 0:00
0913900302001 | disjoncteur courbe C bipolaire -1A-pouvoir de coupure 6/10KA | 33.57 | 2022-02-07
0913900302001 | disjoncteur courbe C bipolaire -1A-pouvoir de coupure 6/10KA | 38.71 | 2022-04-19
0913900302002 | disjoncteur courbe C bipolaire -2A-pouvoir de coupure 6/10KA | 31.75 | 2021-11-17
0913900302002 | disjoncteur courbe C bipolaire -2A-pouvoir de coupure 6/10KA | 90.31 | 2022-08-31
0913900302003 | disjoncteur courbe C bipolaire -3A-pouvoir de coupure 6/10KA | 45.3 | 2018-01-20
0913900302004 | disjoncteur courbe B bipolaire -10A-pouvoir de coupure 6/10KA | 39.6 | 2018-02-28
0913900302005 | disjoncteur courbe C bipolaire -2A-pouvoir de coupure 25KA | 70.95 | 2018-03-17
0913900302006 | disjoncteur courbe D bipolaire -3A-pouvoir de coupure 6/10KA | 47.56 | 2017-11-10
0913900302007 | disjoncteur courbe D bipolaire -4A-pouvoir de coupure 6/10KA | 50.27 | 2019-05-31
0913900302008 | disjoncteur courbe C bipolaire -20A-pouvoir de coupure 6/10KA | 30.22 | 0:00
0913900303001 | disjoncteur courbe C tripolaire 3P-10A-pouvoir de coupure 6/10KA | 40.74 | 2018-01-20
0913900303002 | disjoncteur courbe C tripolaire 3P-6A-pouvoir de coupure10/16KA | 82.29 | 2018-01-20
0913900303003 | disjoncteur courbe C tripolaire 3P-6A-pouvoir de coupure 25KA | 82.25 | 2017-11-15
0913900303004 | disjoncteur courbe C tripolaire 3P-6A-pouvoir de coupure 6/10KA | 55.9 | 2018-03-20
0913900303005 | disjoncteur courbe D tripolaire 3P-10A-pouvoir de coupure 6/10KA | 50.69 | 2016-11-30
0913900303006 | disjoncteur courbe D tripolaire 3P-16A-pouvoir de coupure 6/10KA | 51.43 | 2016-11-30
0913900303007 | disjoncteur courbe D tripolaire 3P-20A-pouvoir de coupure 6/10KA | 66.2 | 2021-07-21
0913900303008 | disjoncteur courbe D tripolaire 3P-6A-pouvoir de coupure 6/10KA | 57.75 | 2017-09-15
0913900303009 | disjoncteur courbe C tripolaire 3P-16A-pouvoir de coupure 6/10KA | 49.06 | 0:00
0913900304001 | disjoncteur courbe C tétrapolaire 4P-10A-pouvoir de coupure 6/10KA | 66.18 | 2020-11-03
0913900304002 | disjoncteur courbe C tétrapolaire 4P-10A-pouvoir de coupure 6/10KA-raccordement peigne par le haut | 54.2 | 2019-04-30
0913900304003 | disjoncteur courbe C tétrapolaire 4P-16A-pouvoir de coupure 10/16KA | 102.86 | 2018-02-28
0913900304003 | disjoncteur courbe C tétrapolaire 4P-16A-pouvoir de coupure 10/16KA | 71.37 | 2021-11-17
0913900304004 | disjoncteur courbe C tétrapolaire 4P-16A-pouvoir de coupure -6/10KA | 55 | 2018-01-10
0913900304005 | disjoncteur courbe C tétrapolaire 4P-6A-pouvoir de coupure 10/16KA | 82.8 | 2017-12-31
0913900304006 | disjoncteur courbe C tétrapolaire 4P-63A-pouvoir de coupure 6/10KA | 377.4 | 0:00
0913900304006 | disjoncteur courbe C tétrapolaire 4P-63A-pouvoir de coupure 6/10KA |  | 0:00
0913900304006 | disjoncteur courbe C tétrapolaire 4P-63A-pouvoir de coupure 6/10KA |  | 0:00
0913900304007 | disjoncteur courbe C tétrapolaire 4P-63A-pouvoir de coupure 6/10KA | 117.95 | 2017-01-31
0913900304008 | disjoncteur courbe D tétrapolaire 4P-50A-pouvoir de coupure 6/10KA | 170.4 | 2019-03-31
0913900304009 | disjoncteur courbe C tétrapolaire 4P-16A-pouvoir de coupure 10KA | 66.18 | 0:00
0913900304010 | disjoncteur courbe C tétrapolaire 4P-25A-pouvoir de coupure 10KA | 75.21 | 0:00
0913900304011 | disjoncteur courbe C tétrapolaire 4P-32A-pouvoir de coupure 10KA | 71.42 | 0:00
0913900305001 | Disjoncteur différentiel typeAC- 1P+NG- 30mA courbe C-10A-pouvoir de coupure 4.5/6KA | 110.02 | 2021-03-08
0913900305001 | Disjoncteur différentiel typeAC- 1P+NG- 30mA courbe C-10A-pouvoir de coupure 4.5/6KA | 96.49 | 2020-10-16
0913900305003 | Disjoncteur différentiel type AC-1P+NG- 30mA courbe C-16A-pouvoir de coupure 4.5/6KA | 91.76 | 2016-11-30
0913900305004 | Disjoncteur différentiel type AC-1P+NG- 30mA courbe C-2A-pouvoir de coupure 4.5/6KA | 86.1 | 2017-11-10
0913900305005 | bloc additif différentiel type HPI-4P- 30mA -63A- | 202.17 | 2019-03-31
0913900305006 | Disjoncteur différentiel type AC-4P- 30mA courbe C-16A-pouvoir de coupure 6KA | 148.74 | 2016-11-30
0913900305007 | Disjoncteur différentiel type AC-4P- 30mA courbe C-63A-pouvoir de coupure 6KA | 226.07 | 2016-11-30
0913900305008 | interrupteur différentiel 300mA-4PG-type A-100A | 378.4 | 2017-04-20
0913900305009 | interrupteur différentiel 300mA-4PG-type A-80A | 242.91 | 2018-01-31
0913900305010 | interrupteur différentiel 300mA-4PG-type F-80A | 425.48 | 2018-06-30
0913900305011 | Disjoncteur courbe D - DX³ 6000-vis/vis-3P-400V~-3A-10kA-peigne HX³ trad 3P-3M | 114.72 | 2020-11-24
09139004001 | barre de cuivre longueur 1m-12x4 perforée trou M5 | 26.27 | 2021-11-25
09139004001 | barre de cuivre longueur 1m-12x4 perforée trou M5 | 11.91 | 2022-06-07
09139004002 | griffe de terre +vis M5 pour barre de terre perforée 12x4 | 0.61 | 2021-11-25
09139004002 | griffe de terre +vis M5 pour barre de terre perforée 12x4 | 0.23 | 2022-02-07
09139004003 | support unipolaire pour barre de terre 12x4 | 3.75 | 2021-11-25
09139004003 | support unipolaire pour barre de terre 12x4 | 1.39 | 2022-02-07
09139004004 | support barre de terre pour création répartiteur tétrapolaire 400A. | 24.52 | 2016-10-15
09139004005 | barre de cuivre section 25x4 | 25.99 | 2016-10-31
09139004006 | répartiteur modulaire monobloc tétrapolaire 160A-10 modules | 96.45 | 2019-05-31
09139004007 | répartiteur modulaire monobloc tétrapolaire 100A-4 modules | 17.78 | 2020-11-03
09139004008 | répartiteur modulaire monobloc tétrapolaire 125A-6 modules | 25.06 | 2018-01-31
09139004009 | répartiteur modulaire monobloc tétrapolaire 125A-8 modules | 32.08 | 2021-03-08
09139004010 | répartiteur modulaire monobloc bipolaire 100A-4 modules | 11.06 | 2015-04-15
09139004011 | répartiteur de puissance étagé pour cosses 160A | 253.19 | 0:00
09139005001 | transformateur de séparation de circuit 400v/230v-630VA | 373.98 | 2019-05-31
09139006001 | goulotte d'armoire LINA25- 40x40mm bleu | 3.48 | 2015-09-30
09139006002 | goulotte d'armoire LINA25- 60x80mm bleu | 9.73 | 2016-11-15
09139006003 | moulure blanche 40x20 pour fixation sur cloison | 6.91 | 2016-09-30
09139006004 | support de goulotte d'armoire 1/4 de tour sur porte | 1.82 | 2019-06-15
09139006004 | support de goulotte d'armoire 1/4 de tour sur porte | 2.13 | 2022-06-07
09139006004 | support de goulotte d'armoire 1/4 de tour sur porte | 1.82 | 2020-10-26
09139006005 | embase noire à cheville standard diamètre 8mm | 0.29 | 2017-01-20
09139007001 | rallonge multiprises 3x2P+T +cable 1.5m | 5.28 | 2018-09-10
09139007002 | rallonge multiprises 3x2P+T +cable 3m | 7.11 | 2017-02-15
09139007003 | rallonge multiprises 4x2P+T +cable 1.5m | 5.49 | 2017-03-31
09139007004 | rallonge multiprises 6x2P+T +cable 1.5m | 7.25 | 2017-03-31
09139007005 | boitier plexo gris 2 postes composable | 6.74 | 2017-09-10
09139007006 | prise 2x1 poste plexo 2P+T composable | 12 | 2017-09-10
09139007007 | prise plexo complet 2P+T-16A-IP55 fixation en saillie | 6.82 | 2017-12-31
09139007008 | bloc 2 prises femelle caoutchouc 16A-2P+T | 5.28 | 2018-09-10
09139007009 | adaptateur industriel et domestique 2P+T-16A | 20.99 | 2015-01-31
09139007009 | adaptateur industriel et domestique 2P+T-16A | 18.32 | 2018-05-10
09139007010 | bloc prises male caoutchouc 16A-2P+T | 3.73 | 2018-05-10
09139007011 | fiche droite male HYPRA 4P+T 16A-400V | 15.65 | 2017-09-20
09139007012 | fiche droite male HYPRA 2P+T-16A-230V | 12.7 | 2018-12-20
09139007013 | fiche droite male HYPRA 4P+T 32A-400V | 20.2 | 2018-01-20
09139007014 | fiche multiprise avec sorties frontales 2X2P+T-16A | 2.05 | 2017-03-31
09139007015 | fiche RJ45 male 9 contacts à sertir catégorie 5 | 2.53 | 2017-05-15
09139007016 | prise mobile HYPRA femelle 3P+N+T 16A-400V | 49.92 | 2017-10-10
09139007017 | prise saillie MOSAIC blanc 230v- 2P+T-16A | 5.22 | 2016-09-30
09139007018 | prise modulaire pour tableau fixation sur rail din 2P+T-16A | 7.81 | 2021-03-08
09139007018 | prise modulaire pour tableau fixation sur rail din 2P+T-16A | 6.85 | 2020-10-16
09139007018 | prise modulaire pour tableau fixation sur rail din 2P+T-16A | 6.76 | 2021-11-17
09139007018 | prise modulaire pour tableau fixation sur rail din 2P+T-16A | 7.6 | 2022-04-19
09139007019 | fiche caoutchouc femelle 2P+T-16A | 5.01 | 2018-05-10
09139007020 | fiche caoutchouc femelle 3x2P+T-16A | 19.92 | 2017-05-31
09139007021 | socle HYPRA plastique femelle 3P+N+T-32A-400V pour montage sur coffret ou boitier | 20.2 | 2018-01-20
09139007022 | socle HYPRA plastique femelle 3P+N+T-16A-400V pour montage sur coffret ou boitier | 14.3 | 2017-09-20
09139007023 | interrupteur PLEXO complet 10A-IP55 | 6.46 | 2017-12-31
09139007024 | interrupteur MOSAIC fixation en saillie 10A | 6.34 | 2016-09-30
09139007025 | boitier poussoir complet PLEXO 10A-IP55 | 5.3 | 2016-08-31
09139007026 | boitier plastique HYPRA 2P+T-16A | 21.05 | 0:00
09139007027 | socle femelle 3P+T 16A HYPRA | 32.51 | 0:00
09139007028 | fiche male 3P+T 16A HYPRA coudé | 42.26 | 0:00
09139008001 | presse étoupe plastique IP68- filetage ISO 16 | 1.08 | 2020-12-09
09139008001 | presse étoupe plastique IP68- filetage ISO 16 | 0.87 | 2021-09-06
09139008002 | presse étoupe plastique IP68- filetage ISO 20 | 0.84 | 2021-09-06
09139008003 | presse étoupe plastique IP68- filetage ISO 25 | 2.04 | 2019-04-30
09139008004 | presse étoupe plastique IP68- filetage PG7 | 1.01 | 2019-05-31
09139008005 | presse étoupe plastique IP68- filetage PG9 | 0.84 | 2019-05-31
09139008005 | presse étoupe plastique IP68- filetage PG9 | 0.49 | 2021-11-17
09139008006 | presse étoupe plastique IP68- filetage PG11 | 0.94 | 2018-06-30
09139008007 | presse étoupe plastique IP68- filetage PG13 | 1.09 | 2019-05-15
09139008007 | presse étoupe plastique IP68- filetage PG13 | 0.78 | 2022-06-07
09139008008 | presse étoupe plastique IP68- filetage PG16 | 1.35 | 2020-12-09
09139008008 | presse étoupe plastique IP68- filetage PG16 | 0.94 | 2022-06-07
09139008008 | presse étoupe plastique IP68- filetage PG16 | 0.86 | 2021-09-06
09139008009 | presse étoupe plastique IP68 filetage PG21 | 1.31 | 2021-09-06
09139008010 | passe fil PVC noir Dmax=3.5mm percage D=6mm | 0.22 | 0:00
09139008011 | passe fil PVC noir Dmax=6mm percage D=10mm | 0.17 | 0:00
09139008012 | passe fil PVC noir Dmax=7mm percage D=11mm | 0.17 | 0:00
09139008013 | passe fil PVC noir Dmax=12mm percage D=17mm | 0.5 | 0:00
09139009 | ventilateur 230VAC avec ouie plastique 250X250mm débit 100 à160m3/h- IP54 | 135.6 | 2017-01-30
09139011001 | CAB3 repère de fil 0.5/1mm² chiffre 0-noir | 0.03 | 2018-09-15
09139011001 | CAB3 repère de fil 0.5/1mm² chiffre 0-noir | 0.02 | 2021-11-17
09139011001 | CAB3 repère de fil 0.5/1mm² chiffre 0-noir | 0.02 | 2022-01-21
09139011001 | CAB3 repère de fil 0.5/1mm² chiffre 0-noir | 0.02 | 2022-04-19
09139011002 | CAB3 repère de fil 0.5/1mm² chiffre 1-brun | 0.03 | 2019-06-30
09139011002 | CAB3 repère de fil 0.5/1mm² chiffre 1-brun | 0.02 | 2021-11-17
09139011002 | CAB3 repère de fil 0.5/1mm² chiffre 1-brun | 0.02 | 2022-02-10
09139011002 | CAB3 repère de fil 0.5/1mm² chiffre 1-brun | 0.02 | 2022-04-19
09139011003 | CAB3 repère de fil 0.5/1mm² chiffre 2-rouge | 0.03 | 2019-03-20
09139011003 | CAB3 repère de fil 0.5/1mm² chiffre 2-rouge | 0.02 | 2021-11-17
09139011004 | CAB3 repère de fil 0.5/1mm² chiffre 3-orange | 0.03 | 2019-06-30
09139011004 | CAB3 repère de fil 0.5/1mm² chiffre 3-orange | 0.02 | 2021-11-17
09139011005 | CAB3 repère de fil 0.5/1mm² chiffre 4-jaune | 0.03 | 2019-06-30
09139011005 | CAB3 repère de fil 0.5/1mm² chiffre 4-jaune | 0.02 | 2021-11-17
09139011006 | CAB3 repère de fil 0.5/1mm² chiffre 5-vert | 0.03 | 2019-03-30
09139011006 | CAB3 repère de fil 0.5/1mm² chiffre 5-vert | 0.02 | 2021-11-17
09139011007 | CAB3 repère de fil 0.5/1mm² chiffre 6-bleu | 0.03 | 2019-03-20
09139011007 | CAB3 repère de fil 0.5/1mm² chiffre 6-bleu | 0.02 | 2021-11-17
09139011008 | CAB3 repère de fil 0.5/1mm² chiffre 7-violet | 0.03 | 2018-09-15
09139011008 | CAB3 repère de fil 0.5/1mm² chiffre 7-violet | 0.02 | 2021-11-17
09139011009 | CAB3 repère de fil 0.5/1mm² chiffre 8-gris | 0.03 | 2018-09-15
09139011009 | CAB3 repère de fil 0.5/1mm² chiffre 8-gris | 0.02 | 2021-11-17
09139011010 | CAB3 repère de fil 0.5/1mm² chiffre 9-blanc | 0.03 | 2018-12-31
09139011010 | CAB3 repère de fil 0.5/1mm² chiffre 9-blanc | 0.02 | 2021-11-17
09139011011 | CAB3 repère de fil 1.5/2.5mm² chiffre 0-noir | 0.03 | 2018-07-31
09139011012 | CAB3 repère de fil 1.5/2.5mm² chiffre 1-brun | 0.03 | 2019-06-30
09139011013 | CAB3 repère de fil 1.5/2.5mm² chiffre 2-rouge | 0.03 | 2018-07-15
09139011014 | CAB3 repère de fil 1.5/2.5mm² chiffre 3-orange | 0.03 | 2020-12-09
09139011014 | CAB3 repère de fil 1.5/2.5mm² chiffre 3-orange | 0.02 | 2022-02-10
09139011015 | CAB3 repère de fil 1.5/2.5mm² chiffre 4-jaune | 0.03 | 2018-03-31
09139011016 | CAB3 repère de fil 1.5/2.5mm² chiffre 5-vert | 0.03 | 2017-02-15
09139011017 | CAB3 repère de fil 1.5/2.5mm² chiffre 6-bleu | 0.03 | 2017-02-15
09139011018 | CAB3 repère de fil 1.5/2.5mm² chiffre 7-violet | 0.03 | 2019-06-30
09139011019 | CAB3 repère de fil 1.5/2.5mm² chiffre 8-gris | 0.03 | 2017-02-15
09139011020 | CAB3 repère de fil 1.5/2.5mm² chiffre 9-blanc | 0.03 | 2017-02-15
09139011021 | CAB3 repère de fil 4mm²/6mm² chiffre 0-noir | 0.06 | 2018-03-31
091480011 | bloc d'alimentation 24vdc pour automate NJ | 190.44 | 2019-03-28
091480012 | Tête de station Ethercat 24VDC | 143.59 | 2019-03-28
091480013 | E/S NX numériques standard, 16 entrées 24 Vc.c. PNP, temps de retard d'entrée réglable, bornes à ressort, bornier amovible | 63.8 | 2021-06-24
091480014 | E/S NX numériques standard, 16 sorties 12 24 Vc.c. 0,5 A PNP, protection contre court-circuit bornes à ressort, bornier amovible | 69.68 | 2021-06-24
091480015 | E/S NX unité d'alimentation de bus entrée 24 Vc.c., non-isolé | 43.5 | 2017-02-06
091610045008 | Disjoncteur moteur magnéto-thermique 6-10A 3P | 39.38 | 2021-09-07
091610045009 | TeSys GV2L-disjoncteur moteur-2.5A-3P déclencheur magnétique | 50.16 | 2021-10-04
091610045009 | TeSys GV2L-disjoncteur moteur-2.5A-3P déclencheur magnétique | 53.72 | 2022-06-22
091610045009 | TeSys GV2L-disjoncteur moteur-2.5A-3P déclencheur magnétique | 52.67 | 2022-04-11
091610045010 | TeSys GV2L-disjoncteur moteur-4A-3P déclencheur magnétique | 41.5 | 2017-12-31
091610045011 | TeSys GV2L-disjoncteur moteur-6.3A-3P déclencheur magnétique | 46.72 | 2021-06-24
091610045012 | TeSys GV2L-disjoncteur moteur-10A-3P déclencheur magnétique | 47.09 | 2019-06-15
091610045013 | TeSys GV2L-disjoncteur moteur-14A-3P déclencheur magnétique | 49.23 | 2019-02-20
091610045014 | TeSys GV2L-disjoncteur moteur-18A-3P déclencheur magnétique | 39.34 | 2017-04-30
091610045015 | TeSys GV2LE-disjoncteur moteur-10A-3P déclencheur magnétique | 43.7 | 2019-02-10
091610045016 | TeSys GV2L-disjoncteur moteur-14A-3P déclencheur magnétique | 35.9 | 2018-12-20
091610045017 | additif frontal 1NO+1NF pour disjoncteur GV2 | 5.99 | 2021-03-05
09161010009 | pole de neutre pour sectionneur de 125 à 175A | 26.18 | 2021-09-07
09161010010 | pole principal 25A pour inter-sectionneur | 6.81 | 2017-12-31
09161010011 | pole principal 80A pour inter-sectionneur | 11.16 | 2021-02-08
09161010012 | cache borne unipolaire 40A pour inter-sectionneur | 1.71 | 2018-04-10
09161010013 | cache borne tripolaire 40A pour inter-sectionneur | 1.91 | 2018-04-10
09161010014 | sectionneur fusible à tiroir-3P pour fusible 10.3x38mm | 17.22 | 2018-06-15
09161011001 | Module de sécurité CAT4 pour arrêt urgence double canaux- sorties de sécurité 3NO - alimentation 24VAC/DC | 95.31 | 2018-05-20
09161011002 | Module de sécurité CAT3 pour arrêt urgence simple canal- sorties de sécurité 3NO alimentation 24VAC/DC | 84.27 | 2019-03-31
09161011003 | bloc d'extension de contacts de sécurité sorties de sécurité 4NO -alimentation 24VAC/DC | 98.13 | 2018-02-28
09161011004 | module de détection vitesse nulle moteur- contacts de sécurité NO+1NF-CAT3-24VDC | 234.8 | 2017-01-20
09139011022 | CAB3 repère de fil 4mm²/6mm² chiffre 1-brun | 0.06 | 2018-07-15
09139011023 | CAB3 repère de fil 4mm²/6mm² chiffre 2-rouge | 0.05 | 2013-06-15
09139011024 | CAB3 repère de fil 4mm²/6mm² chiffre 3-orange | 0.07 | 2018-06-20
09139011025 | CAB3 repère de fil 4mm²/6mm² chiffre 4-jaune | 0.05 | 2013-06-15
09139011026 | CAB3 repère de fil 4mm²/6mm² chiffre 5-vert | 0.05 | 2013-06-15
09139011027 | CAB3 repère de fil 4mm²/6mm² chiffre 6-bleu | 0.06 | 2018-07-31
09139011028 | CAB3 repère de fil 4mm²/6mm² chiffre 7-violet | 0.05 | 2013-06-15
09139011029 | CAB3 repère de fil 4mm²/6mm² chiffre 8-gris | 0.05 | 2013-06-15
09139011030 | CAB3 repère de fil 4mm²/6mm² chiffre 9-blanc | 0.05 | 2013-06-15
09139011031 | CAB3 repère de fil 0.5mm²/1.5mm² lettre M | 0.03 | 2016-08-31
09139011032 | repère enfichable mémocab chiffre 1-brun | 0.04 | 2018-09-15
09139011033 | repère enfichable mémocab chiffre 3-orange | 0.04 | 2019-05-15
09139011033 | repère enfichable mémocab chiffre 3-orange | 0.03 | 2022-06-07
09139011034 | porte repère transparent mémocab pour filerie 4 à 10mm² | 0.04 | 2017-05-31
09139012001 | détecteur de mouvement autonome ECO1 fixation saillie | 29.14 | 2017-12-31
09139012002 | contacteur domestique 230v- 2 poles-25A-contact 2F | 39.9 | 2017-03-31
09139012003 | contacteur domestique 230v- 2 poles-15A-contact 2F | 18 | 2016-08-31
09139012004 | télérupteur standard 230v-1P- 16A-contact 1F-tension de commande 24vac | 20.24 | 2016-02-29
09139012004 | télérupteur standard 230v-1P- 16A-contact 1F-tension de commande 24vac | 17.95 | 2017-09-15
09139013001 | contact NO à vis | 3.04 | 2021-06-24
09139013002 | bloc ensemble 2 contact NF à visser | 7.96 | 2021-06-24
09139013002 | bloc ensemble 2 contact NF à visser | 5.42 | 2021-09-24
09139013003 | tête coup de poing pousser-touner rouge diamètre 40mm | 12.37 | 2016-07-15
09139013004 | tête coup de poing pousser-touner rouge Ø40mm | 15.45 | 2016-06-10
09139013004 | tête coup de poing pousser-touner rouge Ø40mm | 13.4 | 2021-09-24
09139013005 | embase 1 contact NF | 1.67 | 0:00
09139013006 | contact NF à visser | 3.18 | 0:00
09139013007 | étiquette jaune avec marquage "ARRET URGENCE" diamètre 80mm pour bouton diamètre 22.5mm | 27.8 | 0:00
09139013008 | étiquette jaune avec marquage "ARRET URGENCE" Ø60mm pour bouton diamètre 22.5mm | 1.96 | 2021-03-08
09139013008 | étiquette jaune avec marquage "ARRET URGENCE" Ø60mm pour bouton diamètre 22.5mm | 3.18 | 2022-06-22
09139014001 | barrette dominos 25mm² noir | 10.06 | 2017-04-20
09139014002 | barette dominos 10mm² noir | 2.18 | 2017-01-15
09139014003 | barette dominos 16mm² noir | 3.35 | 2017-01-31
09139014004 | cache extrémité peigne tri | 0.77 | 2017-02-15
09139014005 | borne de raccordement pour peigne de 4 à 25mm² | 3.7 | 0:00
09139014006 | borne de raccordement universelle pour tout peigne | 2.67 | 0:00
09139014007 | peigne alimentation tétra 3 appareils maxi | 19.24 | 0:00
09139014008 | peigne alimentation tripolaire 3 appareils maxi | 12.12 | 0:00
091395001 | clavier de commande/diagnostique pour variateur I550 | 39.12 | 2018-10-31
091395002 | interface USB pour branchement PC vers variateur I550 | 30.54 | 2018-11-30
091395003 | module d'arrêt d'urgence STO pour variateur I550 | 36.16 | 2018-11-30
091395004 | variateur I550 triphasé 400v puissance 0.37kw | 343.52 | 2018-11-30
091395005 | variateur I550 triphasé 400v puissance 0.55kw | 411.32 | 2018-11-30
091405001 | Cordon unipolaire pour capteur M12: femelle, droit, 5 broches,Corps translucide codé A, 50 V AC / 60 V DC, 4 A; Câble noir PVC, 5 fils,0,34 mm²-rkt 5-289/10m | 8.74 | 2015-09-21
091405002 | Cordon unipolaire pour capteur M12: femelle, droit, 5 broches,Corps translucide codé A, 50 V AC / 60 V DC, 4 A; Câble noir PVC, 5 fils,0,34 mm²-rkt 5-289/5m | 5.98 | 2016-03-21
091405003 | connecteur laiton nickelé droit M12 femelle 4 poles à visser | 3.22 | 2016-08-31
091405004 | connecteur laiton nickelé droit M8 male 4 poles à visser | 6.83 | 2015-09-30
091405005 | connecteur laiton nickelé coudé M12 male 4 poles à visser | 3.24 | 2017-04-20
091405006 | connecteur laiton nickelé droit M12 male 4 poles à visser | 2.92 | 2017-04-20
091405007 | connecteur laiton nickelé droit M12 femelle 5 poles à visser | 4.4 | 2017-08-31
091405008 | connecteur inox droit M12 femelle 4 poles à visser | 5.89 | 2018-04-20
091405009 | connecteur inox droit M12 femelle 8 poles à visser | 16.93 | 2019-03-29
091405010 | connecteur inox coudé M12 femelle 4 poles à visser | 6.49 | 2017-08-31
091405011 | connecteur inox droit M12 male 8 poles à visser | 13.33 | 2019-03-29
091405012 | connecteur galva coudé 4 poles femelle | 5.9 | 2018-05-31
091405013 | connecteur galva coudé 5 poles femelle | 4.4 | 2017-08-31
091405014 | cordon avec connecteur droit M12 femelle 8 poles - cable orange 10 mètres | 29.12 | 2022-07-20
091405015 | cordon avec connecteur droit M12 femelle 8 poles- cable orange 5 mètres | 20.9 | 2022-07-20
091405016 | boitier switch éthernet 5 ports -alimentation 24vdc | 63.63 | 2016-01-20
091405017 | boitier switch éthernet 8 ports -alimentation 24vdc | 103.98 | 2014-06-30
091405018 | Cordon avec connecteur droit M12 femelle 8 poles -cable orange 20 mètres | 43.31 | 2020-11-27
091405019 | Cordon avec connecteur droit M12 femelle 8 poles - cable orange 25 mètres | 51.18 | 2020-11-27
09142001 | DSN1 adaptateur industrielle poly bleu 1P+N+T 10-16A | 42.53 | 2013-09-20
09142002 | DSN1 boitier mural 30D poly bleu taraudage M20 | 12.98 | 2022-09-20
09142002001 | DSN3 boitier mural inclinaison 30° avec taraudage M20 | 11.22 | 2010-04-30
09142002002 | DSN3 boitier mural inclinaison 30° avec taraudage M25 | 13.7 | 2015-06-19
09142002003 | DSN3 connecteur male poly bleu 3P+N+T 32A +2 contacts auxiliaire. | 44.9 | 2015-06-19
09142002004 | DSN3 connecteur male poly bleu 3P+N+T- 32A | 35.4 | 2015-09-21
09142002005 | DSN3 poignée droite poly bleu | 9.55 | 2015-09-21
09142002006 | DSN3 socle de prise femelle poly bleu 3P+N+T- 32A +2 aux | 114.74 | 2015-06-19
09142002007 | DSN3 socle de prise femelle poly bleu 3P+N+T- 32A . | 86.59 | 2015-05-20
09142003 | DSN1 connecteur male poly bleu taraudage 1P+N+T 20A | 17.85 | 2015-10-20
09142004 | DSN1 connecteur male poly bleu taraudage 3P+N+T 20A | 30.85 | 2022-09-20
09142005 | DSN1 connecteur male poly bleu taraudage 3P+T 20A | 25.6 | 2022-05-02
09142006 | DSN1 manchon incliné poly 30° | 5.8 | 2009-09-10
09142007 | DSN1 poignée droite poly bleu | 9.57 | 2022-09-20
09142008 | DSN1 socle de prise femelle poly bleu 1P+N+T- 20A | 34.73 | 2015-10-20
09142009 | DSN1 socle de prise femelle poly bleu 3P+N+T- 20A | 47.88 | 2017-07-20
09142009 | DSN1 socle de prise femelle poly bleu 3P+N+T- 20A | 51.17 | 2021-11-16
09142010 | DSN1 socle de prise femelle poly bleu 3P+T- 20A avec couvercle fermeture par ressort. | 48.42 | 2022-05-03
09142011 | PN12c- connecteur male poly bleu multi-contacts 11 points 5A | 34.55 | 2005-03-18
09142012 | PN12c- socle femelle poly bleu multi-contacts 11 points 5A | 59.36 | 2005-03-18
09142013 | PN12c- connecteur male poly bleu multi-contacts 7 points 5A | 24.95 | 2015-02-10
09142014 | PN12c- socle femelle poly bleu multi- contacts 7 points 5A | 37.14 | 2005-02-10
09143001 | convertisseur impulsion TTL vers format HTL 10-30V | 125.33 | 2018-11-20
09143002 | multiplexeur 1 entrée codeur 4 sorties signal HTL/TTL/RS422 alim 24vdc. | 377.65 | 2019-05-15
091480001 | Accessoire système de contrôle CP1W-CN221 | 8.74 | 2016-08-30
091480002 | Automate programm microapi 24E 16ST UC, 24 VDC, 24 entrées, 16x sorties PNP 0.3A, 2 entrées analogiques 10K Pas de programme, 32K Mots de mémoire de données, 1x port Etherne | 342.1 | 2018-09-19
091480003 | Automate programm microapi UC, 24 VDC18 entrées, 12 sorties PNP 0.3A 2 entrées analogiques 10K Pas de programme 32K Mots de mémoire de données, 1x port Etherne | 277.2 | 2018-06-22
091480004 | Automate programm microapi UC, 24 VDC, 8 entrées, 6 sorties PNP 0.3A, 2 entrées analogiques 5K Pas de programme | 163.84 | 2019-01-02
091480005 | Carte extension 8 entrées NPN/PNP 24 Vc.c. | 82.23 | 2018-09-19
091480006 | Carte extension 16 sorties transistor PNP 0,3 A 24 Vc.c. | 128.25 | 2014-09-30
091480007 | Carte extension 8 sorties transistor | 85.03 | 2018-05-18
091480008 | Logiciel CX-One V4 LITE CD (sans licence) | 14.91 | 2016-02-15
091480009 | Logiciel CX-One V4 LITE, 1 licence, pour programmation des APIs de la série CP (sans CD) | 134.72 | 2016-02-15
091480010 | Sysmac NJ1 avec 3Mo de mémoire. Coupleurs EtherCAT (64 noeuds et 0 axe) et EtherNet/IP | 1102.2 | 2019-03-28
091480016 | E/S NX unité d'alimentation, 10 A pour la séparation de groupes d'alimentation d'E/S | 26.78 | 2019-04-03
091480017 | entrées/sorties numériques de sécurité 8 entrées 24 vc.c. pnp, réglable bornes à ressort, bornier amovible | 166.88 | 2017-03-30
091480018 | entrées/sorties api de sécurité, 256 e/s 512kb mémoire programme et 32 connexions de sécurité | 131 | 2017-02-06
091480019 | entrées/sorties numériques de sécurité 4 sorties 24 vc.c. 0,5 a pnp protége aux couts-circuits, bornes à ressort bornier amovible | 248.88 | 2021-06-24
091480020 | API 160 E/S de base (max. 3 ext.). 1 x USB, 2 x sériel option. 0,55 ms/K instr. de base 10K pas programme, 32K mots de données. 24 E (6 interruptives et 4 compteur 100 kHz). 16 S PNP 0,3 A (2 x 100 kHz imp.). 1 E analogique 8 bits. 24 Vc.c. | 331.65 | 2016-08-30
091480021 | Système d'Automatismes Software SYSMAC-LE201L | 633.05 | 2019-03-28
091490001 | lampe ba9s rouge 24vac/dc 15mA | 4.88 | 2021-03-04
091490002 | lampe ba9s bleu 24vac/dc 15mA | 4.88 | 2020-12-08
091490002 | lampe ba9s bleu 24vac/dc 15mA | 8.34 | 2022-06-10
091490003 | lampe ba9s jaune 24vac/dc 15mA | 4.88 | 0:00
091490004 | lampe ba9s vert 24vac/dc 15mA | 4.88 | 2021-03-04
091490005 | lampe ba9s blanc 24vac/dc 15mA | 4.88 | 0:00
09151001001 | Détecteur inductif- Type de sortie: 3 fils, Montage: noyable, type de tension: 24CC, Type de raccordement: Fiche de connecteur M12 x 1 , 4 broches, Degré de protection: IP69K | 31.52 | 2019-07-02
09151001002 | Détecteur inductif- Type de sortie: 3 fils, Montage: noyable, type de tension:24 CC, Type de raccordement: Bornes à vis, Degré de protection: IP68 / IP69K | 48.16 | 2015-08-31
09151001003 | Détecteur inductif: Cylindriques, Matériau du boîtier: laiton nickelé, Type de sortie: 3 fils, Montage: non noyable, type de tension:24 DC, Type de raccordement: Connecteur M12 x 1 , 3 broches, Degré de protection: IP67 | 33.64 | 2020-10-12
09151001004 | Détecteur inductif : Cylindriques, Matériau du boîtier: laiton nickelé, Type de sortie: 3 fils, Montage: non noyable, type de tension: 24DC, Type de raccordement: câble PUR , 2 m, Degré de protection: IP67 |  | 0:00
09151001005 | Détecteur inductif : Cylindriques, Matériau du boîtier: laiton nickelé, Type de sortie: 3 fils, Montage: non noyable, type de tension: 24CC, Type de raccordement: Fiche de connecteur M12 x 1 , 3 broches, Degré de protection: IP67 | 33.64 | 2020-11-26
09151001006 | Détecteur inductif: Cylindriques, Matériau du boîtier: Acier inox 1.4305 / AISI 303, Type de sortie: 3 fils, Montage: non noyable, type de tension: DC, Type de raccordement: Connecteur M12 x 1 , 4 broches, Degré de protection: IP67 | 14.1 | 2022-07-07
09151001007 | Détecteur inductif : Cylindriques, Matériau du boîtier: Acier inox 1.4305 / AISI 303, Type de sortie: 3 fils, Montage: non noyable, type de tension: DC, Type de raccordement: Connecteur M12 x 1 , 3 broches, Degré de protection: IP67 | 14.1 | 2022-07-07
09151001008 | Détecteur inductif : Cylindriques, Matériau du boîtier: Acier inox 1.4305 / AISI 303, Type de sortie: 4 fils, Montage: non noyable, type de tension: DC, Type de raccordement: Connecteur M12 x 1 , 4 broches, Degré de protection: IP67 | 17.9 | 2016-02-18
09151001009 | Détecteur inductif : Cylindriques, Matériau du boîtier: laiton nickelé, Type de sortie: 3 fils, Montage: non noyable, type de tension: DC, Type de raccordement: Connecteur M12 x 1 , 4 broches, Degré de protection: IP67 | 15.58 | 2015-09-22
09151003001 | cellule ultrason portée 1 m diamètre 18mm sortie ana 0-10v | 142.29 | 2021-05-26
09151003001 | cellule ultrason portée 1 m diamètre 18mm sortie ana 0-10v | 146.5 | 2022-06-01
09151004001 | Alimentation d'AS-Interface, découplage de données, 4 A | 135.5 | 2017-01-20
09151004002 | Résistance de terminaison de bus ASI | 61.23 | 2018-09-10
09151004003 | Répartiteur G10 de câble plat à câble plat asi | 11.86 | 2018-09-13
09151004004 | Cable d'adaptateur du module ASI vers la console de programmation portable | 14.46 | 2018-01-08
09151004005 | Console portable AS-Interface | 230 | 2018-01-08
09151004006 | Boîtier de raccordement 4 entrées- AS-Interface | 69.1 | 2018-09-17
09151004007 | Bouchon borgne pour connecteurs femelles M12 | 1.1 | 2017-03-21
09151004008 | Boîtier de raccordement du détecteur AS-interface- IP67-4 entrées (PNP) | 41.94 | 2000-06-26
09151004009 | passerelle AS-Interfacee EtherNet/IP + Modbus TCP | 477 | 2017-01-16
091513001 | spot led extérieur coverline tempo |  | 0:00
091515011001 | bloc de jonction simple à visser 4mm²-UT4 | 0.45 | 2016-11-30
091515011002 | bloc de jonction simple à visser 6 mm²-UT6 | 0.66 | 2020-12-22
091515011003 | bloc de jonction simple à visser 10 mm²-UT10 | 0.8 | 2016-09-20
091515011004 | bloc de jonction simple à visser 6 mm²-UT16 | 1.32 | 2021-08-02
091515011005 | bloc de jonction simple 35 mm²-UT35 | 2.13 | 2018-12-10
091515011006 | bloc de jonction simple liaison de terre à visser 4 mm²-UT4-PE | 3.4 | 0:00
091515011007 | flasque extrémité pour bornier à visser UT2.5 à UT10- D-UT2.5/10 | 0.29 | 2021-02-26
091515011008 | flasque extrémité pour bornier à visser UT16- D-UT16 | 0.24 | 2013-04-10
091515011009 | bloc de jonction simple 4mm² push-in-PT4 | 0.51 | 2021-07-21
091515011009 | bloc de jonction simple 4mm² push-in-PT4 | 0.54 | 2022-06-22
091515011010 | bloc de jonction simple pour liaison de terre 4mm² push-in-PT4-PE | 1.45 | 2014-06-30
091515011010 | bloc de jonction simple pour liaison de terre 4mm² push-in-PT4-PE | 2 | 2022-06-22
091515011011 | flasque extrémité pour bornier PT2.5 push-in-D-ST 2.5 | 0.18 | 2018-10-10
091515011012 | flasque extrémité pour bornier PT4 push-in-D-ST 4 | 0.29 | 2022-06-22
091515011013 | bloc de jonction porte fusible 24vdc avec led 4mm² push-in-PIT4 HESILED | 6.17 | 2021-02-26
091515011013 | bloc de jonction porte fusible 24vdc avec led 4mm² push-in-PIT4 HESILED | 5.89 | 2022-02-25
091515011014 | bloc de jonction double étage 4mm² push-in-PTTB4 | 1.29 | 2021-06-24
091515011014 | bloc de jonction double étage 4mm² push-in-PTTB4 | 1.29 | 2021-11-15
091515011015 | flasque extrémité pour bornier double étage PTTB4 push-in-D-STTB 4 | 0.32 | 2022-06-22
091515011016 | bloc de jonction liaison de terre double étage 4mm² push-in-PTTB4-PV | 2.97 | 2021-08-02
091515011016 | bloc de jonction liaison de terre double étage 4mm² push-in-PTTB4-PV | 2.97 | 2021-08-02
091515011017 | bloc de jonction liaison de terre 4 étages 4mm² push-in-PT4 QUATTRO-PE | 2.26 | 2014-07-10
091515011018 | bloc de jonction porte fusible 24vdc 4mm² push-in-ST 4 HESI | 2.11 | 2018-01-10
091515011019 | bloc de jonction double étage 1.5mm² push-in PTTB1.5/S/2P | 0.77 | 2018-12-10
091515011020 | bloc de jonction liaison de terre double étage 1.5mm² push-in-PTTB1.5/S/2P-PE | 2.85 | 2018-12-10
091515011021 | bloc de jonction simple à ressort 1.5mm² -ST1.5 | 0.4 | 2018-10-10
091515011022 | flasque extrémité pour borne double étage 1.5mm²-D-PTTB 1.5/S/2P | 0.24 | 2019-01-20
091515011023 | borne connecteur male 1.5mm² raccordemement push-in-PP-H 1.5/S/1-Ll | 0.48 | 2018-11-30
091515011024 | borne de terre connecteur male 1.5mm² raccordemement push-in-PP-H 1.5/S/1-L GNYE | 0.48 | 2018-11-30
091515011025 | borne connecteur male 1.5mm² raccordemement push-in-PP-H 1.5/S/1-M | 0.48 | 2018-11-30
091515011026 | borne connecteur male 1.5mm² raccordemement push-in-PP-H 1.5/S/1-M | 0.48 | 2018-12-20
091515011027 | borne connecteur male 1.5mm² raccordemement push-in-PP-H 1.5/S/1-R | 0.48 | 2018-11-30
091515011028 | borne de terre connecteur male 1.5mm² raccordemement push-in-PP-H 1.5/S/1-R GNYE | 0.48 | 2018-12-10
091515011029 | dispositif de verouillage pour confection connecteur-PRZ | 0.26 | 2018-11-30
091515011030 | collier de raccordement du blindage d'un connecteur-PSH 5-10 | 3.66 | 2018-12-10
091515011031 | cadre métallique pour connecteurs 6 points-HC-CIF-B16-BFFD-FH-AL | 11.09 | 2018-12-20
091515011032 | cadre métallique pour connecteurs 6 points-HC-CIF-B16-HFFD-WH-AL | 5.53 | 2018-12-10
091515011033 | éléments de contact 6 points pour connecteur femelle-HC-K 6/0-EBUS | 28.17 | 2018-12-20
091515011034 | éléments de contact 6 points pour connecteur male-HC-K 6/0-ESTS | 24.38 | 2018-12-20
091515011035 | butée à clipser sur rail DIN-CLIPFIX35 5 | 0.32 | 2021-02-26
091515011035 | butée à clipser sur rail DIN-CLIPFIX35 5 | 0.35 | 2022-02-09
091515011036 | barettes de raccordement pour butée clipfix-KLM 3 L | 0.52 | 2018-11-30
091515011037 | étoile de détrompage-PC | 0.25 | 2018-12-10
091515011038 | pont enfichable-2 poles pour borne au pas de 6mm- FBS 2-6 | 0.21 | 2021-02-26
091515011039 | pont enfichable-3 poles pour borne au pas de 6mm- FBS 3-6 | 0.43 | 2021-02-26
091515011040 | pont enfichable-4 poles pour borne au pas de 6mm- FBS42-6 | 0.54 | 2017-12-20
091515011041 | pont enfichable-5 poles pour borne au pas de 6mm- FBS 5-6 | 0.45 | 2021-08-02
091515011042 | pont enfichable-10 poles pour borne au pas de 6mm- FBS 10-6 | 1.49 | 2017-12-31
091515011043 | pont enfichable-10 poles pour borne au pas de 4mm- FBS 10-4 | 1.66 | 2018-10-20
091515011044 | dispositif de verouillage pour bornier connecteur-UPRZ | 0.25 | 2018-12-10
091515011045 | étiquette jaune avertissement pour borne à visser 4mm² WSUT4 | 0.37 | 2013-06-10
091515011046 | étiquette jaune avertissement pour borne à visser 6mm² WSUT6 | 0.54 | 2018-03-10
091515011047 | étiquette jaune avertissement pour borne à visser 10mm² WSUT10 | 0.56 | 2011-02-20
091515011048 | étiquette jaune avertissement pour borne à visser 16mm² WSUT16 | 0.62 | 2013-06-10
091515011049 | étiquette jaune avertissement pour borne à visser 35mm² WSUT35 | 1.09 | 2021-02-26
091515011050 | étiquette jaune avertissement pour borne push-in 4mm² WSPT4 | 0.26 | 2018-10-20
091515011051 | borne de terre 4mm² push-in PT-4-PE | 1.63 | 0:00
091515012001 | repérage numéros bornes de 1 à 10 pour bornier simple largeur 6mm²- ZB6 LGS:1-10 | 0.31 | 2017-12-10
091515012001 | repérage numéros bornes de 1 à 10 pour bornier simple largeur 6mm²- ZB6 LGS:1-10 | 0.39 | 2021-12-08
091515012002 | repérage numéros bornes de 11 à 20 pour bornier simple largeur 6mm²- ZB6 LGS:11-20 | 0.42 | 2022-01-20
091515012003 | repérage numéros bornes de 21 à 30 pour bornier simple largeur 6mm²- ZB6 LGS:21-30 | 0.31 | 2017-12-10
091515012004 | repérage numéros bornes de 31 à 40 pour bornier simple largeur 6mm²- ZB6 LGS:31-40 | 0.66 | 2020-12-22
091515012005 | repérage numéros bornes de 41 à 50 pour bornier simple largeur 6mm²- ZB6 LGS:41-50 | 0.42 | 2022-02-25
091515012006 | repérage numéros bornes de 51 à 60 pour bornier simple largeur 6mm²- ZB6 LGS:51-60 | 0.31 | 2017-12-10
091515012007 | repérage numéros bornes de 61 à 70 pour bornier simple largeur 6mm²- ZB6 LGS:61-70 | 0.31 | 2017-12-10
091515012008 | repérage numéros bornes de 71 à 80 pour bornier simple largeur 6mm²- ZB6 LGS:71-80 | 0.31 | 2017-12-10
091515012008 | repérage numéros bornes de 71 à 80 pour bornier simple largeur 6mm²- ZB6 LGS:71-80 | 0.42 | 2022-06-03
091515012009 | repérage numéros bornes de 81 à 90 pour bornier simple largeur 6mm²- ZB6 LGS:81-90 | 0.31 | 2017-12-10
091515012009 | repérage numéros bornes de 81 à 90 pour bornier simple largeur 6mm²- ZB6 LGS:81-90 | 0.42 | 2022-06-03
091515012010 | repérage numéros bornes de 91 à 100 pour bornier simple largeur 6mm²- ZB6 LGS:91-100 | 0.31 | 2017-12-10
091515012010 | repérage numéros bornes de 91 à 100 pour bornier simple largeur 6mm²- ZB6 LGS:91-100 | 0.42 | 2022-06-03
091515012011 | repérage numéros bornes impair de 1 à 19 pour bornier double étage largeur 6mm² ZBF6 LGS :1-19 | 0.3 | 2018-07-10
091515012011 | repérage numéros bornes impair de 1 à 19 pour bornier double étage largeur 6mm² ZBF6 LGS :1-19 | 0.37 | 2021-12-08
091515012012 | repérage numéros bornes pair de 2 à 20 pour bornier double étage largeur 6mm² ZBF6 LGS :2-20 | 0.3 | 2018-03-31
091515012013 | repérage numéros bornes impair de 21 à 39 pour bornier double étage largeur 6mm² ZBF6 LGS :21-39 | 0.3 | 2018-03-31
091515012014 | repérage numéros bornes pair de 22 à 40 pour bornier double étage largeur 6mm² ZBF6 LGS :22-40 | 0.3 | 2018-03-10
091515012015 | repérage numéros bornes impair de 41 à 59 pour bornier double étage largeur 6mm² ZBF6 LGS :41-59 | 0.28 | 2017-02-20
091515012016 | repérage numéros bornes pair de 42 à 60 pour bornier double étage largeur 6mm² ZBF6 LGS :42-60 | 0.28 | 2017-02-20
091515012017 | repérage numéros bornes impair de 61 à 79 pour bornier double étage largeur 6mm² ZBF6 LGS :61-79 | 0.28 | 2017-02-20
091515012018 | repérage numéros bornes pair de 62 à 80 pour bornier double étage largeur 6mm²- ZBF6 LGS :62-80 | 0.28 | 2017-02-20
091515012019 | repérage numéros bornes impair de 81 à 99 pour bornier double étage largeur 6mm² ZBF6 LGS :81-99 | 0.28 | 2017-02-20
091515012019 | repérage numéros bornes impair de 81 à 99 pour bornier double étage largeur 6mm² ZBF6 LGS :81-99 | 0.36 | 2021-12-08
091515012020 | repérage numéros bornes pair de 82 à 100 pour bornier double étage largeur 6mm²- ZBF6 LGS :82-100 | 0.28 | 2017-02-20
091515012020 | repérage numéros bornes pair de 82 à 100 pour bornier double étage largeur 6mm²- ZBF6 LGS :82-100 | 0.37 | 2021-12-08
091515012021 | repérage numéros bornes de 1 à 10 pour bornier simple largeur 3.5mm²- ZB 3.5 LGS:1-10 | 0.67 | 0:00
091515012022 | repérage numéros bornes de 11 à 20 pour bornier simple largeur 3.5mm²- ZB 3.5 LGS:11-20 | 0.67 | 0:00
091515012023 | repérage numéros bornes de 21 à 30 pour bornier simple largeur 3.5mm² ZB 3.5 LGS:21-30 | 0.67 | 0:00
091515012024 | repérage numéros bornes de 31 à 40 pour bornier simple largeur 3.5mm²- ZB 3.5 LGS:31-40 | 0.67 | 0:00
091515012025 | repérage numéros bornes de 41 à 50 pour bornier simple largeur 3.5mm²- ZB 3.5 LGS:41-50 |  | 0:00
091515012026 | repérage numéros bornes de 1 à 10 pour bornier double étage largeur 3.5mm² ZBF 3.5 LGS:1-10 |  | 0:00
091515012027 | repérage numéros bornes de 11 à 20 pour bornier double étage largeur 3.5mm²-ZBF 3.5 LGS:11-20 | 0.63 | 0:00
091515012028 | repérage numéros bornes de 21 à 30 pour bornier double étage largeur 3.5mm² ZBF 3.5 LGS:21-30 | 0.3 | 0:00
091515012029 | repérage numéros bornes de 31 à 40 pour bornier double étage largeur 3.5mm² ZBF 3.5 LGS:31-40 | 0.64 | 0:00
091515012030 | repérage numéros bornes de 41 à 50 pour bornier double étage largeur 3.5mm² ZBF 3.5 LGS:41-50 | 0.63 | 0:00
09151502001 | module d'arrêt d'urgence 3 contact de sécurité NO+1 NFde signalisation catégorie 4-Ple-24vdc- connectique visser-PSR-SCP-24UC/ESAM4/3X1/1X2/B | 71.01 | 0:00
09151502002 | module d'arrêt d'urgence 3 contact de sécurité NO+1 NFde signalisation- catégorie 4-Ple-24vdc- connectique push in-PSR-SPP-24UC/ESAM4/3X1/1X2/B | 92.65 | 2021-06-24
09151502002 | module d'arrêt d'urgence 3 contact de sécurité NO+1 NFde signalisation- catégorie 4-Ple-24vdc- connectique push in-PSR-SPP-24UC/ESAM4/3X1/1X2/B | 105.61 | 2022-07-07
09151502003 | module d'extension d'arrêt d'urgence CAT4-Ple-4 sorties de sécurité NO+1 sortie NF de signalisation- connectique push-in tension 24vac/dcPSR-SPP-24UC/URM4/5X1/2X2 | 106.99 | 2019-05-20
09151502003 | module d'extension d'arrêt d'urgence CAT4-Ple-4 sorties de sécurité NO+1 sortie NF de signalisation- connectique push-in tension 24vac/dcPSR-SPP-24UC/URM4/5X1/2X2 | 106.99 | 2021-10-20
09151503001 | switch éthernet 5 ports SFNB 5TX | 59.43 | 0:00
09151504001 | relais prééquipé avec bobine+embase 24vdc- 2contacts NO/NF indépendant-raccordemement push -in-RIF-1-RPT-LDP-24DC/1X21MS | 6.6 | 2019-03-31
09151504002 | relais prééquipé avec bobine+embase 24vdc- 2contacts liés NO/NF -raccordemement push-in-RIF-1-RPT-LDP-24DC/2X21MS | 11.72 | 2021-08-02
09151504002 | relais prééquipé avec bobine+embase 24vdc- 2contacts liés NO/NF -raccordemement push-in-RIF-1-RPT-LDP-24DC/2X21MS | 12.64 | 2022-07-07
09151504003 | relais prééquipé avec bobine+embase 230vac- 2contacts NO/NF indépendant-raccordemement push-in-RIF-1-RPT-LV-230AC/1X21MS | 9.47 | 2016-12-10
09151504004 | relais prééquipé avec bobine+embase 24vdc- 4 contacts NO/NF liés-raccordemement push-in-RIF-2-RPT-LDP-24DC/4X21 | 7.94 | 2018-01-10
09151505001 | Cable RJ45 PROFINET 2 m,vert CAT 5e, blindé, AWG 22 flexible (7 fils) |  | 0:00
09151505002 | Cable RJ45 PROFINET longueur 1 m vert CAT 5e, blindé, AWG 22 flexible (7 fils) |  | 0:00
09151505003 | Cable RJ45 PROFINET 2 m,vert CAT 5e, blindé, AWG 22 flexible (7 fils) | 14.64 | 2020-10-16
09151505004 | Cable RJ45 PROFINET 1.5 m,vert CAT 5e, blindé, AWG 22 flexible (7 fils) | 13.46 | 2020-10-16
09151505005 | connecteur RJ45 male PROFINET à cabler CAT 5,1 Gbit/s | 11.33 | 2020-10-16
09151506001 | alimentation bi/tri 400vac/24vdc-5 ampères-TRIO-PS/3AC/24DC/5 | 70.54 | 2021-09-20
09151506001 | alimentation bi/tri 400vac/24vdc-5 ampères-TRIO-PS/3AC/24DC/5 | 74.9 | 2022-02-09
09151506002 | alimentation bi/tri 400vac/24vdc-10 ampères-TRIO-PS/3AC/24DC/10 | 93.94 | 2021-02-26
09151506002 | alimentation bi/tri 400vac/24vdc-10 ampères-TRIO-PS/3AC/24DC/10 | 99.8 | 2022-01-20
09151506003 | alimentation bi/tri 400vac/24vdc-20 ampères-TRIO-PS/3AC/24DC/20 | 147.9 | 2020-11-23
09151506003 | alimentation bi/tri 400vac/24vdc-20 ampères-TRIO-PS/3AC/24DC/20 | 179.3 | 2021-11-15
09151506004 | Alimentation TRIO POWER à découpage primaire avec raccordement Push-in pour montage sur profilé, entrée : monophasée, sortie : 24 V DC/3 A C2LPS | 55.2 | 2021-07-21
09151507001 | embouts ruban section 0.5mm² AI0.5-8 WH-B | 0.01 | 2013-03-31
09151507002 | embouts ruban section 0.75mm² AI1-8 BU-B | 0.02 | 2017-12-31
09151507002 | embouts ruban section 0.75mm² AI1-8 BU-B | 0.02 | 2021-11-15
09151507003 | embouts ruban section 1mm² AI1-8 RD-B | 0.01 | 2019-02-19
09151507003 | embouts ruban section 1mm² AI1-8 RD-B | 0.02 | 2021-11-15
09151507004 | embouts ruban section 1.5mm² AI1.5-8 BK-B | 0.02 | 2017-12-31
09151507004 | embouts ruban section 1.5mm² AI1.5-8 BK-B | 0.02 | 2022-05-11
09151507005 | embouts ruban section 2.5mm² AI2.5-8 GY-B | 0.02 | 2018-03-10
09151507006 | pièce de rechange section 0.5mm² pour machine automatique à embouts CF3000 LOC 0.5 | 11.94 | 2019-03-31
09151507006 | pièce de rechange section 0.5mm² pour machine automatique à embouts CF3000 LOC 0.5 | 15.19 | 2022-07-07
09151507007 | pièce de rechange section 0.75mm² pour machine automatique à embouts CF3000 LOC 0.75 | 11.94 | 2019-03-20
09151507007 | pièce de rechange section 0.75mm² pour machine automatique à embouts CF3000 LOC 0.75 | 15.19 | 2022-07-07
09151507008 | pièce de rechange section 1mm² pour machine automatique à embouts CF3000 LOC 1.0 | 11.94 | 2019-03-31
09151507008 | pièce de rechange section 1mm² pour machine automatique à embouts CF3000 LOC 1.0 | 15.19 | 2022-07-07
09151507009 | pièce de rechange section 1.5mm² pour machine automatique à embouts CF3000 LOC 1.5 | 11.94 | 2019-03-20
09151507009 | pièce de rechange section 1.5mm² pour machine automatique à embouts CF3000 LOC 1.5 | 15.19 | 2022-07-07
09151507010 | pièce de rechange section 2.5mm² pour machine automatique à embouts CF3000 LOC 2.5 | 11.94 | 2019-03-20
09151507010 | pièce de rechange section 2.5mm² pour machine automatique à embouts CF3000 LOC 2.5 | 15.19 | 2022-07-07
091520001 | Goulotte d'armoire Segma 25x25 grise | 4.57 | 2021-06-24
091520002 | Goulotte d'armoire Segma 25x40 grise | 5 | 2021-06-24
091520002 | Goulotte d'armoire Segma 25x40 grise | 2.84 | 2022-06-30
091520003 | Goulotte d'armoire Segma 25x60 grise | 5.08 | 2020-12-09
091520003 | Goulotte d'armoire Segma 25x60 grise | 3.02 | 2022-06-30
091520004 | Goulotte d'armoire Segma 25x80 grise | 7.43 | 2020-12-09
091520005 | Goulotte d'armoire Segma 40x40 grise | 5.28 | 2018-09-15
091520006 | Goulotte d'armoire Segma 40x80 grise | 9.27 | 2021-06-24
091520006 | Goulotte d'armoire Segma 40x80 grise | 5.36 | 2022-06-30
091520007 | Goulotte d'armoire Segma 60x80 grise | 11.45 | 2021-03-08
091520007 | Goulotte d'armoire Segma 60x80 grise | 6.37 | 2022-04-12
091520007 | Goulotte d'armoire Segma 60x80 grise | 4.86 | 2021-09-15
091520008 | Goulotte d'armoire Segma 120x80 grise | 10.02 | 2021-06-15
091520008 | Goulotte d'armoire Segma 120x80 grise | 14.36 | 2022-04-12
091520009 | Goulotte Viadis blanche 200x60 | 31.5 | 2017-01-31
091520010 | goulotte Viadis 40x40 blanche | 6.44 | 2017-07-15
091520011 | couvercle gris pour goulotte d'armoire SEGMA largeur 60mm | 4.63 | 2021-09-15
091570001 | Boitier polyester 55 x 55 x 59 mm | 24.58 | 2019-04-19
091570002 | Boitier polyester 75 x 160 x 75 mm | 34.58 | 2017-10-20
091570002 | Boitier polyester 75 x 160 x 75 mm | 36.51 | 2021-11-19
091570003 | Boitier polyester 75 x 190 x 75 mm (3 trous) | 36.5 | 2019-05-21
091570003 | Boitier polyester 75 x 190 x 75 mm (3 trous) | 41.72 | 2022-04-12
091570004 | Boitier polyester 75 x 230 x 75 mm (4 trous) | 46.55 | 2022-05-06
091570005 | Boitier polyester 75 x 80 x 75 mm | 34.75 | 2022-04-12
091570006 | Boitier polyester 120 x 220 x 91 mm (5 trous) | 64.57 | 2021-12-13
091570007 | Boitier polyester 160 x 160 x 91 mm | 70.64 | 2021-12-13
091570008 | Boitier polyester 122 x 120 x 91 mm | 52.84 | 2021-04-07
091570009 | Boitier polyester250 x 255 x 121 mm | 135.38 | 2015-04-30
091570010 | Boitier polyester250 x 255 x 161 mm | 195.26 | 2021-01-08
091570010 | Boitier polyester250 x 255 x 161 mm | 191.69 | 2022-04-12
091570011 | Boitier polyester260 x 160 x 91 mm | 88.73 | 2017-07-20
091570012 | Boitier polyester 75 x 80 x 55 mm | 45.56 | 0:00
091602001012 | Détecteur à réflexion directe, élimination d'arrière-plan portée 3-300mm diamètre 18mm longueur 73.5mm | 44.33 | 2020-02-06
091602001012 | Détecteur à réflexion directe, élimination d'arrière-plan portée 3-300mm diamètre 18mm longueur 73.5mm | 51.57 | 2022-07-07
09160501001 | Contact 1 (NO) EF03.1 | 5.97 | 2022-06-22
09160501002 | Contact 2 (NO) EF033.1 | 8.88 | 2019-06-20
09160501002 | Contact 2 (NO) EF033.1 | 9.71 | 2021-10-27
09160501003 | Contact 1 (NF) EF10.1 | 5.97 | 2022-06-22
09160501004 | Contact 2 (NF) EF220.1 | 8.62 | 2018-03-20
09160501004 | Contact 2 (NF) EF220.1 | 9.68 | 2021-10-27
09160501005 | Bride de montage pour contact EFM | 2.38 | 2016-10-20
09160501006 | Support lampe BA9S ELE | 12.45 | 2022-04-11
09160501007 | Bride de montage pour voyant + contact ELM | 2.26 | 2016-10-20
09160501008 | Manette P/Potentio gris NDAN-6 | 58.01 | 2022-06-22
09160501009 | Poussoir lumineux bleu NDLBL | 13.99 | 2022-04-11
09160501010 | Poussoir lumineux jaune NDLGB | 13.99 | 2022-04-11
09160501011 | Poussoir lumineux vert NDLGN | 13.99 | 2022-06-22
09160501012 | Bouton coup de poing bleu NDP50BL | 23.17 | 2021-10-20
09160501013 | Bouton coup de poing noir NDP50SW | 21.24 | 2019-02-20
09160501014 | Bouton d'arrêt d'urgence NDRZ50RT | 28.82 | 2022-07-07
09160501015 | Bouton poussoir vert NDTGN | 12.2 | 2022-06-22
09160501016 | Bouton poussoir rouge NDTRT | 12.2 | 2022-06-22
09160501017 | Bouton poussoir noir NDTSW | 11.67 | 2022-02-08
09160501018 | Bouton poussoir noir NDT SW OFL | 8.17 | 2016-03-21
09160501019 | Voyant plat jaune led NMEF GB | 40.52 | 2018-02-20
09160501020 | Voyant plat vert led NMEF GN | 40.52 | 2018-02-20
09160501021 | Voyant plat rouge led NMEF RT | 45.44 | 2022-02-08
09160501022 | Voyant plat blanc led NMEF WS | 47.48 | 2022-07-07
09160501023 | Voyant de signalisation vert led NMLGN | 9.95 | 2018-02-20
09160501024 | Voyant de signalisation blanc led nmlws | 9.95 | 2018-02-20
09160501025 | Bouton tournant 2 positions fixes NWS21 | 23.14 | 2022-02-08
09160501026 | Bouton tournant gris 3 position fixes NWS32 | 28.3 | 2021-10-20
09160501027 | Boîtier plastique RSS36-D-R-ST | 117.27 | 2022-05-06
09160501028 | Actionneur latéral RST36-1-R | 50.74 | 2022-05-06
09160501029 | Poussoir lumineux rouge NDLRD | 12.26 | 0:00
09160501030 | tête arrêt urgence diamètre 22.3mm réarmement par traction | 11.52 | 2018-02-20
09160501031 | mini contact NF pour ADRR 40 RT | 2.34 | 2018-02-20
09160501032 | mini contact NO pour ADRR 40 RT | 2.34 | 2018-02-20
09160501033 | bouchon chromé diamètre 22.5mm | 9.7 | 2015-09-21
09160502001 | intervérrouillage de sécurité matière plastique 24VDC ouverture sous tension | 155.08 | 2015-02-20
09160502002 | broche fixe pour interverouillage de sécurité | 3.56 | 2015-02-20
09160502003 | capteur de sécurité inox avec led 2contact NF+1 NO alimentation 24vdc avec cable 5 mètres-BNS40S-12ZG 5.0m | 150.54 | 2022-07-07
09160502004 | actionneur inox pour capteur de sécurité BNS40S | 25.19 | 2022-07-07
09160502005 | capteur de sécurité RFID matière plastique connecteur M12-8 poles-2 sorties de sécurité. | 101.5 | 2019-04-30
09160502006 | aimant de maintien matière plastique pour capteur RSS36. | 45.74 | 2021-04-06
09160502007 | gache de sécurité plastique RFID connecteur M12-8 poles ouverture sous tension | 291.18 | 2022-07-07
09160502008 | actionneur pour vérouillage gache de sécurité AZM300 | 42.22 | 2022-07-07
09160503001 | PROTECT-PE-02 | 93.14 | 2021-11-15
09160503002 | SRB301LC 24VAC/DC - 3 contact de sécurité et 1 contact de signalisation. | 129.1 | 2022-07-07
09160503003 | module d'arrêt urgence SRB-E204ST 4 entrées/4 sorties aux-2 sorties sécu | 194.46 | 2022-07-27
09161001001 | extension 16 entrées 24vdc pour automate TWIDO | 150.34 | 2019-05-31
09161001002 | extension 8 sorties 24vdc pour automate TWIDO | 97.39 | 2019-05-31
09161003001 | transfo de séparation 230-400/230v-400VA | 67.1 | 2017-11-10
09161004001 | DT40Vigi-disjoncteur différentiel 1P+N 6kA 10A-30mA courbe C-type AC | 88.42 | 2016-07-20
09161004001 | DT40Vigi-disjoncteur différentiel 1P+N 6kA 10A-30mA courbe C-type AC |  | 0:00
09161004001 | DT40Vigi-disjoncteur différentiel 1P+N 6kA 10A-30mA courbe C-type AC |  | 0:00
09161004002 | D'clic Vigi-disjoncteur différentiel 1P+N 3kA 10A-30mA-courbe C-type F | 79.59 | 2016-07-15
09161004002 | D'clic Vigi-disjoncteur différentiel 1P+N 3kA 10A-30mA-courbe C-type F |  | 0:00
09161004002 | D'clic Vigi-disjoncteur différentiel 1P+N 3kA 10A-30mA-courbe C-type F |  | 0:00
09161004003 | Vigi iC60-bloc différentiel- 3P-25A-30mA type ASi-415v | 183.97 | 2019-05-31
09161004003 | Vigi iC60-bloc différentiel- 3P-25A-30mA type ASi-415v |  | 0:00
09161004003 | Vigi iC60-bloc différentiel- 3P-25A-30mA type ASi-415v |  | 0:00
091610041001 | IC60N-disjoncteur courbe C 1P+N 3A-pouvoir de coupure 50KA | 49.34 | 2019-06-30
091610041001 | IC60N-disjoncteur courbe C 1P+N 3A-pouvoir de coupure 50KA |  | 0:00
091610041001 | IC60N-disjoncteur courbe C 1P+N 3A-pouvoir de coupure 50KA |  | 0:00
091610041002 | IC60N-disjoncteur courbe C -1P+N 10A-pouvoir de coupure 10KA | 32.23 | 2019-06-30
091610041002 | IC60N-disjoncteur courbe C -1P+N 10A-pouvoir de coupure 10KA |  | 0:00
091610041002 | IC60N-disjoncteur courbe C -1P+N 10A-pouvoir de coupure 10KA |  | 0:00
091610041003 | DT40-disjoncteur courbe C -1P+N -16A-pouvoir de coupure 4.5/6KA | 12.18 | 2017-02-15
091610041003 | DT40-disjoncteur courbe C -1P+N -16A-pouvoir de coupure 4.5/6KA |  | 0:00
091610041003 | DT40-disjoncteur courbe C -1P+N -16A-pouvoir de coupure 4.5/6KA |  | 0:00
091610042001 | IC60H-disjoncteur courbe C 2P 1A-pouvoir de coupure 70KA | 56.3 | 2016-06-30
091610042001 | IC60H-disjoncteur courbe C 2P 1A-pouvoir de coupure 70KA | 48.78 | 2018-06-15
091610042001 | IC60H-disjoncteur courbe C 2P 1A-pouvoir de coupure 70KA | 50.83 | 2021-11-16
091610042002 | IC60N-disjoncteur courbe C 2P - 0.5A-pouvoir de coupure 50KA | 49.44 | 2017-02-20
091610042002 | IC60N-disjoncteur courbe C 2P - 0.5A-pouvoir de coupure 50KA |  | 0:00
091610042002 | IC60N-disjoncteur courbe C 2P - 0.5A-pouvoir de coupure 50KA |  | 0:00
091610042003 | IC60N-disjoncteur courbe C 2P -2A-pouvoir de coupure 50KA | 51.57 | 2019-05-31
091610042003 | IC60N-disjoncteur courbe C 2P -2A-pouvoir de coupure 50KA |  | 0:00
091610042003 | IC60N-disjoncteur courbe C 2P -2A-pouvoir de coupure 50KA |  | 0:00
091610042004 | IC60N-disjoncteur courbe D 2P -2A-pouvoir de coupure 50KA | 58.74 | 2021-01-20
091610042004 | IC60N-disjoncteur courbe D 2P -2A-pouvoir de coupure 50KA | 58.74 | 2021-01-20
091610042004 | IC60N-disjoncteur courbe D 2P -2A-pouvoir de coupure 50KA | 56.45 | 2021-01-20
091610043001 | IC60N-disjoncteur courbe C 3P 10A-pouvoir de coupure 10KA | 50.38 | 2016-06-10
091610043001 | IC60N-disjoncteur courbe C 3P 10A-pouvoir de coupure 10KA |  | 0:00
091610043001 | IC60N-disjoncteur courbe C 3P 10A-pouvoir de coupure 10KA |  | 0:00
091610043002 | IC60N-disjoncteur courbe D 3P -10A-pouvoir de coupure 10KA | 68.13 | 2019-05-31
091610043002 | IC60N-disjoncteur courbe D 3P -10A-pouvoir de coupure 10KA |  | 0:00
091610043002 | IC60N-disjoncteur courbe D 3P -10A-pouvoir de coupure 10KA |  | 0:00
091610043003 | IC60N-disjoncteur courbe D 3P - 6A-pouvoir de coupure 10KA | 84.06 | 2019-05-31
091610043004 | IC60L-disjoncteur courbe C 3P- 16A-pouvoir de coupure 20KA | 98.18 | 2019-05-31
091610043004 | IC60L-disjoncteur courbe C 3P- 16A-pouvoir de coupure 20KA |  | 0:00
091610043004 | IC60L-disjoncteur courbe C 3P- 16A-pouvoir de coupure 20KA |  | 0:00
091610044001 | IC60N-disjoncteur courbe D 4P - 16A-pouvoir de coupure 10KA | 91.93 | 2019-05-31
091610044002 | IC60N-disjoncteur courbe D 4P - 20A-pouvoir de coupure 10KA | 91.93 | 2019-06-15
091610044003 | IC60N-disjoncteur courbe D 4P - 32A-pouvoir de coupure 10KA | 101.73 | 2019-05-31
091610044004 | IC60N-disjoncteur courbe D 4P - 40A-pouvoir de coupure 10KA | 117.87 | 2019-05-31
091610045001 | Disjoncteur moteur magnéto-thermique 0.16-0.25A 3P | 34.87 | 2019-01-31
091610045002 | Disjoncteur moteur magnéto-thermique 0.25-0.4A 3P | 34.87 | 2019-05-31
091610045003 | Disjoncteur moteur magnéto-thermique 0.4-0.6A 3P | 42.92 | 2023-04-29
091610045004 | Disjoncteur moteur magnéto-thermique 0.6-1A 3P | 36.07 | 2021-03-05
091610045005 | Disjoncteur moteur magnéto-thermique 1-1.6A 3P | 36.07 | 2021-03-05
091610045006 | Disjoncteur moteur magnéto-thermique 1.6-2.5A 3P | 41.48 | 2022-05-05
091610045007 | Disjoncteur moteur magnéto-thermique 2.5-4A 3P | 39.51 | 2021-10-04
091610045007 | Disjoncteur moteur magnéto-thermique 2.5-4A 3P | 44.39 | 2022-07-07
091610045018 | bloc d'association pour disjoncteur GV2 et contacteur LP4K | 2.07 | 2021-03-05
091610045018 | bloc d'association pour disjoncteur GV2 et contacteur LP4K | 1.98 | 2020-11-24
091610045019 | relais de protection thermique moteur calibre 0.4-0.63A fixation sous contacteur | 25.37 | 2016-01-31
091610045020 | relais de protection thermique moteur calibre 0.63-1A fixation sous contacteur | 22.16 | 2006-07-15
091610045021 | bornier pour profilé 35mm pour relais thermique LRD01 | 5.89 | 2010-05-10
091610045022 | additif latéral 1NO+1NF pour disjoncteur GV2 | 5.22 | 2013-09-15
091610045023 | Disjoncteur moteur magnéto-thermique 0.1-0.16A 3P | 37.31 | 0:00
091610045024 | bloc d'alimentation pour disjoncteur GV2 par liaison par peignes | 5.57 | 2013-07-10
091610045025 | peigne d'alimentation 2 disjoncteurs GV2 | 3.04 | 2004-11-15
091610045026 | peigne d'alimentation 3 disjoncteurs GV2 | 4.11 | 2004-11-15
091610045027 | peigne d'alimentation 5 disjoncteurs GV2 | 7.34 | 2008-05-20
091610045028 | Disjoncteur moteur 4-6.3A 3P magnéto-thermique | 39.52 | 2022-04-29
091610045029 | Disjoncteur moteur 17-23A 3P magnéto-thermique | 49.97 | 0:00
091610045030 | unité thermique 0.35-1.4A pour bloc TESYS U | 37.02 | 0:00
09161005018 | vis à rondelle 6x12 | 0.07 | 2017-02-28
091610051001 | Mini-contacteur TeSys 3 poles +1NF-bobine 24vdc-9A | 25.66 | 2021-09-17
091610051001 | Mini-contacteur TeSys 3 poles +1NF-bobine 24vdc-9A | 24.57 | 2020-10-16
091610051002 | Mini-contacteur TeSys 3 poles +1NO-bobine 24vdc-6A | 19.22 | 2016-08-31
091610051003 | Mini-contacteur TeSys 3 poles+1NO-bobine 24vdc-9A | 24.6 | 2021-03-05
091610051003 | Mini-contacteur TeSys 3 poles+1NO-bobine 24vdc-9A | 24.57 | 2020-11-24
091610051004 | contacteur TeSys 3 poles+1NF+1NO-bobine 24VDC-9A | 43.99 | 2021-10-04
091610051004 | contacteur TeSys 3 poles+1NF+1NO-bobine 24VDC-9A | 52.83 | 2022-06-07
091610051004 | contacteur TeSys 3 poles+1NF+1NO-bobine 24VDC-9A | 49.35 | 2022-04-29
091610051005 | contacteur TeSys 3 poles+1NF+1NO- bobine 24VAC-9A | 20.65 | 2017-09-20
091610051006 | contacteur TeSys 3 poles+1NF+1NO- bobine 24VDC-12A | 54.17 | 2022-04-13
091610051007 | contacteur TeSys 3 poles+1NF+1NO-bobine 24VDC-18A | 63.71 | 2021-11-16
091610051007 | contacteur TeSys 3 poles+1NF+1NO-bobine 24VDC-18A | 57.99 | 2021-04-07
091610051008 | contacteur TeSys 3 poles+1NF+1NO-bobine 24VDC-32A | 83.61 | 2017-04-30
091610051009 | contacteur TeSys 3 poles+1NF+1NO-bobine 24VDC-38A | 92.25 | 2013-10-20
091610051010 | contacteur TeSys 3 poles+1NF+1NO bobine 24VDC-40A | 87.68 | 2017-01-31
091610051011 | contacteur TeSys 3 poles+1NF+1NO bobine 24VDC-40A | 127.03 | 2017-12-31
091610051012 | mini-contacteur TeSys 3 poles+1NO bobine 24VAC-9A | 16.12 | 2016-06-30
091610051013 | Mini-contacteur inverseur TeSys 3 poles +1NF-bobine 24VDC-9A | 62.79 | 2021-11-08
091610051013 | Mini-contacteur inverseur TeSys 3 poles +1NF-bobine 24VDC-9A | 45.38 | 2019-04-15
091610051013 | Mini-contacteur inverseur TeSys 3 poles +1NF-bobine 24VDC-9A | 62.78 | 2021-11-16
091610051014 | Mini-contacteur inverseur TeSys 3 poles +1NO-bobine 24VDC-9A | 46.9 | 2015-07-15
091610051015 | Mini-contacteur inverseur TeSys 3 poles+1NF-bobine 24VDC- 9A avec antiparasite | 72.87 | 2019-04-15
091610051015 | Mini-contacteur inverseur TeSys 3 poles+1NF-bobine 24VDC- 9A avec antiparasite | 77.24 | 2022-07-07
091610051016 | contacteur bipolaire 24vdc | 12.77 | 2014-10-31
091610051017 | contacteur TeSys 3 poles+1NF+1NO-bobine 24VDC-25A | 85.66 | 2022-02-07
091610051017 | contacteur TeSys 3 poles+1NF+1NO-bobine 24VDC-25A | 85.66 | 2022-06-01
091610052001 | mini-contacteur auxiliaire TeSys -3 poles+2NF+2NO-bobine 24VDC | 27.76 | 2021-11-16
091610052001 | mini-contacteur auxiliaire TeSys -3 poles+2NF+2NO-bobine 24VDC | 29.15 | 2022-04-13
091610052002 | mini-contacteur auxiliaire TeSys - 3 poles+4 NO-bobine 24VDC | 29.15 | 2022-04-13
091610052003 | mini-contacteur auxiliaire TeSys - 3 poles+4NO-bobine 24VDC avec bornes à ressorts | 20.65 | 2019-04-15
091610052004 | contacteur auxiliaire TeSys -1NF+5NO- bobine 24VDC-10A | 46.42 | 2021-08-31
091610052005 | mini-contacteur auxiliaire TeSys -1NF+3NO bobine 24VDC-10A | 26.44 | 2021-07-09
091610052005 | mini-contacteur auxiliaire TeSys -1NF+3NO bobine 24VDC-10A | 26.44 | 2021-07-09
091610052005 | mini-contacteur auxiliaire TeSys -1NF+3NO bobine 24VDC-10A | 29.15 | 2022-01-25
091610052006 | mini-contacteur auxiliaire TeSys - 3 poles+4 NO-bobine 24VAC-50HZ | 20.24 | 0:00
091610052007 | Télérupteur bipolaire 24 V DC 2NO-16A | 45.83 | 2020-11-24
091610053001 | bloc contacts additifs frontal 1NO+1NF pour contacteur LP4 | 5.04 | 2021-11-16
091610053002 | bloc contacts additifs frontal 2NF pour contacteur LP4 | 4.36 | 2018-01-31
091610053003 | bloc contacts additifs frontal 2NO pour contacteur LP4 | 4.36 | 2017-12-31
091610053004 | bloc contacts additifs frontal 1NO+1NF pour contacteur LC1 | 6.8 | 2021-10-04
091610053005 | bloc contacts additifs frontal 2NO+2NF pour contacteur LC1 | 13.6 | 2021-11-16
091610053005 | bloc contacts additifs frontal 2NO+2NF pour contacteur LC1 | 14.22 | 2022-04-11
091610053006 | bloc contacts additifs frontal 2NO pour contacteur LC1 | 6.65 | 2018-11-30
091610053006 | bloc contacts additifs frontal 2NO pour contacteur LC1 | 7.99 | 2022-01-25
091610053007 | bloc contacts additifs frontal 3NO+1NF pour contacteur LC1 | 12.68 | 2021-06-24
091610053008 | module contact auxiliaire 2NF pour bloc départ moteur TESYS U | 5.15 | 2018-11-10
091610053009 | bloc contact additif 3NO+1NF pour contacteur LP4 | 9.28 | 2013-10-15
091610053010 | bloc contact additif 4NO pour contacteur LP4 | 5.6 | 2005-01-15
091610053011 | bloc contact additif 4NO pour contacteur LC1 | 14.22 | 2022-04-13
091610053012 | bloc temporisé au travail pour contacteur LP4 | 14.78 | 2003-10-31
091610053013 | bloc temporisé au travail pour contacteur LC1 | 47.56 | 0:00
091610053014 | bloc additifs frontal 2NO-2NF pour contacteur LP4 | 8.1 | 0:00
09161006001 | Contact à visser NO à étrier | 2.42 | 2017-03-15
09161006002 | Contact à visser NF à étrier | 2.3 | 2017-01-31
09161006003 | tête bouton poussoir double touche "marche"-"arrêt"+voyant | 13.05 | 2021-11-25
09161006004 | corps contact NO | 3.8 | 2021-06-24
09161006004 | corps contact NO | 4.25 | 2022-07-07
09161006005 | corps contact NF | 3.25 | 2016-05-31
09161006006 | tête poussoir lumineux blanc | 14.83 | 2001-01-31
09161006007 | corps poussoir lumineux vert+contact NO | 10.1 | 2021-11-25
09161006008 | corps poussoir lumineux jaune+contact NO | 10.1 | 2021-10-04
09161006009 | corps poussoir lumineux bleu+ contact NO | 10.92 | 2017-02-15
09161006010 | corps de voyant blanc 24vdc | 6.77 | 2021-08-02
09161006010 | corps de voyant blanc 24vdc | 6.62 | 2021-03-12
09161006011 | corps de voyant jaune 24vdc | 5.72 | 2016-07-31
09161006012 | corps de voyant rouge 24vdc | 5.83 | 2017-01-31
09161006013 | tête coup de poing lumineux vert diamètre 40mm | 15.12 | 2016-11-30
09161006014 | voyant rond rouge complet diamètre 12mm-24vdc | 7.07 | 2019-01-10
09161006015 | Tête bouton poussoir noir | 3.31 | 2021-02-08
09161006016 | Tête bouton tournant 2 positions fixes à clé type 455 | 19.61 | 2018-02-20
09161006017 | Tête bouton tournant 2 positions fixes | 6.32 | 2018-12-10
09161006018 | Tête bouton tournant 3 positions fixes | 6.32 | 2017-03-31
09161006020 | Tête bouton tournant 2 positions fixes à clé type 520E | 26.1 | 2022-02-15
09161006020 | Tête bouton tournant 2 positions fixes à clé type 520E | 30.27 | 2022-07-07
09161006021 | Tête bouton poussoir coup de poing diamètre 40mm noir | 7.62 | 2017-10-10
09161006022 | Tête bouton poussoir coup de poing diamètre 40mm vert | 7.1 | 2016-03-20
09161006023 | Tête bouton poussoir lumineux bleu | 4.55 | 2017-01-31
09161006024 | Tête bouton poussoir lumineux jaune | 5.54 | 2021-10-04
09161006024 | Tête bouton poussoir lumineux jaune | 5.4 | 2021-09-24
09161006025 | Tête bouton poussoir lumineux vert | 4.6 | 2017-01-31
09161006026 | Tête voyant blanc | 2.58 | 2021-08-02
09161006028 | capsule flèche noir pour bouton poussoir | 1.49 | 2016-11-30
09161006029 | capuchon silicone de protection pour bouton double | 3.07 | 2017-02-28
09161006030 | capuchon silicone de protection pour bouton simple | 0.68 | 2017-10-10
09161006031 | bouchon obturateur pour trou diamètre 22.5mm | 1.73 | 2021-12-08
09161006031 | bouchon obturateur pour trou diamètre 22.5mm | 1.73 | 2022-06-22
09161006031 | bouchon obturateur pour trou diamètre 22.5mm | 1.85 | 2022-06-22
09161006032 | support bouton ou voyant diamètre 22.5mm clipsable sur rail DIN | 3.98 | 2020-11-03
09161006032 | support bouton ou voyant diamètre 22.5mm clipsable sur rail DIN | 3.88 | 2022-01-25
09161006032 | support bouton ou voyant diamètre 22.5mm clipsable sur rail DIN | 3.88 | 2022-02-15
09161006033 | mini tête arrêt urgence pour presse plieuse TRUMPH | 10.23 | 2019-02-20
09161006034 | bouton tournant à rappel 2 positions | 7.73 | 0:00
09161006035 | Tête bouton poussoir lumineux rouge | 5.1 | 0:00
09161006036 | corps poussoir NO+voyant rouge | 29.22 | 0:00
09161006037 | tête voyant vert | 2.52 | 2021-06-24
09161006038 | corps de voyant vert | 6.49 | 0:00
09161006039 | Tête bouton poussoir verte | 3.23 | 0:00
09161006040 | Tête bouton rouge poussoir dépassant | 4.3 | 0:00
09161006041 | Tête voyant rouge | 2.49 | 0:00
09161006042 | Tête voyant jaune | 2.49 | 0:00
09161006043 | capuchon silicone transparent | 0.75 | 0:00
09161007001 | jeu de 2 cellules montage vertical pour barrière immatérielle portée 8m sortie connecteur axial M12 PNP- 24VDC | 114.86 | 2019-05-31
09161007002 | tête fixe poussoir galet M12 | 21.47 | 2016-02-20
09161007003 | tête galet 1 sens d'attaque latéral | 9.46 | 2021-08-31
09161007004 | inter de position poussoir à galet 1NO+1NF presse étoupe M16 | 16.38 | 0:00
09161008001 | module démarreur progressif moteur 3A-110-480v | 69.23 | 2021-06-24
09161008002 | module démarreur/ralentisseur progressif moteur 6A-380-415v | 91.71 | 2017-03-31
09161008003 | module démarreur progressif moteur 4kw 9A-110-480v pilotage 24vdc | 119.51 | 2013-10-20
091610091001 | armoire monobloc acier complète 2000x1000x400 avec 2 portes | 531.18 | 2018-11-30
091610092001 | boite de dérivation 80x80x45 avec couvercle emboitable | 2.06 | 2017-01-15
091610092002 | boite de dérivation 105x105x55 avec couvercle emboitable | 1.13 | 2017-02-15
091610092003 | boitier d'arrêt urgence complet tête+contacts 2NF+1NO | 20.21 | 2017-01-31
091610092004 | boitier d'arrêt d'urgence 2NF-IP66 | 20.21 | 2017-01-31
091610092005 | boite à boutons vide 2 trous | 6.13 | 2005-01-15
091610092006 | boite à boutons vide 3 trous | 7.55 | 2005-10-15
091610092007 | boite à boutons vide 5 trous | 12.75 | 2004-08-31
091610093001 | coffret étanche Thalassa IP66-430X330X200 avec porte pleine | 54.13 | 2019-01-20
091610093002 | coffret étanche Thalassa IP66-647X436X250 avec porte pleine | 72.33 | 2019-01-20
091610093003 | boitier avec couvercle opaque 74x74x54 | 2.45 | 2016-11-30
091610094001 | chassis plein galva 2000x1000 pour armoire monobloc | 97.23 | 2016-05-31
09161010001 | Interrupteur sectionneur 3P-12A-fixation sur porte 4 vis-plastron jaune 60x60 | 24.08 | 2018-11-20
09161010002 | Interrupteur sectionneur 3P-12A-fixation sur porte trou diamètre 22.5-plastron jaune 60x60 | 13.11 | 2016-02-29
09161010003 | Interrupteur sectionneur 3P-32A-fixation sur porte trou diamètre 22.5-plastron jaune 60x60 | 18.39 | 2016-01-20
09161010004 | Interrupteur sectionneur 3P-40A-fixation sur porte trou diamètre 22.5-plastron jaune 60x60 | 23.2 | 2017-01-31
09161010005 | Interrupteur sectionneur 3P-125A-fixation sur porte 4 vis-plastron jaune 90x90 | 82.67 | 2019-05-15
09161010006 | Interrupteur sectionneur 3P-25A-fixation sur porte trou diamètre 22.5-plastron jaune 60x60 | 18.75 | 2017-12-31
09161010007 | Interrupteur sectionneur 3P-80A-fixation sur porte 4 vis-plastron jaune 60x60 | 47.52 | 2021-02-08
09161010008 | Interrupteur sectionneur en coffret 3P-10A | 18.73 | 2016-10-15
09161011005 | module ordre des phase et absence de phase tri 440v | 73 | 2022-06-22
09161011005 | module ordre des phase et absence de phase tri 440v | 71.87 | 2022-04-11
09161012001 | module temporisé retardé au travail 1 contact NO-0.plage de réglage 1s à 100h-24VAC/DC | 48.33 | 2018-06-15
09161012002 | module temporisé repos 1 contact 1OF-plage de réglage 6s à 100h-24VAC/DC | 21.97 | 2019-06-30
09161012003 | module temporisé retardé au travail 1 sortie statique-plage de réglage 1s à 10h-24VAC/DC | 26.47 | 2018-11-30
09161012004 | module temporisé bi-fonction 1 contact OF- plage de réglage 1s à 10h-24VAC/DC | 31.15 | 2021-03-05
09161012004 | module temporisé bi-fonction 1 contact OF- plage de réglage 1s à 10h-24VAC/DC | 34.28 | 2022-01-25
09161012005 | module temporisé travail 0.1 à 3s sortie statique 24v ac/dc | 41.48 | 0:00
09161013001 | Grille de sortie 223x223 pour ventilateur armoire | 26.04 | 2021-02-08
09161013001 | Grille de sortie 223x223 pour ventilateur armoire | 25.42 | 2021-09-07
09161013002 | Grille de sortie 125x125 pour ventilateur armoire | 13.51 | 2017-05-15
09161013003 | Ventilateur armoire 24vdc- 165m3/h-223x223 | 168.09 | 2019-05-20
09161013004 | Ventilateur armoire 24vdc- 85m3/h-125x125 | 87.24 | 2017-05-15
09161014001 | Conduit longueur 3 mètres diamètre 20mm tulip gris | 0.29 | 2017-02-28
09161014002 | Conduit longueur 3 mètres diamètre 25mm tulip gris | 0.41 | 2019-03-31
09161014003 | Conduit longueur 3 mètres diamètre 32mm tulip gris | 0.64 | 2019-03-31
09161014004 | support tube diamètre 20mm à clipser | 0.2 | 2016-10-31
09161014005 | support tube diamètre 25mm à clipser | 0.39 | 2017-02-28
09161014005 | support tube diamètre 25mm à clipser | 0.21 | 2016-10-31
09161015001 | Embout simple blanc pour fil 0.5mm² | 0.02 | 2018-10-10
09161015001 | Embout simple blanc pour fil 0.5mm² | 0.02 | 2022-02-25
09161015001 | Embout simple blanc pour fil 0.5mm² | 0.02 | 2022-07-07
09161015002 | Embout simple bleu pour fil 0.75mm² | 0.02 | 2021-11-16
09161015002 | Embout simple bleu pour fil 0.75mm² | 0.02 | 2022-04-11
09161015003 | Embout simple rouge pour fil 1mm² | 0.02 | 2019-01-10
09161015003 | Embout simple rouge pour fil 1mm² | 0.02 | 2021-11-16
09161015003 | Embout simple rouge pour fil 1mm² | 0.01 | 2020-10-16
09161015004 | Embout simple noir pour fil 1.5mm² | 0.02 | 2022-04-13
09161015004 | Embout simple noir pour fil 1.5mm² | 0.02 | 2021-11-16
09161015005 | Embout simple gris pour fil 2.5mm² | 0.02 | 2021-08-31
09161015005 | Embout simple gris pour fil 2.5mm² | 0.02 | 2022-04-11
09161015006 | Embout simple orange pour fil 4mm² | 0.07 | 2021-08-02
09161015006 | Embout simple orange pour fil 4mm² | 0.06 | 2022-07-07
09161015007 | Embout simple vert pour fil 6mm² | 0.06 | 2019-03-20
09161015007 | Embout simple vert pour fil 6mm² | 0.07 | 2021-11-16
09161015008 | Embout simple marron pour fil 10mm² | 0.12 | 2022-04-11
09161015009 | Embout simple blanc pour fil 16mm² | 0.13 | 2021-03-05
09161015010 | Embout simple noir pour fil 25mm² | 0.17 | 2017-02-20
09161015011 | Embout simple pour languette encliquetable orange pour fil 4mm² | 0.08 | 2016-10-31
09161015012 | Embout simple pour languette encliquetable vert pour fil 6mm² | 0.08 | 2016-03-20
09161015013 | Embout double blanc pour fil 0.5mm² | 0.03 | 2018-01-31
09161015014 | Embout double bleu pour fil 0.75mm² | 0.04 | 2021-03-05
09161015014 | Embout double bleu pour fil 0.75mm² | 0.05 | 2022-06-07
09161015015 | Embout double rouge pour fil 1mm² | 0.04 | 2021-03-05
09161015016 | Embout double noir pour fil 1.5mm² | 0.03 | 2018-04-15
09161015017 | Embout double gris pour fil 2.5mm² | 0.12 | 0:00
09161016001 | prise de courant modulaire 16A-2P+T-250V pour armoire fixation sur rail DIN | 7.98 | 2021-03-05
09161016002 | prise de courant PC'clic 16A-2P+T-250V pour armoire fixation sur rail DIN | 6.72 | 2016-06-30
09162001001 | Capteurs photoélectriques miniatures emetteur/récepteur W4S-3 Inox-Distance de commutation 0 m ... 4,5 m-boitier inox-Environnements humides et hygiéniques | 125.73 | 2015-05-21
09162001002 | Barrière réflex-Distance de commutation max.: 0,01 m... 7,2 m-Connecteur mâle M8-4 pôles-Réglage: Potentiomètre | 43.68 | 2017-05-30
09162001003 | Barrage emetteur-récepteur-Cylindrique M18 x 1 Distance de commutation 0 m ... 14 m-connecteur M12 | 75.06 | 2015-11-19
09162001004 | Détecteur à réflexion directe, élimination d'arrière-plan-Cylindrique M18 x 1 Distance de commutation 3 mm ... 300 mm-Potentiomètre de réglage | 67.2 | 2017-07-12
09162001005 | Détecteur à réflexion directe élimination d'arrière-plan-boitier rectangulaire inox-Distance de commutation 10 mm ... 120 mm | 118.27 | 2015-05-21
09162001006 | Détecteur à réflexion directe élimination d'arrière-plan-boitier rectangulaire inox-Distance de commutation 10 mm ... 350 mm | 121.44 | 2016-01-22
09162001007 | Détecteur à réflexion directe, élimination d'arrière-plan-boitier rectangulaire inox- Distance de commutation 10 mm ... 350 mm- Câble avec connecteur mâle M8, 4 pôles, 150 mm | 124.15 | 2019-05-03
09162001007 | Détecteur à réflexion directe, élimination d'arrière-plan-boitier rectangulaire inox- Distance de commutation 10 mm ... 350 mm- Câble avec connecteur mâle M8, 4 pôles, 150 mm | 71.41 | 2022-07-07
09162001008 | Détecteur à réflexion directe, élimination d'arrière-plan-boitier rectangulaire inox- Distance de commutation 10 mm ... 350 mm- Câble avec connecteur mâle M12, 4 pôles, 150 mm | 68.29 | 2021-06-29
09162001009 | Détecteur à réflexion directe,Cylindrique, radial. Longueur du boîtier 78 mm. Diamètre filetage (boîtier) M18 x 1. Axe optique Radial. Distance de commutation max. 5 mm ... 400 mm | 55.62 | 2016-06-21
09162001010 | Détecteur à réflexion directe, atténuation d'arrière-plan. Cylindrique, radial. Longueur du boîtier: 75 mm. Diamètre filetage (boîtier): M18 x 1. Axe optique: Radial. Distance de commutation max.: 3 mm ... 100 mm | 57.24 | 2017-02-13
09162001011 | Détecteur à réflexion directe, énergétique.boîtier Cylindrique, radial. Longueur du boîtier 75 mm. Diamètre filetage (boîtier) M18 x 1. Axe optique Radial. Distance de commutation max. 10 mm ... 800 mm. | 59.94 | 2015-04-30
09162002001 | Connecteur mâle, M12, 8 pôles, radial Tension d'alimentation 10 ... 32 V -5000 points par tour | 171.82 | 2019-03-27
09162002002 | codeur incrémental, cable 8 fils de 3m radial Tension d'alimentation 10 ... 32 V 1024 points par tour | 204.68 | 2015-12-07
09162003001 | Lecteur de codes-barres fixe- Version Long Range Mode de raccordement Ethernet- Point lumineux Laser, visible, rouge, 655 nm Distance de lecture 45 mm ... 659 mm | 1743.06 | 2019-03-27
09162003002 | Mémoire des paramètres externe pour l'intégration dans CDB620/CDB650/CDM42x | 110.58 | 2019-05-22
09162003003 | module de raccordement pour un capteur 4 presse-étoupes,Produits pris en charge CLV61x CLV65x, Lector62x, RFH6xx, RFU62x, base pour module de clonage CMC600 | 100.11 | 2019-03-27
09162003004 | Connecteur femelle, M12, 12 pôles, droit. raccordement Connecteur mâle, D-Sub-HD, 15 pôles, droit. Câble 2 m, blindé. Blindage Blindé. Type de signal Power, série, CAN, E/S numériques. Sur le module de raccordement CDx (sauf CDB650). | 40.26 | 2019-03-27
09162003005 | Connecteur mâle, M12, 4 pôles, droit-Connecteur mâle, RJ45, 8 pôles, droit-Câble 2 m, 4 fils, Blindé. | 33.33 | 2019-03-27
09162004001 | Prise droite femelle M12, 8 pôles avec câble 10 m | 21.52 | 2016-06-27
09162004002 | Prise droite femelle M12, 8 pôles avec câble 15 m | 26.6 | 2016-06-27
0916250101001 | Automate CPU 226 CC 24E-16S 24VCC | 937.44 | 2016-05-20
0916250101002 | SM 321 32E TOR 24V 40 pts | 266.2 | 2016-03-31
0916250101003 | SM 323 16E/16S TOR 24V 0.5A 40 pts | 343.84 | 2015-11-30
0916250102001 | SIWAREX U weighing electronics (two channel version) | 1066.01 | 2018-07-20
0916250102002 | Connecteur à vis 40 pts | 31.2 | 2016-03-31
0916250103001 | Automate CPU 1211C CC/CC/CC 6ETOR/4STOR/2EA | 123.85 | 2017-02-20
0916250103002 | Automate CPU 1211C DC/DC/DC 6ETOR/4STOR/2EA | 113.34 | 2014-09-19
0916250103003 | Automate CPU 1212C CC/CC/CC 8ETOR/6STOR/2EA | 167.08 | 2020-10-20
0916250103004 | Automate E/S TOR SM 1223 16DI/16DO ECCN:EAR99H (extension) | 230.38 | 2022-07-20
0916250103005 | Automate E/S TOR SM 1223 8 DI / 8 DO | 120.57 | 2019-02-28
0916250103005 | Automate E/S TOR SM 1223 8 DI / 8 DO | 115.83 | 2020-10-20
0916250103006 | Automate SORTIES TOR SM1222 8 DO 24V CC | 91.26 | 2021-03-04
0916250103006 | Automate SORTIES TOR SM1222 8 DO 24V CC | 74.48 | 2021-03-25
0916250103007 | Automate SORTIES TOR SM1222 16 DO 24V CC | 122.98 | 2021-10-07
0916250103008 | Automate CPU 1214C CC/CC/CC 14ETOR/10STOR/2EA | 269.67 | 2021-02-15
0916250103008 | Automate CPU 1214C CC/CC/CC 14ETOR/10STOR/2EA | 252.72 | 2020-10-20
0916250103009 | Processeur communication CP 1243-1 | 435.05 | 2022-07-22
0916250103010 | ENTREES TOR SM 1221 8DI 24V CC | 91.26 | 2022-07-20
0916250103010 | ENTREES TOR SM 1221 8DI 24V CC | 80.29 | 2022-01-07
0916250103011 | ENTREES TOR SM 1221 16DI 24V CC | 118.83 | 2019-10-31
0916250103012 | Processeur communication CP 1243-1 IEC | 413.1 | 2017-04-28
0916250103013 | Processeur communication CP 1542SP-1 | 474.32 | 2021-11-23
0916250103014 | Processeur communication CP 1543-1 | 1312.74 | 2017-04-28
0916250103014 | Processeur communication CP 1543-1 | 1723.04 | 2022-09-28
0916250103015 | Signal Board SB 1222 4 DQ 24VCC 200KHZ | 43.85 | 2018-11-20
0916250103016 | Signal Board SB 1223 2DI/2DQ 24 V 200 KHZ | 63.18 | 2018-03-30
0916250104001 | Connecteur avant 40 points à vis (mod.35 mm) | 32.62 | 2017-04-28
0916250104002 | CPU 1512C-1 PN 250KO Prog1 MO données ECCN:EAR99H | 1444.01 | 2017-04-28
0916250104003 | CPU 1515-2 PN 500KO Prog 3 MO données | 1862.27 | 2019-05-21
0916250104004 | S7-1500 profile support 160 mm (6.3) | 15.96 | 2019-05-21
0916250104005 | S7-1500 AI 4XU/I/RTD/TC ST ECCN:EAR99H | 246.25 | 2017-07-31
0916250104005 | S7-1500 AI 4XU/I/RTD/TC ST ECCN:EAR99H | 284.86 | 2022-09-28
0916250104006 | S7-1500 DI 16X24VDC HF | 160.69 | 2017-04-20
0916250104006 | S7-1500 DI 16X24VDC HF | 181.04 | 2022-09-28
0916250104007 | S7-1500 DI 32X24VDC HF | 245.39 | 2017-04-28
0916250104007 | S7-1500 DI 32X24VDC HF | 284 | 2022-09-28
0916250104008 | S7-1500 DQ 16X24V CC/0.5 AHF | 166.45 | 2017-04-28
0916250104008 | S7-1500 DQ 16X24V CC/0.5 AHF | 193.05 | 2022-09-28
0916250104009 | Rail 530 mm (20.9') | 32.62 | 2017-04-28
0916250104009 | Rail 530 mm (20.9') | 33 | 2022-09-28
0916250105001 | BASEUNIT TYP A0 BU15-P16+A0+2B | 12.58 | 2022-09-14
0916250105001 | BASEUNIT TYP A0 BU15-P16+A0+2B | 10.47 | 2021-11-23
0916250105002 | BASEUNIT TYP A0 BU15-P16+A0+2D | 22.19 | 2022-09-14
0916250105002 | BASEUNIT TYP A0 BU15-P16+A0+2D | 18.48 | 2021-11-23
0916250105003 | CPU 1512SP-1 PN 200KO Prog 1 MO données | 807.38 | 2022-09-15
0916250105003 | CPU 1512SP-1 PN 200KO Prog 1 MO données | 639.1 | 2021-11-23
0916250105004 | ET 200SP AI 4XU/I 2- WIRE ST 1 PCE | 122.28 | 2019-05-21
0916250105005 | ET 200SP BUSADAPTER BA 2XRJ45 | 46.14 | 2022-09-14
0916250105005 | ET 200SP BUSADAPTER BA 2XRJ45 | 38.5 | 2021-11-23
0916250105006 | ET 200SP DI 16X24VCC ST | 61.56 | 2017-12-29
0916250105006 | ET 200SP DI 16X24VCC ST | 59.1 | 2018-10-31
0916250105007 | ET 200SP DI 16X24VDC ST | 71.51 | 2022-09-14
0916250105007 | ET 200SP DI 16X24VDC ST | 59.67 | 2021-11-23
0916250105008 | ET 200SP DQ 16X24V DC/0.5A ST | 83.03 | 2022-09-14
0916250105008 | ET 200SP DQ 16X24V DC/0.5A ST | 69.3 | 2021-11-23
0916250105009 | ET 200SP DQ 16X24VCC/0.5 ST | 71.45 | 2018-01-31
0916250105010 | ET 200SP DQ 8X24VDC/0.5A ST | 54.13 | 2022-09-14
0916250105011 | ET 200SP DQ 8X24VCC/0.5A ST | 46.58 | 2018-03-30
0916250105012 | ET 200SP IM155-6PN BASIC | 150.81 | 2019-05-21
0916250105013 | ET 200SP TM POSINPUT1 | 163.04 | 2019-05-21
0916250106001 | Simatic S7 Carte Mémoire 4MO | 38.01 | 2017-12-29
0916250106002 | Simatic S7 Carte Mémoire 4MO | 40.81 | 2021-11-23
0916250106002 | Simatic S7 Carte Mémoire 4MO | 37.9 | 2021-11-23
0916250106003 | Simatic STEP 7 PROF Powerpack V14 | 1542.31 | 2017-04-28
09162502001 | Afficheur Simatic HMI KTP1200 Basic | 1116.12 | 2021-11-23
09162502001 | Afficheur Simatic HMI KTP1200 Basic | 1264.84 | 2022-07-20
09162502002 | Afficheur Simatic HMI KTP700 Basic | 464.04 | 2022-02-14
09162502002 | Afficheur Simatic HMI KTP700 Basic | 505.51 | 2022-09-14
09162502003 | Afficheur Simatic HMI TP1200 COMFORT | 1769.17 | 2017-04-28
09162502003 | Afficheur Simatic HMI TP1200 COMFORT | 1706.01 | 2019-06-20
09162502004 | Afficheur Simatic HMI TP700 COMFORT ECCN:5D992 | 796.28 | 2017-04-28
09162504001 | switch éthernet/profinet 5 ports SCALANCE XB005 | 59.4 | 2021-11-23
09162504001 | switch éthernet/profinet 5 ports SCALANCE XB005 | 60.5 | 2022-02-14
09162505001 | Colonne lumineuse embase+couvercle | 20.71 | 2021-08-04
09162505002 | Colonne lumineuse fixation mur1 face | 16.6 | 2014-12-19
09162505002 | Colonne lumineuse fixation mur1 face | 9.54 | 2014-12-19
09162505003 | Colonne lumineuse jaune flash 24V DC | 69.54 | 2021-08-04
09162505004 | Colonne lumineuse pied+tube 100mm | 11.65 | 2015-04-30
09162505005 | Colonne lumineuse rouge fix 12-240V | 14.9 | 2014-12-19
09162505006 | Colonne lumineuse verte fix 12-240V | 14.9 | 2014-12-19
09162505007 | Colonne lumineuse jaune 24V DC | 14.49 | 2013-10-31
09162505008 | Colonne lumineuse verte 24V DC |  | 0:00
09162506001 | Alimentation 24V.CC. 1,5A MONO 400V Rail 35mm inclus | 60.42 | 2015-07-31
09162506002 | Alimentation 24V.CC. 3A MONO 400-230V | 80.77 | 2015-09-30
09162506003 | Alimentation 24V.CC. 6A MONO 400-230V | 107.91 | 2015-05-29
09162507001 | Cable standard IE FC Cat 5E au mètre câble ethernet industriel (vert) 4x1x0.15 | 1.4 | 2016-10-20
09162507002 | Connecteur RJ45 industriel droit, FastConnect,1 PCE | 12.02 | 2019-04-30
09162507002 | Connecteur RJ45 industriel droit, FastConnect,1 PCE | 12.73 | 2021-11-23
09162507002 | Connecteur RJ45 industriel droit, FastConnect,1 PCE | 12.02 | 2021-11-23
09162507003 | Connecteur RJ45 industriel coudé 145°FastConnect | 12.02 | 2014-07-18
09162507004 | Connecteur RJ45 industriel coudé 90°,FastConnect | 12.02 | 2014-07-18
09162508001 | STEP7 Basic Upgrade V13 Simatic Step7 | 118.58 | 2014-11-28
09162508002 | STEP7 Basic Upgrade V14 Simatic Step7 | 115.67 | 2017-04-28
09162508003 | STEP7 Basic V13 SP1 Simatic Step7 | 261.13 | 2015-11-30
091628001 | boitier connecteur femelle RJ45 pour fixation sur rail DIN | 12.6 | 2019-05-29
091630001 | Boule lumineuse diamètre 50mm led 3 couleurs + buzzer 75db avec fil 150mm sur connecteur M12 | 96.8 | 2017-11-30
091630002 | Boule lumineuse diamètre 50mm led 3 couleurs + buzzer 95db avec connectique M12 | 148.87 | 2022-02-16
091630003 | Boule lumineuse diamètre 50mm led 3 couleurs avec connectique M12 | 75 | 2022-09-16
091630003 | Boule lumineuse diamètre 50mm led 3 couleurs avec connectique M12 | 62 | 2021-11-25
091630004 | support de colonne lumineuse série K50 | 17.96 | 2012-09-27
091627001 | spot intérieur encastrable 15w-4000lm diamètre 195mm 240v SYL-LIGHTER-LEDII |  | 0:00
09222033 | cable jaune 2x1mm² pour réseau ASI | 133.1 | 2018-09-28
09222034 | cable noir 2x1mm² pour réseau ASI | 133.1 | 0:00
09301001 | fil violet souple section 0.34mm² tension 750v | 1.12 | 0:00
09301002 | fil blanc souple section 0.34mm2 tension 750v | 0.49 | 0:00
09302001 | fil blanc souple section 0.5mm2-tension 500v | 0.07 | 2015-09-30
09302001 | fil blanc souple section 0.5mm2-tension 500v | 0.06 | 2018-02-28
09302002 | fil bleu foncé souple section 0.5mm2-tension 500v | 0.65 | 2019-02-28
09302002 | fil bleu foncé souple section 0.5mm2-tension 500v | 0.09 | 2022-04-13
09302003 | fil violet souple section 0.5mm2-tension 500v | 0.07 | 2015-09-30
09303001 | fil blanc souple section 0.75mm2-tension 500v | 0.12 | 2022-05-09
09303001 | fil blanc souple section 0.75mm2-tension 500v | 0.06 | 2017-12-31
09303002 | fil bleu foncé souple section 0.75mm2-tension 500v | 0.12 | 2022-04-13
09303002 | fil bleu foncé souple section 0.75mm2-tension 500v | 0.08 | 2020-10-16
09303003 | fil ivoiresouple section 0.75mm2-tension 500v | 0.07 | 2015-03-15
09303003 | fil ivoiresouple section 0.75mm2-tension 500v | 0.06 | 2015-09-30
09303004 | fil orange souple section 0.75mm2-tension 500v | 0.12 | 2022-05-09
09303004 | fil orange souple section 0.75mm2-tension 500v | 0.08 | 2019-02-15
09303005 | fil vert/jaune souple section 0.75mm2-tension 500v | 0.08 | 2018-01-31
09303006 | fil violet souple section 0.75mm2-tension 500v | 0.07 | 2017-03-31
09303006 | fil violet souple section 0.75mm2-tension 500v | 0.07 | 2016-01-31
09303007 | fil rouge souple section 0.75mm² tension 500v | 0.11 | 0:00
09303008 | fil gris souple section 0.75mm² tension 500v | 0.11 | 0:00
09304001 | fil blanc souple section 1mm2-tension 500v | 0.15 | 2022-05-23
09304002 | fil bleu foncé souple section 1mm2-tension 500v | 0.15 | 2022-05-23
09304003 | fil marron souple section 1mm2-tension 500v | 0.08 | 2016-10-31
09304004 | fil rouge souple section 1mm2-tension 500v | 0.08 | 2016-06-30
09304005 | fil orange souple section 1mm2-tension 500v | 122 | 2021-10-01
1002VMC000025 | Variateur Movitrac 0.25 KW | 205.46 | 2022-08-01
1002VMC000037 | Variateur Movitrac 0.37 KW | 198.86 | 2021-12-15
1002VMC000055 | Variateur Movitrac 0.55 KW | 218.79 | 2022-06-22
1002VMC000110 | Variateur Movitrac 1,10KW | 266.82 | 2022-08-03
1002VMC000150 | Variateur Movitrac 1,50 KW | 306.85 | 0:00
091630005 | colonne lumineuse diamètre 50mm led 3 couleurs +buzzer 75db avec connectique M12-IP67 | 170.94 | 2017-05-31
091630006 | colonne lumineuse diamètre 50mm led 3 couleurs avec connectique M12 | 104.18 | 2015-06-30
091630007 | détecteur ultrason portée 100mm- connecteur M12-boitier diamètre 18mm inox | 129 | 2015-10-31
091720001 | socle alu emplacement 6 contacts, Taille: 3, Degré de protection: IP 65, IP 66, Embase en saillie 1 PG16 -HDC 06B SDLU 1PG16G | 17.48 | 2017-05-31
091720002 | capot alu emplacement 6 contacts, Taille: 3, Degré de protection: IP 65, IP 66, Embase en saillie 1 PG16 -HDC 06B TOLU 1PG16G | 4.54 | 2017-10-20
091720003 | couvercle plastique pour socle 6 points-HDC 16B DODQ 4BO | 6.36 | 2017-04-28
091720004 | socle alu emplacement 16 contacts, Taille: 6, Degré de protection: IP 65, IP 66, Embase en saillie 1 PG21 -HDC 16B SBU 1PG21G | 19.05 | 2017-04-28
091720005 | Connecteur enfichable, Femelle, 500 V, 16 A, Nombre de pôles: 16, Raccordement vissé-HDC HE 16 FS | 8.42 | 2017-04-28
091720006 | Connecteur enfichable, Mâle, 500 V, 16 A, Nombre de pôles: 16, Raccordement vissé-HDC HE 16 MS | 7.9 | 2017-04-28
091720007 | Connecteur enfichable, Femelle, 500 V, 24 A, Nombre de pôles: 6, Raccordement vissé | 4.44 | 2017-05-18
091720008 | Connecteur enfichable, Mâle, 500 V, 24 A, Nombre de pôles: 6, Raccordement vissé | 4.92 | 2011-01-31
091720009 | Connecteur enfichable, Mâle, 24 pôles Raccordement vissé | 7.61 | 2011-03-31
091720010 | capot alu emplacement 10 contacts, Taille: 4 Embase en saillie 1 M20 -HDC-10B-TOBU | 6.01 | 2012-01-31
091720011 | couvercle plastique pour socle 10 points HDC 10B DODQ 4BO | 6.54 | 2011-05-31
091720012 | socle alu emplacement 10 contacts, Taille: 4 Embase en saillie 1 PG16 -HDC 10B SBU 1PG16G |  | 0:00
091720013 | couvercle plastique pour socle 16 points HDC 16B DODQ 4BO | 6.36 | 2017-04-28
091720014 | capot alu emplacement 24 contacts, Taille: 8 Embase en saillie 1 M25G -HDC-24B-TOBU | 9.74 | 2011-03-31
091720015 | Connecteur enfichable, femelle, 10 poles Raccordement vissé-HDC HE 10 FS,500 V, 16 A |  | 0:00
091720016 | Connecteur enfichable, male, 10 poles Raccordement vissé-HDC HE 10 MS,500 V, 16 A |  | 0:00
091725001 | cellule laser portée 100mm spot lumineux 0.8mm 24vdc M12-4 poles | 225.75 | 2019-05-15
091725002 | cellule laser portée 60 à 100mm spot de 0.8mm M12-4 poles-24vdc | 191.73 | 2019-07-26
09211001 | Cable blindé 1000v en PVC gris 4G1.5mm² avec conducteur vert/jaune . | 1.47 | 2022-04-13
09211002 | Cable blindé 1000v en PVC gris 4G2.5mm² avec conducteur vert/jaune . | 1.42 | 2018-01-19
09211003 | Cable blindé 1000v en PVC gris 4G4mm² avec conducteur vert/jaune . | 1.95 | 2017-04-14
09211004 | Cable blindé en PVC gris 7G1.5mm² avec conducteurs numérotés+conducteur vert/jaune. | 3.26 | 2015-06-30
09211004 | Cable blindé en PVC gris 7G1.5mm² avec conducteurs numérotés+conducteur vert/jaune. | 2.5 | 2022-05-03
09211005 | Cable blindé extra souple 4G1.5mm² classe6 pour chaine porte cable-isolation PVC-couleur gris | 1.47 | 2019-04-30
09211006 | Cable blindé extra souple 4G2.5mm² classe 6 pour chaine porte cable-isolation PUR- couleur orange | 5.82 | 2016-07-08
09211007 | Cable blindé extra souple 4G2.5mm² classe 6 pour chaine porte cable-isolation PVC- couleur gris | 2.46 | 2019-03-15
09211008 | Cable blindé 1000v en PVC gris 4G6mm² avec conducteur vert/jaune . | 4.72 | 2021-09-28
09212001 | Cable blindé extra souple 2x1mm² classe 6 pour chaine porte cable-isolation PVC-couleur gris | 1.4 | 2016-07-08
09212002 | Cable blindé de commande en PVC gris 4G0.751mm² classe 5 avec conducteurs numérotés | 0.52 | 2015-03-27
09212003 | cable blindé 4 conducteurs sans vert/jaune section 0.5mm² gaine PVC grise | 0.31 | 2016-12-15
09212004 | cable blindé - 3 conducteurs sans vert/jaune section 0.5mm² gaine PVC grise | 0.39 | 2013-04-20
09212004 | cable blindé - 3 conducteurs sans vert/jaune section 0.5mm² gaine PVC grise | 0.26 | 2019-02-15
09212005 | cable blindé extra souple-10 conducteurs section 0.25mm² gaine PVC grise classe 6 pour chaine porte cable | 2.3 | 2019-03-15
09212006 | cable blindé -10 conducteurs section 0.25mm² gaine PVC beige | 0.99 | 2011-06-24
09212006 | cable blindé -10 conducteurs section 0.25mm² gaine PVC beige | 0.96 | 2022-04-13
09212007 | cable blindé -10 conducteurs section 0.34mm² gaine PVC beige | 0.77 | 2017-04-14
09212008 | cable blindé -10 conducteurs section 0.5mm² gaine PVC beige |  | 0:00
09213001 | cable vert 2x2x0.22mm² pour réseau profinet CAT5 | 2.28 | 2022-02-15
09213002 | cable informatique catégorie 6 -4 paires torsadées | 0.29 | 2016-11-30
09213002 | cable informatique catégorie 6 -4 paires torsadées | 0.52 | 2022-05-03
09213003 | cable bus violet 2x2x0.22mm² | 1.22 | 2019-02-20
09213003 | cable bus violet 2x2x0.22mm² | 0.94 | 2020-10-20
09213004 | cable bus violet 1x2x0.64mm² | 1.02 | 2018-06-30
09221001 | Cable rigide 3G1.5mm² gaine PVC noir 2 conducteurs + 1 conducteur de terre | 0.52 | 2011-03-15
09221001 | Cable rigide 3G1.5mm² gaine PVC noir 2 conducteurs + 1 conducteur de terre | 0.39 | 2017-01-15
09221002 | Cable rigide 4G1.5mm² gaine PVC noir 3 conducteurs + 1 conducteur de terre | 0.6 | 2020-12-22
09221003 | Cable rigide 5G1.5mm² gaine PVC noir 4 conducteurs + 1 conducteur de terre | 0.52 | 2016-11-30
09221004 | Cable rigide 4G2.5mm² gaine PVC noir 3 conducteurs + 1 conducteur de terre | 0.82 | 2017-02-15
09221005 | Cable rigide 5G2.5mm² gaine PVC noir 4 conducteurs + 1 conducteur de terre | 1.15 | 2011-03-11
09221005 | Cable rigide 5G2.5mm² gaine PVC noir 4 conducteurs + 1 conducteur de terre | 0.95 | 2017-01-31
09221006 | Cable rigide 4G4mm² gaine PVC noir 3 conducteurs + 1 conducteur de terre | 1.3 | 2017-02-15
09221007 | Cable rigide 5G4mm² gaine PVC noir 4 conducteurs + 1 conducteur de terre | 1.26 | 2016-07-28
09221008 | Cable rigide 4G6mm² gaine PVC noir 3 conducteurs + 1 conducteur de terre |  | 0:00
09221009 | Cable rigide 5G6mm² gaine PVC noir 4 conducteurs + 1 conducteur de terre | 2.61 | 2018-01-31
09221009 | Cable rigide 5G6mm² gaine PVC noir 4 conducteurs + 1 conducteur de terre | 1.86 | 2016-11-30
09221010 | Cable rigide 5G16mm² gaine PVC noir 4 conducteurs + 1 conducteur de terre | 6.35 | 2007-06-30
09221010 | Cable rigide 5G16mm² gaine PVC noir 4 conducteurs + 1 conducteur de terre | 5.98 | 2017-03-17
09221011 | Cable rigide 4G25mm² gaine PVC noir 3 conducteurs + 1 conducteur de terre | 8.78 | 2021-02-15
09222001 | Cable non blindé en PVC grise- 2X0.75mm² avec conducteurs noirs numérotés sans vert/jaune . | 0.22 | 2018-03-23
09222002 | Cable non blindé en PVC gris- 2X1mm² avec conducteurs noirs numérotés sans vert/jaune . | 0.41 | 2022-02-15
09222003 | Cable non blindé en PVC gris- 3X0.5mm² avec conducteurs noirs numérotés sans vert/jaune . | 0.39 | 2013-04-20
09222003 | Cable non blindé en PVC gris- 3X0.5mm² avec conducteurs noirs numérotés sans vert/jaune . | 0.26 | 2019-02-15
09222004 | Cable non blindé en PVC -gaine grise- 3G0.5mm² avec conducteurs noirs numérotés + conducteur vert/jaune . | 0.2 | 2019-05-31
09222005 | Cable non blindé en PVC -gaine grise- 3G0.75mm² avec conducteurs noirs numérotés + conducteur vert/jaune | 0.29 | 2018-03-23
09222006 | Cable non blindé en PVC gris- 4X0.5mm² avec conducteurs noirs numérotés sans vert/jaune . | 0.25 | 2016-12-15
09222007 | Cable non blindé en PVC gris- 5X0.25mm² avec conducteurs noirs numérotés sans vert/jaune . | 2.94 | 2018-02-15
09222011 | Cable non blindé en PVC gris 7G1mm² avec conducteurs noirs numérotés + conducteur vert/jaune . | 0.67 | 2018-02-28
09222011 | Cable non blindé en PVC gris 7G1mm² avec conducteurs noirs numérotés + conducteur vert/jaune . | 0.65 | 2019-05-31
09222012 | Cable non blindé en PVC gris 12G1mm² avec conducteurs noirs numérotés+ conducteur vert/jaune . | 1.14 | 2018-06-08
09222013 | Cable non blindé en PVC gris 19G1mm² avec conducteurs noirs numérotés + conducteur vert/jaune . | 2.88 | 2022-04-13
09222015 | Cable non blindé en PVC gris 19G0.75mm² avec conducteurs noirs numérotés + conducteur vert/jaune . | 1.77 | 0:00
09222016 | Cable non blindé en PVC gris 27G1mm² avec conducteurs noirs numérotés + conducteur vert/jaune . | 3.85 | 2022-04-13
09222017 | Cable non blindé en PVC gris 37G1mm² avec conducteurs noirs numérotés + conducteur vert/jaune . | 6.53 | 2022-04-13
09222019 | Cable non blindé en PVC gris 42G0.75mm² avec conducteurs noirs numérotés + conducteur vert/jaune . | 4.61 | 0:00
09222020 | Cable non blindé en PVC gris 50G0.75mm² avec conducteurs noirs numérotés + conducteur vert/jaune . | 5.82 | 2008-09-15
09222020 | Cable non blindé en PVC gris 50G0.75mm² avec conducteurs noirs numérotés + conducteur vert/jaune . | 4.6 | 2018-01-19
09222021 | Cable non blindé extra souple en PVC pour chaine porte cable- gaine grise- 4G0.5mm² avec conducteurs noirs numérotés + conducteur vert/jaune . | 0.91 | 2016-01-31
09222022 | Cable non blindé extra souple en PVC pour chaine porte cable gaine grise- 4G1.5mm² avec conducteurs noirs numérotés + conducteur vert/jaune . | 1.53 | 2017-08-04
09222022 | Cable non blindé extra souple en PVC pour chaine porte cable gaine grise- 4G1.5mm² avec conducteurs noirs numérotés + conducteur vert/jaune . | 0.72 | 2021-03-04
09222023 | Cable non blindé extra souple en PVC pour chaine porte cable -gaine grise- 12G0.75mm² avec conducteurs noirs numérotés + conducteur vert/jaune . | 1.36 | 2016-10-31
09222024 | Cable non blindé extra souple en PVC pour chaine porte cable -gaine grise- 18G0.75mm² avec conducteurs noirs numérotés + conducteur vert/jaune . | 2.41 | 2019-03-15
09222025 | Cable non blindé en PVC gris 4G1.5mm² avec conducteurs noirs numérotés + conducteur vert/jaune . | 1.06 | 2018-01-05
09222026 | cable de puissance gaine PVC noir souple 1000v 4G4mm² | 1.82 | 2019-06-21
09222027 | cable de puissance gaine PVC noir souple 1000v 5G4mm² | 1.79 | 2019-06-21
09222028 | cable de puissance gaine PVC noir souple 1000v 5G6mm² | 2.79 | 2019-06-21
09222029 | cable de puissance gaine PVC noir souple 1000v 5G10mm² | 4.57 | 2019-06-21
09222030 | Cable non blindé extra souple en PVC pour chaine porte cable -gaine grise- 4X0.34mm² | 0.28 | 2005-08-31
09222030 | Cable non blindé extra souple en PVC pour chaine porte cable -gaine grise- 4X0.34mm² | 0.28 | 2021-09-28
09222031 | Cable non blindé extra souple en PVC pour chaine porte cable -gaine grise- 3X0.34mm² | 0.31 | 2007-04-24
09222032 | Cable non blindé souple en PVC pour chaine porte cable -gaine grise- 18G0.75mm² avec conducteurs noirs numérotés + conducteur vert/jaune . | 2.41 | 2019-03-15
09304006 | fil vert/jaune souple section 1mm2-tension 500v | 0.11 | 2019-06-30
09304007 | fil violet souple section 1mm2-tension 500v | 0.11 | 2018-03-15
09304008 | fil bleu clair souple section 1mm2 tension 500v | 0.12 | 0:00
09304009 | fil gris souple section 1mm² tension 500v | 0.29 | 0:00
09305001 | fil bleu clair souple section 1.5mm2-tension 750v | 1.28 | 2017-01-31
09305001 | fil bleu clair souple section 1.5mm2-tension 750v | 0.22 | 2022-05-09
09305002 | fil bleu foncé souple section 1.5mm2-tension 750v | 0.46 | 2018-05-31
09305002 | fil bleu foncé souple section 1.5mm2-tension 750v | 0.2 | 2022-01-20
09305003 | fil noir souple section 1.5mm2-tension 750v | 0.22 | 2022-05-09
09305003 | fil noir souple section 1.5mm2-tension 750v | 0.2 | 2021-06-24
09305004 | fil vert/jaune souple section 1.5mm2-tension 750v | 0.22 | 2022-05-09
09305005 | fil orange souple section 1.5mm2-tension 750v | 0.13 | 0:00
09305006 | fil violet souple section 1.5mm2 tension 750v | 0.18 | 0:00
09305007 | fil rouge souple section 1.5mm2 tension 750v | 0.18 | 0:00
09305008 | fil blanc souple section 1.5mm2 tension 750v | 1.18 | 0:00
09306001 | fil bleu clair souple section 2.5mm2-tension 750v | 0.35 | 2022-05-09
09306002 | fil bleu foncé souple section 2.5mm2- tension 750v | 0.99 | 2005-06-15
09306003 | fil noir souple section 2.5mm2- tension 750v | 0.35 | 2022-05-09
09306003 | fil noir souple section 2.5mm2- tension 750v | 0.23 | 2019-05-31
09306004 | fil orange souple section 2.5mm2- tension 750v | 0.35 | 2022-05-23
09306005 | fil vert/jaune souple section 2.5mm2- tension 750v | 0.35 | 2022-05-09
09306006 | fil violet souple section 2.5mm2 tension 750v | 0.29 | 0:00
09306007 | fil blanc souple section 2.5mm2 tension 750v | 0.29 | 0:00
09306008 | fil gris souple section 2.5mm2 tension 750v | 0.45 | 0:00
09306009 | fil rouge souple section 2.5mm2 tension 750v | 0.29 | 0:00
09307001 | fil bleu clair souple section 4mm2- tension 750v | 3.14 | 2017-01-31
09307002 | fil bleu foncé souple section 4mm2-tension 750v |  | 0:00
09307003 | fil noir souple section 4mm2-tension 750v | 0.53 | 2022-05-23
09307004 | fil orange souple section 4mm2-tension 750v | 0.53 | 2022-05-23
09307005 | fil vert/jaune souple section 4mm2-tension 750v | 0.32 | 2017-05-15
09307006 | fil rouge souple section 4mm2 tension 750v | 0.49 | 0:00
09308001 | fil noir souple section 6mm2-tension 750v | 0.79 | 2022-05-23
09308002 | fil bleu clair souple section 6mm2- tension 750v | 0.45 | 2014-10-15
09308003 | fil orange souple section 6mm2- tension 750v | 0.46 | 2017-03-31
09308004 | fil vert/jaune souple section 6mm2- tension 750v | 0.46 | 2007-11-15
09308005 | fil rouge souple section 6mm2 tension 750v | 0.67 | 0:00
09309001 | fil noir souple section 10mm2- tension 750v | 1.29 | 2022-05-23
09309001 | fil noir souple section 10mm2- tension 750v | 0.79 | 2017-01-31
09309002 | fil bleu clair souple section 10mm2- tension 750v | 7.86 | 2017-01-31
09309003 | fil orange souple section 10mm2- tension 750v | 1.09 | 2017-02-20
09309003 | fil orange souple section 10mm2- tension 750v | 1.03 | 2020-11-17
09309004 | fil vert/jaune souple section 10mm2 -tension 750v |  | 0:00
09310001 | fil noir souple section 16mm2- tension 750v | 2.16 | 2022-05-23
09310002 | fil bleu clair souple section 16mm2- tension 750v | 1.13 | 2014-08-15
09310003 | fil orange souple section 16mm2- tension 750v | 1.27 | 2017-05-19
09310004 | fil vert/jaune souple section 16mm2- tension 750v | 1.51 | 2019-06-30
09311001 | fil noir souple section 25mm2- tension 750v | 3.43 | 2022-05-23
09311002 | fil bleu clair souple section 25mm2- tension 750v | 1.51 | 0:00
09311003 | fil orange souple section 25mm2- tension 750v | 1.98 | 2005-07-19
09311004 | fil vert/jaune souple section 25mm2- tension 750v | 2.11 | 2020-01-15
09314001 | fil noir souple section 70mm2- tension 750v | 6.85 | 2019-05-15
094001 | Chemin de cable zingué largeur50mm et hauteur54mm | 6.78 | 2019-03-31
094002 | Chemin de cable zingué largeur 100mm et hauteur 54mm | 3.64 | 2019-06-20
094003 | Chemin de cable zingué largeur 150mm et hauteur 54mm | 5.6 | 2022-01-11
094004 | Chemin de cable zingué largeur 200mm et hauteur 54mm | 6.38 | 2022-01-11
094005 | Chemin de cable zingué largeur 300mm et hauteur 54mm | 10.05 | 2022-01-11
094006 | Chemin de cable inox largeur 100mm et hauteur 54mm | 6.2 | 0:00
094007 | Chemin de cable inox largeur 150mm et hauteur 54mm | 7.4 | 0:00
094008 | Chemin de cable inox largeur 200mm et hauteur 54mm | 8.76 | 0:00
094009 | Chemin de cable inox largeur 300mm et hauteur 54mm | 12.38 | 0:00
094011 | Série Medium 435MU - Chaîne porte-câbles en nylon ouvrable, pas de maillon 50mm rayon de courbure 60mm,largeur intérieur50mm et hauteur int 35mm. | 2.61 | 2019-03-20
094012 | Série Medium 305 - Chaîne porte-câbles en nylon monobloc, pas de maillon 35mm rayon de courbure 50mm,largeur intérieur30mm et hauteur int 23mm. | 1.59 | 2019-05-21
094013 | Série Medium 305 - Chaîne porte-câbles en nylon monobloc, pas de maillon 35mm rayon de courbure 50mm,largeur intérieur50mm et hauteur int 23mm. | 1.72 | 2017-03-06
094014 | Série Medium 305A - Chaîne porte-câbles en nylon ouvrable, pas de maillon 35mm rayon de courbure 70mm,largeur intérieur50mm et hauteur int 24mm. | 1.81 | 2016-12-20
094015 | fixation galva pour chemin de cable petite éclisse U20EZ | 0.18 | 2018-12-31
094016 | Série light-Chaîne porte câble, couvercle démontable, l:36-h: 23 mm | 0.74 | 2018-12-31
094016 | Série light-Chaîne porte câble, couvercle démontable, l:36-h: 23 mm | 0.7 | 2020-11-25
094017 | Embout extrémités pour chaîne porte câble série 250 | 5.04 | 2018-12-31
094017 | Embout extrémités pour chaîne porte câble série 250 | 3.73 | 2020-11-25
095001 | Connecteur sub D 9 points male à souder | 1.78 | 2022-01-25
095001 | Connecteur sub D 9 points male à souder | 1.09 | 2022-04-26
095002 | Connecteur sub D 15 points male à souder | 1.95 | 2019-02-20
095002 | Connecteur sub D 15 points male à souder | 1.37 | 2022-04-26
095003 | Connecteur sub D 25 points male à souder | 2.7 | 2014-04-30
095004 | Connecteur sub D 9 points femelle à souder |  | 0:00
095005 | Connecteur sub D 15 points femelle à souder | 2.96 | 2019-06-20
095005 | Connecteur sub D 15 points femelle à souder | 1.37 | 2022-04-26
095006 | Connecteur sub D 25 points femelle à souder |  | 0:00
095007 | Capot encliquetable pour connecteur sub D 9 points | 0.6 | 2022-01-25
095008 | Capot encliquetable pour connecteur sub D 15 points | 0.81 | 2022-02-07
095009 | Capot encliquetable pour connecteur sub D 25 points | 0.73 | 2012-05-31
095010 | connecteur rapide transparent (type wago) 2 points de connection | 0.04 | 2016-11-30
095010 | connecteur rapide transparent (type wago) 2 points de connection | 0.04 | 2021-03-04
095011 | connecteur rapide transparent (type wago) 3 points de connection | 0.04 | 2017-02-15
095012 | connecteur rapide transparent (type wago) 5 points de connection | 0.06 | 2017-01-15
095013 | connecteur rapide transparent (type wago) 6 points de connection | 0.08 | 2017-01-15
095014 | potentiomètre étanche monotour 10 Kohms linéaire | 20.5 | 2019-02-20
095014 | potentiomètre étanche monotour 10 Kohms linéaire | 20.5 | 2021-02-11
096001 | cosse cuivre à sertir pour fil de 6mm² avec trou de 6mm | 0.5 | 0:00
096001 | cosse cuivre à sertir pour fil de 6mm² avec trou de 6mm | 0.28 | 2021-09-22
096002 | cosse cuivre à sertir pour fil de 6mm² avec trou de 8mm | 0.29 | 2021-07-09
096002 | cosse cuivre à sertir pour fil de 6mm² avec trou de 8mm | 0.29 | 2021-07-09
096003 | cosse cuivre à sertir pour fil de 10mm² avec trou de 6mm |  | 0:00
096004 | cosse cuivre à sertir pour fil de 10mm² avec trou de 8mm | 0.29 | 2022-05-02
096005 | cosse cuivre à sertir pour fil de 16mm² avec trou de 6mm | 0.33 | 2017-02-20
096006 | cosse cuivre à sertir pour fil de 16mm² avec trou de 8mm | 0.33 | 2017-02-20
096007 | cosse cuivre à sertir pour fil de 25mm² avec trou de 8mm | 0.39 | 2017-02-20
096008 | cosse cuivre à sertir pour fil de 25mm² avec trou de 10mm | 0.39 | 2017-01-20
096008 | cosse cuivre à sertir pour fil de 25mm² avec trou de 10mm | 0.35 | 2021-02-26
096009 | cosse préisolée bleu pour fil de 1.5 à 2.5mm² avec trou de 4mm | 0.11 | 2018-07-20
096010 | cosse préisolée bleu pour fil de 1.5 à 2.5mm² avec trou de 5mm | 0.88 | 2009-09-21
096011 | cosse préisolée jaune pour fil de 2.5 à 6mm² avec trou de 6mm | 0.18 | 2017-05-18
096012 | cosse préisolée jaune pour fil de 2.5 à 6mm² avec trou de 8mm | 0.18 | 2017-05-18
096013 | manchon cuivre à sertir pour fil de 10mm² | 0.46 | 2011-03-31
096014 | manchon cuivre à sertir pour fil de 16mm² | 0.66 | 2011-03-31
096015 | manchon cuivre à sertir pour fil de 25mm² | 0.71 | 2011-03-31
096016 | Gaine thermorétractable noir à paroi fine ø1.6mm à 0.8mm | 0.55 | 2019-02-28
096017 | Gaine thermorétractable noir à paroi fine ø3.2mm à 2.1mm | 46.53 | 2016-10-20
096018 | Gaine thermorétractable noir à paroi fine ø4.8mm à 2.1mm | 46.8 | 2016-10-20
096019 | Gaine thermorétractable noir à paroi fine ø9.5mm à 4.8mm | 0.72 | 2008-07-30
096020 | Gaine thermorétractable noir à paroi fine ø12.7mm à 6.4mm | 0.8 | 2016-06-21
096021 | Gaine thermorétractable noir ø9mm GTI3000 | 2.88 | 2006-03-31
096022 | Gaine thermorétractable noir ø18mm GTI3000 | 4.38 | 2006-03-31
096023 | Gaine thermorétractable noir à paroi fine ø6.4mm à 3.2mm | 0.72 | 2006-08-30
096024 | Gaine thermorétractable vert/jaune à paroi fine ø6.4mm à 3.2mm | 1.64 | 2006-08-30
097001 | collier de cablage noir (type colson) 180x6mm | 0.07 | 2022-01-11
097002 | collier de cablage noir(type colson) 265X9mm | 0.07 | 2020-12-22
097002 | collier de cablage noir(type colson) 265X9mm | 0.07 | 2022-01-11
097003 | collier de cablage transparent 100x2.5mm | 0.01 | 2020-12-22
097003 | collier de cablage transparent 100x2.5mm | 0.01 | 2019-06-21
097004 | collier de cablage détectable bleu 92x2.4mm | 0.06 | 2018-09-15
097005 | collier de cablage détectable bleu 186x4.8mm | 0.11 | 2021-10-27
097005 | collier de cablage détectable bleu 186x4.8mm | 0.16 | 2021-04-09
097006 | collier de cablage détectable bleu 360x4.8mm | 0.21 | 2017-11-30
0980101 | Rail H15 F2 standard DIN perforé Profil TS 35/CF6- -passivation blanche-RoHS | 2.46 | 2022-07-20
0990101 | fusibles rapide en verre 0.5A taille 5x20 | 0.1 | 2021-03-08
0990101 | fusibles rapide en verre 0.5A taille 5x20 | 0.18 | 2021-11-22
0990102 | fusibles rapide en verre 1A taille 5x20 | 0.1 | 2021-03-08
0990102 | fusibles rapide en verre 1A taille 5x20 | 0.1 | 2021-03-08
0990103 | fusibles rapide en verre 2A taille 5x20 | 1.93 | 2022-06-10
0990104 | fusibles rapide en verre 3.15A taille 5x20 | 0.1 | 2021-03-08
0990104 | fusibles rapide en verre 3.15A taille 5x20 | 0.1 | 2021-03-08
0990105 | fusibles rapide en verre 5A taille 5x20 | 0.1 | 2021-03-08
0990105 | fusibles rapide en verre 5A taille 5x20 | 0.1 | 2021-03-08
0990106 | fusibles rapide en verre 6.3A taille 5x20 |  | 0:00
0990107 | fusibles rapide en verre 10A taille 5x20 | 0.1 | 2021-03-08
0990107 | fusibles rapide en verre 10A taille 5x20 | 0.1 | 2021-03-08
1002OCR000001 | Liaison Bus terrain | 163.81 | 0:00
1002OCR000002 | Passerelle bus de terrain PROFINET IO | 225.29 | 2022-06-22
1002OCR000003 | Console de paramétrage | 22.42 | 2022-08-01
1002OCR000004 | Module de communication | 26.15 | 2022-08-01
1002ROC000002 | Résistance de freinage | 54.9 | 2021-12-15
1002VMC000400 | Variateur Movitrac 4 KW | 464.27 | 0:00
110201600001 | Chaîne Bi-Plan Acétal Blanc série 600 | 15.24 | 2017-07-06
110202600001 | Chaîne Faber/Magris POM-D Naturel D600Tab-C en Acétal blanc axes en inox / paquet de 6.1 m | 15.4 | 2019-05-29
110202600001 | Chaîne Faber/Magris POM-D Naturel D600Tab-C en Acétal blanc axes en inox / paquet de 6.1 m | 15.4 | 2021-01-11
110202600002 | Chaîne Faber/Magris POM-D Naturel D600Tab-O bi-plan en Acétal blanc axes en inox / paquet de 6.1 m | 14.3 | 2018-06-22
110203000005 | Chaîne inox chaine à palettes droites inox austenitique 18/8 L -69.9 mm | 25.7 | 2019-08-25
1002VMC000750 | Variateur Movitrac 7.50 KW | 789.78 | 0:00
13103CHC00525 | Vis CHC inox A2-304 5x25 | 0.03 | 2008-05-30
13103CHC00530 | Vis CHC inox A2-304 5x30 | 0.05 | 2008-05-30
13103CHC00535 | Vis CHC inox A2-304 5x35 | 0.06 | 2008-05-30
13103CHC00540 | Vis CHC inox A2-304 5x40 | 0.05 | 2008-05-30
13103CHC00550 | Vis CHC inox A2-304 5x50 | 0.05 | 2008-05-30
13103CHC00610 | Vis CHC inox A2-304 6x10 | 0.03 | 2008-07-31
13103CHC00616 | Vis CHC inox A2-304 6x16 | 0.02 | 2008-07-31
13103CHC00620 | Vis CHC inox A2-304 6x20 | 0.02 | 2008-07-31
13103CHC00625 | Vis CHC inox A2-304 6x25 | 0.03 | 2008-07-31
13103CHC00630 | Vis CHC inox A2-304 6x30 | 0.04 | 2008-07-31
13103CHC00635 | Vis CHC inox A2-304 6x35 | 0.08 | 2008-07-31
13103CHC00640 | Vis CHC inox A2-304 6x40 | 0.05 | 2008-07-31
13103CHC00650 | Vis CHC inox A2-304 6x50 | 0.07 | 2018-01-31
13103CHC00660 | Vis CHC inox A2-304 6x60 | 0.07 | 2013-03-31
13103CHC00810 | Vis CHC inox A2-304 8x10 | 0.78 | 2013-01-31
13103TH06110 | Vis 6 pans TH inox A2-304 6 x 110 | 0.24 | 2008-07-30
13103TH06120 | Vis 6 pans TH inox A2-304 6 x 120 | 0.2 | 2008-07-30
13103TH06120 | Vis 6 pans TH inox A2-304 6 x 120 | 0.3 | 2022-09-15
13103TH08100 | Vis 6 pans TH inox A2-304 8 x 100 | 0.19 | 2011-01-31
13103TH08100 | Vis 6 pans TH inox A2-304 8 x 100 | 0.22 | 2022-09-15
13103TH08100 | Vis 6 pans TH inox A2-304 8 x 100 | 0.18 | 2019-07-31
13103TH08110 | Vis 6 pans TH inox A2-304 8 x 110 | 0.48 | 2018-03-31
13103TH08110 | Vis 6 pans TH inox A2-304 8 x 110 | 0.22 | 2022-09-15
13103TH08110 | Vis 6 pans TH inox A2-304 8 x 110 | 0.17 | 2018-03-31
13103TH08120 | Vis 6 pans TH inox A2-304 8 x 120 | 0.29 | 2010-06-30
13103TH08120 | Vis 6 pans TH inox A2-304 8 x 120 | 0.23 | 2022-09-15
13103TH08120 | Vis 6 pans TH inox A2-304 8 x 120 | 0.18 | 2018-03-31
13203TH00520 | Vis 6 pans TH inox A4-316L 5 x 20 | 0.05 | 2015-10-31
13203TH00520 | Vis 6 pans TH inox A4-316L 5 x 20 | 0.03 | 2017-02-28
13203TH00530 | Vis 6 pans TH inox A4-316L 5 x 30 | 0.05 | 2015-11-30
13203TH00530 | Vis 6 pans TH inox A4-316L 5 x 30 | 0.04 | 2018-05-31
13203TH00610 | Vis 6 pans TH inox A4-316L 6 x 10 | 0.03 | 2018-05-31
13203TH00616 | Vis 6 pans TH inox A4-316L 6 x 16 | 0.04 | 2016-03-31
13203TH00616 | Vis 6 pans TH inox A4-316L 6 x 16 | 0.03 | 2018-05-31
13203TH00620 | Vis 6 pans TH inox A4-316L 6 x 20 | 0.06 | 2005-11-30
13203TH00620 | Vis 6 pans TH inox A4-316L 6 x 20 | 0.03 | 2018-05-31
13203TH00625 | Vis 6 pans TH inox A4-316L 6 x 25 | 0.05 | 2010-09-30
13203TH00625 | Vis 6 pans TH inox A4-316L 6 x 25 | 0.04 | 2017-01-31
13203TH00630 | Vis 6 pans TH inox A4-316L 6 x 30 | 0.04 | 2018-06-30
13203TH00635 | Vis 6 pans TH inox A4-316L 6 x 35 | 0.07 | 2010-09-30
13203TH00635 | Vis 6 pans TH inox A4-316L 6 x 35 | 0.05 | 2017-01-31
13203TH00645 | Vis 6 pans TH inox A4-316L 6 x 45 | 0.06 | 2018-06-30
13203TH00650 | Vis 6 pans TH inox A4-316L 6 x 50 | 0.08 | 2016-03-31
13203TH00650 | Vis 6 pans TH inox A4-316L 6 x 50 | 0.06 | 2018-05-31
13203TH00816 | Vis 6 pans TH inox A4-316L 8 x 16 | 0.09 | 2016-03-30
13203TH00816 | Vis 6 pans TH inox A4-316L 8 x 16 | 0.06 | 2018-05-31
13203TH00820 | Vis 6 pans TH inox A4-316L 8 x 20 | 0.09 | 2017-04-29
13203TH00820 | Vis 6 pans TH inox A4-316L 8 x 20 | 0.06 | 2018-05-31
13203TH00825 | Vis 6 pans TH inox A4-316L 8 x 25 | 0.11 | 2010-11-30
13203TH00825 | Vis 6 pans TH inox A4-316L 8 x 25 | 0.07 | 2018-03-31
13203TH00830 | Vis 6 pans TH inox A4-316L 8 x 30 | 0.1 | 2017-05-31
13203TH00830 | Vis 6 pans TH inox A4-316L 8 x 30 | 0.08 | 2018-03-31
13203TH00835 | Vis 6 pans TH inox A4-316L 8 x 35 | 0.11 | 2010-09-30
13203TH00835 | Vis 6 pans TH inox A4-316L 8 x 35 | 0.09 | 2017-01-31
110203262001 | Chaîne inox 262 p50.8 Galet D30 (en delrin = plastique) axe creux 8.2 | 61.07 | 2019-04-19
110203262002 | Chaîne inox 262 p50.8 Galet D30 axe creux 8.2 | 72.57 | 2018-04-23
110203620003 | Chaîne inox 262 p50.8 Galet D30 axe creux 8.2 inox 316 + traitement thermique 1.30 + dur + riche en carbone | 69.03 | 2017-03-27
110203620004 | Chaîne inox calibrée NFE26011- 8x24x10.4 polie | 23.79 | 2017-05-31
1102040000001 | Chaîne porte câble BREVETTI chaine NY Entr.Demont.Medium - pas de 50 mm | 2.61 | 2019-03-20
1102040000002 | Chaîne porte câble BREVETTI chaine NY monobloc Medium - pas de 35 mm (74 x 30) R= 50mm | 1.72 | 2016-11-21
1102040000003 | Chaîne porte câble BREVETTI chaine NY monobloc Medium - pas de 35 mm (54 x 30) | 1.59 | 2019-05-21
1102040000004 | Chaîne porte câble BREVETTI chaine NY monobloc Ouv. Medium - pas de 35 mm (74 x 30) R= 70mm | 1.81 | 2019-05-21
12BT00001 | Bande transporteuse polyuréthane - Finition grain de riz - Couleur: bleu - Jonctionnée |  | 0:00
12BT00002 | Bande transporteuse côté inférieur: polyester-polyamide/côté supérieur: polyuréthane - Finition Velvet-Couleur: bleu - Antistatique permanente - Jonctionnée |  | 0:00
13101BAS10125 | Ecrou Bas inox A2-304 Ø10x1,25 pas fin | 0.33 | 2017-01-31
13101BAS10125 | Ecrou Bas inox A2-304 Ø10x1,25 pas fin | 0.12 | 2017-04-30
13101BAS12125 | Ecrou Bas inox A2-304 Ø12x1,25 pas fin | 0.16 | 2017-04-30
13101BAS16150 | Ecrou Bas inox A2-304 Ø16x1,5 pas fin | 0.81 | 2004-10-31
13101BAS16150 | Ecrou Bas inox A2-304 Ø16x1,5 pas fin | 0.3 | 2017-04-30
13101BAS20150 | Ecrou Bas inox A2-304 Ø20x1,50 pas fin | 0.94 | 2017-08-31
13101BAS22150 | Ecrou Bas inox A2-304 Ø22x1,50 pas fin | 0.48 | 2016-03-31
13101EB00006 | Ecrou inox borgne Ø6 | 0.03 | 2009-09-30
13101EB00008 | Ecrou inox borgne Ø8 | 0.09 | 2004-11-30
13101EB00010 | Ecrou inox borgne Ø10 | 0.14 | 2003-02-28
13101HI00003 | Ecrou inox frein HI A2-304-Ø3 | 0.01 | 2007-01-31
13101HI00004 | Ecrou inox frein HI A2-304-Ø4 | 0.01 | 2011-03-31
13101HI00004 | Ecrou inox frein HI A2-304-Ø4 | 0.01 | 2015-06-30
13101HI00005 | Ecrou inox frein HI A2-304-Ø5 | 0.01 | 2008-05-31
13101HI00006 | Ecrou inox frein HI A2-304-Ø6 | 0.01 | 2019-04-26
13101HI00006 | Ecrou inox frein HI A2-304-Ø6 | 0.02 | 2022-09-15
13101HI00008 | Ecrou inox frein HI A2-304-Ø8 | 0.03 | 2019-04-26
13101HI00008 | Ecrou inox frein HI A2-304-Ø8 | 0.03 | 2019-04-26
13101HI00010 | Ecrou inox frein HI A2-304-Ø10 | 0.06 | 2017-04-30
13101HI00010 | Ecrou inox frein HI A2-304-Ø10 | 0.07 | 2022-09-15
13101HI00012 | Ecrou inox frein HI A2-304-Ø12 | 0.12 | 2007-06-30
13101HI00012 | Ecrou inox frein HI A2-304-Ø12 | 0.08 | 2017-04-30
13101HI00012 | Ecrou inox frein HI A2-304-Ø12 | 0.14 | 2022-09-15
13101HI00014 | Ecrou inox frein HI A2-304-Ø14 | 0.2 | 2007-06-30
13101HI00016 | Ecrou inox frein HI A2-304-Ø16 | 0.22 | 2006-03-31
13101HI00018 | Ecrou inox frein HI A2-304-Ø18 | 0.87 | 2007-06-30
13101HI00020 | Ecrou inox frein HI A2-304-Ø20 | 0.47 | 2006-01-31
13101HI00024 | Ecrou inox frein HI A2-304-Ø24 | 1.57 | 2020-12-11
13101HI00024 | Ecrou inox frein HI A2-304-Ø24 | 1.57 | 2020-12-11
13101HU00003 | Ecrou inox HU A2-304-Ø3 | 0.01 | 2003-03-31
13101HU00004 | Ecrou inox HU A2-304-Ø4 | 0.01 | 2015-05-31
13101HU00005 | Ecrou inox HU A2-304-Ø5 | 0.07 | 2005-12-31
13101HU00005 | Ecrou inox HU A2-304-Ø5 | 0.01 | 2022-09-15
13101HU00006 | Ecrou inox HU A2-304-Ø6 | 0.01 | 2018-05-31
13101HU00006 | Ecrou inox HU A2-304-Ø6 | 0.01 | 2018-07-31
13101HU00006 | Ecrou inox HU A2-304-Ø6 | 0.01 | 2022-09-15
13101HU00008 | Ecrou inox HU A2-304-Ø8 | 0.02 | 2018-07-31
13101HU00008 | Ecrou inox HU A2-304-Ø8 | 0.03 | 2022-09-15
13101HU00010 | Ecrou inox HU A2-304-Ø10 | 0.04 | 2019-04-26
13101HU00010 | Ecrou inox HU A2-304-Ø10 | 0.07 | 2022-09-15
13101HU00012 | Ecrou inox HU A2-304-Ø12 | 0.1 | 2007-06-30
13101HU00012 | Ecrou inox HU A2-304-Ø12 | 0.11 | 2022-09-15
13101HU00014 | Ecrou inox HU A2-304-Ø14 | 0.15 | 2007-06-30
13101HU00014 | Ecrou inox HU A2-304-Ø14 | 0.15 | 2022-09-15
13101HU00016 | Ecrou inox HU A2-304-Ø16 | 0.14 | 2015-04-30
13101HU00016 | Ecrou inox HU A2-304-Ø16 | 0.18 | 2022-09-15
13101HU00018 | Ecrou inox HU A2-304-Ø18 | 0.31 | 2007-06-30
13101HU00020 | Ecrou inox HU A2-304-Ø20 | 0.4 | 2014-08-31
13101HU00020 | Ecrou inox HU A2-304-Ø20 | 0.26 | 2018-01-31
13101HU00022 | Ecrou inox HU A2-304-Ø22 | 0.48 | 2010-09-30
13101HU00022 | Ecrou inox HU A2-304-Ø22 | 0.52 | 2022-09-15
13101HU00024 | Ecrou inox HU A2-304-Ø24 | 0.66 | 2007-06-30
13101HU00024 | Ecrou inox HU A2-304-Ø24 | 0.91 | 2022-09-15
13102RG00003 | Rondelle grower inox A2-304 M3 | 0.01 | 2016-02-29
13102RG00004 | Rondelle grower inox A2-304 M4 | 0.01 | 2019-04-26
13102RG00005 | Rondelle grower inox A2-304 M5 | 0.01 | 2019-04-26
13102RG00005 | Rondelle grower inox A2-304 M5 | 0.01 | 2022-09-15
13102RG00006 | Rondelle grower inox A2-304 M6 | 0.01 | 2019-04-26
13102RG00006 | Rondelle grower inox A2-304 M6 | 0.01 | 2022-09-15
13102RG00008 | Rondelle grower inox A2-304 M8 | 0.01 | 2019-04-26
13102RG00008 | Rondelle grower inox A2-304 M8 | 0.01 | 2022-09-15
13102RG00010 | Rondelle grower inox A2-304 M10 | 0.01 | 2008-05-31
13102RG00012 | Rondelle grower inox A2-304 M12 | 0.03 | 2007-03-31
13102RG00014 | Rondelle grower inox A2-304 M14 | 0.03 | 2007-01-31
13102RG00014 | Rondelle grower inox A2-304 M14 | 0.05 | 2022-09-15
13102RG00016 | Rondelle grower inox A2-304 M16 | 0.05 | 2000-07-31
13102RP00003 | Rondelle plate inox A2-304 M3 | 0.01 | 2007-01-31
13102RP00004 | Rondelle plate inox A2-304 M4 | 0.01 | 2011-03-31
13102RP00005 | Rondelle plate inox A2-304 M5 | 0.01 | 2019-05-31
13102RP00005 | Rondelle plate inox A2-304 M5 | 0.01 | 2022-09-15
13102RP00006 | Rondelle plate inox A2-304 M6 | 0.01 | 2019-04-26
13102RP00008 | Rondelle plate inox A2-304 M8 | 0.01 | 2017-04-30
13102RP00008 | Rondelle plate inox A2-304 M8 | 0.02 | 2022-09-15
13102RP00010 | Rondelle plate inox A2-304 M10 | 0.02 | 2017-04-30
13102RP00010 | Rondelle plate inox A2-304 M10 | 0.02 | 2018-07-31
13102RP00010 | Rondelle plate inox A2-304 M10 | 0.03 | 2022-09-15
13102RP00012 | Rondelle plate inox A2-304 M12 | 0.05 | 2007-03-31
13102RP00012 | Rondelle plate inox A2-304 M12 | 0.06 | 2022-09-15
13102RP00014 | Rondelle plate inox A2-304 M14 | 0.05 | 2007-06-30
13102RP00014 | Rondelle plate inox A2-304 M14 | 0.07 | 2022-09-15
13102RP00016 | Rondelle plate inox A2-304 M16 | 0.06 | 2015-04-30
13102RP00016 | Rondelle plate inox A2-304 M16 | 0.06 | 2017-06-30
13102RP00016 | Rondelle plate inox A2-304 M16 | 0.09 | 2022-09-15
13102RP00018 | Rondelle plate inox A2-304 M18 | 0.06 | 2006-04-30
13102RP00020 | Rondelle plate inox A2-304 M20 | 0.12 | 2019-01-31
13102RP00020 | Rondelle plate inox A2-304 M20 | 0.14 | 2022-09-15
13103ATH00422500 | Vis 6 pans autotaraudeuse TH A2-304 4,2 x 25 | 0.04 | 2020-09-22
13103CHC00310 | Vis CHC inox A2-304 3x10 | 0.01 | 2003-03-31
13103CHC00316 | Vis CHC inox A2-304 3x16 | 0.02 | 2003-04-30
13103CHC00320 | Vis CHC inox A2-304 3x20 | 0.02 | 2000-07-31
13103CHC00325 | Vis CHC inox A2-304 3x25 | 0.03 | 2000-07-31
13103CHC00330 | Vis CHC inox A2-304 3x30 | 0.04 | 2000-08-31
13103CHC00410 | Vis CHC inox A2-304 4x10 | 0.01 | 2015-06-30
13103CHC00416 | Vis CHC inox A2-304 4x16 | 0.01 | 2015-10-08
13103CHC00420 | Vis CHC inox A2-304 4x20 | 0.02 | 2015-06-30
13103CHC00425 | Vis CHC inox A2-304 4x25 | 0.02 | 2015-06-30
13103CHC00430 | Vis CHC inox A2-304 4x30 | 0.03 | 2000-07-31
13103CHC00435 | Vis CHC inox A2-304 4x35 | 0.04 | 2000-07-31
13103CHC00440 | Vis CHC inox A2-304 4x40 | 0.04 | 2000-07-31
13103CHC00450 | Vis CHC inox A2-304 4x50 | 0.05 | 2000-07-31
13103CHC00470 | Vis CHC inox A2-304 4x70 | 0.08 | 2018-07-31
13103CHC00506 | Vis CHC inox A2-304 5x6 | 0.06 | 2008-05-30
13103CHC00510 | Vis CHC inox A2-304 5x10 | 0.02 | 2008-05-30
13103CHC00516 | Vis CHC inox A2-304 5x16 | 0.03 | 2008-05-30
13103CHC00520 | Vis CHC inox A2-304 5x20 | 0.04 | 2008-05-30
13103CHC00816 | Vis CHC inox A2-304 8x16 | 0.05 | 2018-01-31
13103CHC00820 | Vis CHC inox A2-304 8x20 | 0.06 | 2013-01-31
13103CHC00820 | Vis CHC inox A2-304 8x20 | 0.05 | 2018-01-31
13103CHC00825 | Vis CHC inox A2-304 8x25 | 0.06 | 2013-01-31
13103CHC00830 | Vis CHC inox A2-304 8x30 | 0.07 | 2013-01-31
13103CHC00835 | Vis CHC inox A2-304 8x35 | 0.08 | 2004-04-30
13103CHC00840 | Vis CHC inox A2-304 8x40 | 0.08 | 2004-04-30
13103CHC00845 | Vis CHC inox A2-304 8x45 | 0.12 | 2004-04-30
13103CHC00850 | Vis CHC inox A2-304 8x50 | 0.09 | 2004-04-30
13103CHC00860 | Vis CHC inox A2-304 8x60 | 0.23 | 2007-10-04
13103CHC01016 | Vis CHC inox A2-304 10x16 | 0.18 | 2002-01-31
13103CHC01020 | Vis CHC inox A2-304 10x20 | 0.21 | 2002-01-31
13103CHC01025 | Vis CHC inox A2-304 10x25 | 0.1 | 2002-01-31
13103CHC01030 | Vis CHC inox A2-304 10x30 | 0.09 | 2002-01-31
13103CHC01040 | Vis CHC inox A2-304 10x40 | 0.03 | 2002-01-31
13103CHC01050 | Vis CHC inox A2-304 10x50 | 0.17 | 2002-01-31
13103CHC01060 | Vis CHC inox A2-304 10x60 | 0.41 | 2007-06-30
13103CHC01070 | Vis CHC inox A2-304 10x70 | 0.22 | 2007-06-30
13103CHC01080 | Vis CHC inox A2-304 10x80 | 0.2 | 2007-06-30
13103CHC01090 | Vis CHC inox A2-304 10x90 | 0.39 | 2007-06-30
13103CHC01225 | Vis CHC inox A2-304 12x25 | 0.15 | 2002-12-31
13103CHC10010 | Vis CHC inox A2-304 10x100 | 0.42 | 2002-01-31
13103HC00056 | Vis HC cuvette inox A2-304 5x6 | 0.01 | 2008-05-31
13103HC00066 | Vis HC cuvette inox A2-304 6x6 | 0.03 | 2006-07-31
13103HC00066 | Vis HC cuvette inox A2-304 6x6 | 0.01 | 2018-05-31
13103HC00406 | Vis HC cuvette inox A2-304 4x6 | 0.01 | 2008-05-31
13103HC00416 | Vis HC cuvette inox A2-304 4x16 | 0.01 | 2008-05-31
13103HC00420 | Vis HC cuvette inox A2-304 4x20 | 0.02 | 2008-05-31
13103HC00510 | Vis HC cuvette inox A2-304 5x10 | 0.01 | 2006-04-30
13103HC00516 | Vis HC cuvette inox A2-304 5x16 | 0.02 | 2015-10-05
13103HC00520 | Vis HC cuvette inox A2-304 5x20 | 0.02 | 2015-10-05
13103HC00610 | Vis HC cuvette inox A2-304 6x10 | 0.02 | 2008-05-31
13103HC00610 | Vis HC cuvette inox A2-304 6x10 | 0.01 | 2018-05-31
13103HC00616 | Vis HC cuvette inox A2-304 6x16 | 0.03 | 2007-03-31
13103HC00616 | Vis HC cuvette inox A2-304 6x16 | 0.02 | 2018-05-31
13103HC00620 | Vis HC cuvette inox A2-304 6x20 | 0.05 | 2006-06-30
13103HC00620 | Vis HC cuvette inox A2-304 6x20 | 0.03 | 2018-05-31
13103HC00810 | Vis HC cuvette inox A2-304 8X10 | 0.03 | 2018-05-31
13103HC00816 | Vis HC cuvette inox A2-304 8x16 | 0.04 | 2008-05-31
13103HC00820 | Vis HC cuvette inox A2-304 8x20 | 0.07 | 2008-05-31
13103HC00825 | Vis HC cuvette inox A2-304 8x25 | 0.05 | 2008-05-31
13103HC00840 | Vis HC cuvette inox A2-304 8x40 | 0.11 | 2011-03-31
13103HC01016 | Vis HC cuvette inox A2-304 10x16 | 0.11 | 2011-03-31
13103STHCP005010 | Vis 6 pans STHC cuvette pointeau inox A2-304 5x10 | 0.03 | 2008-10-21
13103STHCP006010 | Vis 6 pans STHC cuvette pointeau inox A2-304 6x10 | 0.03 | 2003-03-31
13103STHCP008016 | Vis 6 pans STHC cuvette pointeau inox A2-304 8x16 | 0.04 | 2007-11-08
13103TFHC00516 | Vis inox A2-304 TFHC 5x16 | 0.01 | 2018-03-31
13103TFHC00516 | Vis inox A2-304 TFHC 5x16 | 0.04 | 2022-07-06
13103TFHC00520 | Vis inox A2-304 TFHC 5x20 | 0.04 | 2007-07-31
13103TFHC00520 | Vis inox A2-304 TFHC 5x20 | 0.01 | 2018-03-31
13103TFHC00616 | Vis inox A2-304 TFHC 6x16 | 0.04 | 2007-01-31
13103TFHC00620 | Vis inox A2-304 TFHC 6x20 | 0.02 | 2003-03-31
13103TFHC00630 | Vis inox A2-304 TFHC 6x30 | 0.03 | 2019-05-31
13103TFHC00640 | Vis inox A2-304 TFHC 6x40 | 0.06 | 2010-11-30
13103TFHC00640 | Vis inox A2-304 TFHC 6x40 | 0.05 | 2019-05-31
13103TFHC00660 | Vis inox A2-304 TFHC 6x60 | 0.08 | 2009-09-30
13103TFHC00816 | Vis inox A2-304 TFHC 8x16 | 0.04 | 2016-09-30
13103TFHC00816 | Vis inox A2-304 TFHC 8x16 |  | 0:00
13103TFHC00816 | Vis inox A2-304 TFHC 8x16 |  | 0:00
13103TFHC00816 | Vis inox A2-304 TFHC 8x16 |  | 0:00
13103TFHC00820 | Vis inox A2-304 TFHC 8x20 | 0.05 | 2003-02-28
13103TFHC00820 | Vis inox A2-304 TFHC 8x20 | 0.04 | 2018-03-31
13103TFHC00830 | Vis inox A2-304 TFHC 8x30 | 0.06 | 2017-06-30
13103TFHC00850 | Vis inox A2-304 TFHC 8x50 | 0.1 | 2002-03-31
13103TFHC00860 | Vis inox A2-304 TFHC 8x60 | 0.08 | 2009-10-31
13103TFHC00880 | Vis inox A2-304 TFHC 8x80 | 0.25 | 2006-05-31
13103TFHC01030 | Vis inox A2-304 TFHC 10x30 | 0.1 | 2017-04-29
13103TH00310 | Vis 6 pans TH inox A2-304 3 x 10 | 0.04 | 2007-01-31
13103TH00316 | Vis 6 pans TH inox A2-304 3 x 16 | 0.02 | 2003-04-30
13103TH00320 | Vis 6 pans TH inox A2-304 3 x 20 | 0.06 | 2000-08-31
13103TH00325 | Vis 6 pans TH inox A2-304 3 x 25 | 0.06 | 2000-08-31
13103TH00330 | Vis 6 pans TH inox A2-304 3 x 30 | 0.03 | 2000-08-31
13103TH00335 | Vis 6 pans TH inox A2-304 3 x 35 | 0.03 | 2000-08-31
13103TH00340 | Vis 6 pans TH inox A2-304 3 x 40 | 0.04 | 2000-08-31
13103TH00416 | Vis 6 pans TH inox A2-304 4 x 16 | 0.03 | 2007-06-30
13103TH00416 | Vis 6 pans TH inox A2-304 4 x 16 | 0.01 | 2015-10-08
13103TH00420 | Vis 6 pans TH inox A2-304 4 x 20 | 0.02 | 2006-04-30
13103TH00420 | Vis 6 pans TH inox A2-304 4 x 20 | 0.01 | 2015-10-08
13103TH00425 | Vis 6 pans TH inox A2-304 4 x 25 | 0.02 | 2006-04-30
13103TH00430 | Vis 6 pans TH inox A2-304 4 x 30 | 0.02 | 2013-01-31
13103TH00435 | Vis 6 pans TH inox A2-304 4 x 35 | 0.03 | 2013-01-31
13103TH00435 | Vis 6 pans TH inox A2-304 4 x 35 |  | 0:00
13103TH00440 | Vis 6 pans TH inox A2-304 4 x 40 | 0.03 | 2013-01-31
13103TH00510 | Vis 6 pans TH inox A2-304 5 x 10 | 0.02 | 2008-05-31
13103TH00510 | Vis 6 pans TH inox A2-304 5 x 10 | 0.01 | 2017-01-31
13103TH00510 | Vis 6 pans TH inox A2-304 5 x 10 |  | 0:00
13103TH00510 | Vis 6 pans TH inox A2-304 5 x 10 |  | 0:00
13103TH00510 | Vis 6 pans TH inox A2-304 5 x 10 | 0.01 | 2022-09-15
13103TH00516 | Vis 6 pans TH inox A2-304 5 x 16 | 0.02 | 2008-05-31
13103TH00516 | Vis 6 pans TH inox A2-304 5 x 16 | 0.02 | 2017-01-31
13103TH00516 | Vis 6 pans TH inox A2-304 5 x 16 | 0.02 | 2022-09-15
13103TH00520 | Vis 6 pans TH inox A2-304 5 x 20 | 0.03 | 2008-03-31
13103TH00520 | Vis 6 pans TH inox A2-304 5 x 20 | 0.02 | 2017-01-31
13103TH00520 | Vis 6 pans TH inox A2-304 5 x 20 | 0.03 | 2022-09-15
13103TH00525 | Vis 6 pans TH inox A2-304 5 x 25 | 0.04 | 2007-06-30
13103TH00525 | Vis 6 pans TH inox A2-304 5 x 25 | 0.04 | 2022-09-15
13103TH00530 | Vis 6 pans TH inox A2-304 5 x 30 | 0.05 | 2008-06-30
13103TH00530 | Vis 6 pans TH inox A2-304 5 x 30 | 0.04 | 2022-09-15
13103TH00540 | Vis 6 pans TH inox A2-304 5 x 40 | 0.06 | 2007-06-30
13103TH00610 | Vis 6 pans TH inox A2-304 6 x 10 | 0.02 | 2019-04-26
13103TH00610 | Vis 6 pans TH inox A2-304 6 x 10 | 0.02 | 2022-09-15
13103TH00616 | Vis 6 pans TH inox A2-304 6 x 16 | 0.02 | 2018-01-31
13103TH00616 | Vis 6 pans TH inox A2-304 6 x 16 | 0.03 | 2022-09-15
13103TH00616 | Vis 6 pans TH inox A2-304 6 x 16 | 0.02 | 2018-07-31
13103TH00620 | Vis 6 pans TH inox A2-304 6 x 20 | 0.03 | 2011-01-31
13103TH00620 | Vis 6 pans TH inox A2-304 6 x 20 | 0.03 | 2022-09-15
13103TH00620 | Vis 6 pans TH inox A2-304 6 x 20 | 0.02 | 2015-12-31
13103TH00625 | Vis 6 pans TH inox A2-304 6 x 25 | 0.03 | 2012-01-31
13103TH00625 | Vis 6 pans TH inox A2-304 6 x 25 | 0.04 | 2022-09-15
13103TH00625 | Vis 6 pans TH inox A2-304 6 x 25 | 0.03 | 2015-12-31
13103TH00630 | Vis 6 pans TH inox A2-304 6 x 30 | 0.05 | 2008-03-31
13103TH00630 | Vis 6 pans TH inox A2-304 6 x 30 | 0.03 | 2017-01-31
13103TH00630 | Vis 6 pans TH inox A2-304 6 x 30 | 0.04 | 2022-09-15
13103TH00635 | Vis 6 pans TH inox A2-304 6 x 35 | 0.07 | 2008-03-31
13103TH00635 | Vis 6 pans TH inox A2-304 6 x 35 | 0.03 | 2017-01-31
13103TH00635 | Vis 6 pans TH inox A2-304 6 x 35 | 0.05 | 2022-09-15
13103TH00640 | Vis 6 pans TH inox A2-304 6 x 40 | 0.07 | 2008-03-31
13103TH00640 | Vis 6 pans TH inox A2-304 6 x 40 | 0.04 | 2017-01-31
13103TH00640 | Vis 6 pans TH inox A2-304 6 x 40 | 0.06 | 2022-09-15
13103TH00645 | Vis 6 pans TH inox A2-304 6 x 45 | 0.07 | 2016-11-30
13103TH00645 | Vis 6 pans TH inox A2-304 6 x 45 | 0.05 | 2022-09-15
13103TH00650 | Vis 6 pans TH inox A2-304 6 x 50 | 0.08 | 2008-06-30
13103TH00650 | Vis 6 pans TH inox A2-304 6 x 50 | 0.07 | 2022-09-15
13103TH00660 | Vis 6 pans TH inox A2-304 6 x 60 | 0.1 | 2007-06-30
13103TH00660 | Vis 6 pans TH inox A2-304 6 x 60 | 0.08 | 2022-09-15
13103TH00670 | Vis 6 pans TH inox A2-304 6 x 70 | 0.13 | 2007-06-30
13103TH00670 | Vis 6 pans TH inox A2-304 6 x 70 | 0.09 | 2022-09-15
13103TH00680 | Vis 6 pans TH inox A2-304 6 x 80 | 0.14 | 2008-06-30
13103TH00680 | Vis 6 pans TH inox A2-304 6 x 80 | 0.09 | 2022-09-15
13103TH00810 | Vis 6 pans TH inox A2-304 8 x 10 | 0.05 | 2013-01-31
13103TH00810 | Vis 6 pans TH inox A2-304 8 x 10 | 0.05 | 2018-05-31
13103TH00816 | Vis 6 pans TH inox A2-304 8 x 16 | 0.05 | 2018-05-31
13103TH00816 | Vis 6 pans TH inox A2-304 8 x 16 | 0.06 | 2022-09-15
13103TH00820 | Vis 6 pans TH inox A2-304 8 x 20 | 0.05 | 2017-04-30
13103TH00820 | Vis 6 pans TH inox A2-304 8 x 20 | 0.07 | 2022-09-15
13103TH00825 | Vis 6 pans TH inox A2-304 8 x 25 | 0.06 | 2018-01-31
13103TH00825 | Vis 6 pans TH inox A2-304 8 x 25 | 0.08 | 2022-09-15
13103TH00825 | Vis 6 pans TH inox A2-304 8 x 25 | 0.05 | 2018-07-31
13103TH00830 | Vis 6 pans TH inox A2-304 8 x 30 | 0.06 | 2015-10-08
13103TH00830 | Vis 6 pans TH inox A2-304 8 x 30 | 0.08 | 2022-09-15
13103TH00830 | Vis 6 pans TH inox A2-304 8 x 30 | 0.07 | 2018-01-31
13103TH00835 | Vis 6 pans TH inox A2-304 8 x 35 | 0.08 | 2010-12-31
13103TH00835 | Vis 6 pans TH inox A2-304 8 x 35 | 0.08 | 2022-09-15
13103TH00835 | Vis 6 pans TH inox A2-304 8 x 35 | 0.06 | 2015-12-31
13103TH00840 | Vis 6 pans TH inox A2-304 8 x 40 | 0.09 | 2011-06-30
13103TH00840 | Vis 6 pans TH inox A2-304 8 x 40 | 0.08 | 2022-09-15
13103TH00840 | Vis 6 pans TH inox A2-304 8 x 40 | 0.07 | 2017-07-31
13103TH00845 | Vis 6 pans TH inox A2-304 8 x 45 | 0.09 | 2017-04-30
13103TH00845 | Vis 6 pans TH inox A2-304 8 x 45 | 0.07 | 2022-09-15
13103TH00845 | Vis 6 pans TH inox A2-304 8 x 45 | 0.09 | 2017-05-31
13103TH00850 | Vis 6 pans TH inox A2-304 8 x 50 | 0.08 | 2007-08-30
13103TH00855 | Vis 6 pans TH inox A2-304 8 x 55 | 0.12 | 2015-10-08
13103TH00855 | Vis 6 pans TH inox A2-304 8 x 55 | 0.1 | 2017-05-31
13103TH00860 | Vis 6 pans TH inox A2-304 8 x 60 | 0.1 | 2012-05-31
13103TH00860 | Vis 6 pans TH inox A2-304 8 x 60 | 0.14 | 2022-09-15
13103TH00870 | Vis 6 pans TH inox A2-304 8 x 70 | 0.15 | 2018-03-31
13103TH00870 | Vis 6 pans TH inox A2-304 8 x 70 | 0.14 | 2022-09-15
13103TH00880 | Vis 6 pans TH inox A2-304 8 x 80 | 0.15 | 2017-06-30
13103TH00880 | Vis 6 pans TH inox A2-304 8 x 80 | 0.17 | 2022-09-15
13103TH00890 | Vis 6 pans TH inox A2-304 8 x 90 | 0.16 | 2017-06-30
13103TH00890 | Vis 6 pans TH inox A2-304 8 x 90 | 0.18 | 2022-09-15
13103TH01010 | Vis 6 pans TH inox A2-304 10 x 10 | 0.17 | 2008-05-31
13103TH01016 | Vis 6 pans TH inox A2-304 10 x 16 | 0.14 | 2008-05-31
13103TH01020 | Vis 6 pans TH inox A2-304 10 x 20 | 0.1 | 2016-06-30
13103TH01020 | Vis 6 pans TH inox A2-304 10 x 20 | 0.11 | 2022-09-15
13103TH01025 | Vis 6 pans TH inox A2-304 10 x 25 | 0.15 | 2008-05-31
13103TH01025 | Vis 6 pans TH inox A2-304 10 x 25 | 0.15 | 2022-09-15
13103TH01030 | Vis 6 pans TH inox A2-304 10 x 30 | 0.12 | 2011-10-31
13103TH01030 | Vis 6 pans TH inox A2-304 10 x 30 | 0.15 | 2022-09-15
13103TH01030 | Vis 6 pans TH inox A2-304 10 x 30 | 0.1 | 2018-01-31
13103TH01035 | Vis 6 pans TH inox A2-304 10 x 35 | 0.12 | 2013-09-30
13103TH01035 | Vis 6 pans TH inox A2-304 10 x 35 | 0.18 | 2022-09-15
13103TH01035 | Vis 6 pans TH inox A2-304 10 x 35 | 0.1 | 2018-07-31
13103TH01040 | Vis 6 pans TH inox A2-304 10 x 40 | 0.11 | 2014-03-31
13103TH01040 | Vis 6 pans TH inox A2-304 10 x 40 | 0.17 | 2022-09-15
13103TH01045 | Vis 6 pans TH inox A2-304 10 x 45 | 0.13 | 2005-11-30
13103TH01050 | Vis 6 pans TH inox A2-304 10 x 50 | 0.14 | 2006-04-30
13103TH01060 | Vis 6 pans TH inox A2-304 10 x 60 | 0.22 | 2008-05-31
13103TH01060 | Vis 6 pans TH inox A2-304 10 x 60 | 0.23 | 2022-09-15
13103TH01070 | Vis 6 pans TH inox A2-304 10 x 70 | 0.16 | 2010-06-30
13103TH01070 | Vis 6 pans TH inox A2-304 10 x 70 | 0.26 | 2022-09-15
13103TH01080 | Vis 6 pans TH inox A2-304 10 x 80 | 0.19 | 2014-04-30
13103TH01220 | Vis 6 pans TH inox A2-304 12 x 20 | 0.19 | 2008-05-31
13103TH01220 | Vis 6 pans TH inox A2-304 12 x 20 |  | 0:00
13103TH01220 | Vis 6 pans TH inox A2-304 12 x 20 |  | 0:00
13103TH01220 | Vis 6 pans TH inox A2-304 12 x 20 |  | 0:00
13103TH01220 | Vis 6 pans TH inox A2-304 12 x 20 |  | 0:00
13103TH01230 | Vis 6 pans TH inox A2-304 12 x 30 | 0.24 | 2008-05-31
13103TH01230 | Vis 6 pans TH inox A2-304 12 x 30 | 0.18 | 2016-01-31
13103TH01230 | Vis 6 pans TH inox A2-304 12 x 30 |  | 0:00
13103TH01240 | Vis 6 pans TH inox A2-304 12 x 40 | 0.28 | 2008-05-31
13103TH01240 | Vis 6 pans TH inox A2-304 12 x 40 | 0.18 | 2016-01-31
13103TH01240 | Vis 6 pans TH inox A2-304 12 x 40 |  | 0:00
13103TH01240 | Vis 6 pans TH inox A2-304 12 x 40 |  | 0:00
13103TH01240 | Vis 6 pans TH inox A2-304 12 x 40 |  | 0:00
13103TH01250 | Vis 6 pans TH inox A2-304 12 x 50 | 0.33 | 2008-05-31
13103TH01260 | Vis 6 pans TH inox A2-304 12 x 60 | 0.37 | 2008-05-31
13103TH01270 | Vis 6 pans TH inox A2-304 12 x 70 | 0.43 | 2007-01-31
13103TH01280 | Vis 6 pans TH inox A2-304 12 x 80 | 0.53 | 2008-05-31
13103TH01430 | Vis 6 pans TH inox A2-304 14 x 30 | 0.25 | 2008-05-31
13103TH01460 | Vis 6 pans TH inox A2-304 14 x 60 | 0.61 | 2008-05-31
13103TH01480 | Vis 6 pans TH inox A2-304 14 x 80 | 0.84 | 2008-05-31
13103TH01630 | Vis 6 pans TH inox A2-304 16 x 30 | 0.28 | 2008-05-31
13103TH01630 | Vis 6 pans TH inox A2-304 16 x 30 | 0.18 | 2016-01-31
13103TH01660 | Vis 6 pans TH inox A2-304 16 x 60 | 0.52 | 2008-05-31
13103TH06100 | Vis 6 pans TH inox A2-304 6 x 100 | 0.11 | 2008-06-30
13103TH08130 | Vis 6 pans TH inox A2-304 8 x 130 | 0.33 | 2008-06-30
13103TH08130 | Vis 6 pans TH inox A2-304 8 x 130 | 0.3 | 2022-09-15
13103TH08140 | Vis 6 pans TH inox A2-304 8 x 140 | 0.27 | 2008-06-30
13103TH08140 | Vis 6 pans TH inox A2-304 8 x 140 | 0.39 | 2022-09-15
13103TH08140 | Vis 6 pans TH inox A2-304 8 x 140 | 0.27 | 2017-07-31
13103TH08150 | Vis 6 pans TH inox A2-304 8 x 150 | 0.47 | 2008-06-30
13103TH08160 | Vis 6 pans TH inox A2-304 8 x 160 | 0.4 | 2008-06-30
13103TH10100 | Vis 6 pans TH inox A2-304 10 x 100 | 0.24 | 2014-04-30
13103TH10100 | Vis 6 pans TH inox A2-304 10 x 100 | 0.22 | 2018-03-31
13103TH10120 | Vis 6 pans TH inox A2-304 10 x 120 | 0.34 | 2015-03-31
13103TH10120 | Vis 6 pans TH inox A2-304 10 x 120 | 0.27 | 2018-03-31
13103TH10140 | Vis 6 pans TH inox A2-304 10 x 140 | 0.68 | 2008-05-31
13103TH10160 | Vis 6 pans TH inox A2-304 10 x 160 | 0.52 | 2016-11-30
13103TH10200 | Vis 6 pans TH inox A2-304 10 x 200 | 0.69 | 2018-03-31
13103TH12100 | Vis 6 pans TH inox A2-304 12 x 100 | 0.68 | 2007-01-30
13103TH12150 | Vis 6 pans TH inox A2-304 12 x 150 | 0.68 | 2008-05-31
13103TH12160 | Vis 6 pans TH inox A2-304 12 x 160 | 0.68 | 2008-05-31
13103TH20160 | Vis 6 pans TH inox A2-304 20 x 160 | 0.51 | 2008-05-31
13103TH20160 | Vis 6 pans TH inox A2-304 20 x 160 | 3.03 | 2022-01-25
13103VMTFF00820 | Vis inox A2-304 VMTFF 8x20 | 0.35 | 0:00
13103VTTH04800130 | Vis VTTH inox A2-304 4.8x13 | 0.02 | 2017-07-31
13103VTTH04800160 | Vis VTTH inox A2-304 4.8x16 | 0.02 | 2008-05-31
13103VTTH04800190 | Vis VTTH inox A2-304 4.8x19 | 0.02 | 2017-07-31
13103VTTH04800254 | Vis VTTH inox A2-304 4.8x25.4 | 0.03 | 2013-01-31
13103VTTH04800254 | Vis VTTH inox A2-304 4.8x25.4 | 0.03 | 2022-09-15
13103VTTH04800317 | Vis VTTH inox A2-304 4.8x31.7 | 0.05 | 2007-06-30
13103VTTH04800317 | Vis VTTH inox A2-304 4.8x31.7 | 0.04 | 2022-09-15
13103VTTH04800450 | Vis VTTH inox A2-304 4.8x45 | 0.05 | 2008-05-31
13103VTTH06300160 | Vis VTTH inox A2-304 6.3x16 | 0.06 | 2018-07-31
13103VTTH06300190 | Vis VTTH inox A2-304 6.3x19 | 0.04 | 2015-12-31
13103VTTH06300320 | Vis VTTH inox A2-304 6.3x32 | 0.05 | 2008-05-31
13103VTTH06300380 | Vis VTTH inox A2-304 6.3x38 | 0.05 | 2008-05-31
13103VTTH06300500 | Vis VTTH inox A2-304 6.3x50 | 0.15 | 2007-06-30
13103VTTH06300700 | Vis VTTH inox A2-304 6.3x70 | 0.2 | 2004-05-31
13104TH00840 | Vis 6 pans TH inox A2-304 8 x 40 | 0.13 | 2008-05-31
13104TH00850 | Vis 6 pans TH inox A2-304 8 x 50 | 0.19 | 2008-05-31
13104TH00850 | Vis 6 pans TH inox A2-304 8 x 50 |  | 0:00
13104TH00860 | Vis 6 pans TH inox A2-304 8 x 60 | 0.2 | 2008-05-31
13104TH00870 | Vis 6 pans TH inox A2-304 8 x 70 | 0.16 | 2016-02-29
13104TH00870 | Vis 6 pans TH inox A2-304 8 x 70 | 0.12 | 2018-03-31
13104TH01035 | Vis 6 pans TH inox A2-304 10 x 35 | 0.14 | 2016-06-30
13104TH01035 | Vis 6 pans TH inox A2-304 10 x 35 | 0.13 | 2016-09-30
13104TH08110 | Vis 6 pans TH inox A2-304 8 x 110 | 0.48 | 2008-05-31
13104TH08120 | Vis 6 pans TH inox A2-304 8 x 120 | 0.29 | 2008-05-31
13104TH10140 | Vis 6 pans TH inox A2-304 10 x 140 | 0.68 | 0:00
13104TH10200 | Vis 6 pans TH inox A2-304 10 x 200 | 0.74 | 2016-10-31
13105SH00025 | Sauterelle horizontale inox | 28.84 | 2014-02-25
13105SH00025 | Sauterelle horizontale inox |  | 0:00
13105SH00075 | Sauterelle horizontale inox | 27.14 | 2022-04-07
13105SH00160 | Sauterelle horizontale inox | 24.42 | 2019-05-06
13105SH00160 | Sauterelle horizontale inox | 22.13 | 2021-12-02
13105SH00320 | Sauterelle horizontale inox | 31.14 | 2014-06-30
13105SH00320 | Sauterelle horizontale inox | 30.17 | 2022-03-29
13106GOU00610 | Goujon fileté inox A2-304 CFT 6x10 | 0.06 | 2012-12-11
13106GOU00610 | Goujon fileté inox A2-304 CFT 6x10 | 0.04 | 2022-05-10
13106GOU00616 | Goujon fileté inox A2-304 CFT 6x16 | 0.07 | 2014-11-05
13106GOU00616 | Goujon fileté inox A2-304 CFT 6x16 | 0.05 | 2018-01-08
13106GOU00616 | Goujon fileté inox A2-304 CFT 6x16 | 0.05 | 2022-05-10
13106GOU00620 | Goujon fileté inox A2-304 CFT 6x20 | 0.08 | 2013-08-19
13106GOU00620 | Goujon fileté inox A2-304 CFT 6x20 | 0.06 | 2017-03-31
13106GOU00620 | Goujon fileté inox A2-304 CFT 6x20 | 0.06 | 2022-05-10
13106GOU00630 | Goujon fileté inox A2-304 CFT 6x30 | 0.12 | 2012-12-11
13106GOU00810 | Goujon fileté inox A2-304 CFT 8x10 | 0.13 | 2006-12-18
13106GOU00816 | Goujon fileté inox A2-304 CFT 8x16 | 0.15 | 2011-11-16
13106GOU00816 | Goujon fileté inox A2-304 CFT 8x16 | 0.1 | 2018-01-08
13106GOU00816 | Goujon fileté inox A2-304 CFT 8x16 | 0.11 | 2022-05-10
13106GOU00820 | Goujon fileté inox A2-304 CFT 8x20 | 0.17 | 2010-11-12
13106GOU00820 | Goujon fileté inox A2-304 CFT 8x20 | 0.12 | 2017-03-31
13106GOU00820 | Goujon fileté inox A2-304 CFT 8x20 | 0.13 | 2022-05-10
13106GOU00825 | Goujon fileté inox A2-304 CFT 8x25 | 0.19 | 2012-01-27
13106GOU00830 | Goujon fileté inox A2-304 CFT 8x30 | 0.21 | 2012-01-27
13106GOU00830 | Goujon fileté inox A2-304 CFT 8x30 | 0.17 | 2022-05-10
13108POINT00035 | Pointes minibrads inox 35 mm | 0.01 | 2017-09-26
13108POINT00035 | Pointes minibrads inox 35 mm |  | 0:00
13108RIV00326 | Rivet inox A2-304 3,2x6 | 6.87 | 2018-04-25
13108RIV00328 | Rivet inox A2-304 3,2x8 | 0.01 | 0:00
13108RIV00410 | Rivet inox A2-304 4x10 | 0.05 | 2017-12-22
13108RIV04810 | Rivet inox A2-304 4.8x10 | 0.12 | 2014-01-31
13108RIV04810 | Rivet inox A2-304 4.8x10 | 0.04 | 2017-01-31
13109TFI005 | Tige filetée inox A2-304L ø 5 | 0.84 | 2022-09-12
13109TFI006 | Tige filetée inox A2-304L ø 6 | 0.99 | 2022-05-10
13109TFI006 | Tige filetée inox A2-304L ø 6 | 0.96 | 2022-09-12
13109TFI008 | Tige filetée inox A2-304L ø 8 | 1.66 | 2015-11-30
13109TFI008 | Tige filetée inox A2-304L ø 8 | 1.65 | 2022-09-12
13109TFI008 | Tige filetée inox A2-304L ø 8 | 1.48 | 2021-11-26
13109TFI010 | Tige filetée inox A2-304L ø 10 | 2.31 | 2019-01-31
13109TFI010 | Tige filetée inox A2-304L ø 10 | 2.42 | 2022-09-12
13109TFI010 | Tige filetée inox A2-304L ø 10 | 2.61 | 2022-06-30
13109TFI012 | Tige filetée inox A2-304L ø 12 | 3.7 | 2011-11-09
13109TFI012 | Tige filetée inox A2-304L ø 12 | 3.49 | 2022-09-12
13109TFI012 | Tige filetée inox A2-304L ø 12 | 2.97 | 2018-07-31
13109TFI014 | Tige filetée inox A2-304L ø 14 | 5.2 | 2013-04-30
13109TFI014 | Tige filetée inox A2-304L ø 14 | 3.93 | 2015-09-15
13109TFI014 | Tige filetée inox A2-304L ø 14 |  | 0:00
13109TFI014 | Tige filetée inox A2-304L ø 14 | 4.57 | 2022-09-12
13109TFI016 | Tige filetée inox A2-304L ø 16 | 5.95 | 2020-10-27
13109TFI016 | Tige filetée inox A2-304L ø 16 | 6.15 | 2022-03-30
13109TFI016 | Tige filetée inox A2-304L ø 16 | 6.91 | 2022-09-12
13109TFI018 | Tige filetée inox A2-304L ø 18 | 8.14 | 2022-09-12
13109TFI020 | Tige filetée inox A2-304L ø 20 | 11.58 | 2021-01-20
13109TFI020 | Tige filetée inox A2-304L ø 20 | 10.16 | 2022-09-12
13109TFI020 | Tige filetée inox A2-304L ø 20 | 11.05 | 2022-06-16
13109TFI024 | Tige filetée inox A2-304L ø 24 | 12.89 | 2017-03-31
13109TFI024 | Tige filetée inox A2-304L ø 24 | 17.29 | 2022-07-21
13110PO005010 | Vis poélier inox A2-304 5x10 | 0.02 | 2006-04-30
13110PO005016 | Vis poélier inox A2-304 5x16 | 0.03 | 2006-04-30
13110PO005020 | Vis poélier inox A2-304 5x20 | 0.02 | 2006-07-31
13110PO006010 | Vis poélier inox A2-304 6x10 | 0.03 | 2006-07-31
13110PO006016 | Vis poélier inox A2-304 6x16 | 0.03 | 2006-07-31
13110PO006020 | Vis poélier inox A2-304 6x20 | 0.03 | 2006-04-30
13110PO006030 | Vis poélier inox A2-304 6x30 | 0.05 | 2011-12-31
13110PO006050 | Vis poélier inox A2-304 6x50 | 0.07 | 2013-04-30
13110PO008016 | Vis poélier inox A2-304 8x16 | 0.08 | 2013-01-31
13110PO008020 | Vis poélier inox A2-304 8x20 | 0.09 | 2013-01-31
13110PO008025 | Vis poélier inox A2-304 8x25 | 0.06 | 2005-10-31
13110PO008050 | Vis poélier inox A2-304 8x50 | 0.15 | 2010-10-31
13110PO008060 | Vis poélier inox A2-304 8x60 | 0.14 | 2013-04-30
13110PO008080 | Vis poélier inox A2-304 8x80 | 0.27 | 2006-08-31
13111ITF0060020 | Insert tête fraisé inox A2-304 6x20 | 0.28 | 2002-02-12
13111ITF0080030 | Insert tête fraisé inox A2-304 8x30 | 0.35 | 2006-07-18
13111ITF0080035 | Insert tête fraisé inox A2-304 8x35 | 0.35 | 2006-07-18
13111ITP0060035 | Insert tête plate inox A2-304 6x35 | 0.28 | 2002-02-07
13111ITP0080040 | Insert tête plate inox A2-304 8x40 | 0.28 | 2002-02-07
13111ITP0100040 | Insert tête plate inox A2-304 10x40 | 0.35 | 2002-02-07
13201HI00005 | Ecrou inox frein HI A4-316L-Ø5 | 0.02 | 2016-03-31
13201HI00005 | Ecrou inox frein HI A4-316L-Ø5 | 0.01 | 2018-05-31
13201HI00006 | Ecrou inox frein HI A4-316L-Ø6 | 0.02 | 2016-03-31
13201HI00008 | Ecrou inox frein HI A4-316L-Ø8 | 0.04 | 2016-03-31
13201HI00008 | Ecrou inox frein HI A4-316L-Ø8 | 0.03 | 2018-06-30
13201HI00010 | Ecrou inox frein HI A4-316L-Ø10 | 0.13 | 2005-11-30
13201HI00010 | Ecrou inox frein HI A4-316L-Ø10 | 0.07 | 2017-01-31
13201HI00012 | Ecrou inox frein HI A4-316L-Ø12 | 0.13 | 2016-03-31
13201HI00012 | Ecrou inox frein HI A4-316L-Ø12 | 0.11 | 2018-05-31
13201HISBN0005 | Ecrou inox frein HI sans bague nylon A4-316L-Ø5 | 0.44 | 2018-03-31
13201HISBN0006 | Ecrou inox frein HI sans bague nylon A4-316L-Ø6 | 0.62 | 2017-10-31
13201HISBN0008 | Ecrou inox frein HI sans bague nylon A4-316L-Ø8 | 0.11 | 2017-05-31
13201HISBN0010 | Ecrou inox frein HI sans bague nylon A4-316L-Ø10 | 0.18 | 2017-01-31
13201HU00005 | Ecrou inox HU A4-316L-Ø5 | 0.01 | 2010-09-30
13201HU00006 | Ecrou inox HU A4-316L-Ø6 | 0.02 | 2016-03-31
13201HU00006 | Ecrou inox HU A4-316L-Ø6 | 0.01 | 2018-05-31
13201HU00008 | Ecrou inox HU A4-316L-Ø8 | 0.04 | 2010-09-30
13201HU00008 | Ecrou inox HU A4-316L-Ø8 | 0.01 | 2018-05-31
13201HU00010 | Ecrou inox HU A4-316L-Ø10 | 0.1 | 2010-03-31
13201HU00010 | Ecrou inox HU A4-316L-Ø10 | 0.06 | 2018-05-31
13201HU00016 | Ecrou inox HU A4-316L-Ø16 | 0.18 | 2018-05-31
13201HU00024 | Ecrou inox HU A4-316L- Ø24 | 0.73 | 2016-03-25
13201HU00024 | Ecrou inox HU A4-316L- Ø24 |  | 0:00
13201HU00024 | Ecrou inox HU A4-316L- Ø24 |  | 0:00
13201HU00024 | Ecrou inox HU A4-316L- Ø24 |  | 0:00
13202RG00005 | Rondelle grower inox A4-316L M5 | 0.01 | 2018-06-30
13202RG00006 | Rondelle grower inox A4-316L M6 | 0.01 | 2016-03-31
13202RG00008 | Rondelle grower inox A4-316L M8 | 0.02 | 2016-03-31
13202RG00008 | Rondelle grower inox A4-316L M8 | 0.01 | 2018-06-30
13202RG00010 | Rondelle grower inox A4-316L M10 | 0.02 | 2016-03-31
13202RG00010 | Rondelle grower inox A4-316L M10 | 0.02 | 2018-06-30
13202RG00012 | Rondelle grower inox A4-316L M12 | 0.03 | 2016-03-25
13202RP00005 | Rondelle plate inox A4-316L M5 | 0.01 | 2018-05-31
13202RP00006 | Rondelle plate inox A4-316L M6 | 0.01 | 2018-08-31
13202RP00008 | Rondelle plate inox A4-316L M8 | 0.02 | 2016-03-31
13202RP00008 | Rondelle plate inox A4-316L M8 | 0.01 | 2018-05-31
13202RP00010 | Rondelle plate inox A4-316L M10 | 0.05 | 2010-10-30
13202RP00010 | Rondelle plate inox A4-316L M10 | 0.03 | 2017-04-27
13202RP00012 | Rondelle plate inox A4-316L M12 | 0.08 | 2016-03-31
13202RP00012 | Rondelle plate inox A4-316L M12 | 0.06 | 2018-05-31
13203HC00810 | Vis HC cuvette inox A4-316L 8 x 10 | 0.08 | 2005-11-30
13203TFHC00516 | Vis inox A4-316L TFHC 5x16 | 0.02 | 2018-05-31
13203TFHC00520 | Vis inox A4-316L TFHC 5x20 | 0.22 | 2018-03-31
13203TFPOZI04819 | Vis tôle tête fraisée pozidrive A4-316L 4.8x19 | 0.03 | 2016-03-25
13203TFPOZI04832 | Vis tôle tête fraisée pozidrive A4-316L 4.8x32 | 0.05 | 2016-03-25
13203TH00516 | Vis 6 pans TH inox A4-316L 5 x 16 | 0.03 | 2016-03-31
13203TH00840 | Vis 6 pans TH inox A4-316L 8 x 40 | 0.18 | 2010-09-30
13203TH00845 | Vis 6 pans TH inox A4-316L 8 x 45 | 0.18 | 2005-10-31
13203TH00845 | Vis 6 pans TH inox A4-316L 8 x 45 | 0.11 | 2018-05-31
13203TH00860 | Vis 6 pans TH inox A4-316L 8 x 60 | 0.14 | 2017-01-31
13203TH00870 | Vis 6 pans TH inox A4-316L 8 x 70 | 0.17 | 2018-05-31
13203TH00880 | Vis 6 pans TH inox A4-316L 8 x 80 | 0.15 | 2019-04-26
13203TH01020 | Vis 6 pans TH inox A4-316L 10 x 20 | 0.15 | 2017-05-31
13203TH01025 | Vis 6 pans TH inox A4-316L 10 x 25 | 0.15 | 2017-05-31
13203TH01030 | Vis 6 pans TH inox A4-316L 10 x 30 | 0.19 | 2017-05-31
13203TH01035 | Vis 6 pans TH inox A4-316L 10 x 35 | 0.15 | 2017-01-31
13203TH01040 | Vis 6 pans TH inox A4-316L 10 x 40 | 0.24 | 2005-11-30
13203TH01045 | Vis 6 pans TH inox A4-316L 10 x 45 | 0.24 | 2005-11-30
13203TH01050 | Vis 6 pans TH inox A4-316L 10 x 50 | 0.24 | 2005-11-30
13203TH01050 | Vis 6 pans TH inox A4-316L 10 x 50 | 0.2 | 2018-08-31
13203TH01070 | Vis 6 pans TH inox A4-316L 10 x 70 | 0.23 | 2018-05-31
13203TH01080 | Vis 6 pans TH inox A4-316L 10 x 80 | 0.29 | 0:00
13203TH01220 | Vis 6 pans TH inox A4-316L 12 x 20 | 0.33 | 2016-03-25
13203TH01220 | Vis 6 pans TH inox A4-316L 12 x 20 | 0.19 | 2018-05-31
13203TH01221 | Vis 6 pans TH inox A4-316L 12 x 40 | 0.35 | 2016-03-25
13203TH01221 | Vis 6 pans TH inox A4-316L 12 x 40 | 0.24 | 2016-03-25
13203TH06100 | Vis 6 pans TH inox A4-316L 6 x 100 | 0.23 | 2016-03-25
13203TH06100 | Vis 6 pans TH inox A4-316L 6 x 100 | 0.13 | 2018-05-31
13203TH08100 | Vis 6 pans TH inox A4-316L 8 x 100 | 0.21 | 2018-06-30
13203TH08130 | Vis 6 pans TH inox A4-316L 8 x 130 | 0.29 | 2018-06-30
13203TH10100 | Vis 6 pans TH inox A4-316L 10 x 100 | 0.33 | 2018-05-31
13203TH10120 | Vis 6 pans TH inox A4-316L 10 x 120 | 0.62 | 2018-06-30
13203TH10120 | Vis 6 pans TH inox A4-316L 10 x 120 |  | 0:00
13203TH10120 | Vis 6 pans TH inox A4-316L 10 x 120 |  | 0:00
13203TH10120 | Vis 6 pans TH inox A4-316L 10 x 120 |  | 0:00
13203TH10130 | Vis 6 pans TH inox A4-316L 10 x 130 | 0.46 | 2018-06-30
13203TH12120 | Vis 6 pans TH inox A4-316L 12 x 120 | 0.24 | 2005-11-30
13602CL00055 | Clavette inox 5x5 | 7.35 | 2018-02-26
13602CL00128 | Clavette inox 12x8 | 18.07 | 2011-03-29
13206PO00840 | Vis poélier inox A4-316L 8x40 | 0.4 | 2015-12-31
13207TFI006 | Tige filetée inox A4-316L ø 6 | 0.99 | 2016-03-25
13207TFI006 | Tige filetée inox A4-316L ø 6 |  | 0:00
13207TFI006 | Tige filetée inox A4-316L ø 6 |  | 0:00
13207TFI006 | Tige filetée inox A4-316L ø 6 |  | 0:00
13207TFI008 | Tige filetée inox A4-316L ø 8 | 2.35 | 2016-03-25
13207TFI010 | Tige filetée inox A4-316L ø 10 | 3.39 | 2016-03-31
13207TFI012 | Tige filetée inox A4-316L ø 12 | 7.55 | 2018-07-31
13207TFI016 | Tige filetée inox A4-316L ø 16 | 7.11 | 2016-02-29
13207TFI016 | Tige filetée inox A4-316L ø 16 | 5.95 | 2020-10-22
13207TFI016 | Tige filetée inox A4-316L ø 16 | 5.9 | 2018-05-31
13207TFI024 | Tige filetée inox A4-316L ø 24 | 14.73 | 2016-03-31
13401HI00006 | Ecrou zingué frein HI Ø6 | 0.01 | 2019-05-31
13401HI00014 | Ecrou zingué frein HI Ø14 | 0.07 | 2016-09-30
13401HI00016 | Ecrou zingué frein HI Ø16 | 0.08 | 2017-11-30
13401HU00006 | Ecrou zingué HU Ø6 | 0.01 | 2004-03-21
13401HU00006 | Ecrou zingué HU Ø6 | 0.01 | 2018-05-31
13401HU00014 | Ecrou zingué HU Ø14 | 0.05 | 2017-07-31
13401HU00020 | Ecrou zingué HU Ø20 | 0.17 | 2019-04-30
13402RG00006 | Rondelle électro zinguée plate M6 | 0.01 | 2019-05-31
13402RG00006 | Rondelle électro zinguée plate M6 | 0.11 | 2022-01-26
13402RG00014 | Rondelle électro zinguée plate M14 | 0.03 | 2016-09-30
13402RG00016 | Rondelle électro zinguée plate M16 | 0.03 | 2017-11-30
13403PO00620 | Vis poélier fendue zinguée 6x20 | 0.03 | 2019-05-31
13403PO00620 | Vis poélier fendue zinguée 6x20 |  | 0:00
13403PO00620 | Vis poélier fendue zinguée 6x20 |  | 0:00
13403PO00620 | Vis poélier fendue zinguée 6x20 |  | 0:00
13404TH006016 | Vis TH zinguée M6x16 | 0.02 | 2020-12-23
13404TH006016 | Vis TH zinguée M6x16 | 0.02 | 2021-10-06
13404TH01450 | Vis VM TH zingué 14x50 | 0.19 | 2017-07-31
13404TH01450 | Vis VM TH zingué 14x50 |  | 0:00
13404TH01450 | Vis VM TH zingué 14x50 |  | 0:00
13404TH01450 | Vis VM TH zingué 14x50 |  | 0:00
13405TFG006 | Tige filetée zinguée ø 6 | 0.56 | 2018-05-15
13405TFG006 | Tige filetée zinguée ø 6 | 0.28 | 2018-09-30
13405TFG010 | Tige filetée zinguée ø 10 | 0.86 | 2021-09-23
13405TFG020 | Tige filetée zinguée ø 20 | 3.58 | 2019-04-30
13501EXT00032 | Circlips acier ø32 ext. | 0.19 | 2015-06-26
13502EXT00008 | Circlips inox ø 8 ext. | 0.28 | 2021-03-10
13502EXT00008 | Circlips inox ø 8 ext. | 0.28 | 2021-03-10
13502EXT00010 | Circlips inox ø 10 ext. | 0.09 | 2008-03-31
13502EXT00012 | Circlips inox ø 12 ext. | 0.28 | 2019-06-28
13502EXT00014 | Circlips inox ø 14 ext. | 0.13 | 2000-03-30
13502EXT00015 | Circlips inox ø 15 ext. | 0.22 | 2008-04-30
13502EXT00016 | Circlips inox ø 16 ext. | 0.14 | 2000-03-30
13502EXT00017 | Circlips inox ø 17 ext. | 0.23 | 2016-12-23
13502EXT00020 | Circlips inox ø 20 ext. | 0.09 | 2019-04-26
13502EXT00025 | Circlips inox ø 25 ext. | 0.14 | 2019-05-17
13502EXT00025 | Circlips inox ø 25 ext. | 0.23 | 2022-04-29
13502EXT00030 | Circlips inox ø 30 ext. | 0.6 | 2000-03-30
13502EXT00032 | Circlips inox ø 32 ext. | 0.89 | 2015-07-28
13502EXT00035 | Circlips inox ø 35 ext. | 0.61 | 2005-12-17
13502EXT00040 | Circlips inox ø 40 ext. | 1.32 | 2008-04-30
13502EXT00040 | Circlips inox ø 40 ext. | 0.93 | 2022-04-29
13502INT00008 | Circlips inox ø 08 int. | 0.05 | 2021-03-02
13502INT00020 | Circlips inox ø 20 int. | 0.21 | 2015-07-28
13502INT00025 | Circlips inox ø 25 int. | 0.17 | 2019-04-26
13502INT00026 | Circlips inox ø 26 int. | 0.4 | 2003-05-17
13502INT00028 | Circlips inox ø 28 int. | 0.96 | 2016-06-28
13502INT00030 | Circlips inox ø 30 int. | 0.45 | 2016-12-23
13502INT00035 | Circlips inox ø 35 int. | 0.68 | 2016-12-23
13502INT00040 | Circlips inox ø 40 int. | 0.72 | 2009-03-31
13502INT00042 | Circlips inox ø 42 int. | 0.46 | 2019-04-26
13502INT00047 | Circlips inox ø 47 int. | 1.43 | 2015-07-28
13502INT00052 | Circlips inox ø 52 int. | 1.29 | 2015-07-28
13502INT00055 | Circlips inox ø 55 int. | 1.45 | 2016-12-23
13502INT00062 | Circlips inox ø 62 int. | 1.92 | 2016-06-30
13602CL00044 | Clavette inox 4x4 | 7.74 | 2019-04-26
13602CL00066 | Clavette inox 6X6 | 14.39 | 2015-03-31
13602CL00066 | Clavette inox 6X6 | 10.41 | 2019-01-29
13602CL00087 | Clavette inox 8x7 | 20.24 | 2015-03-31
13602CL00087 | Clavette inox 8x7 | 14.66 | 2019-01-29
13602CL00108 | Clavette inox 10x8 | 24.51 | 2015-03-31
13602CL00108 | Clavette inox 10x8 | 18.52 | 2021-11-08
13602CL00149 | Clavette inox 14x9 | 40.14 | 2010-03-31
13602CL00149 | Clavette inox 14x9 | 32.24 | 2021-11-08
13701CHEV20033 | Cheville mortier HY 200/330/2 buses (Kit HIT-HY 200-A 330/2 (30) | 28.13 | 2017-11-07
13702CHEV00001 | Mélangeur HIT - M1 ens pour Cheville chimique | 2.68 | 2015-03-18
13702CHEV00002 | Support écouvillon HIT-RBH | 8.22 | 2020-02-03
13702CHEV00014 | Ecouvillon métallique rond HIT-RB 14 | 9.51 | 2020-02-03
13702CHEV00018 | Ecouvillon métallique rond HIT-RB 18 | 9.51 | 2020-02-03
13702CHEV00028 | Ecouvillon métallique rond HIT-RB 28 | 11.41 | 2020-02-03
14100MSF001 | Roulette coulé marron Ø100 pivotante avec platine 4 trous sans frein | 20.79 | 2017-07-28
14125BAF001 | Roulette blanche Ø125 polyamide avec corps inox à oeil avec frein | 20.66 | 2017-03-28
14125BAF002 | Roulette blanche Ø125 PA pivotante avec platine 4 trous avec frein | 17.55 | 2015-10-13
14125BSF001 | Roulette blanche Ø125 PA pivotante avec platine 4 trous sans frein | 13.57 | 2016-05-09
14125RAF001 | Roulette rouge Ø125 PA pivotante 1 trou avec frein | 23.85 | 2021-12-15
14125RAF002 | Roulette rouge Ø125 PA pivotante avec platine 4 trous avec frein | 23.17 | 2020-05-26
14125RAF002 | Roulette rouge Ø125 PA pivotante avec platine 4 trous avec frein | 18.96 | 2021-12-08
14125RSF001 | Roulette rouge Ø125 PA pivotante 1 trou sans frein | 17.34 | 2020-05-26
14125RSF001 | Roulette rouge Ø125 PA pivotante 1 trou sans frein | 16.82 | 2021-12-08
14125RSF002 | Roulette rouge Ø125 PA pivotante avec platine 4 trous sans frein | 17.34 | 2020-05-26
14125RSF002 | Roulette rouge Ø125 PA pivotante avec platine 4 trous sans frein | 14.9 | 2021-12-08
14150BAF001 | Roulette blanche Ø150 pivotante avec platine 4 trous avec frein | 68.52 | 2015-05-12
14150BAF001 | Roulette blanche Ø150 pivotante avec platine 4 trous avec frein | 19.23 | 2021-01-25
14150BSF001 | Roulette blanche Ø150 pivotante avec platine 4 trous sans frein | 20.23 | 2017-07-28
14160RAF001 | Roulette rouge Ø160 PA pivotante avec platine 4 trous avec frein | 30.32 | 2022-03-09
14160RSF001 | Roulette rouge Ø160 PA pivotante avec platine 4 trous sans frein | 28.89 | 2022-03-09
1501300001 | Rouleau libre 300 lisse 6x6 Ø20 | 3.58 | 2019-02-18
1501420001 | Rouleau libre 420 lisse 8x8 Ø50 | 5.4 | 2021-06-07
1501420002 | Rouleau libre 420 taraudé M8x15 Ø50 | 7.5 | 2021-06-07
1501520001 | Rouleau libre 520 lisse 8x8 Ø50 | 5.62 | 2015-01-22
1501520002 | Rouleau libre 520 taraudé M8x15 Ø50 | 7.84 | 2015-01-22
1501650001 | Rouleau libre 650 lisse 8x8 Ø50 | 6.46 | 2015-01-22
1501650001 | Rouleau libre 650 lisse 8x8 Ø50 | 6.35 | 2021-01-11
1501650002 | Rouleau libre 650 taraudé M8x15 Ø50 | 8.95 | 2021-01-11
1503013203073703700 | Tambour moteur DM0113- RL 300 mm (=SL) - 370W 0,21 M/S + 1 gorge pour profil K10 (14x10x7) revêtement BLEU NBR Rubber 70shores avec bab | 798 | 2019-07-05
1503013303133800001 | Tambour moteur 138i - RL 300 mm - 0,306 KW 0,237 m/s (pas de garnissage) + flasque inox | 878 | 2019-05-27
1503013553503800400 | Tambour moteur DM0080- RL 343 mm (=SL) - 40W 0,25 M/S + 1 gorge pour profil K10 (14x10x7) revêtement BLEU NBR Rubber 70shores sans bab mais avec connecteur coudé 5m | 789 | 2019-05-10
1503013703574203700 | Tambour moteur DM0113- RL 350 mm (=SL) - 370W 0,36 M/S + 1 gorge pour profil K10 (14x10x7) revêtement Blanc NBR Rubber 70shores avec bab | 729 | 2019-05-07
1503014204074701600 | Tambour moteur DM0113- RL 400 mm (=SL) - 160W 0,27 M/S + 1 gorge pour profil K10 (14x10x7) revêtement BLEU NBR Rubber 70shores avec bab | 968 | 2019-02-08
1503014204074703700 | Tambour moteur DM0113- RL 400 mm (=SL) 370W 0,23 M/S + revêtement PU Blanc avec bab | 944 | 2019-07-11
1503014204074703701 | Tambour moteur DM0113- RL 400 mm (=SL) - 370W 0,32 M/S + 1 gorge pour profil K13 (17x11x9) revêtement Blanc NBR Rubber 70shores avec bab | 800 | 2019-06-07
1503014204104703060 | Tambour moteur 113i - RL 400 mm - 0,30 KW (306 W) 0,235 m/s + revetement PU Blanc 82 Shore pour série Intralox TD8050 | 910 | 2019-01-09
1503014304134803700 | Tambour moteur DM0138- RL 400 mm (=SL) - 370W 0,437 M/S + 1 gorge pour profil K13 (17x11x9) revêtement Blanc NBR Rubber 70shores avec bab | 740.51 | 2019-06-07
1503016206076703700 | Tambour moteur DM0113- RL 600 mm (=SL) - 370W 0,23 M/S + revêtement PU Blanc avec bab | 1006 | 2019-07-12
16010000001 | Électrode tungstene D2,0x150 mm rose/violet pour inox W+oxid | 2.65 | 2019-11-05
16010000001 | Électrode tungstene D2,0x150 mm rose/violet pour inox W+oxid | 1.4 | 2022-07-04
16010000002 | Électrode tungstene D2,0 vert pour alu | 1.59 | 2020-06-15
16020101001 | Plaquette pour Forêt carbure type DFR 020204 LD Nuance: KC7140 (Ø14-Ø17) | 11.55 | 0:00
16020101001 | Plaquette pour Forêt carbure type DFR 020204 LD Nuance: KC7140 (Ø14-Ø17) | 11.55 | 2021-03-26
16020101002 | Plaquette pour Forêt carbure type DFT 030304 LD Nuance: KC7140 (Ø19-Ø24) | 11.55 | 0:00
16020101003 | Plaquette pour Forêt carbure type DFT 05T308 LD Nuance: KC720 (Ø25-Ø31) | 12.25 | 0:00
16020101004 | Plaquette pour Forêt carbure type DFT 06T308 LD Nuance: KC720 (Ø35) | 12.95 | 0:00
16020101005 | Plaquette pour Forêt carbure type DFT 090508 GD Nuance: KCU25 (Ø50) | 17.65 | 0:00
16020103001 | Plaquette ébauche inox commande numérique | 5.39 | 2020-11-30
16020103001 | Plaquette ébauche inox commande numérique | 5.05 | 2022-09-14
16020103002 | Plaquette ébauche inox traditionnelle | 5.39 | 0:00
16020103003 | Plaquette inox finition 55° | 5.09 | 0:00
16020103003 | Plaquette inox finition 55° | 4.7 | 2021-05-05
16020103003 | Plaquette inox finition 55° | 6.22 | 2022-09-14
16020103004 | Plaquette plastique finition 55° | 5.09 | 2020-11-27
16020103005 | Plaquette finition 35° | 6.42 | 0:00
16020103005 | Plaquette finition 35° | 5.93 | 2021-05-05
16020103006 | Plaquette petit alésage | 5.13 | 0:00
16020103006 | Plaquette petit alésage | 4.72 | 2021-05-05
16020103007 | Plaquette grand alésage | 4.67 | 0:00
16020103008 | Plaquette tronçonnage/rainurage R 0,2 HB7020 | 15.53 | 2020-11-30
16020103008 | Plaquette tronçonnage/rainurage R 0,2 HB7020 | 16.59 | 2022-09-16
16020103009 | Plaquette à profil partiel 60° ext. gauche HB7010- Format plaquette : 16 mm | 13.1 | 0:00
16020103010 | Plaquette à profil partiel 60° ext. gauche HB7010- Format plaquette : 22 mm | 21.36 | 0:00
16020103011 | Plaquette filetage extérieur droit | 28.2 | 0:00
1602020000002 | Fraise carbure monobloc non revêtu Ø3 | 33.41 | 0:00
1602020000002 | Fraise carbure monobloc non revêtu Ø3 | 25.21 | 2021-01-12
1602020000003 | Fraise HPC carbure monobloc revêtement hautes performances Ø6 | 28.5 | 0:00
1602020000003 | Fraise HPC carbure monobloc revêtement hautes performances Ø6 | 24.07 | 0:00
1602020000004 | Fraise HPC carbure monobloc revêtement hautes performances Ø8 | 38.4 | 2020-09-10
1602020000004 | Fraise HPC carbure monobloc revêtement hautes performances Ø8 |  | 0:00
1602020000005 | Fraise HPC carbure monobloc revêtement hautes performances Ø10 | 54.26 | 0:00
1602020000005 | Fraise HPC carbure monobloc revêtement hautes performances Ø10 | 54.26 | 2020-09-10
1602020000006 | Fraise HPC carbure monobloc revêtement hautes performances Ø12 | 72.29 | 0:00
1602020000006 | Fraise HPC carbure monobloc revêtement hautes performances Ø12 | 61.06 | 0:00
160203FA000300 | Forêt autocentreur double x Ø3.00 | 1.22 | 2022-09-28
160203FA000350 | Forêt autocentreur double x Ø3.50 | 1.73 | 2018-04-30
160203FA000350 | Forêt autocentreur double x Ø3.50 | 2.2 | 2020-09-22
160203FA000420 | Forêt autocentreur double x Ø4.20 | 2.66 | 2017-09-30
160203FA000420 | Forêt autocentreur double x Ø4.20 | 2.1 | 2020-09-22
160203FA000430 | Forêt autocentreur double x Ø4.30 | 2.66 | 2021-09-17
160203FA000430 | Forêt autocentreur double x Ø4.30 | 2.07 | 2022-09-28
160203FA000620 | Forêt autocentreur double x Ø6.20 | 3.72 | 2021-09-17
160203FA000620 | Forêt autocentreur double x Ø6.20 | 3.27 | 2022-09-28
160203FA000700 | Forêt autocentreur double x Ø7.00 | 3.56 | 2022-09-28
160203FA000850 | Forêt autocentreur double x Ø8.50 | 9.95 | 0:00
160203FA000850 | Forêt autocentreur double x Ø8.50 | 4.83 | 2020-09-22
160203FA000900 | Forêt autocentreur double x Ø9.00 | 9.1 | 2021-09-17
160203FA000900 | Forêt autocentreur double x Ø9.00 | 5.73 | 2022-09-28
160203FA001000 | Forêt autocentreur double x Ø10.00 | 13.55 | 0:00
160203FA001000 | Forêt autocentreur double x Ø10.00 | 7.78 | 2020-09-22
160203FM001250 | Forêt cylindrique à métaux HSS DIN338 x Ø12.50 | 2.17 | 2020-12-22
160203LE000001 | Lame HSS-CO pour ébavureur B10S | 1.12 | 2020-12-04
160205DF115000080 | Disque en fibre Cubitron II 987C 115 mm grain: 80 | 1.31 | 0:00
160205DF115000080 | Disque en fibre Cubitron II 987C 115 mm grain: 80 | 1.09 | 2022-01-24
160205DL125000080 | Disque à lamelles 125 mm plat speed CER grain 80 | 3.16 | 0:00
160205DL125000080 | Disque à lamelles 125 mm plat speed CER grain 80 | 2.67 | 2022-01-24
160205DL125000080 | Disque à lamelles 125 mm plat speed CER grain 80 |  | 0:00
160205DT125000080 | Disque de tronçonnage mince 115x1.6 - 125 mm | 1.11 | 0:00
160205DT125000080 | Disque de tronçonnage mince 115x1.6 - 125 mm | 0.94 | 2022-01-24
160205DT125000080 | Disque de tronçonnage mince 115x1.6 - 125 mm |  | 0:00
160205KP000000001 | Kit polissage (3 disques 125x22,23 + pains de pâtes) | 79.28 | 2020-12-17
160205KP000000001 | Kit polissage (3 disques 125x22,23 + pains de pâtes) | 79.28 | 2020-12-17
160205LS000000001 | Lame de scie ruban - Denture:4/6 L=5m 34x1,1 | 47.73 | 0:00
160205LS000000001 | Lame de scie ruban - Denture:4/6 L=5m 34x1,1 | 44.58 | 2020-09-01
16030002 | Huile alimentaire pour motoréducteur | 11.96 | 2022-06-09
16030003 | Huile pour centrale hydraulique | 5.67 | 2022-06-09
16030004 | Huile de synthèse | 6.99 | 2022-06-09
16030005 | Liquide nettoyant et désinfectant des circuits d'émulsions d'usinage en cours de service | 10 | 2020-01-29
16030005 | Liquide nettoyant et désinfectant des circuits d'émulsions d'usinage en cours de service | 10.53 | 2021-09-20
16030006 | Liquide décapant inox pour traitement par immersion (dilution: de pur à 1 + 2) | 1.68 | 2022-02-23
16030007 | Liquide de refroidissement hypercoolant | 3.29 | 2020-05-29
16030008 | Liquide de refroidissement pour véhicule constructeur -370C 5L | 1.46 | 2018-10-31
16030009 | Liquide de refroidissement pour véhicule organique -350C 5L | 1.39 | 2018-10-31
16030011 | Huile de coupe | 3.69 | 2013-04-30
16030012 | Fluide soluble à teneur moyenne en huile minérale pour le travail des métaux | 4.92 | 2020-01-29
16030013 | Pâte décapante inox puissante pot de 2 kg Carton de 6 pots de 2 Kg + pinceaux inclus | 9.3 | 2022-02-23
16030014 | Dégraissant puissant inox bidon de 25 kg | 3.8 | 2022-07-07
16030015 | Huile de graissage | 4.58 | 2022-06-09
16030016 | Fluide d'usinage et de rectification | 5.59 | 2018-03-30
16030017 | Huile pour lubrification des motoréducteurs | 2.47 | 2010-06-16
16030018 | Huile de synthèse pour motoréducteurs | 4.33 | 2008-05-29
1605MICRO00001 | Microbillage Rond inox | 1.17 | 2020-01-01
1605MICRO00002 | Microbillage plat inox | 2.28 | 2020-01-01
1605MICRO00003 | Microbillage tube carré 20 à 40 | 4.54 | 2020-01-01
1605MICRO00004 | Microbillage tube carré 50 à 80 | 6.05 | 2020-01-01
1605MICRO00005 | Microbillage tube carré 100 (gros châssis) | 7.5 | 2020-01-01
1605MICRO00006 | Microbillage tube inox 2 sections 60x30 avec intercalaire + rond Ø10 inclus | 12 | 2020-01-01
1605MICRO00007 | Microbillage tôle inox | 17.27 | 2020-01-01
1701EPI001 | Blouson activ line CP gris/noir T1 Opsial | 32.63 | 2020-06-30
1701EPI001 | Blouson activ line CP gris/noir T1 Opsial | 34 | 2022-05-13
1701EPI002 | Blouson activ line CP gris/noir T2 Opsial | 31.1 | 2019-07-31
1701EPI002 | Blouson activ line CP gris/noir T2 Opsial | 34 | 2022-05-13
1701EPI003 | Blouson activ line CP gris/noir T3 Opsial | 31.1 | 2019-07-31
1701EPI004 | Blouson activ line CP gris/noir T4 Opsial | 32.63 | 2020-06-30
1702EPI001 | Casquette first base 3 classic noir-court | 16.19 | 2020-09-23
1702EPI001 | Casquette first base 3 classic noir-court | 12.06 | 2021-07-27
1702EPI002 | Casque de protection Brennus bleu | 4.12 | 2020-09-28
1702EPI003 | Jugulaire coton standard12mm pour casque de protection Brennus bleu | 1.6 | 2020-09-28
1702EPI004 | Casque électricien avec écran facial intégré | 59 | 2020-12-01
1703EPI01001 | Gants Handskin Kansas fleur de bovin T9 | 3 | 2020-05-30
1703EPI01001 | Gants Handskin Kansas fleur de bovin T9 | 1.5 | 2022-02-01
1703EPI01002 | Gants Handskin Kansas fleur de bovin T10 | 3 | 2020-05-30
1703EPI01002 | Gants Handskin Kansas fleur de bovin T10 | 1.5 | 2022-02-01
1703EPI02001 | Gants en maille fine PU noir T8 | 1.13 | 2019-04-30
1703EPI02001 | Gants en maille fine PU noir T8 | 1.24 | 2022-09-16
1703EPI02002 | Gants en maille fine PU noir T9 | 1.13 | 2019-04-30
1703EPI02002 | Gants en maille fine PU noir T9 | 1.24 | 2022-09-22
1703EPI02003 | Gants en maille fine PU noir T10 | 1.13 | 2019-04-30
1703EPI02003 | Gants en maille fine PU noir T10 | 1.24 | 2022-09-16
1704EPI001 | Gilet arden long matelassé bleu marine poly coton TS Opsial | 8.47 | 2015-02-02
1704EPI001 | Gilet arden long matelassé bleu marine poly coton TS Opsial | 11.2 | 2021-07-22
1704EPI002 | Gilet arden long matelassé bleu marine poly coton TM Opsial | 10.55 | 2020-06-30
1704EPI003 | Gilet arden long matelassé bleu marine poly coton TL Opsial | 10.55 | 2020-06-30
1704EPI004 | Gilet arden long matelassé bleu marine poly coton TXL Opsial | 10.04 | 2020-06-30
1704EPI005 | Gilet arden long matelassé bleu marine poly coton TXXL Opsial | 10.04 | 2020-06-30
1705EPI01001 | LUNETTE MASQUE MERKUR FORTIS | 1.45 | 2022-07-07
1705EPI01002 | Lunette masque ventilation indirecte EN166 1 B3 polycarbonate transparent | 1.5 | 2020-05-30
1706EPI001 | Demi masque advantage 200LS TM | 21.2 | 2020-02-15
1706EPI001 | Demi masque advantage 200LS TM | 19.01 | 2022-06-08
1706EPI002 | Filtre advantage 202 A2B2E1K1P3 | 22.94 | 2020-02-15
1706EPI002 | Filtre advantage 202 A2B2E1K1P3 | 20.57 | 2022-06-08
1706EPI003 | Masque air fit coque FFP2D avec valve (x10) | 1.29 | 2020-02-15
1706EPI003 | Masque air fit coque FFP2D avec valve (x10) | 2.7 | 2021-07-22
1707EPI001 | Pantalon activ line CP gris/noir T40 Opsial | 25.1 | 2019-07-31
1707EPI002 | Pantalon activ line CP gris/noir T42 Opsial | 25.1 | 2019-07-31
1707EPI003 | Pantalon activ line CP gris/noir T44 Opsial | 25.1 | 2019-07-31
1707EPI004 | Pantalon activ line CP gris/noir T46 Opsial | 25.1 | 2019-07-31
1707EPI005 | Pantalon activ line CP gris/noir T48 Opsial | 25.1 | 2019-07-31
1708EPI001 | Pull polaire PK707 Pen Duick noir TS | 10.5 | 2020-07-15
1708EPI001 | Pull polaire PK707 Pen Duick noir TS | 11.07 | 2022-05-13
1708EPI002 | Pull polaire PK707 Pen Duick noir TM | 10.5 | 2020-07-15
1708EPI002 | Pull polaire PK707 Pen Duick noir TM | 11.07 | 2022-05-13
1708EPI003 | Pull polaire PK707 Pen Duick noir TL | 10.5 | 2020-07-15
1708EPI003 | Pull polaire PK707 Pen Duick noir TL | 11.07 | 2022-05-13
1708EPI004 | Pull polaire PK707 Pen Duick noir TXL | 10.5 | 2020-07-15
1708EPI004 | Pull polaire PK707 Pen Duick noir TXL | 11.07 | 2022-05-13
1708EPI005 | Pull polaire PK707 Pen Duick noir TXXL | 10.5 | 2020-07-15
1708EPI005 | Pull polaire PK707 Pen Duick noir TXXL | 11.07 | 2022-05-13
1709CS0040 | Chaussure sécurité haute S3SRC Step Twin II Taille 40 | 58.22 | 2020-10-06
1709CS0040 | Chaussure sécurité haute S3SRC Step Twin II Taille 40 | 50.69 | 2021-09-21
1709CS0041 | Chaussure sécurité haute S3SRC Step Twin II Taille 41 | 58.22 | 2020-10-06
1709CS0041 | Chaussure sécurité haute S3SRC Step Twin II Taille 41 | 50.69 | 2021-09-21
1709CS0042 | Chaussure sécurité haute S3SRC Step Twin II Taille 42 | 58.22 | 2020-10-06
1709CS0042 | Chaussure sécurité haute S3SRC Step Twin II Taille 42 | 50.69 | 2021-09-21
1709CS0043 | Chaussure sécurité haute S3SRC Step Twin II Taille 43 | 58.22 | 2020-10-06
1709CS0043 | Chaussure sécurité haute S3SRC Step Twin II Taille 43 | 50.69 | 2021-09-21
1709CS0044 | Chaussure sécurité haute S3SRC Step Twin II Taille 44 | 58.22 | 2020-10-06
1709CS0045 | Chaussure sécurité haute S3SRC Step Twin II Taille 45 | 58.22 | 2020-10-06
1709CS0045 | Chaussure sécurité haute S3SRC Step Twin II Taille 45 | 50.69 | 2021-09-21
18DECHETR001 | Ventes déchets résiduels |  | 0:00
18VEXPORT001 | Ventes export |  | 0:00
1901TRANSP000001 | Transport vers Sodebo - Semi-remorque bâchée complète | 500 | 2020-01-01
20020000001 | Rondelle plastique Ø30 - Acétal bleu - Ep:10 | 0.8 | 0:00
MAINT | Maintenance |  | 0:00
1702EPI005 | Protection externe pour masque de soudage 3M | 4.07 | 2018-11-28
1702EPI005 | Protection externe pour masque de soudage 3M | 3.84 | 2022-09-21
1702EPI005 | Protection externe pour masque de soudage 3M | 4 | 2021-01-12
1702EPI006 | Bandeau en coton lainé pour masques de soudage (3 sachets) | 4.41 | 2021-01-12
16010000003 | Tuyauterie gaz pour poste Kemppi avec cable 9/17 8ml 12x100, raccord mâle 3/8" complet et écrou/isolant | 95.7 | 2021-01-13
160205LS000000002 | Lame de scie ruban m42 bi alfa cobalt - Denture:6/10 L=2825mm - 27x0,9 | 21.39 | 2019-03-31
160205LS000000002 | Lame de scie ruban m42 bi alfa cobalt - Denture:6/10 L=2825mm - 27x0,9 | 24.48 | 2022-07-04
1702EPI007 | Bandeau anti-transpiration 3M | 4.96 | 2021-01-15
1702EPI007 | Bandeau anti-transpiration 3M | 4.76 | 2021-11-19
0910250001 | Interrupteur à câble avec No, montage Droit, 2 N/O, 2 N/F, 30m, série 440E | 74.15 | 2022-03-30
16010000004 | Fil à souder 316L Ø1 MIG (Bobine 15KG) | 6.8 | 2022-03-01
16010000005 | Métal d'apport/Etui Ø1,2 pour soudure (5KG) 316L TIG | 7.2 | 2020-05-27
16010000005 | Métal d'apport/Etui Ø1,2 pour soudure (5KG) 316L TIG | 14.6 | 2022-07-04
16010000006 | Métal d'apport/Etui Ø1,6 pour soudure (5KG) 316L TIG | 7.9 | 2020-05-27
16010000006 | Métal d'apport/Etui Ø1,6 pour soudure (5KG) 316L TIG | 17.2 | 2022-07-04
16010000007 | Métal d'apport/Etui Ø2,0 pour soudure (5KG) 316L TIG | 7.1 | 2020-05-27
16040000001 | Pistolet de sablage a air comprimé SSP | 30 | 2020-07-10
091610043000 | IC60N-disjoncteur courbe D 3P - 3A-pouvoir de coupure | 109.66 | 2021-01-20
091610043000 | IC60N-disjoncteur courbe D 3P - 3A-pouvoir de coupure | 109.66 | 2021-01-20
091610043000 | IC60N-disjoncteur courbe D 3P - 3A-pouvoir de coupure |  | 0:00
091610046001 | IDD40T-disjoncteur différentiel départ 1PN | 102.76 | 2021-01-20
091610046001 | IDD40T-disjoncteur différentiel départ 1PN | 91.37 | 2021-08-31
09139011035 | repère enfichable mémocab chiffre 0-noir | 0.03 | 2021-01-01
09139008014 | Presse étoupe plastique IP68- filetage PG29 | 1.9 | 2021-01-01
09222036 | Cable rigide 4G10mm² gaine PVC noir 4 conducteurs + 1 conducteur de terre | 4.92 | 2021-09-28
1710EPI00001 | Harnais HT 42 3P accroche dos sous fessière | 33 | 0:00
1710EPI00002 | Cordage drisse 20 mètres | 62.06 | 0:00
1710EPI00003 | Longe cordage 2 mètres avec mousquetons | 33.19 | 0:00
1710EPI00004 | Coulisseau antichute 150KG | 65 | 0:00
1704EPI007 | Veste SOFTSHELL yang noire TM déperlant-respirant | 29.5 | 2019-02-15
1704EPI008 | Veste SOFTSHELL yang noire TL déperlant-respirant | 29.5 | 2019-02-15
1704EPI009 | Veste SOFTSHELL yang noire TXL déperlant-respirant | 29.5 | 2019-02-15
1704EPI010 | Veste SOFTSHELL yang noire TXXL déperlant-respirant | 29.5 | 2019-02-15
1708EPI006 | Polo BCID1 noir TS | 5.25 | 2022-05-10
096026 | Serre câble étrier Ø4 inox A4-316 | 1.07 | 2021-02-11
1602020000001 | Fraise à chanfreiner carbure monobloc 90° Ø8 | 45.73 | 2021-02-12
1602020000001 | Fraise à chanfreiner carbure monobloc 90° Ø8 | 45.73 | 2021-02-12
1602020000007 | Fraise carbure monobloc non revêtu Ø8 | 61.1 | 2021-02-12
1602020000007 | Fraise carbure monobloc non revêtu Ø8 | 61.1 | 2021-02-12
1707EPI006 | Pantalon activ line CP gris/noir T50 Opsial | 25.1 | 2019-07-31
1707EPI006 | Pantalon activ line CP gris/noir T50 Opsial | 27.43 | 2022-05-13
1704EPI006 | Veste SOFTSHELL yang noire TS déperlant-respirant | 29.5 | 2019-02-15
070104304139720 | Coude ISO 3D 90° roulé soudé D139,7 Ep=2,0mm | 24.27 | 2021-02-04
070104304139720 | Coude ISO 3D 90° roulé soudé D139,7 Ep=2,0mm | 24.27 | 2021-02-04
09161013005 | Ventilateur armoire 230v- 165m3/h-223x223 | 122.67 | 0:00
09161013005 | Ventilateur armoire 230v- 165m3/h-223x223 | 116.86 | 2021-09-07
16010000008 | Gaine de 4,5 mètres pour poste Kemppi pour semi-auto en téflon | 39.94 | 2021-02-11
16010000008 | Gaine de 4,5 mètres pour poste Kemppi pour semi-auto en téflon | 43.1 | 2022-03-10
16010000008 | Gaine de 4,5 mètres pour poste Kemppi pour semi-auto en téflon | 39.94 | 2021-02-23
1706EPI004 | Masque chirurgical de protection 3 plis | 0.1 | 2021-02-05
1706EPI004 | Masque chirurgical de protection 3 plis | 0.09 | 2021-03-03
096025 | Cosse coeur Ø4 inox A4-316 649834 | 0.34 | 2021-02-11
1708EPI007 | Polo BCID1 noir TM | 5.25 | 2022-05-10
1708EPI008 | Polo BCID1 noir TL | 5.25 | 2022-05-10
1708EPI009 | Polo BCID1 noir TXL | 5.25 | 2022-05-10
1708EPI010 | Polo BCID1 noir TXXL | 5.25 | 2022-05-10
1708EPI011 | Polo BCID1 noir TXXXL | 6.3 | 2022-05-10
1710EPI00005 | Kit couvreur corde 20: 1 harnais HT22 Taille M, 1 antichute STOPFOR KSP avec longe 0.3-M41 100 KG, 1 rouleur de drisse D11 Longueur 20m, 1 connecteur M10, sac bandoulière | 262.65 | 2021-02-17
1710EPI00005 | Kit couvreur corde 20: 1 harnais HT22 Taille M, 1 antichute STOPFOR KSP avec longe 0.3-M41 100 KG, 1 rouleur de drisse D11 Longueur 20m, 1 connecteur M10, sac bandoulière |  | 0:00
1002OCR000005 | Convertisseur de signaux | 53.66 | 2021-02-11
1002OCR000005 | Convertisseur de signaux | 55.81 | 2022-02-14
1002VMC000075 | Variateur Movitrac 0.75 KW | 240.14 | 0:00
01107GI2012023 | Grillage soudé inox 2000x1000 80X23 fils 3 et 4 304 | 48.2 | 2019-11-06
01107GI2012023 | Grillage soudé inox 2000x1000 80X23 fils 3 et 4 304 | 45.6 | 2021-03-25
1901TRANSP000005 | Transport vers LDC DPE / semi-remorque bâchée complète | 455 | 2020-11-01
190301NACE000001 | Location nacelle électrique à mât vertical, levée 7.90m, type: 80 VJR | 72.25 | 2021-02-01
190301NACE000002 | Location nacelle électrique à mât vertical, levée 8.80 m, type: 880R | 82 | 2021-02-01
13502INT00032 | Circlips inox Ø 32 int. | 0.89 | 0:00
0514HPV1230015 | Plaque TIVAR HPV bleu 1220x3050 mm Ep. 15 | 591.93 | 2020-05-31
01104TRS00213016 | Tube inox R/S ø 21.3x1.6 | 3.07 | 2022-09-12
01104TRS00213016 | Tube inox R/S ø 21.3x1.6 | 3.31 | 2022-09-14
16010000009 | Tube contact M8 1 mm 9580123 | 1.02 | 2021-02-24
16010000010 | Pince porte-electrode Ø2.0 WT9/20 | 0.42 | 2021-02-24
16010000010 | Pince porte-electrode Ø2.0 WT9/20 | 0.42 | 2021-02-24
16010000011 | Bouchon long BW63 WT9/20 | 0.22 | 2021-02-24
16010000011 | Bouchon long BW63 WT9/20 | 1.22 | 2021-02-24
1712EPI002 | Coquille antibruit | 24.56 | 2021-09-28
096027 | Serre câble double Ø4 inox A4-316 | 1.26 | 2021-02-25
096027 | Serre câble double Ø4 inox A4-316 | 1.26 | 2021-02-25
09151001010 | Détecteur inductif :20 mm, noyable,4 fils courant continu | 16.09 | 2021-02-26
16010000012 | Bobine d'étain 10x10 500G 99% soudure (pour atelier-partie electricité) | 61.09 | 2021-02-26
16010000012 | Bobine d'étain 10x10 500G 99% soudure (pour atelier-partie electricité) | 61.09 | 2021-02-26
094018 | Série Medium 305A - Chaîne porte-câbles en nylon ouvrable, pas de maillon 35mm rayon de courbure 50mm,largeur intérieur30mm et hauteur int 24mm. | 1.62 | 2021-03-02
16020103012 | Lame de rainurage 32/3 | 88.43 | 2021-02-25
16020103012 | Lame de rainurage 32/3 | 88.43 | 2021-02-25
16020103012 | Lame de rainurage 32/3 | 83.39 | 2022-09-16
13405TFG008 | Tige filetée zinguée ø 8 | 0.56 | 0:00
16020103013 | Porte outil tournage DWLNL 2525M-08 | 93 | 2021-03-02
16020103013 | Porte outil tournage DWLNL 2525M-08 | 93 | 2021-03-02
16020103014 | Mandrin de perçage NPU-16 CIL40 | 205.62 | 2021-03-11
16020103015 | Porte outil extérieur tournage gauche 2525 M11-4MP | 49.39 | 2021-03-02
16020103015 | Porte outil extérieur tournage gauche 2525 M11-4MP | 49.39 | 2021-03-02
16020103016 | Porte lame carré 25 pour lame 32 SBN2520-32 | 89 | 2021-03-02
16020103016 | Porte lame carré 25 pour lame 32 SBN2520-32 | 89 | 2021-03-02
1701EPI005 | Blouson activ line CP gris/noir T5 Opsial | 34.85 | 2021-09-03
1701EPI005 | Blouson activ line CP gris/noir T5 Opsial | 34 | 2022-05-13
1707EPI009 | Pantalon activ line CP gris/noir T52 Opsial | 28.12 | 2021-09-03
1707EPI009 | Pantalon activ line CP gris/noir T52 Opsial | 27.43 | 2022-05-13
09161010015 | Interrupteur sectionneur 3P- 690V 175A - crosse rouge cadenassable | 137.76 | 2021-09-07
091405020 | connecteur inox mâle droit M12 - 4 poles à visser - bague inox | 6.43 | 2021-09-30
0702050000004 | Vanne 2 pièces, à boisseau femelle/femelle inox 2" DN: 50mm - Gaz | 138.2 | 0:00
0702050000005 | Vanne 2 pièces, à boisseau femelle/femelle inox 2"1/2 DN: 65mm - Gaz | 112.89 | 2021-09-06
0702050000005 | Vanne 2 pièces, à boisseau femelle/femelle inox 2"1/2 DN: 65mm - Gaz | 77.95 | 2021-09-06
0702050000006 | Vanne 2 pièces, à boisseau femelle/femelle inox 3" DN: 80mm - Gaz | 451 | 0:00
0702050000007 | Vanne papillon lisse/lisse EPDM 304L Ø76 + vérin simple effet | 189.9 | 0:00
070113304076200 | Coude ISO 1.5D 90° roulé soudé D76 Ep=2,0mm | 11.84 | 0:00
070113304076200 | Coude ISO 1.5D 90° roulé soudé D76 Ep=2,0mm | 8.74 | 2021-09-06
0611017001600200 | Vulcanisation tambour Lg 200 Ø160 fini - Bleu losangé | 111.31 | 2022-02-07
0611017001600300 | Vulcanisation tambour Lg 300 Ø160 fini - Bleu losangé | 137.48 | 2022-02-07
0611017001600400 | Vulcanisation tambour Lg 400 Ø160 fini - Bleu losangé | 148.81 | 2022-02-07
0611017001600500 | Vulcanisation tambour Lg 500 Ø160 fini - Bleu losangé | 172.73 | 2022-02-07
0611017001600600 | Vulcanisation tambour Lg 600 Ø160 fini - Bleu losangé | 183.83 | 2022-02-07
0611017001600700 | Vulcanisation tambour Lg 700 Ø160 fini - Bleu losangé | 199.69 | 2022-02-07
0611017001600800 | Vulcanisation tambour Lg 800 Ø160 fini - Bleu losangé | 249.13 | 2022-02-07
0611017001600900 | Vulcanisation tambour Lg 900 Ø160 fini - Bleu losangé | 284.22 | 2022-02-07
0611017001601000 | Vulcanisation tambour Lg 1000 Ø160 fini - Bleu losangé | 318.68 | 2022-02-07
0611017001601500 | Vulcanisation tambour Lg 1500 Ø160 fini - Bleu losangé | 501.18 | 2022-02-07
0702050000008 | Vanne 2 pièces, à boisseau femelle/femelle inox 3/4 DN: 20 - Gaz | 10.61 | 2021-09-06
0702050000008 | Vanne 2 pièces, à boisseau femelle/femelle inox 3/4 DN: 20 - Gaz | 7.62 | 2021-09-06
070213316L0128014 | Adaptateur/raccord cylindrique lisse/cannelé - 1/4" - DN:8 - D12.8 mm | 4 | 0:00
070213316L0163038 | Adaptateur/raccord cylindrique lisse/cannelé - 3/8" - DN:10 - D16.3 mm | 4.8 | 0:00
070213316L0213012 | Adaptateur/raccord cylindrique lisse/cannelé - 1/2" - DN:15 - D21.3 mm | 6.1 | 0:00
070213316L0261034 | Adaptateur/raccord cylindrique lisse/cannelé - 3/4" - DN:20 - D26.1 mm | 4.49 | 0:00
070213316L0261034 | Adaptateur/raccord cylindrique lisse/cannelé - 3/4" - DN:20 - D26.1 mm | 2.03 | 2021-09-06
070213316L0330100 | Adaptateur/raccord cylindrique lisse/cannelé - 1" - DN:25 - D33 mm | 9.6 | 0:00
070213316L0416114 | Adaptateur/raccord cylindrique lisse/cannelé - 1"1/4 - DN:32 - D41.6 mm | 10.3 | 0:00
070213316L0460112 | Adaptateur/raccord cylindrique lisse/cannelé - 1"1/2 - DN:40 - D46 mm | 10.3 | 0:00
070213316L0595200 | Adaptateur/raccord cylindrique lisse/cannelé - 2" - DN:50 - D59.5 mm | 32.9 | 0:00
070213316L0740212 | Adaptateur/raccord cylindrique lisse/cannelé - 2"1/2 - DN:65 - D74 mm | 35.5 | 0:00
061200001 | Douilles à billes inox avec joints d'étanchéité intégrés Ø20 | 12.09 | 2019-04-12
061200001 | Douilles à billes inox avec joints d'étanchéité intégrés Ø20 | 12.09 | 2021-03-02
0916101701 | arrêt d'urgence par cable 2 NF+1 NO | 105.76 | 2022-07-15
1901TRANSP000002 | Transport vers Boscher / semi-remorque bâchée complète | 248.64 | 2020-06-01
1901TRANSP000003 | Transport vers SNV / semi-remorque bâchée complète | 315 | 2020-01-01
1901TRANSP000004 | Transport vers Sodebo / plateau réglable en hauteur avec suspension | 535 | 2020-01-02
1702EPI008 | Visière Vizir pour casque Vertex | 35.6 | 2021-03-09
1702EPI008 | Visière Vizir pour casque Vertex | 32.4 | 2021-03-22
1702EPI008 | Visière Vizir pour casque Vertex | 35.6 | 2021-03-09
1702EPI009 | Casque ventilé confort Vertex blanc | 58.78 | 2021-03-09
1702EPI009 | Casque ventilé confort Vertex blanc | 54.12 | 2021-03-22
1702EPI009 | Casque ventilé confort Vertex blanc | 58.78 | 2021-03-09
0522HDB5025050 | Profil HD 500 bleu ép 50 Format 50mmx 25mm - L=3m | 4.31 | 2021-03-26
0701050000001 | Vanne à sphère 2 voies haute pression corps inox+ joint | 237.33 | 0:00
0701050000001 | Vanne à sphère 2 voies haute pression corps inox+ joint | 237.33 | 2020-08-27
070113304104200 | Coude ISO 1.5D 90° roulé soudé D104 Ep=2,0mm | 10.32 | 0:00
070113304104200 | Coude ISO 1.5D 90° roulé soudé D104 Ep=2,0mm | 10.32 | 2021-04-07
0531HDN040 | Rond HD 1000 naturel ø40 | 7.79 | 2006-09-30
1702EPI010 | Casque de sécurité PLASMA AQ EN397 blanc / bleu foncé | 51.51 | 2021-04-27
1702EPI010 | Casque de sécurité PLASMA AQ EN397 blanc / bleu foncé | 59.9 | 2022-06-16
1702EPI011 | Visière incolore VISOR V2 PLUS pour casque Plasma AQ | 29.15 | 2021-04-27
1702EPI011 | Visière incolore VISOR V2 PLUS pour casque Plasma AQ | 32.9 | 2022-06-16
160205AF000000001 | Arbre flexible WX 7 X 1500 G28 - G22 | 91.2 | 2021-04-23
022CG50050005 | Cornière galva 50x50x5 | 8.5 | 2021-10-27
16020103036 | Mandrin de tour 4 mors acier Ø160 DIN6350-1 | 669.03 | 2021-05-04
16020103036 | Mandrin de tour 4 mors acier Ø160 DIN6350-1 | 669.03 | 2021-05-05
13601CL00128 | Clavette parallèle bouts ronds acier 12x8x50 | 0.62 | 2004-10-30
09130008001 | Vitre de protection pour capteurs de distance optiques de forme de construction O1D | 28 | 2021-04-08
09130008002 | Détecteur de distance optique mesure optique de la distance fiable avec une portée élevée de 10 m max. Deux sorties de commutation dont une programmable comme sortie analogique | 188.39 | 2021-04-07
09151502004 | Relais de sécurité pour commandes bimanuelles suivant la norme EN 574 type IIIC, jusqu'à SILCL 3, cat. 4, PL e, surveillance de la simultanéité < 0,5 s, 2 circuits de validation, US = 24 V CC, raccordement à ressort enfichable | 148.04 | 2021-01-01
09151502004 | Relais de sécurité pour commandes bimanuelles suivant la norme EN 574 type IIIC, jusqu'à SILCL 3, cat. 4, PL e, surveillance de la simultanéité < 0,5 s, 2 circuits de validation, US = 24 V CC, raccordement à ressort enfichable | 148.04 | 2021-10-21
0611027000600200 | Vulcanisation arbre Lg 200 Ø60 mm fini - Nitrile blanc losangé | 59.96 | 2017-07-03
0611027000600500 | Vulcanisation arbre Lg 500 Ø60 mm fini - Nitrile blanc losangé | 116.5 | 2017-07-03
0611027000600700 | Vulcanisation arbre Lg 700 Ø60 mm fini - Nitrile blanc losangé | 156 | 2017-07-03
0611027000600900 | Vulcanisation arbre Lg 900 Ø60 mm fini - Nitrile blanc losangé | 190.6 | 2017-07-03
0611027000601100 | Vulcanisation arbre Lg 1100 Ø60 mm fini - Nitrile blanc losangé | 235.1 | 2017-07-03
16020103017 | Pince de serrage ER 3 mm | 13 | 2021-03-11
16020103017 | Pince de serrage ER 3 mm | 11.78 | 2022-07-04
16020103018 | Pince de serrage ER 4 mm | 13 | 2021-03-11
16020103018 | Pince de serrage ER 4 mm | 11.78 | 2022-07-04
16020103019 | Pince de serrage ER 5 mm | 13 | 2021-03-11
16020103019 | Pince de serrage ER 5 mm | 13 | 2021-03-11
16020103020 | Pince de serrage ER 6 mm | 13 | 2021-03-11
16020103020 | Pince de serrage ER 6 mm | 11.78 | 2022-07-04
16020103021 | Pince de serrage ER 7 mm | 13 | 2021-03-11
16020103021 | Pince de serrage ER 7 mm | 13 | 2021-03-11
138000000001 | Verrou plastique à clé (cage détecteur de métaux)/ à fermeture par poussée à bouton poussoir | 21.28 | 2022-03-31
16020103022 | Pince de serrage ER 8 mm | 13 | 2021-03-11
16020103022 | Pince de serrage ER 8 mm | 11.78 | 2022-07-04
16020103023 | Pince de serrage ER 9 mm | 13 | 2021-03-11
16020103023 | Pince de serrage ER 9 mm | 13 | 2021-03-11
16020103024 | Pince de serrage ER 10 mm | 13 | 2021-03-11
16020103024 | Pince de serrage ER 10 mm | 11.78 | 2022-07-04
16020103025 | Pince de serrage ER 11 mm | 13 | 2021-03-11
16020103025 | Pince de serrage ER 11 mm | 13 | 2021-03-11
16020103026 | Pince de serrage ER 12 mm | 13 | 2021-03-11
16020103026 | Pince de serrage ER 12 mm | 13 | 2021-03-11
16020103027 | Pince de serrage ER 13 mm | 13 | 2021-03-11
16020103027 | Pince de serrage ER 13 mm | 13 | 2021-03-11
16020103028 | Pince de serrage ER 14 mm | 13 | 2021-03-11
16020103028 | Pince de serrage ER 14 mm | 13 | 2021-03-11
16020103029 | Pince de serrage ER 15 mm | 13 | 2021-03-11
16020103029 | Pince de serrage ER 15 mm | 13 | 2021-03-11
16020103030 | Pince de serrage ER 16 mm | 13 | 2021-03-11
16020103030 | Pince de serrage ER 16 mm | 11.78 | 2022-07-04
16020103031 | Pince de serrage ER 17 mm | 13 | 2021-03-11
16020103031 | Pince de serrage ER 17 mm | 13 | 2021-03-11
16020103032 | Pince de serrage ER 18 mm | 13 | 2021-03-11
16020103032 | Pince de serrage ER 18 mm | 13 | 2021-03-11
16020103033 | Pince de serrage ER 19 mm | 13 | 2021-03-11
16020103033 | Pince de serrage ER 19 mm | 13 | 2021-03-11
16020103034 | Pince de serrage ER 20 mm | 13 | 2021-03-11
16020103034 | Pince de serrage ER 20 mm | 11.78 | 2022-07-04
0212010050 | Tôle acier noir à chaud 2000x1000x5 mm | 69.57 | 2021-03-15
0212010050 | Tôle acier noir à chaud 2000x1000x5 mm | 69.57 | 2021-03-15
070214316L033720 | Coude SMS 1.5D 90° roulé soudé DN 25 1" Ep= 2,00 | 2.85 | 2021-10-08
091595000001 | Bride de mise à la masse CEM 12MM | 0.75 | 2021-12-08
1001SA3700001 | Motoréducteur à roue et vis sans fin, puissance moteur: 0.37, 37 tours | 915.86 | 2021-06-23
1001FA2700001 | Motoréducteur à arbres parallèles, puissance moteur: 0.37, 42 tours | 427.57 | 2021-06-23
1001FA2700002 | Motoréducteur à arbres parallèles, puissance moteur: 0.37, 42 tours | 336.98 | 2021-06-23
1001FA2700003 | Motoréducteur à arbres parallèles, puissance moteur: 0.55, 49 tours | 339.46 | 2021-06-23
1001WA3000001 | Motoréducteur SPIROPLAN, puissance moteur: 0.37, 44 tours | 276.75 | 2021-06-23
190200001 | Film bulle 1.20 x 150 ml (rouleau) | 50.82 | 2021-03-31
190200002 | Film étirable transparent manuel 15 microns 450mm (carton de 6 rouleaux) | 5.99 | 2021-03-31
16020103035 | Jeu de 3 mors doux stries 1.5-60° L=130mm pour tour Doosan | 56.73 | 2021-03-24
16020103035 | Jeu de 3 mors doux stries 1.5-60° L=130mm pour tour Doosan | 56.73 | 2021-03-24
0916250105000 | ET 200SP DI 8X24VDC ST | 41.8 | 2022-09-14
0514PTFE06060008 | Plaque plastique PTFE bleu 600x600 Ep. 8 | 273.5 | 2021-05-21
090301008 | Raccord coudé G3/8-10 | 2.91 | 2019-05-31
091305031 | Socle de prise saillie 6 points | 18.61 | 2021-12-09
09123500001 | Module RJ45 rail DIN, CAT6A blindé, STP | 13.37 | 2021-12-10
094019 | Tube plastique IRL Ø 20 | 0.3 | 0:00
094020 | Tube plastique IRL Ø 25 | 0.48 | 2021-04-09
094021 | Tube plastique IRL Ø 30 | 0.3 | 0:00
09130007030 | Cable de connexion-Connecteur droit M12 5 pôles 5m | 13.14 | 2022-02-09
081205011 | Equerre à piquage droit femelle cylindrique 1/8-6 | 3.31 | 2019-05-27
080303044 | Panoplie série MS4 raccordement G1/4 | 109.42 | 2021-04-27
09161001003 | Module relais ZELIO 6 entrées 4 sorties 24V DC (Pack logiciel+câbles) | 162.47 | 2021-05-10
060103BE000035 | Roulement de palier serrage bague excentrique Ø35 | 18.75 | 2021-05-12
060103BE000035 | Roulement de palier serrage bague excentrique Ø35 | 18.75 | 2021-05-12
060103BE000050 | Roulement de palier serrage bague excentrique Ø50 | 31.25 | 2021-05-12
060103BE000050 | Roulement de palier serrage bague excentrique Ø50 | 31.25 | 2021-05-12
060103BE000060 | Roulement de palier serrage bague excentrique Ø60 | 45.95 | 2021-05-12
060103BE000060 | Roulement de palier serrage bague excentrique Ø60 | 45.95 | 2021-05-12
01108TIP001020001 | Tôle inox 304 perforée 2000x1000x1 Ø1,5 - Entraxe 2.5mm | 4.6 | 2014-12-12
01108TIP001020001 | Tôle inox 304 perforée 2000x1000x1 Ø1,5 - Entraxe 2.5mm | 3.97 | 2021-06-28
01108TIP001020001 | Tôle inox 304 perforée 2000x1000x1 Ø1,5 - Entraxe 2.5mm | 9.82 | 2022-09-09
060501000002 | Poulie HTD moyeu amovible HDB48-8M50 | 23 | 2011-06-29
0605HTD500001 | Courroie Powergrip HTD L=1760 8M HTD50 | 36.5 | 2011-07-21
0916260001 | Raccord traversée de cloison ø 6 mm , en Acier et prédominance d'inox à 17% de chrome, Joint Nitrile, Pour tube plastique ø 6/8 mm | 47.15 | 2021-12-09
09221012 | Cable rigide 5G10mm² gaine PVC noir 4 conducteurs + 1 conducteur de terre | 5.98 | 2017-03-17
01103TR00804030 | Tube inox 304L rectangle 80x40x3 | 10.05 | 2021-06-28
16010000013 | Diffuseur pour torche TIG D2.0 - 5/16.24 f (P) - 3/8".24f (G) |  | 0:00
060501000001 | Barreau/poulie 304L inox AT10 / 32 Longueur= 220 mm | 1679.95 | 2022-04-26
16020101006 | Forêt carbure type DFR160 R3 WD20M Ø16-17 | 17.65 | 0:00
16020101006 | Forêt carbure type DFR160 R3 WD20M Ø16-17 | 298.35 | 2021-05-04
0514PES1225001 | Caillebotis gris plaque polyester moulé maille 30x30 Format 1250x2500 - Section 30x7 |  | 0:00
0611017001600100 | Vulcanisation tambour Lg 100 Ø160 fini - Bleu losangé | 100.43 | 2022-02-07
07010830406300510 | Cône réduction concentrique ISO roulée soudée Ep=2 D1=63,0 D2=51,0 | 5.68 | 2021-04-30
07010830406300510 | Cône réduction concentrique ISO roulée soudée Ep=2 D1=63,0 D2=51,0 | 6.24 | 2022-07-15
070114304051016 | Coude ISO 3D 45° roulé soudé D51 Ep=1,6mm | 6.7 | 0:00
070114304051016 | Coude ISO 3D 45° roulé soudé D51 Ep=1,6mm | 7.06 | 2022-07-15
070104304051016 | Coude ISO 3D 90° roulé soudé D51 Ep=1,6mm | 6.7 | 0:00
1711EPI001 | Genouillère taille unique | 3.29 | 0:00
1711EPI001 | Genouillère taille unique | 3.29 | 0:00
1711EPI001 | Genouillère taille unique | 1.89 | 2012-03-06
09151507011 | Cable RJ45 M12 2 m,CAT 6a, blindé, codage X, 8 pôles, 10 Gbit | 39.66 | 2021-06-24
1101010200900104012 | Pignon série 900 de 104 mm de diamètre primitif 12 dents alésage carré 40 mm - Acétal naturel | 13.06 | 2015-03-12
1101010201100117024 | Pignon série 1100 de 117 mm de diamètre primitif 24 dents alésage carré 40 mm - Acétal gris - Guidage facile | 12.87 | 2013-09-16
1101010201500097024 | Pignon série 1500 de 97 mm de diamètre primitif 24 dents alésage carré 40 mm - Acétal naturel | 9.85 | 2019-08-15
1101010201600099012 | Pignon série 1600 de 99 mm de diamètre primitif 12 dents alésage carré 40 mm - Acétal naturel | 9.45 | 2017-06-06
1712EPI001 | Paire bouchon oreille Laser Trak - Honeywell (100 paires) | 0.55 | 2021-07-22
061200002 | Arbre inox rectifié trempé Ø20 | 96.95 | 2015-11-30
061200002 | Arbre inox rectifié trempé Ø20 | 96.95 | 2017-04-18
070113304051160 | Coude SMS 1.5D 90° roulé soudé D51 2" Ep=1,6mm | 4.76 | 0:00
070113304051160 | Coude SMS 1.5D 90° roulé soudé D51 2" Ep=1,6mm | 3.6 | 2021-09-06
070113304051160 | Coude SMS 1.5D 90° roulé soudé D51 2" Ep=1,6mm | 4.76 | 2021-04-30
070201316L0761212 | Union conique lisse/lisse 2" 1/2 D76,1 | 41.4 | 2022-07-15
070201316L0761212 | Union conique lisse/lisse 2" 1/2 D76,1 | 35.57 | 2021-04-30
160203FA000500 | Forêt autocentreur double x Ø5.00 | 2.32 | 2021-04-30
160203FA000500 | Forêt autocentreur double x Ø5.00 | 2.32 | 2021-05-10
1602020000009 | Fraise HPC carbure monobloc Master inox Ø8 | 19.52 | 2021-05-12
1602020000009 | Fraise HPC carbure monobloc Master inox Ø8 | 14.39 | 2021-05-10
1602020000010 | Fraise HPC carbure monobloc Master inox Ø10 | 26.8 | 2021-05-12
1602020000010 | Fraise HPC carbure monobloc Master inox Ø10 | 31.78 | 2022-09-14
1602020000011 | Fraise HPC carbure monobloc Master inox Ø12 | 26.8 | 2021-05-12
1602020000011 | Fraise HPC carbure monobloc Master inox Ø12 | 26.8 | 2021-05-10
0605HTD500002 | Courroie Powergrip HTD L=2800 8M HTD50 | 53 | 2011-07-21
09222035 | Cable non blindé en PVC gris 4G2.5mm² avec conducteurs noirs numérotés + conducteur vert/jaune . | 1.65 | 2021-01-01
13109TFI022 | Tige filetée A2-304L inox ø 22 | 11.93 | 0:00
13109TFI022 | Tige filetée A2-304L inox ø 22 | 11.57 | 2021-05-31
13109TFI022 | Tige filetée A2-304L inox ø 22 |  | 0:00
13109TFI022 | Tige filetée A2-304L inox ø 22 |  | 0:00
13109TFI022 | Tige filetée A2-304L inox ø 22 |  | 0:00
13109TFI022 | Tige filetée A2-304L inox ø 22 |  | 0:00
09123500002 | Noyau sans outil RJ45 blindé CAT6 POE+ keystone | 5.71 | 2021-12-10
1712EPI003 | Adaptateur pour coquilles anti-buits casque PLASMA AQ et SUPERPLASMA PL - KASK | 6.13 | 2021-09-28
131050000001 | Grenouillère inox Ø fil: 3.5, Epaisseur levier: 20/10e, Epaisseur patte de fixation: 25/10e, tension maxi: 450N | 16.25 | 2021-07-13
0913900301009 | Disjoncteur Phase+Neutre DNX³4500 6kA arrivée et sortie borne à vis - 1P+N 230V~ 20A courbe C - 1 module | 11.8 | 2021-07-21
160205DF115000120 | Disque en fibre 787C 15mm grain:120 | 1.11 | 0:00
160205DF115000120 | Disque en fibre 787C 15mm grain:120 | 1.38 | 2022-01-24
160205DF115000120 | Disque en fibre 787C 15mm grain:120 | 1.11 | 0:00
160205PS115000M14 | Plateau support de ponçage avec écrou de serrage M14 pour Cubitron Ø115mm | 16.44 | 0:00
160205PS115000M14 | Plateau support de ponçage avec écrou de serrage M14 pour Cubitron Ø115mm | 6.99 | 2021-07-27
160205DL301000060 | Disque à lamelles Ø30x10x6 grain 60 | 3.16 | 0:00
160205DL301000060 | Disque à lamelles Ø30x10x6 grain 60 | 1.4 | 2021-07-27
160205DL301000060 | Disque à lamelles Ø30x10x6 grain 60 |  | 0:00
160203FA000520 | Forêt autocentreur double x Ø5.20 | 2.61 | 2022-09-28
1602020000008 | Fraise HPC carbure monobloc Master inox Ø6 | 17.07 | 2022-09-14
1901TRANSP000006 | Transport Quimper-Quimperlé | 50 | 2020-11-01
1706EPI005 | Masque tissu de protection 3 plis blanc/noir/bleu |  | 0:00
1709CS0039 | Chaussure sécurité haute S3SRC Step Twin II Taille 39 | 58.22 | 2020-10-06
1709CS0039 | Chaussure sécurité haute S3SRC Step Twin II Taille 39 | 50.69 | 2021-09-21
081213015 | réduction encliquetable du diamètre 4mm au diamètre 6mm | 0.9 | 2021-12-17
1709CS0046 | Chaussure sécurité haute S3SRC Step Twin II Taille 46 | 58.22 | 2020-10-06
1709CS0046 | Chaussure sécurité haute S3SRC Step Twin II Taille 46 | 51.41 | 2021-09-21
09211009 | Cable blindé 1000v en PVC gris 5G2.5mm² avec conducteur vert/jaune . | 0.91 | 2018-08-06
09211009 | Cable blindé 1000v en PVC gris 5G2.5mm² avec conducteur vert/jaune . | 3.28 | 2021-12-15
09222014 | Cable non blindé en PVC gris- 27G0.75mm² avec conducteurs noirs numérotés sans vert/jaune . | 2.94 | 2018-02-15
09222014 | Cable non blindé en PVC gris- 27G0.75mm² avec conducteurs noirs numérotés sans vert/jaune . | 2.84 | 2021-12-15
091515011052 | Bloc de jonction bleu 50mm² UKH50-IB-BU | 6.12 | 2021-09-15
091515011053 | Bloc de jonction gris 50mm² UKH50-IB | 6.43 | 2021-09-15
160205LS000000003 | Lame de scie ruban - Denture:4/6 L=5.1m 27X0.9 | 18.14 | 0:00
160205LS000000003 | Lame de scie ruban - Denture:4/6 L=5.1m 27X0.9 | 18.14 | 2021-09-15
160205LS000000005 | Lame de scie ruban - Denture:4/6 L=5000mm 27X0.9 | 57 | 0:00
160205LS000000005 | Lame de scie ruban - Denture:4/6 L=5000mm 27X0.9 | 57 | 2021-09-15
091610051018 | Contacteur TeSys 3 poles - 3F - contacts auxiliaires 1F+1O +bobine 24VCC - couvercle de protection - bornes vis-étrier ou connecteurs | 324.98 | 2021-09-15
1703EPI02004 | Gants multi-usagés 3/4 nitrile. Sans DMF. | 4.5 | 0:00
1703EPI02004 | Gants multi-usagés 3/4 nitrile. Sans DMF. | 4.06 | 2022-03-03
0913900303010 | Disjoncteur DX³ tripolaire 400V~ pouvoir de coupure :- 10000A | 158.38 | 2021-09-15
09161007007 | capteurs de sécurité Preventa XCS-P - inter. de pos. de sécurité - poussoir à galet - 2O+1F | 22.49 | 2021-09-16
09161007008 | capteurs de sécurité Preventa XCS-P - inter. de pos. de sécurité - levier rotatif - 2O+1F | 20.15 | 2021-09-16
160205DL301000120 | Disque à lamelles Ø30x10x6 grain 120 | 3.16 | 0:00
160205DL301000120 | Disque à lamelles Ø30x10x6 grain 120 | 1.4 | 2021-07-27
160205DL301000120 | Disque à lamelles Ø30x10x6 grain 120 |  | 0:00
160205DL603000040 | Disque à lamelles Ø60x30x6 grain 40 | 3 | 0:00
160205DL603000040 | Disque à lamelles Ø60x30x6 grain 40 | 2.5 | 2021-07-27
160205DL603000040 | Disque à lamelles Ø60x30x6 grain 40 |  | 0:00
160205DL603000080 | Disque à lamelles Ø60x30x6 grain 80 | 3 | 0:00
160205DL603000080 | Disque à lamelles Ø60x30x6 grain 80 | 2.5 | 2021-07-27
160205DL603000080 | Disque à lamelles Ø60x30x6 grain 80 |  | 0:00
160205DL603000120 | Disque à lamelles Ø60x30x6 grain 120 | 3.01 | 0:00
160205DL603000120 | Disque à lamelles Ø60x30x6 grain 120 | 3.2 | 2022-07-04
160205DL603000120 | Disque à lamelles Ø60x30x6 grain 120 |  | 0:00
09130007032 | Connecteur: 1 x M12, coudé;Contacts: doré; Couple de serrage: 0,6...1,5 Nm, 10m | 24.09 | 2021-09-20
09130007033 | Cable de connexion - Connecteur droit M12 4 pôles 7.5m | 22.66 | 2021-08-02
09130007034 | Cable de connexion - Connecteur droit M12 4 pôles 5m | 21.2 | 2021-09-20
09130007035 | Cable de connexion - Connecteur droit M12 4 pôles 3m | 19.1 | 2021-06-18
09130007036 | Cable de connexion - Connecteur droit M12 4 pôles 2m | 18.6 | 2021-06-18
09130007037 | Cable de connexion - Connecteur droit M12 4 pôles 1.5m | 18.91 | 2021-06-18
09130007037 | Cable de connexion - Connecteur droit M12 4 pôles 1.5m | 18.91 | 2021-06-18
09130007038 | Cable de connexion - Connecteur droit M12 4 pôles 1m | 18.35 | 2021-06-18
09130007039 | Cable de connexion - Connecteur droit M12 4 pôles 0.6m | 16.93 | 2021-06-18
09130007040 | Cable de connexion - Connecteur droit M12 4 pôles 4m | 19.22 | 2021-06-18
09130007041 | Répartiteur M12 IP67 | 72.42 | 2021-06-18
060702RAIL0620 | Rail de guidage L=620mm | 47.74 | 2008-08-26
1101010200800165010 | Pignon série 800 de 165 mm de diamètre primitif 10 dents alésage carré 40 mm - Acétal naturel | 18.89 | 2017-01-31
1101010200900173020 | Pignon série 900 de 173 mm de diamètre primitif 20 dents alésage carré 40 mm - Acétal naturel | 18.58 | 2014-04-23
1101010200900155018 | Pignon série 900 de 155 mm de diamètre primitif 18 dents alésage carré 40 mm - Acétal naturel | 18.58 | 2014-04-23
1101010201100130026 | Pignon série 1100 de 130 mm de diamètre primitif 26 dents alésage carré 40 mm - Acétal gris - Guidage facile & facile à nettoyer | 16.55 | 2013-09-17
16030019 | Produit de galvanisation à froid riche en zinc très pur. Il confère une protection durable de toutes pièces métalliques de type ferreux ou alliages. | 13.44 | 2021-09-20
0916250103017 | Module E/S pour automate SIMATIC S7-1200, 8 entrées numérique(s), 24 V c.c. |  | 0:00
09162502005 | Ecran HMI tactile, KTP 400 TFT 4,3 pouces Coloré, 480 x 272 pixels 141 x 116 x 33 mm | 370.76 | 0:00
0916250104010 | Automate S7-1500 Safety SIMATIC S7-1500F, CPU 1515F-2 PN - 750 Ko-3 Mo | 2288.29 | 2022-06-10
1002VMC001100 | Variateur Movitrac 11 KW | 1040.6 | 0:00
0916250106004 | Carte mémoire 12 Mo pour Processeur S7-1X00/SINAMICS | 129.58 | 2021-07-05
0916250105014 | Module d'interface IM 155-6PN standard, max. 32 modules d'E/S SIMATIC ET 200SP, PROFINET | 238.14 | 0:00
0916250105015 | SIMATIC DP, module électronique pour ET 200SP, entrée TOR de sécurité 8x 24V CC HF, largeur de construction 15mm, jusqu'à PLe (ISO 13849-1)/ SIL3 (IEC 61508), | 183.15 | 2022-09-14
0916250105016 | SIMATIC DP, module électronique ET 200SP, F-DQ 8X24 V CC- 0,5 A PP, largeur de construction 15mm, jusqu'à PL E (ISO 13849) jusqu'à SIL 3 (CEI 61508) | 205.94 | 2021-11-23
0916250105017 | SIMATIC DP, module électronique pour ET200SP, F-RQ 1x 24V CC-24..230V CA-5A ST, largeur de construction 20mm, 1 sortie à relais (2 contacts à fermeture) courant de sortie total 5A, tension de charge 24V CC et 24...230V CA | 81.4 | 2021-11-23
1001FH2700001 | Motoréducteur à arbres parallèles, puissance moteur: 0.55, 116 tours | 503.88 | 2021-06-23
1001KA1900001 | Motoréducteur à couple conique, 110 tours | 896.96 | 2021-06-09
1707EPI007 | Pantalon activ line CP gris/noir T36 Opsial | 25.1 | 2019-07-31
1707EPI007 | Pantalon activ line CP gris/noir T36 Opsial | 27.43 | 2022-05-13
1707EPI008 | Pantalon activ line CP gris/noir T38 Opsial | 25.1 | 2019-07-31
1707EPI008 | Pantalon activ line CP gris/noir T38 Opsial | 27.43 | 2022-05-13
060800000001 | Glissière télescopique aluminium D444 Longueur fermée : 500 mm | 52.51 | 2020-11-26
060800000001 | Glissière télescopique aluminium D444 Longueur fermée : 500 mm | 52.51 | 2020-11-26
060800000001 | Glissière télescopique aluminium D444 Longueur fermée : 500 mm | 41 | 2021-06-21
09162005001 | Module de sécurité ReLy avec OSSD, connecteur frontal avec blocs de jonction à ressorts | 181.72 | 2022-07-07
1901TRANSP000007 | Transport vers Volailles de Keranna - Semi-remorque bâchée complète | 275 | 2021-08-02
0916250103018 | Automate CPU 1214 | 317.9 | 2022-07-20
0916250103018 | Automate CPU 1214 | 278.85 | 2022-02-14
0702050000001 | Vanne 2 pièces, à boisseau femelle/femelle inox 1" DN: 25mm - Gaz | 8.78 | 2021-09-06
0702050000002 | Vanne 2 pièces, à boisseau femelle/femelle inox 1"1/4 DN: 32mm - Gaz | 21.3 | 2021-10-07
0702050000003 | Vanne 2 pièces, à boisseau femelle/femelle inox 1"1/2 DN: 40mm - Gaz | 18.48 | 0:00
1101010201100130032 | Pignon série 1100 de 155 mm de diamètre primitif 32 dents alésage carré 40 mm - Acétal gris - Guidage facile | 23.01 | 2022-07-18
1101010202400129516 | Pignon série 2400 de 129.5 mm de diamètre primitif 16 dents alésage carré 40 mm - Acétal naturel | 17.02 | 2015-03-09
1101010202400099012 | Pignon série 2400 de 99 mm de diamètre primitif 12 dents alésage carré 40 mm - Acétal naturel | 9.45 | 2013-04-09
1101010202400163020 | Pignon série 2400 de 163 mm de diamètre primitif 20 dents alésage carré 40 mm - Acétal naturel | 22.34 | 2022-04-26
1101010201600163020 | Pignon série 1600 de 163 mm de diamètre primitif 20 dents alésage carré 40 mm - Droit - Acétal naturel | 18.64 | 2017-01-31
0916250105018 | SIMATIC ET 200SP, Base-Unit BU20-P8+A4+0B, type de BU F0, bornes push-in, avec 4 bornes AUX, pontées vers la gauche, LxH: 20mm x 117mm | 15.22 | 2021-11-23
09162508004 | SIMATIC S7 STEP 7 Safety Advanced V16 Floating License | 604.8 | 2021-07-05
0916250105019 | SIMATIC ET 200SP, PROFINET est un module d'interface IM 155-6PN standard, max. 32 modules d'E/S et 16 modules ET 200AL, échange à chaud simple, inclut un module de serveur. Test d'isolation avec 707 V c.c. Dimensions : 117 x 50 x 74 mm | 186.41 | 2022-06-10
091390012011 | Boîtier industriel plastique IP55 IK08 - 265x174x154mm avec couvercle opaque 2 verrous | 61.45 | 2021-06-28
091390012011 | Boîtier industriel plastique IP55 IK08 - 265x174x154mm avec couvercle opaque 2 verrous | 61.45 | 2021-06-24
09130007031 | Cable avec prise femelle-Connecteur droit M12 10m | 7.53 | 2021-06-18
09130007031 | Cable avec prise femelle-Connecteur droit M12 10m | 8.16 | 2022-07-07
070213316L0880300 | Adaptateur/raccord cylindrique lisse/cannelé - 3"- DN:80 - D88 mm | 35.5 | 0:00
070213316L0114400 | Adaptateur/raccord cylindrique lisse/cannelé - 4"- DN:100 - D114 mm | 35.5 | 0:00
09151504005 | relais prééquipé avec raccordement Push-In, comprenant : embase de relais avec éjecteur et relais à contacts de puissance, tension d'entrée : 24 V DC, 1 contact NO RIF-0-RPT-24DC- 1 | 7.39 | 2021-09-08
09151505006 | Connecteur, 5-pôles, blindé, Connecteur droit M12, détrompage A, raccordement serti, matériau de la molette: Zinc moulé sous pression, nickelé, Diamètre extérieur du câble 5 mm ... 7,5 mm, sans contacts à sertir | 17.15 | 2021-09-08
09130001010 | Terminaison de bus passive AS-Interface | 101.1 | 2021-09-08
09130001010 | Terminaison de bus passive AS-Interface | 101.1 | 2021-09-08
0913700100001 | Capteur de sécurité | 140 | 2021-10-21
09212009 | cable blindé - 4 conducteurs sans vert/jaune section 0.34mm² gaine PVC grise | 0.66 | 2021-09-28
1606000001 | Mison B20 - 4,2M3 | 11.33 | 2021-03-31
1602000002 | Mison B50 - 10.5M3 | 6.89 | 2021-03-31
1602000003 | Mison 2 B50 - 10.6M3 | 17.63 | 2021-03-31
1602000004 | Laspur He B50 - 9M3 | 25.39 | 2021-03-31
1101010200800132008 | Pignon série 800 de 132 mm de diamètre primitif 8 dents alésage carré 40 mm - Droit - Acétal naturel | 16.79 | 2016-03-09
0916250103019 | SIMATIC S7-1200, entrée analogique, SM 1231 RTD, Module RTD 4x entrées analogiques | 269.67 | 2021-08-04
09151507012 | Connecteur-bus, connecteur mâle, droit, 4 pôles, M12, blindé, détrompage D, raccordement vissé, molette métallique, presse-étoupe Pg9 | 14.11 | 2021-09-14
09313001 | fil noir souple section 50mm² tension 750v | 7.74 | 0:00
09313002 | fil orange souple section 50mm² tension 750v | 9.45 | 2021-09-15
094022 | Attache de marque 2025EG | 4.36 | 2021-09-28
1602000005 | Azote liquide vrac | 0.14 | 2021-03-31
1602000006 | Oxygène B20 - 4,2M3 | 10.53 | 2020-12-31
1602000007 | Acétylène - 4M3 | 19.55 | 2020-12-31
1602000008 | Azote 4,5 B15 - 2.8 M3 | 34.79 | 2020-12-31
09313003 | fil bleu souple section 50mm² tension 750v | 9.45 | 0:00
09312001 | fil noir souple section 35mm² tension 750v | 4.59 | 0:00
09161015018 | Embout simple noir pour fil 35 mm² | 0.55 | 2022-04-29
09161015019 | Embout simple noir pour fil 50 mm² | 0.56 | 2021-09-15
13502INT00014 | Circlips inox ø 14 int. | 0.05 | 2021-03-02
01104TRS00137523 | Tube inox R/S ø 13.75x2.3 | 10.8 | 2017-03-29
01104TRS00137523 | Tube inox R/S ø 13.75x2.3 | 10.75 | 2020-06-23
01104TRS00137523 | Tube inox R/S ø 13.75x2.3 | 10.57 | 2022-09-14
09161007005 | capteurs galet corps inter | 10.16 | 2021-08-31
09161007006 | capteurs galet sortie ISO16 | 0.77 | 2021-08-31
091610043005 | IC60N-disjoncteur courbe Z - 16A tri | 108.82 | 2021-06-24
091610043005 | IC60N-disjoncteur courbe Z - 16A tri | 108.82 | 2021-06-24
091610043005 | IC60N-disjoncteur courbe Z - 16A tri |  | 0:00
16020103037 | Mandrin à pince ER cylindrique/porte outils 25 | 82.72 | 2021-09-16
16020103037 | Mandrin à pince ER cylindrique/porte outils 25 | 82.72 | 2021-09-16
070210316L00040 | Bouchon femelle tête hexagonale 40x49 1"1/2 DN40 | 11.7 | 0:00
070210316L00040 | Bouchon femelle tête hexagonale 40x49 1"1/2 DN40 | 10.49 | 2021-09-17
070210316L00065 | Bouchon femelle tête hexagonale 66x76 2"1/2 DN65 | 28.33 | 2021-09-17
070210316L00065 | Bouchon femelle tête hexagonale 66x76 2"1/2 DN65 | 28.33 | 2021-09-17
0910400000001 | Cordon Ethernet IP67/IP20 M12 4-pin mâle/RJ45 3m | 36.13 | 2021-07-08
0910400000001 | Cordon Ethernet IP67/IP20 M12 4-pin mâle/RJ45 3m | 36.13 | 2021-07-08
0910400000002 | Cordon Ethernet IP67/IP20 M12 4-pin mâle/RJ45 4m | 40.13 | 2021-07-08
0910400000002 | Cordon Ethernet IP67/IP20 M12 4-pin mâle/RJ45 4m | 40.13 | 2021-07-08
0910400000003 | Cordon Ethernet IP67/IP20 M12 4-pin mâle/RJ45 5m | 44.5 | 2021-07-08
0910400000003 | Cordon Ethernet IP67/IP20 M12 4-pin mâle/RJ45 5m | 44.5 | 2021-07-08
0910400000004 | Cordon Ethernet IP67 M12 4-pin mâle/M12 4-pin mâle 3m | 39.48 | 2021-07-08
0910400000004 | Cordon Ethernet IP67 M12 4-pin mâle/M12 4-pin mâle 3m | 39.48 | 2021-07-08
09151001011 | Détecteur inductif | 31.61 | 2021-10-20
09130001011 | Détecteur inductif : Distance de commutation élevée pour utilisation dans des systèmes de convoyage Boîtier robuste pour l'utilisation dans des environnements industriels sévères Surface active orientable dans cinq positions Affichage LED pour le contrôle de l'état de commutation et le fonctionnement | 31.06 | 2021-10-21
0910400000005 | Cordon Ethernet IP67 M12 4-pin mâle/M12 4-pin mâle 4m | 43.88 | 2021-07-08
0910400000005 | Cordon Ethernet IP67 M12 4-pin mâle/M12 4-pin mâle 4m | 43.88 | 2021-07-08
0910400000006 | Cordon Ethernet IP67 M12 4-pin mâle/M12 4-pin mâle 5m | 47.88 | 2021-07-08
0910400000006 | Cordon Ethernet IP67 M12 4-pin mâle/M12 4-pin mâle 5m | 47.88 | 2021-07-08
0910400000007 | Cordon Ethernet IP67 M12 4-pin mâle/M12 4-pin mâle 6m | 51.63 | 2021-07-08
0910400000007 | Cordon Ethernet IP67 M12 4-pin mâle/M12 4-pin mâle 6m | 51.63 | 2021-07-08
0910400000008 | Cordon EtherCAT 7m, IP67, AWG22, M12, plug, mâle, 4-pin, D-coded | 55.63 | 2021-07-08
0910400000008 | Cordon EtherCAT 7m, IP67, AWG22, M12, plug, mâle, 4-pin, D-coded | 55.63 | 2021-07-08
0910400000009 | Cordon EtherCAT 8m, IP67, AWG22, M12, plug, mâle, 4-pin, D-coded | 59 | 2021-07-08
0910400000009 | Cordon EtherCAT 8m, IP67, AWG22, M12, plug, mâle, 4-pin, D-coded | 59 | 2021-07-08
0910400000010 | Cordon Ethernet câble IP67, d-coded M12 4-pin mâle plug/M12 4-pin mâle plug 10m | 66.71 | 2021-07-08
0910400000010 | Cordon Ethernet câble IP67, d-coded M12 4-pin mâle plug/M12 4-pin mâle plug 10m | 66.71 | 2021-07-08
0910400000011 | EtherCAT jonction, 4-poryt, RJ45 | 156.25 | 2021-07-08
0910400000011 | EtherCAT jonction, 4-poryt, RJ45 | 163.25 | 2021-12-13
0210000001 | Poutrelle acier noir HEA160 EN 10025-2 | 1.1 | 2021-07-09
0210000001 | Poutrelle acier noir HEA160 EN 10025-2 | 1.1 | 2021-07-12
0210000002 | Poutrelle acier noir IPE 180 EN 10025-2 | 1.1 | 2021-07-09
0210000002 | Poutrelle acier noir IPE 180 EN 10025-2 | 1.1 | 2021-07-12
0210000003 | Poutrelle acier noir UPN180 EN 10025-2 | 1.1 | 2021-07-09
0210000003 | Poutrelle acier noir UPN180 EN 10025-2 | 1.1 | 2021-07-12
09139002019 | Interrupteur differentiel DX3-ID haut-bas vis - 4P 400V 40A F 30mA - 4 modules | 81.59 | 2022-02-07
0913900305012 | Disjoncteur diff monobloc DX36000 10kA arrivee haut-depart bas vis U+N 10A typeAC 30mA | 81.69 | 2021-11-17
091305027 | Insert male 6P+T 16A 500V gabarit 44.27 serie Squich | 5.3 | 2021-11-16
091305028 | Insert male 6P+T 16A 500V gabarit 44.27 serie Squich | 5.34 | 2021-11-16
091305029 | Insert male 10P+T 16A 500V gabarit 57.27 serie Squich | 7.48 | 2021-11-16
091305032 | Boitier pour connecteur HDC | 4.64 | 2022-01-07
091305033 | Variateurs 0.55kw avec arrêt sécurisé | 141.13 | 2021-06-22
13103TH00410 | Vis 6 pans TH inox A2-304 4 x 10 | 0.03 | 2007-06-30
13103TH00410 | Vis 6 pans TH inox A2-304 4 x 10 | 0.01 | 2015-10-08
13103TH08180 | Vis 6 pans TH inox A2-304 8 x 180 | 0.4 | 2008-06-30
13103TH08180 | Vis 6 pans TH inox A2-304 8 x 180 | 0.69 | 2022-01-25
091305035 | Vis detrompage fem fer zingue | 0.59 | 2022-01-10
09211010 | Cable blindé 500v en PVC gris 7G1.5mm² avec conducteur vert/jaune . | 2.49 | 2022-01-10
1001MI0000607 | MI-DM0138 DM1383-AAM0BB2E5MFA-607mm | 982 | 2021-11-05
0911900200002 | TÊTE DE LECTURE EKS DÉPORTÉE RACCORD SUR MODULE D'ANALYSE MONTAGE SUR M22X1, CÂBLE 2M EKS-A-SFH-G30-2000-10658 | 126.96 | 2021-11-25
0911900200003 | MODULE D'ANALYSE EKS LIGHT MODE OPÉRATOIRE 0 MONTAGE SUR RAIL DIN | 289.65 | 2021-11-25
0810016 | Raccord/vanne/Bloqueur à fonction 3/8 - 3/8 raccord stop verin MF | 72.36 | 2022-04-29
080302DSBC0640400 | Vérin normalisé ø63 course 400 | 98.26 | 2021-11-26
16080000005 | Gomme Mars Plastic | 0.74 | 2021-10-25
16080000006 | Ramette papier 500 feuilles A3 80G Blanc first | 6 | 2021-10-25
16080000007 | Cassette recharge 3 K7 REF 6/4912 encre rouge (le lot) | 7.69 | 2021-10-25
16080000008 | Cassette recharge 3K7 6/4929 encre noire (le lot) | 15.79 | 2021-10-25
16080000009 | Taille crayon métal 2 usagés | 1.7 | 2022-01-25
16080000010 | Etui 12 mines Pentel HP 0.5HB | 0.68 | 2022-01-25
16080000011 | Etui 12 mines Pentel HP 0.7HB | 0.68 | 2022-01-25
16080000012 | Règle plate cristal 30CM | 0.72 | 2021-10-25
16080000013 | Paquet de 100 surchemises 80G 22x31 assorties | 6.19 | 2021-10-25
16080000014 | Etiquettes 70x37 pour code barre | 11.9 | 2021-07-12
16080000020 | Enveloppe blanche 110/220 fenêtre 35x100 | 33.92 | 2021-07-12
16080000021 | SAC 20 PORTE-ETIQU ASS | 3.9 | 2021-07-12
16080000022 | Baton de colle UHU stic PM 8.2G | 0.65 | 2021-07-12
16080000023 | BTE250ENV BLC 90G 23X32 BS F50 | 13.82 | 2021-07-12
12BT00003 | 2M5 U2 U2 HP RG BLUE l. 300 JSF. + K10 PU POSE CFI | 138.64 | 2022-01-19
096028 | Cosse cuivre à sertir pour fil de 50mm² avec trou de 8 mm | 0.88 | 2021-10-21
096029 | Cosse cuivre à sertir pour fil de 35mm² avec trou de 8 mm | 0.63 | 2021-10-21
081102019 | tuyau polyuréthane 5.5x8mm noir | 2.51 | 2015-06-26
081102019 | tuyau polyuréthane 5.5x8mm noir | 0.99 | 2021-10-25
0916250105020 | SIMATIC ET 200SP, Module d entrees TOR, DI 16x 24V CC Standard | 63.09 | 2021-11-23
097008 | collier de cablage détectable bleu 390x4.6mm MCT50L | 0.21 | 2022-01-11
097009 | collier de cablage détectable bleu 150x3.5mm MCT30R | 0.08 | 2022-07-20
094025 | Chemin de cable zingué largeur 400mm et hauteur 54mm | 11.04 | 2022-01-11
0913900302009 | disjoncteur DX3 3P D40 6000A-10KA | 140.75 | 0:00
0913900302009 | disjoncteur DX3 3P D40 6000A-10KA | 57.48 | 2022-01-12
1607000000001 | Bobine ouate chamois 22x30cm | 6.95 | 2022-01-12
09160501034 | Contact 1NO 1NF EF303.1 | 8.06 | 2021-10-27
09151507013 | Cable préconfectionné pour bus, PROFINET CAT5 (100 Mbit/s), 4-pôles, PVC, vert RAL 6018, blindé, Connecteur droit M12, Détrompage D, sur Connecteur droit M12, Détrompage D, Longueur du câble: 15 m | 67.07 | 2021-10-27
091405021 | connecteur prise mâle; M12; PIN: 4; mâle; code D-Ethernet; sur fil; droit | 14.23 | 2021-10-27
160205LS000000006 | Lame de scie ruban - Denture:4/6 L=5000mm 34X1.10 | 57 | 0:00
160205LS000000006 | Lame de scie ruban - Denture:4/6 L=5000mm 34X1.10 | 57 | 2021-09-15
09162504002 | Commutateur Ethernet industriel Siemens non géré, 24 V c.a./c.c., 8 entrées - série SCALANCE X | 75.6 | 2022-02-14
09162504002 | Commutateur Ethernet industriel Siemens non géré, 24 V c.a./c.c., 8 entrées - série SCALANCE X | 57.75 | 2021-11-23
091305030 | Insert femelle 10P+T 16A 500V gabarit 57.27 serie Squich | 7.35 | 2021-11-16
0911900100001 | Serrure électronique EKS ds un même boîtier Système de lecture/écriture avec interface PROFINET EKS-A-IIX-G01-ST02/03 | 922.55 | 2021-11-16
0911900200001 | DISPOSITIF DE CLÉ ELECTRONIQUE BLEUE - EKS-A-K1BUWT32-EU | 25.2 | 2021-11-16
091628002 | Cordon vert 2xRJ45 male longueur 0.5m | 4.29 | 2021-11-17
091628003 | Cordon vert 2xRJ45 male longueur 1m | 4.66 | 2021-11-17
091628004 | Cordon vert 2xRJ45 male longueur 2m | 7.95 | 2022-06-08
091628005 | Cordon vert 2xRJ45 male longueur 3m | 10.07 | 2021-11-17
091628006 | Cordon vert 2xRJ45 male longueur 5m | 15.49 | 2021-11-17
1702EPI012 | Ecran extérieur 161x98mm Speedglas 9000x9002 (Pack de 10) | 21.5 | 2021-11-16
09142015 | DSN1 socle de prise femelle poly bleu IP66/67/69 3P+N+T 20A 440V AC | 55.79 | 2022-09-20
0916250106005 | Simatic S7 Carte Mémoire pour S7-1x00 CPU/SINAMICS 3, Flash | 204.05 | 2021-11-23
091515080001 | Borne collectrices , raccordement vissé, raccordement Push-in, nombre de connexions : 11, sections : 1,5 mm² - 50 mm², largeur : 16,3 mm, coloris : gris, type de montage : NS 35/7,5, NS 35/15 | 10.38 | 2021-11-25
091515080002 | Borne collectrices, raccordement vissé, raccordement Push-in, nombre de connexions : 11, sections : 1,5 mm² - 50 mm², largeur : 16,3 mm, coloris : bleu, type de montage : NS 35/7,5, NS 35/15 | 10.38 | 2021-11-25
091610051019 | Cont 3P 440V 40A 24VCC | 129.58 | 2021-11-30
1602010200001 | Plaquette mortaisage 8 profondeur de coupe: 5,2mm - Diamètre du cercle inscrit: 10 mm - Or - Enrobage 333TN | 10.75 | 2021-12-06
09130007042 | Cable avec prise femelle 25 mètres - PVC - M12 Connecteur | 21.95 | 2021-12-15
09130007043 | Cable avec prise femelle 15 mètres PVC M12 connecteur | 15.81 | 2021-12-15
0604010013 | Racleur DEL/CLEAN standard en PU bleu 90ShA, hauteur de lame 70 mm, tube Ø 22 mm avec tube de 100mm de chaque côté de la lame avec tube de 75 mm de chaque côté de la lame | 608.13 | 2021-11-30
09160502009 | Boîtier acier inoxydable, actionneur et capteur au niveau de fixation | 24.1 | 2022-01-11
094023 | Gaine spiralée 6mm PE 6 | 0.32 | 2022-01-11
094024 | Gaine spiralée 9mm PE 12 | 0.78 | 2022-01-11
097007 | collier de cablage détectable bleu 200x4.6mm MCT50R | 0.12 | 2022-07-20
0514PES3092001 | Caillebotis gris plaque polyester moulé maille 31x31 Format 921X3054 - Section 30x7 | 200 | 2022-09-28
081600001 | Vérin inox 316L 80N à 1300N QSI-22-150-B8B8-V-500N | 131.7 | 2021-10-13
09139002018 | Pole additionnel neutre pour interrupteur-sectionneur rotatif composable - 80A | 16.63 | 2021-11-17
16030020 | Diluant nettoyage mixte Bi 30L | 2.21 | 2022-01-12
16010000014 | Cable eau/courant 8mm² Longueur 2 mètres | 94 | 2022-01-10
160205PS115000001 | Plateau support disque fibre Ø115 M14 80m/s (souple) | 4.8 | 2022-01-12
16010000015 | Manodétendeur oxygène Opsial | 66 | 2020-04-26
0604010014 | Racleur DEL/CLEAN standard en PU bleu 90ShA, hauteur de lame 70 mm, tube Ø 22 mm avec tube de 100mm de chaque côté de la lame | 276.55 | 2021-11-30
0521HDB5030015 | Profil HD 1000 bleu ép 15 - Format 50x15mm - L=3m | 11.95 | 2021-12-20
0521HDB3012025 | Plaque PE HD 1000 bleu ép 25 Format 3000x1250x25 | 7.76 | 2021-12-20
0511HDB1010030 | Plaque PE HD 1000 bleu ép 30 Format 1000x1000x30 | 14.91 | 2021-12-20
12BT00004 | 2M5 UO U2 HP VL BLEU A l. 700 JSF | 79.82 | 2022-01-12
12BT00005 | 2M5 UO U2 HP VL BLEU A l.400 JSF + K13 PU POSE CFI | 152.91 | 2021-11-08
080303045 | Module de dérivation MS6 G1/2 | 68.73 | 2022-01-28
080303046 | Module de dérivation MS6 G1/2 | 11.97 | 2022-01-28
080306009 | Manocontact -Convertisseur de pression pneumo-électrique | 84.1 | 2022-01-28
160203TT000006 | Taraud traversant M6 DIN371 HSSEGUN TiCN type inox 6H | 10.74 | 2022-02-24
160203TTB000008 | Taraud borgne M8 DIN371 HSSE TiCN type inox 6HX | 14.12 | 2022-02-23
091628007 | Cordon RJ45 Patch cord S/FTP Cat.6A (ISO/IEC), 0,5m gris | 4.12 | 2022-02-25
091628008 | Cordon RJ45 Patch cord S/FTP Cat.6A (ISO/IEC), 1,0m gris | 4.54 | 2022-02-25
096030 | cosses 2.5mm²-diametre 4 C100NB1-4 bleu 1-2,5² | 0.12 | 2022-02-25
0911202008 | Corps pour verrou + écrou inox 303 - hauteur: 18mm diamètre 22x1,5 | 3.71 | 2019-06-14
0915950000002 | Bride de mise à la masse CEM 8MM | 0.73 | 2022-07-12
16080000024 | Etiquettes autocollantes en rouleau continu MM-EML (EX8)R C1 YE/BK noir sur jaune - 8m - pour imprimante Thermomark | 17.34 | 2022-02-28
16080000025 | Etiquettes autocollantes auto-protégées pour fils et câbles en rouleau continu et pré-découpées MM-WML 5 (24x10) R C1 WH/BK - 6,5 m - pour imprimantes Thermomark | 38.24 | 2022-02-28
16080000026 | Etiquettes autocollantes auto-protégées pour fils et câbles en rouleau continu et pré-découpées MM-WML 14 (24x19) R C1 WH/BK - 6,5 m - pour imprimantes Thermomark | 29.57 | 2022-02-28
16080000027 | Etiquette semi-rigides à glisser dans les zones de repérage des blocs de jonction MM-TMT (EX6,35)R C1 WH/BK Noir sur blanc - 5,5 m - pour imprimante Thermomark | 11.67 | 2022-02-28
1609000004 | Sangle d'arrimage avec crochet fermé (tendeur à cliquet) avec doigts collés TMU 2500Kg-5000Kg Largeur: 50 - Longueur: 12 mètres | 22.23 | 2022-02-28
09106001014 | Capteur de sécurité Supermagnet 1 inox | 177.1 | 2022-03-01
091628009 | Cordon RJ45 Patch cord S/FTP Cat.6A (ISO/IEC), 2,0m gris | 5.89 | 2022-03-03
091628010 | Cordon STX RJ45-RJ45 CC Cat.6A, 5 m vert | 4.63 | 2022-03-03
091628011 | Cordon STX RJ45-RJ45 CC Cat.6A, 1,0 m vert | 5.03 | 2022-03-03
1609000005 | Tuyau PVC TRICOFLEX jaune D15 50m | 2.06 | 2022-03-04
16030022 | Rhenus FU 800 bidon de 18KG | 6.78 | 2022-03-29
07011204304033100 | Té extrudé sans collerette ISO Ø33,7x2 1" | 5.26 | 2022-04-01
07011204304026034 | Té extrudé sans collerette ISO Ø26,9x2 3/4" | 4.55 | 2022-04-01
131050000002 | Grenouillères mécaniques à crochets réglables TLT.SST-22/60-70+R | 6.27 | 2022-04-07
1390000001 | Ressort de compression fil rond longueur utile: 88.90mm Ø ext.: 15.24 mm - Ø du fil : 1.143 mm | 8.3 | 2022-04-07
091515011054 | Bloc de jonction simple, raccordement vissé, sections : 16 mm² - 70 mm², largeur : 20 mm, coloris : bleu, type de montage : NS 35/15, NS 32, NS 35/15-2,3 | 6.83 | 2022-04-11
091515011055 | Bloc de jonction simple, raccordement vissé, sections : 16 mm² - 70 mm², largeur : 20 mm, coloris : gris, type de montage : NS 35/15, NS 32 | 6.83 | 2022-04-11
09130001012 | Détecteur inductif; M8 x 1 / L = 30 mm; Portée 6 mm non encastrable; normalement ouvert; DC PNP; M8 Connecteur; IP 65; IP 66; IP 67; IP 68; IP 69K; (avec connecteur femelle ifm vissé correctement); 3 fils; Température ambiante -40...85 °C; Fréquence de commutation 800 Hz | 31.93 | 2022-04-11
091300060001 | Capteur de niveau électronique; PNP/NPN; signal de commutation; IO-Link; G 1/2 cône d'étanchéité; Connecteur; [huile]: Température du fluide -40...100 °C; [eau]: Température du fluide -40...100 °C | 160.52 | 2022-04-11
0913900305013 | Disjoncteur DX36000 10kA arrivee haute-depart bas vis 2P 10A courbe D - 2 mod | 29.14 | 2022-04-19
09139004012 | Repartiteur modulaire 4P 160A - 10 modules | 62.06 | 2022-04-19
0522HDB3025030 | Profil HD 500 bleu ép 25 Format 30mmx 30mm - L=3m | 5.56 | 2022-04-21
08030501022 | Distributeur de mise en circuit | 44.24 | 2022-04-25
060532AT10002 | Courroie 32AT10 fermée AISI301 bleu FDA/EU TPU Bleu 90 Shore | 51.72 | 2022-04-26
060532AT10002 | Courroie 32AT10 fermée AISI301 bleu FDA/EU TPU Bleu 90 Shore | 41.16 | 2022-09-13
0604010015 | Racleur DEL/CLEAN standard en PU bleu 90ShA, hauteur de lame 70 mm, tube Ø 22 mm avec tube de 100mm de chaque côté de la lame | 519.81 | 2022-01-28
01104TRS00337016 | Tube inox R/S ø 33.7x1,6 | 5.59 | 2021-12-13
0913900304012 | disjoncteur courbe C tétrapolaire 4P-16A-pouvoir de coupure 10kA | 43.21 | 2022-02-07
0913900304012 | disjoncteur courbe C tétrapolaire 4P-16A-pouvoir de coupure 10kA | 45.37 | 2022-04-19
1609000002 | Pinceau bleu 30mm pour utilisation pâte décapante inox puissante | 3.6 | 2022-02-23
11010200001 | Tapis à mailles en acier inox type largeur: 500/Diamètre de fils: 1.6/Pas: 7.26 / Simple lisières | 85.51 | 2020-10-22
11010200002 | Tapis à mailles en acier inox type largeur: 600/Diamètre de fils: 1.6/Pas: 7.26/ C-CURE | 100.14 | 2020-10-05
16030021 | Dégrippant WD40 5L | 8.4 | 2022-03-04
1702EPI013 | Cagoule Speedglas SL teinte variable | 257.5 | 2022-03-04
1602000009 | Propane carburation Totalgaz C13 | 37.4 | 2022-03-23
070116304076 | Y à 90° DN76 3" D:76,1 |  | 0:00
070116304025 | Y à 90° DN25 1" D:25 |  | 0:00
070116304038 | Y à 90° DN25 1" 1/2 D:38 |  | 0:00
070116304051 | Y à 90° DN51 2" D:51 |  | 0:00
0913900302010 | disjoncteur DX3 DC 2P C20 16KA - pouvoir de coupure 6kA | 140.75 | 0:00
0913900302010 | disjoncteur DX3 DC 2P C20 16KA - pouvoir de coupure 6kA | 59.13 | 2022-01-12
0913900302010 | disjoncteur DX3 DC 2P C20 16KA - pouvoir de coupure 6kA | 43.52 | 2022-02-07
1609000001 | Ruban adhésif 10x15 multicolore | 0.35 | 2022-02-08
09151502005 | Relais de sécurité pour arrêt d'urgence, portes de protection et barrière lumineuse jusqu'à SILCL 3, Cat. 4, PL e, fonctionnement à 2 canaux, démarrage surveillé, automatique ou manuel, 3 circuits à fermeture | 113.18 | 2022-02-09
094026 | Eclisses CE25 pour chemins de câbles fils Cablofil CF30 , CF54 , CF105 , CF150 et HDF105 - finition EZ | 0.66 | 2022-02-09
1609000003 | Mousse expansive PU manuelle 500 ml | 7.82 | 2022-02-23
060105PAC2T00025 | Palier complet à billes à applique ovale 2 trous Ø25 avec couvercle fermé + joint | 30.8 | 2022-02-11
160203FC000315 | Forêt à centrer HSS-E A 3,15 | 6.12 | 2022-09-16
16020103038 | Plaquettes de fraisage OEMT-76 en carbure, de forme octogonale, avec brise-copeaux, pour l'usinage en surfaçage de matériaux en acier, en inox et en aluminium OEMT 060405AER-76 | 10.74 | 2022-02-23
1602020000012 | Fraise conique à chanfreiner et ébavurer à 90° DIN 335C acier rapide HSS Co5 16.5mm 3 dents | 8.98 | 2022-02-23
0601063T020020 | Palier à bride 3 trous Ø20 avec couvercle ouvert XB3FC47(Bleu)-SSB2000(Avant)-OM(Bleu)-OS(Bleu) |  | 0:00
0601063T030020 | Palier à bride 3 trous Ø20 avec couvercle fermé excentrique |  | 0:00
0601063T040020 | Palier à bride 3 trous Ø20 avec couvercle ouvert excentrique |  | 0:00
0601063T010025 | Palier à bride 3 trous Ø25 avec couvercle fermé XB3FC52(Bleu)-SSB2500(Avant)-CL(Bleu)-OS(Bleu) |  | 0:00
0601063T020025 | Palier à bride 3 trous Ø25 avec couvercle ouvert XB3FC52(Bleu)-SSB2500(Avant)-OM(Bleu)-OS(Bleu) |  | 0:00
0601063T030025 | Palier à bride 3 trous Ø25 avec couvercle fermé excentrique |  | 0:00
0601063T040025 | Palier à bride 3 trous Ø25 avec couvercle ouvert excentrique |  | 0:00
0601063T010030 | Palier à bride 3 trous Ø30 avec couvercle fermé XB3FC62(Bleu)-SSB3000(Avant)-CM(Bleu)-OS(Bleu) |  | 0:00
0601063T020030 | Palier à bride 3 trous Ø30 avec couvercle ouvert XB3FC62(Bleu)-SSB3000(Avant)-OM(Bleu)-OS(Bleu) |  | 0:00
0601063T030030 | Palier à bride 3 trous Ø30 avec couvercle fermé excentrique |  | 0:00
081600005 | Vérin inox 316L (80N à 1300N) QSI-22-150-B8B8-V-550N | 111.95 | 2019-12-16
081600006 | Vérin inox 316L (max 1300N) QSIN-22-200-B8B8-V-250 N | 95.6 | 2018-04-05
081600007 | Vérin inox 304L (max 1300N) QSIN-22-100-B8B8-V-150 N | 87 | 2017-10-02
0910303004 | Joint d'étanchéité à clipser tubulaire en EPDM Ht=13 Tôle ép 1/3.5 | 2.8 | 2022-06-09
16040000002 | Rapporteur d'angle avec règle coulissante- Secteur gradué-×Longueur branche (mm): 150X300 | 47.46 | 2022-01-24
16080000001 | Ramette papier 500 feuilles A4 80G blanc first | 3.37 | 2022-01-25
16080000002 | Stylo bille BIC 4 couleurs | 1.94 | 2022-01-25
16080000003 | Feutre Lumocolor permanent 0.6 noir | 1.52 | 2022-01-25
080302ADNA0800030 | Vérin compact ø80 course 30 mm | 95.47 | 2022-03-04
080302DSBC0400080 | Vérin normalisé ø40 course 80 | 60.8 | 2022-03-04
080302DSBC0630080 | Vérin normalisé ø63 course 80 | 82.3 | 2022-03-04
01103TR00805020 | Tube inox 304L rectangle 80x50x2 | 10.05 | 0:00
091628012 | Cordon STX RJ45-RJ45 CC Cat.6A, 10,0 m vert | 31.36 | 2022-03-23
07011207304076160 | Coude SMS 1,5D 45° roulé soudé sans partie droite DN76 Ep.: 1,6 | 8.13 | 2022-04-01
07011208304038120 | Coude SMS 1,5D 90° roulé soudé sans partie droite Ø38 Ep.: 1,2 | 3.33 | 2022-04-01
07011209304076203800 | Cône de réduction concentrique SMS 76-38 Ep.: 2,00 | 11.09 | 2022-04-01
070116304063 | Y à 90° DN63 2" 1/2 D:63,5 |  | 0:00
070116304104 | Y à 90° DN104 4" D:104 |  | 0:00
060706DL0125 | Douille linéaire en polymère | 6.96 | 2022-03-23
080302ADNGF0120020 | Vérin compact Ø12 course 20 | 43.67 | 2022-03-24
080303047 | Module vanne électrique - distributeur de mise en circuit électrique embase G3/4 24 V DC, 10 bar | 80.43 | 2022-03-23
0601062T040030 | Palier à bride 2 trous Ø30 avec couvercle ouvert excentrique XB2FC62(Bleu)-SSA3000(Avant)-OM(Bleu)-OS(Bleu) | 27.11 | 2022-05-12
0601062T010035 | Palier à bride 2 trous Ø35 avec couvercle fermé XB2FC72(Bleu)-SSB3500(Avant)-CM(Bleu)-OS(Bleu) |  | 0:00
0601062T020035 | Palier à bride 2 trous Ø35 avec couvercle ouvert XB2FC72(Bleu)-SSB3500(Avant)-OM(Bleu)-OS(Bleu) |  | 0:00
0601062T030035 | Palier à bride 2 trous Ø35 avec couvercle fermé excentrique |  | 0:00
0601062T040035 | Palier à bride 2 trous Ø35 avec couvercle ouvert excentrique |  | 0:00
060104PC4T00030 | Paliers roulements-inserts à applique carrée 4 trous Ø30 | 30.01 | 2021-05-05
13103TH08200 | Vis 6 pans TH inox A2-304 8 x 200 | 0.4 | 2008-06-30
13103TH08200 | Vis 6 pans TH inox A2-304 8 x 200 | 1.04 | 2022-01-25
091305034 | Vis detrompage male fer | 0.39 | 2022-01-10
16010000016 | Manodétendeur Argon Opsial / débilitre argon CO2 debit maxi 38L | 73.3 | 2021-09-02
081600002 | Vérin inox 316L 80N à 1300N QSI-22-100-B8B8-V-250N | 131.7 | 2021-10-13
081600003 | Vérin inox 316L 80N à 1300N QSI-22-100-B8B8-V-500N | 131.7 | 2021-10-13
081600004 | Vérin inox 316L 20N à 400N QSI-15-60-B5B5-V-150N | 102.8 | 2022-03-31
16080000004 | Recharge DYMO Rhyno 6mm x5.5 1/4 X18Ft | 18.83 | 2021-10-25
16080000015 | Stylo bille FLEXG ULTRA bleu | 0.89 | 2021-07-12
16080000016 | Boite 1000 agrafe 26/6 | 0.35 | 2021-07-12
16080000017 | CLE USB2.0 INTENSO RAINBOW 4GO | 4.35 | 2021-07-12
16080000018 | CLE USB2.0 INTENSO RAINBOW 8GO | 4.55 | 2021-07-12
16080000019 | RL PAPIER HP C6036A 90G A0 | 33.92 | 2021-07-12
095015 | Connecteur sub D 26 points mâle à souder | 1.4 | 2022-04-26
095016 | Capot encliquetable pour connecteur sub D 26 points | 8.32 | 2022-07-07
09139011036 | Reglette 24 reperes Memocab larg.2,3mm + chiffre 6 selon couleur international | 0.03 | 2022-06-03
09139011036 | Reglette 24 reperes Memocab larg.2,3mm + chiffre 6 selon couleur international | 0.03 | 2022-06-07
09162504003 | SCALANCE XB008 Commutateur Ethernet industriel non managé pour 10/100 Mbit/s ; pour la configuration de petites topologies en étoile et en ligne ; Diagnostic LED, IP20, alimentation 24 V AC/DC, avec 8 ports paires torsadées 10/100 Mbit/s avec prises RJ45 | 82.5 | 2022-05-02
09162504003 | SCALANCE XB008 Commutateur Ethernet industriel non managé pour 10/100 Mbit/s ; pour la configuration de petites topologies en étoile et en ligne ; Diagnostic LED, IP20, alimentation 24 V AC/DC, avec 8 ports paires torsadées 10/100 Mbit/s avec prises RJ45 | 82.5 | 2022-06-13
09312002 | fil orange souple section 35mm² tension 750v | 6.28 | 2022-05-03
09312003 | fil bleu souple section 35mm² tension 750v | 5.5 | 2022-05-03
160203FB000001 | Forêt à béton 10x210/150 | 3 | 2022-05-03
0514PMMA2012006 | Plaque PMMA extrudé incolore 2050x1250x6.00 mm | 84.36 | 2022-05-05
0601062T010040 | Palier à bride 2 trous Ø40 avec couvercle fermé XB2FC80(Bleu)-SSB4000(Avant)-CM(Bleu)-OS(Bleu) |  | 0:00
0601062T020040 | Palier à bride 2 trous Ø40 avec couvercle ouvert XB2FC80(Bleu)-SSB4000(Avant)-OM(Bleu)-OS(Bleu) |  | 0:00
0601062T040040 | Palier à bride 2 trous Ø40 avec couvercle ouvert excentrique |  | 0:00
0601062T030040 | Palier à bride 2 trous Ø40 avec couvercle fermé excentrique |  | 0:00
0601063T010020 | Palier à bride 3 trous Ø20 avec couvercle fermé XB3FC47(Bleu)-SSB2000(Avant)-CM(Bleu)-OS(Bleu) |  | 0:00
1708EPI012 | Pull polaire PK707 Pen Duick noit TXXXL | 11.07 | 2022-05-13
1701EPI006 | Blouson activ line CP gris/noir T6 Opsial | 34 | 2022-05-13
1707EPI010 | Pantalon activ line CP gris/noir T54 Opsial | 27.43 | 2022-05-13
1701EPI008 | Tube inox 304L carré 25x25x1.5 | 4.49 | 2022-02-03
1701EPI008 | Tube inox 304L carré 25x25x1.5 | 2.75 | 2019-03-15
080301008 | Raccord enfichable 1/4 Ø12 droit | 1.72 | 0:00
091630008 | VOYANT ROUGE CONNECT.M12 | 110.28 | 2022-09-16
0913901500001 | Alimentation stabilisee decoupage monophasee 100-240V-sortie 24V= -120W | 214.36 | 2022-09-16
091265000001 | Disjoncteur 4P 6-10KA - 50A 4M | 322.39 | 2022-07-19
091628013 | Connecteur de rail DIN Telegartner RJ45 | 13.21 | 2022-07-20
097010 | Collier détectable 100x2.5 mm en PA66MP bleu - MCT18R | 0.06 | 2022-07-20
095017 | Connecteur sub D 15 points coudé avec serre-câble | 4.63 | 2022-06-02
01106PI060010 | Plat inox 304L 60x10 | 2.88 | 2010-07-10
171300000001 | Batterie Li-Ion système Adflo | 116.51 | 2022-06-15
171300000002 | Chargeur intelligent Adflo | 113.63 | 2022-06-15
171300000003 | Filtre particule système Adflo (lot de 2) | 63.44 | 2022-06-15
171300000004 | Pare-visage/casque M-206 + joint facial confort+ | 166.03 | 2022-06-15
070206316L026012 | Manchon inox 15X21 1/2" (ext.26.9x2) | 1.15 | 2022-06-24
081206007 | Té égale pour tuyau diamètre 4mm | 3.3 | 2022-04-29
091516000001 | Safety relay (standalone), inputs: 1-channel wiring, outputs: 3 N/O, 1 N/C, automatic/manual start, UB 24 V AC/DC, width: 22.5 mm,screw terminals integrated, monitoring of E-STOP, safety gates : PNOZ X1 24VAC/DC 3n/o 1n/c | 122.72 | 2022-05-02
1609000006 | Mallette de transport Noire Valise de protection Ajustable Étanche Mousse Taille S 27x24,6x12,4cm pour masque advantage 3M |  | 0:00
080302DSUA0250250 | Vérin double effet ø25 course 250 | 44.48 | 0:00
0601064T010020 | Palier à bride 4 trous Ø20 avec couvercle fermé XB4FC47(Bleu)-SSB2000(Avant)-CM(Bleu)-OS(Bleu) |  | 0:00
0601064T020020 | Palier à bride 4 trous Ø20 avec couvercle ouvert XB4FC47(Bleu)-SSB2000(Avant)-OM(Bleu)-OS(Bleu) |  | 0:00
0601064T030020 | Palier à bride 4 trous Ø20 avec couvercle fermé excentrique |  | 0:00
0601064T040020 | Palier à bride 4 trous Ø20 avec couvercle ouvert excentrique |  | 0:00
0601064T010025 | Palier à bride 4 trous Ø25 avec couvercle fermé XB4FC52(Bleu)-SSB2500(Avant)-CM(Bleu)-OM(Bleu) |  | 0:00
3003000000000003 | Ventouse de préhension 50KG | 20.7 | 2022-06-09
3003000000000004 | Ventouse de manutention avec pompe à vide 1 tête 100KG | 63 | 2022-06-09
0916250105021 | ET 200SP, AQ 4xU/I ST | 167.68 | 2022-06-10
0916250105022 | ET 200SP, TM Posinput 1 | 175.82 | 2022-06-10
0916250105023 | ET 200SP, Mod. el., F-DQ 4x24VDC/2A | 192.1 | 2022-06-10
01108TIL001230003 | Tôle inox larmée 304L 3000x1250x3/4.5 | 5.5 | 2022-06-14
171300000005 | Tuyau respiratoire PU rétractable QRS/baionnette | 52.47 | 2022-06-15
171300000006 | Visière transparente Versaflo | 26.37 | 2022-06-15
171300000007 | Film pelable visière Versaflo série M (sachet de 10) | 13.17 | 2022-06-15
09151506005 | Alimentation à découpage - Entrée Triphasé 400 VAC / Sortie 24 VDC - 20 A TRIO-PS-2G | 224.17 | 2022-06-16
09151506006 | Alimentation à découpage - Entrée Triphasé 400 VAC / Sortie 24 VDC - 5 A TRIO-PS-2G | 116.72 | 2022-06-16
09151506007 | Alimentation à découpage - Entrée Triphasé 400 VAC / Sortie 24 VDC - 10 A - TRIO-PS-2G | 160.47 | 2022-06-16
080302ADNGF0160060 | Vérin compact Ø16 course 60 |  | 0:00
081209006 | Adaptateur tuyau à tuyau en Y Legris LF3000 vers Enfichable, 8 mm Enfichable, 8 mm | 4.84 | 2022-06-27
1609000007 | Emporte-pièce pour tôle PG, poinçon de découpe Eporte pièce tri star sans vis PG16 |  | 0:00
1609000008 | Boulon de traction pour emporte-pièce manuel/hydraulique, axe hydraulique Ø9,5x75mm |  | 0:00
160203FH001450 | Foret hélicoïdal avec 3 méplats de serrage HSS-E 14,5 mm | 17.23 | 2022-09-16
070215316L0483112 | Union conique lisse/femelle DN40 1"1/2 Ø48.3 | 13.16 | 2022-07-21
1607000000002 | FERME PORTE 610 2/4 BRAS STANDARD ARGENT | 61.2 | 2022-05-06
0601062T010020 | Palier à bride 2 trous Ø20 avec couvercle fermé XB2FC47(Bleu)-SSB2000(Avant)-CM(Bleu)-OS(Bleu) |  | 0:00
0601062T020020 | Palier à bride 2 trous Ø20 avec couvercle ouvert XB2FC47(Bleu)-SSB2000(Avant)-OM(Bleu)-OS(Bleu) |  | 0:00
0601062T030020 | Palier à bride 2 trous Ø20 avec couvercle fermé excentrique |  | 0:00
0601064T020025 | Palier à bride 4 trous Ø25 avec couvercle ouvert XB4FC52(Bleu)-SSB2500(Avant)-OM(Bleu)-OS(Bleu) |  | 0:00
0601064T030025 | Palier à bride 4 trous Ø25 avec couvercle fermé excentrique |  | 0:00
0601064T040025 | Palier à bride 4 trous Ø25 avec couvercle ouvert excentrique |  | 0:00
0601064T010030 | Palier à bride 4 trous Ø30 avec couvercle fermé XB4FC62(Bleu)-SSB3000(Avant)-CM(Bleu)-OS(Bleu) |  | 0:00
0601064T020030 | Palier à bride 4 trous Ø30 avec couvercle ouvert XB4FC62(Bleu)-SSB3000(Avant)-OM(Bleu)-OS(Bleu) |  | 0:00
16010000017 | Electrode inox carbo 4430 AC 3.2x350 316L (5KG) | 0.31 | 2022-07-04
160201033040 | Mors doux monobloc jeu de 4 pièces | 117.61 | 2022-07-01
160201033041 | Clé de serrage AMF pour mandrins à pinces ER 16, longueur: 163 mm | 11.68 | 2022-07-01
160201033042 | Clé pour mini-écrous ER 20 Ø28 mm | 16.73 | 2022-07-01
160205DL201500120 | Disque à lamelles Ø20x15x6 grain 120 | 3.16 | 0:00
160205DL201500120 | Disque à lamelles Ø20x15x6 grain 120 | 1.98 | 2022-09-16
160205DL201500120 | Disque à lamelles Ø20x15x6 grain 120 |  | 0:00
080302DSBC0320400 | Vérin normalisé ø32 course 400 | 61.86 | 2022-07-04
1607000000003 | SAVON SOLOPOL CLASSIC X 4L | 19.95 | 2022-07-07
0601062T040020 | Palier à bride 2 trous Ø20 avec couvercle ouvert excentrique |  | 0:00
0601062T010025 | Palier à bride 2 trous Ø25 avec couvercle fermé XB2FC52(Bleu)-SSB2500(Avant)-CL(Bleu)-OS(Bleu) |  | 0:00
0601062T020025 | Palier à bride 2 trous Ø25 avec couvercle ouvert XB2FC52(Bleu)-SSB2500(Avant)-OM(Bleu)-OS(Bleu) |  | 0:00
0601062T030025 | Palier à bride 2 trous Ø25 avec couvercle fermé excentrique |  | 0:00
0916250103020 | Module E/S pour automate SIMATIC S7-1200, 16 entrées numérique(s), 16 sorties Numérique, transistor, 24 V c.c. | 269.67 | 2021-08-04
0601064T030030 | Palier à bride 4 trous Ø30 avec couvercle fermé excentrique XB4FC62(Bleu)-SSA3000(Avant)-CM(Bleu)-OS(Bleu) | 25.9 | 2022-05-12
0601064T040030 | Palier à bride 4 trous Ø30 avec couvercle ouvert excentrique XB4FC62(Bleu)-SSA3000(Avant)-OM(Bleu)-OS(Bleu) | 26.75 | 2022-05-12
0601064T010035 | Palier à bride 4 trous Ø35 avec couvercle fermé XB4FC72(Bleu)-SSB3500(Avant)-CM(Bleu)-OS(Bleu) |  | 0:00
0601064T020035 | Palier à bride 4 trous Ø35 avec couvercle ouvert XB4FC72(Bleu)-SSB3500(Avant)-OM(Bleu)-OS(Bleu) |  | 0:00
0601064T030035 | Palier à bride 4 trous Ø35 avec couvercle fermé excentrique |  | 0:00
09151507014 | Sortie de câble de rechange de 0,5 mm2 pour l'introduction de manchons CF 3000 HZG 0,5 | 20.99 | 2022-07-07
09151507015 | Sortie de câble de rechange de 0,75 mm2 pour l'introduction de manchons CF 3000 HZG 0,75 | 23.79 | 2022-07-07
09151507016 | Sortie de câble de rechange de 1,0 mm2 pour l'introduction de manchons CF 3000 HZG 1,0 | 20.99 | 2022-07-07
09151507017 | Sortie de câble de rechange de 1,5 mm2 pour l'introduction de manchons CF 3000 HZG 1,5 | 20.99 | 2022-07-07
09151507018 | Sortie de câble de rechange de 2,5 mm2 pour l'introduction de manchons CF 3000 HZG 2,5 | 23.79 | 2022-07-07
0701170269020 | Té ISO à souder avec manchette courte DN20 Ø26.9 3/4'' Ep.: 2.0 |  | 0:00
0701170269016 | Té ISO à souder avec manchette courte DN20 Ø26.9 3/4'' Ep. 1.6 | 6.16 | 2022-07-15
0701170337020 | Té ISO à souder avec manchette courte DN25 Ø33.7 1'' Ep. 2.0 | 6.88 | 2022-07-15
080302ADNGF0320020 | Vérin compact Ø32 course 20 | 75.43 | 0:00
0601062T040025 | Palier à bride 2 trous Ø25 avec couvercle ouvert excentrique |  | 0:00
0601062T010030 | Palier à bride 2 trous Ø30 avec couvercle fermé XB2FC62(Bleu)-SSB3000(Avant)-CM(Bleu)-OS(Bleu) |  | 0:00
0601062T020030 | Palier à bride 2 trous Ø30 avec couvercle ouvert XB2FC62(Bleu)-SSB3000(Avant)-OM(Bleu)-OS(Bleu) |  | 0:00
0601062T030030 | Palier à bride 2 trous Ø30 avec couvercle fermé excentrique XB2FC62(Bleu)-SSA3000(Avant)-CM(Bleu)-OS(Bleu) | 26.27 | 2022-05-12
0601064T040035 | Palier à bride 4 trous Ø35 avec couvercle ouvert excentrique |  | 0:00
0701170337016 | Té ISO à souder avec manchette courte DN25 Ø33.7 1'' Ep. 1.6 |  | 0:00
0701170172020 | Té ISO à souder avec manchette courte DN10 Ø17.2 3/8'' Ep. 2.0 |  | 0:00
0701170172016 | Té ISO à souder avec manchette courte DN10 Ø17.2 3/8'' Ep. 1.6 | 4.86 | 2022-07-15
0701170213020 | Té ISO à souder avec manchette courte DN15 Ø21.3 1/2'' Ep. 2.0 | 4.99 | 2022-07-15
0701170213016 | Té ISO à souder avec manchette courte DN15 Ø21.3 1/2'' Ep. 1.6 |  | 0:00
07011208304076120 | Coude SMS 1,5D 90° roulé soudé sans partie droite Ø76 Ep.: 1,2 | 3.33 | 2022-04-01
07011208304051120 | Coude SMS 1,5D 90° roulé soudé sans partie droite Ø51 Ep.: 1,2 | 3.33 | 2022-04-01
07011208304051120 | Coude SMS 1,5D 90° roulé soudé sans partie droite Ø51 Ep.: 1,2 | 7.73 | 2022-07-15
0701183040135014 | Embout femelle à souder DN8 Ø13.5 1/4'' | 1.04 | 2022-07-15
13108RIV00412 | Rivet inox A2-304 4x12 |  | 0:00
0701183040172038 | Embout femelle à souder DN10 Ø17.2 3/8'' | 1.42 | 2022-07-15
07011210051020 | Coude SMS 45° 3D Ø51 Ep.2 |  | 0:00
07011210017220 | Coude SMS 45° 3D Ø17.2 Ep.2 |  | 0:00
07011209304063005100 | Cône de réduction concentrique SMS 63-51 Ep.: 2,00 | 11.09 | 2022-04-01
09130007044 | Cable avec prise femelle Connecteur: 1 x M12, droit; | 15.69 | 2022-07-27
09160503004 | Module isolateur KA Courant maximum 20 A, IP67 NHS16/4 POL | 106.44 | 0:00
09130007045 | Cable avec prise femelle Connecteur: 1 x M12, droit; câble de 25m | 26.41 | 2022-07-27
09120001013 | Détecteur inductif connecteur: 1 x M12; codage: A; Verrouillage: verrouillant, orientable | 32.7 | 2022-04-11
09118700001 | Boitier d'accès machine (WAN : 1 Eth, LAN : 4 Eth) avec certificat pour un client VPN PC | 535.5 | 2022-09-13
09103800001 | Capteur de profil Multi-Tool IO Link longueur d'onde du laser rouge 660 nm; Plage de mesure (MR) en z 100mm; Interfaces et protocoles RS485 USB C | 1515.3 | 2022-09-13
09103800002 | Cable M12 femelle droit PUR 12x0,14 blindé bk UL/CSA chaîne, porte-câbles, câble 10m | 83.8 | 2022-09-13
09103800003 | USB type-A Connecteur male; USB type-C Connecteur male 28AWG+22AWG câble PVC noir 200cm | 6.46 | 2022-09-13
091625016006 | Carte de communication 4-20mA pour CPU1214 | 53.63 | 2022-09-15
01108TIL001020003 | Tôle inox larmée 304L 2000x1000x3/4.5 | 4.79 | 2022-02-03
01108TIL001020003 | Tôle inox larmée 304L 2000x1000x3/4.5 | 5.35 | 2022-09-14
01108TIL001020003 | Tôle inox larmée 304L 2000x1000x3/4.5 | 3.95 | 2022-09-09
160203TT000004 | Taraud traversant M4 DIN371 HSSEGUN TiCN type inox 6H | 10.74 | 2022-02-24
160203TT000004 | Taraud traversant M4 DIN371 HSSEGUN TiCN type inox 6H | 9 | 2022-09-14
21000000001 | Laine de roche Rocksol ep. 40 120x60 | 10.7 | 2022-05-11
0111000000001 | Sol sécurité stepbloc inox 304L 240mm 4ml | 199.95 | 2022-06-03
09139011037 | Reglette 24 reperes Memocab larg.2,3mm + chiffre 8 selon couleur international | 0.03 | 2022-06-03
09139011037 | Reglette 24 reperes Memocab larg.2,3mm + chiffre 8 selon couleur international | 0.03 | 2022-06-07
09139011038 | Reglette 24 reperes Memocab larg.2,3mm + chiffre 5 selon couleur international | 0.03 | 2022-06-03
09139011038 | Reglette 24 reperes Memocab larg.2,3mm + chiffre 5 selon couleur international | 0.03 | 2022-06-07
09139014009 | Capot d'extremites pour peignes HX3 traditionnel 4P et 2P equilibre sur 3 phases | 0.75 | 2022-06-03
09139014009 | Capot d'extremites pour peignes HX3 traditionnel 4P et 2P equilibre sur 3 phases | 0.75 | 2022-06-07
160203TT000005 | Taraud traversant M5 DIN371 HSSEGUN TiCN type inox 6H | 9 | 2022-09-14
160203TT000008 | Taraud traversant M8 DIN371 HSSEGUN TiCN type inox 6H | 11.25 | 2022-09-14
160203TTB000005 | Taraud borgne M5 DIN371 HSSE TiCN type inox 6HX | 11.14 | 2022-09-14
160203TTB000006 | Taraud borgne M6 DIN371 HSSE TiCN type inox 6HX | 11.14 | 2022-09-14
13108RIV00406 | Rivet inox A2-304 4x6 |  | 0:00
0910304003 | Tringle ronde à roulette LG900 inox 304 | 9.06 | 2022-03-02
16020103039 | Barre d'alésage A10H SCLCL06 | 66.35 | 2022-06-08
3003000000000001 | Siège d'atelier assise tabouret lift court sur roulettes |  | 0:00
3003000000000002 | Chariot Roll-conteneur, Force: 400 kg, Hauteur hors tout: 1800 mm, Longueur hors tout: 720 mm, Nb de côtés: 3 |  | 0:00
1602020000013 | Fraise HPC carbure monobloc Master inox Ø5 | 17.97 | 2022-09-14
0916250105024 | ET 200SP, IM155-6PN ST | 249.08 | 2022-09-15
0916250105025 | Unité de base et 200SP, BU15-P16+A0+ 12D/T, BU-type A1, bornes Push-in | 31.21 | 2022-09-15
0916250105026 | SIMATIC ET 200SP, BaseUnit BU15-P16+A0+12B/T, BU type A1, bornes Push-in, avec 2x 5 bornes supplémentaires, pontées à gauche, LxH : 15 mm x 141 mm, avec acquisition de température | 21.61 | 2022-09-15
160203FH002050 | Foret hélicoïdal HSS N 20,5 mm | 23.03 | 2022-09-16
160203FH001650 | Foret hélicoïdal HSS N 16,5 mm | 16.33 | 2022-09-16
160202FH00100 | Fraise à bout hémisphérique carbure monobloc 1 mm | 18.97 | 2022-09-16
160202FH00200 | Fraise à bout hémisphérique carbure monobloc 2 mm | 18.97 | 2022-09-16
1609000009 | Capteur inductif 2 fils BES004T | 27.7 | 2022-09-21
001106PI010010 | Plat inox 304L 10x10 laminé |  | 0:00
16080000028 | Sac ordi adaptable trolley (sacoche BE) Couleur, FRONT RIGHT, gris |  | 0:00
081600008 | Vérin inox 316L QSI-22-150-B8B8-V-750 |  | 0:00
01202TC00252515 | Tube inox 316L carré 25x25x1.5 | 4.82 | 2016-02-29
09160000001 | Capteur de pesage 10 KG | 295.4 | 0:00
09160000002 | Capteur de pesage portée 20 KG 6 fils (utilisable en 4 fils) | 228.9 | 0:00
09160000003 | Capteur de pesage 200 KG 6 fils 3000d - 10e | 213.5 | 0:00
09160000004 | Capteur de flexion 10 KG | 210 | 0:00
09160000005 | Transmetteur Numérique PROFINET checkweigher | 540 | 0:00
09160000006 | Convertisseur numérique Liaison Profinet Montage sur rail Din | 452 | 0:00
09160000007 | Carte ALCJB-D4 Rail Din | 107.91 | 0:00
01111CI010010 | Carré inox 304L étiré 10x10 | 6.28 | 2022-09-23
01204TRS0076020 | Tube inox 316L R/S ø 76x2 | 11.28 | 2017-04-15
01106PI080006 | Plat inox 304L 80x6 |  | 0:00
0916250104011 | CPU 1512C-1 PN, 250Ko PROG, 1 Mo Donnees | 1772.63 | 2022-09-28
0916250104012 | CONNECTEUR AVANT PUSH-IN (MOD. 35MM) | 33 | 2022-09-28
01204TRS00213020 | Tube inox 316L R/S ø 21.3x2 | 5.23 | 2017-04-15
01204TRS00337020 | Tube inox 316L R/S ø 33.7x2 | 5.23 | 2017-04-15
01104TRS00350006 | Tube inox R/S ø 35x6 | 4.53 | 0:00
01106PI050008 | Plat inox 304L 50x8 | 2.6 | 0:00
01106PI060015 | Plat inox 304L 60x15 | 2.88 | 0:00
01106PI080008 | Plat inox 304L 80x8 |  | 0:00
01106PI040010 | Plat inox 304L 40x10 | 2.45 | 0:00
01106PI100008 | Plat inox 304L 100x8 |  | 0:00
01111CI040040 | Carré inox 304L étiré 40x40 | 6.28 | 0:00
091300060002 | Contrôleur de débit Nombre des sorties TOR: 2; Nombre des sorties analogiques: 1 taraudage M18 x 1,5 taraudage | 277.06 | 0:00
091300060003 | Transmetteur de température avec détection de dérives | 417.49 | 0:00
09130007046 | Raccord à souder pour capteurs process | 30.36 | 0:00
091306000001 | S-1001415 DRIVECONTROL IP20 EC310 | 45 | 0:00

## copie
Code | Libellé commercial | P.A. Net (Prix d'achat des éléments) | Date maj tarif (Prix d'achat des éléments) | Code | Libellé commercial | P.A. Net (Prix d'achat des éléments) | Date maj tarif (Prix d'achat des éléments)
|  |  |  | 01106PI020010 | Plat inox 304L 20x10 laminé | 3.85 | 2017-09-30
091610045003 | Disjoncteur moteur magnéto-thermique 0.4-0.6A 3P | 42.92 | 2023-04-29 | 01101TI2010050 | Tole inox 304L non protégée 50/10 ème LAC | 5.11 | 2022-06-21
060532AT10001 | Courroie dentée ouverte 32AT10 - inox - TPU Bleu 90 Shore - AISI301/câble inox | 16.77 | 2022-09-28
080302DSBC0630250 | Vérin normalisé ø63 course 250 | 90.78 | 2022-09-28
0916250103014 | Processeur communication CP 1543-1 | 1723.04 | 2022-09-28
0916250104005 | S7-1500 AI 4XU/I/RTD/TC ST ECCN:EAR99H | 284.86 | 2022-09-28
0916250104006 | S7-1500 DI 16X24VDC HF | 181.04 | 2022-09-28
0916250104007 | S7-1500 DI 32X24VDC HF | 284 | 2022-09-28
0916250104008 | S7-1500 DQ 16X24V CC/0.5 AHF | 193.05 | 2022-09-28
0916250104009 | Rail 530 mm (20.9') | 33 | 2022-09-28
160203FA000300 | Forêt autocentreur double x Ø3.00 | 1.22 | 2022-09-28
160203FA000430 | Forêt autocentreur double x Ø4.30 | 2.07 | 2022-09-28
160203FA000620 | Forêt autocentreur double x Ø6.20 | 3.27 | 2022-09-28
160203FA000700 | Forêt autocentreur double x Ø7.00 | 3.56 | 2022-09-28
160203FA000900 | Forêt autocentreur double x Ø9.00 | 5.73 | 2022-09-28
160203FA000520 | Forêt autocentreur double x Ø5.20 | 2.61 | 2022-09-28
0514PES3092001 | Caillebotis gris plaque polyester moulé maille 31x31 Format 921X3054 - Section 30x7 | 200 | 2022-09-28
0916250104011 | CPU 1512C-1 PN, 250Ko PROG, 1 Mo Donnees | 1772.63 | 2022-09-28
0916250104012 | CONNECTEUR AVANT PUSH-IN (MOD. 35MM) | 33 | 2022-09-28
0512HDB3012015 | Plaque PE HD 500 bleu ép 15 Format 3000x1250x15 | 6.18 | 2022-09-27
0531HDB020 | Rond PE HD 1000 bleu ø20 | 2.88 | 2022-09-26
0531HDB040 | Rond PE HD 1000 bleu ø40 | 11.08 | 2022-09-26
0531HDB060 | Rond PE HD 1000 bleu ø60 | 24.91 | 2022-09-26
0531HDB090 | Rond PE HD 1000 bleu ø90 | 47 | 2022-09-26
0533POMB070 | Rond POM Acétal Bleu ø 70 | 78 | 2022-09-26
0533POMB120 | Rond POM Acétal Bleu ø 120 | 228.12 | 2022-09-26
0533POMB150 | Rond POM Acétal Bleu ø 150 | 358 | 2022-09-26
01111CI010010 | Carré inox 304L étiré 10x10 | 6.28 | 2022-09-23
1703EPI02002 | Gants en maille fine PU noir T9 | 1.24 | 2022-09-22
1702EPI005 | Protection externe pour masque de soudage 3M | 3.84 | 2022-09-21
1609000009 | Capteur inductif 2 fils BES004T | 27.7 | 2022-09-21
09142002 | DSN1 boitier mural 30D poly bleu taraudage M20 | 12.98 | 2022-09-20
09142004 | DSN1 connecteur male poly bleu taraudage 3P+N+T 20A | 30.85 | 2022-09-20
09142007 | DSN1 poignée droite poly bleu | 9.57 | 2022-09-20
09142015 | DSN1 socle de prise femelle poly bleu IP66/67/69 3P+N+T 20A 440V AC | 55.79 | 2022-09-20
01108TIB001225015 | Tôle inox grain de riz décorative 304L 5WL 2500x1250x1,5 | 5.6 | 2022-09-16
091630003 | Boule lumineuse diamètre 50mm led 3 couleurs avec connectique M12 | 75 | 2022-09-16
16020103008 | Plaquette tronçonnage/rainurage R 0,2 HB7020 | 16.59 | 2022-09-16
1703EPI02001 | Gants en maille fine PU noir T8 | 1.24 | 2022-09-16
1703EPI02003 | Gants en maille fine PU noir T10 | 1.24 | 2022-09-16
16020103012 | Lame de rainurage 32/3 | 83.39 | 2022-09-16
160203FC000315 | Forêt à centrer HSS-E A 3,15 | 6.12 | 2022-09-16
091630008 | VOYANT ROUGE CONNECT.M12 | 110.28 | 2022-09-16
0913901500001 | Alimentation stabilisee decoupage monophasee 100-240V-sortie 24V= -120W | 214.36 | 2022-09-16
160203FH001450 | Foret hélicoïdal avec 3 méplats de serrage HSS-E 14,5 mm | 17.23 | 2022-09-16
160205DL201500120 | Disque à lamelles Ø20x15x6 grain 120 | 1.98 | 2022-09-16
160203FH002050 | Foret hélicoïdal HSS N 20,5 mm | 23.03 | 2022-09-16
160203FH001650 | Foret hélicoïdal HSS N 16,5 mm | 16.33 | 2022-09-16
160202FH00100 | Fraise à bout hémisphérique carbure monobloc 1 mm | 18.97 | 2022-09-16
160202FH00200 | Fraise à bout hémisphérique carbure monobloc 2 mm | 18.97 | 2022-09-16
01104TRS01397020 | Tube inox R/S ø 139.7x2 | 24.41 | 2022-09-15
01104TRS01683020 | Tube inox R/S ø 168.3x2 | 28.88 | 2022-09-15
01104TRS02040020 | Tube inox R/S ø 204x2 | 37 | 2022-09-15
0916250105003 | CPU 1512SP-1 PN 200KO Prog 1 MO données | 807.38 | 2022-09-15
13103TH06120 | Vis 6 pans TH inox A2-304 6 x 120 | 0.3 | 2022-09-15
13103TH08100 | Vis 6 pans TH inox A2-304 8 x 100 | 0.22 | 2022-09-15
13103TH08110 | Vis 6 pans TH inox A2-304 8 x 110 | 0.22 | 2022-09-15
13103TH08120 | Vis 6 pans TH inox A2-304 8 x 120 | 0.23 | 2022-09-15
13101HI00006 | Ecrou inox frein HI A2-304-Ø6 | 0.02 | 2022-09-15
13101HI00010 | Ecrou inox frein HI A2-304-Ø10 | 0.07 | 2022-09-15
13101HI00012 | Ecrou inox frein HI A2-304-Ø12 | 0.14 | 2022-09-15
13101HU00005 | Ecrou inox HU A2-304-Ø5 | 0.01 | 2022-09-15
13101HU00006 | Ecrou inox HU A2-304-Ø6 | 0.01 | 2022-09-15
13101HU00008 | Ecrou inox HU A2-304-Ø8 | 0.03 | 2022-09-15
13101HU00010 | Ecrou inox HU A2-304-Ø10 | 0.07 | 2022-09-15
13101HU00012 | Ecrou inox HU A2-304-Ø12 | 0.11 | 2022-09-15
13101HU00014 | Ecrou inox HU A2-304-Ø14 | 0.15 | 2022-09-15
13101HU00016 | Ecrou inox HU A2-304-Ø16 | 0.18 | 2022-09-15
13101HU00022 | Ecrou inox HU A2-304-Ø22 | 0.52 | 2022-09-15
13101HU00024 | Ecrou inox HU A2-304-Ø24 | 0.91 | 2022-09-15
13102RG00005 | Rondelle grower inox A2-304 M5 | 0.01 | 2022-09-15
13102RG00006 | Rondelle grower inox A2-304 M6 | 0.01 | 2022-09-15
13102RG00008 | Rondelle grower inox A2-304 M8 | 0.01 | 2022-09-15
13102RG00014 | Rondelle grower inox A2-304 M14 | 0.05 | 2022-09-15
13102RP00005 | Rondelle plate inox A2-304 M5 | 0.01 | 2022-09-15
13102RP00008 | Rondelle plate inox A2-304 M8 | 0.02 | 2022-09-15
13102RP00010 | Rondelle plate inox A2-304 M10 | 0.03 | 2022-09-15
13102RP00012 | Rondelle plate inox A2-304 M12 | 0.06 | 2022-09-15
13102RP00014 | Rondelle plate inox A2-304 M14 | 0.07 | 2022-09-15
13102RP00016 | Rondelle plate inox A2-304 M16 | 0.09 | 2022-09-15
13102RP00020 | Rondelle plate inox A2-304 M20 | 0.14 | 2022-09-15
13103TH00510 | Vis 6 pans TH inox A2-304 5 x 10 | 0.01 | 2022-09-15
13103TH00516 | Vis 6 pans TH inox A2-304 5 x 16 | 0.02 | 2022-09-15
13103TH00520 | Vis 6 pans TH inox A2-304 5 x 20 | 0.03 | 2022-09-15
13103TH00525 | Vis 6 pans TH inox A2-304 5 x 25 | 0.04 | 2022-09-15
13103TH00530 | Vis 6 pans TH inox A2-304 5 x 30 | 0.04 | 2022-09-15
13103TH00610 | Vis 6 pans TH inox A2-304 6 x 10 | 0.02 | 2022-09-15
13103TH00616 | Vis 6 pans TH inox A2-304 6 x 16 | 0.03 | 2022-09-15
13103TH00620 | Vis 6 pans TH inox A2-304 6 x 20 | 0.03 | 2022-09-15
13103TH00625 | Vis 6 pans TH inox A2-304 6 x 25 | 0.04 | 2022-09-15
13103TH00630 | Vis 6 pans TH inox A2-304 6 x 30 | 0.04 | 2022-09-15
13103TH00635 | Vis 6 pans TH inox A2-304 6 x 35 | 0.05 | 2022-09-15
13103TH00640 | Vis 6 pans TH inox A2-304 6 x 40 | 0.06 | 2022-09-15
13103TH00645 | Vis 6 pans TH inox A2-304 6 x 45 | 0.05 | 2022-09-15
13103TH00650 | Vis 6 pans TH inox A2-304 6 x 50 | 0.07 | 2022-09-15
13103TH00660 | Vis 6 pans TH inox A2-304 6 x 60 | 0.08 | 2022-09-15
13103TH00670 | Vis 6 pans TH inox A2-304 6 x 70 | 0.09 | 2022-09-15
13103TH00680 | Vis 6 pans TH inox A2-304 6 x 80 | 0.09 | 2022-09-15
13103TH00816 | Vis 6 pans TH inox A2-304 8 x 16 | 0.06 | 2022-09-15
13103TH00820 | Vis 6 pans TH inox A2-304 8 x 20 | 0.07 | 2022-09-15
13103TH00825 | Vis 6 pans TH inox A2-304 8 x 25 | 0.08 | 2022-09-15
13103TH00830 | Vis 6 pans TH inox A2-304 8 x 30 | 0.08 | 2022-09-15
13103TH00835 | Vis 6 pans TH inox A2-304 8 x 35 | 0.08 | 2022-09-15
13103TH00840 | Vis 6 pans TH inox A2-304 8 x 40 | 0.08 | 2022-09-15
13103TH00845 | Vis 6 pans TH inox A2-304 8 x 45 | 0.07 | 2022-09-15
13103TH00860 | Vis 6 pans TH inox A2-304 8 x 60 | 0.14 | 2022-09-15
13103TH00870 | Vis 6 pans TH inox A2-304 8 x 70 | 0.14 | 2022-09-15
13103TH00880 | Vis 6 pans TH inox A2-304 8 x 80 | 0.17 | 2022-09-15
13103TH00890 | Vis 6 pans TH inox A2-304 8 x 90 | 0.18 | 2022-09-15
13103TH01020 | Vis 6 pans TH inox A2-304 10 x 20 | 0.11 | 2022-09-15
13103TH01025 | Vis 6 pans TH inox A2-304 10 x 25 | 0.15 | 2022-09-15
13103TH01030 | Vis 6 pans TH inox A2-304 10 x 30 | 0.15 | 2022-09-15
13103TH01035 | Vis 6 pans TH inox A2-304 10 x 35 | 0.18 | 2022-09-15
13103TH01040 | Vis 6 pans TH inox A2-304 10 x 40 | 0.17 | 2022-09-15
13103TH01060 | Vis 6 pans TH inox A2-304 10 x 60 | 0.23 | 2022-09-15
13103TH01070 | Vis 6 pans TH inox A2-304 10 x 70 | 0.26 | 2022-09-15
13103TH08130 | Vis 6 pans TH inox A2-304 8 x 130 | 0.3 | 2022-09-15
13103TH08140 | Vis 6 pans TH inox A2-304 8 x 140 | 0.39 | 2022-09-15
13103VTTH04800254 | Vis VTTH inox A2-304 4.8x25.4 | 0.03 | 2022-09-15
13103VTTH04800317 | Vis VTTH inox A2-304 4.8x31.7 | 0.04 | 2022-09-15
091625016006 | Carte de communication 4-20mA pour CPU1214 | 53.63 | 2022-09-15
0916250105024 | ET 200SP, IM155-6PN ST | 249.08 | 2022-09-15
0916250105025 | Unité de base et 200SP, BU15-P16+A0+ 12D/T, BU-type A1, bornes Push-in | 31.21 | 2022-09-15
0916250105026 | SIMATIC ET 200SP, BaseUnit BU15-P16+A0+12B/T, BU type A1, bornes Push-in, avec 2x 5 bornes supplémentaires, pontées à gauche, LxH : 15 mm x 141 mm, avec acquisition de température | 21.61 | 2022-09-15
01104TL00510012 | Tube poli inox 304L laiterie 51x1.2 | 6.8 | 2022-09-14
01104TRS00213020 | Tube inox R/S ø 21.3x2 | 3.87 | 2022-09-14
01104TRS00337020 | Tube inox R/S ø 33.7x2 | 5.7 | 2022-09-14
01104TRS00424020 | Tube inox R/S ø 42.4x2 | 7.13 | 2022-09-14
01104TRS00483020 | Tube inox R/S ø 48.3x2 | 8.17 | 2022-09-14
01104TRS00603015 | Tube inox R/S ø 60,3 x 1.5/1.6 | 8.92 | 2022-09-14
01104TRS00761020 | Tube inox R/S ø 76.1x2 | 12.93 | 2022-09-14
01104TRS00889020 | Tube inox R/S ø 88.9x2 | 15.17 | 2022-09-14
01104TRS01040020 | Tube inox R/S ø 104x2 | 18.47 | 2022-09-14
01104TRS01143020 | Tube inox R/S ø 114.3x2 | 19.27 | 2022-09-14
0916250105001 | BASEUNIT TYP A0 BU15-P16+A0+2B | 12.58 | 2022-09-14
0916250105002 | BASEUNIT TYP A0 BU15-P16+A0+2D | 22.19 | 2022-09-14
0916250105005 | ET 200SP BUSADAPTER BA 2XRJ45 | 46.14 | 2022-09-14
0916250105007 | ET 200SP DI 16X24VDC ST | 71.51 | 2022-09-14
0916250105008 | ET 200SP DQ 16X24V DC/0.5A ST | 83.03 | 2022-09-14
0916250105010 | ET 200SP DQ 8X24VDC/0.5A ST | 54.13 | 2022-09-14
09162502002 | Afficheur Simatic HMI KTP700 Basic | 505.51 | 2022-09-14
16020103001 | Plaquette ébauche inox commande numérique | 5.05 | 2022-09-14
16020103003 | Plaquette inox finition 55° | 6.22 | 2022-09-14
01104TRS00213016 | Tube inox R/S ø 21.3x1.6 | 3.31 | 2022-09-14
0916250105000 | ET 200SP DI 8X24VDC ST | 41.8 | 2022-09-14
1602020000010 | Fraise HPC carbure monobloc Master inox Ø10 | 31.78 | 2022-09-14
1602020000008 | Fraise HPC carbure monobloc Master inox Ø6 | 17.07 | 2022-09-14
0916250105015 | SIMATIC DP, module électronique pour ET 200SP, entrée TOR de sécurité 8x 24V CC HF, largeur de construction 15mm, jusqu'à PLe (ISO 13849-1)/ SIL3 (IEC 61508), | 183.15 | 2022-09-14
01104TRS00137523 | Tube inox R/S ø 13.75x2.3 | 10.57 | 2022-09-14
01108TIL001020003 | Tôle inox larmée 304L 2000x1000x3/4.5 | 5.35 | 2022-09-14
160203TT000004 | Taraud traversant M4 DIN371 HSSEGUN TiCN type inox 6H | 9 | 2022-09-14
160203TT000005 | Taraud traversant M5 DIN371 HSSEGUN TiCN type inox 6H | 9 | 2022-09-14
160203TT000008 | Taraud traversant M8 DIN371 HSSEGUN TiCN type inox 6H | 11.25 | 2022-09-14
160203TTB000005 | Taraud borgne M5 DIN371 HSSE TiCN type inox 6HX | 11.14 | 2022-09-14
160203TTB000006 | Taraud borgne M6 DIN371 HSSE TiCN type inox 6HX | 11.14 | 2022-09-14
1602020000013 | Fraise HPC carbure monobloc Master inox Ø5 | 17.97 | 2022-09-14
09139002008 | interrupteur-sectionneur tripolaire -25A rotatif complet encastré fixation par trou diamètre 22.5,cadenassable | 18.33 | 2022-09-13
060532AT10002 | Courroie 32AT10 fermée AISI301 bleu FDA/EU TPU Bleu 90 Shore | 41.16 | 2022-09-13
09118700001 | Boitier d'accès machine (WAN : 1 Eth, LAN : 4 Eth) avec certificat pour un client VPN PC | 535.5 | 2022-09-13
09103800001 | Capteur de profil Multi-Tool IO Link longueur d'onde du laser rouge 660 nm; Plage de mesure (MR) en z 100mm; Interfaces et protocoles RS485 USB C | 1515.3 | 2022-09-13
09103800002 | Cable M12 femelle droit PUR 12x0,14 blindé bk UL/CSA chaîne, porte-câbles, câble 10m | 83.8 | 2022-09-13
09103800003 | USB type-A Connecteur male; USB type-C Connecteur male 28AWG+22AWG câble PVC noir 200cm | 6.46 | 2022-09-13
01104TRS00135023 | Tube inox R/S ø 13.5x2.3 | 7.42 | 2022-09-12
13109TFI005 | Tige filetée inox A2-304L ø 5 | 0.84 | 2022-09-12
13109TFI006 | Tige filetée inox A2-304L ø 6 | 0.96 | 2022-09-12
13109TFI008 | Tige filetée inox A2-304L ø 8 | 1.65 | 2022-09-12
13109TFI010 | Tige filetée inox A2-304L ø 10 | 2.42 | 2022-09-12
13109TFI012 | Tige filetée inox A2-304L ø 12 | 3.49 | 2022-09-12
13109TFI014 | Tige filetée inox A2-304L ø 14 | 4.57 | 2022-09-12
13109TFI016 | Tige filetée inox A2-304L ø 16 | 6.91 | 2022-09-12
13109TFI018 | Tige filetée inox A2-304L ø 18 | 8.14 | 2022-09-12
13109TFI020 | Tige filetée inox A2-304L ø 20 | 10.16 | 2022-09-12
01101TI2010080 | Tole inox 304L non protégée 80/10 ème LAC | 2.99 | 2022-09-09
01101TI2010100 | Tole inox 304L non protégée 100/10 ème LAC | 2.99 | 2022-09-09
01101TI2512050 | Tole inox 304L non protégée 50/10 ème LAC | 2.99 | 2022-09-09
01101TI2512060 | Tole inox 304L non protégée 60/10 ème LAC | 2.99 | 2022-09-09
01101TI3015015 | Tole inox 304L non protégée 15/10 ème LAF | 3.37 | 2022-09-09
01101TI3015020 | Tole inox 304L non protégée 20/10ème LAF | 3.34 | 2022-09-09
01101TI3015030 | Tole inox 304L non protégée 30/10 ème LAF | 3.34 | 2022-09-09
01101TI3015040 | Tole inox 304L non protégée 40/10 ème LAC | 3.15 | 2022-09-09
01102TC00303015 | Tube inox 304L carré 30x30x1.5 | 4.66 | 2022-09-09
01102TC00404020 | Tube inox 304L carré 40x40x2 | 7.35 | 2022-09-09
01102TC00505020 | Tube inox 304L carré 50x50x2 | 9.8 | 2022-09-09
01102TC00606020 | Tube inox 304L carré 60x60x2 | 11.5 | 2022-09-09
01102TC00808020 | Tube inox 304L carré 80x80x2 | 16.57 | 2022-09-09
01102TC10010030 | Tube inox 304L carré 100x100x3 | 29 | 2022-09-09
01102TC12012030 | Tube inox 304L carré 120x120x3 | 38 | 2022-09-09
01103TR00804020 | Tube inox 304L rectangle 80x40x2 | 11.1 | 2022-09-09
01103TR01005020 | Tube inox 304L rectangle 100x50x2 | 14 | 2022-09-09
01103TR01206030 | Tube inox 304L rectangle 120x60x3 | 25.7 | 2022-09-09
01105RI006 | Rond inox 304L étiré Ø6 | 4.85 | 2022-09-09
01105RI008 | Rond inox 304L étiré Ø8 | 4.5 | 2022-09-09
01105RI010 | Rond inox 304L étiré Ø10 | 4.5 | 2022-09-09
01105RI012 | Rond inox 304L étiré Ø12 | 4.5 | 2022-09-09
01105RI014 | Rond inox 304L étiré Ø14 | 4.5 | 2022-09-09
01105RI016 | Rond inox 304L étiré Ø16 | 4.5 | 2022-09-09
01105RI020 | Rond inox 304L étiré Ø20 | 4.3 | 2022-09-09
01105RI025 | Rond inox 304L étiré Ø25 | 4.5 | 2022-09-09
01105RI030 | Rond inox 304L étiré Ø30 | 4.5 | 2022-09-09
01105RI040 | Rond inox 304L étiré Ø40 | 4.5 | 2022-09-09
01105RI045 | Rond inox 304L étiré Ø45 | 4.3 | 2022-09-09
01105RI050 | Rond inox 304L étiré Ø50 | 4.5 | 2022-09-09
01105RI060 | Rond inox 304L étiré Ø60 | 4.25 | 2022-09-09
01106PI040005 | Plat inox 304L 40x5 | 3.8 | 2022-09-09
01108TIL001030003 | Tôle inox larmée 304L 3000x1000x3/4.5 | 3.95 | 2022-09-09
022TG003015003 | Tôle galva 3000x1500x30/10ème | 1.09 | 2022-09-09
01108TIP001020001 | Tôle inox 304 perforée 2000x1000x1 Ø1,5 - Entraxe 2.5mm | 9.82 | 2022-09-09
0913900302002 | disjoncteur courbe C bipolaire -2A-pouvoir de coupure 6/10KA | 90.31 | 2022-08-31
1002VMC000110 | Variateur Movitrac 1,10KW | 266.82 | 2022-08-03
080303021 | vanne de mise en circuit, série MS4 pour appareils de conditionnement raccordement G1/4 | 21.66 | 2022-08-01
080303026 | filtre manodétendeur,raccordement 1/4, filtre de 5 µm, avec manomètre, bouton de réglage verrouillable, cuve en matière plastique avec cage de protection en plastique, purge de condensat automatique. | 49.32 | 2022-08-01
08030502012 | Embase de raccordement alu G3/8 pour 2 distributeurs VUVG | 32.62 | 2022-08-01
1002VMC000025 | Variateur Movitrac 0.25 KW | 205.46 | 2022-08-01
1002OCR000003 | Console de paramétrage | 22.42 | 2022-08-01
1002OCR000004 | Module de communication | 26.15 | 2022-08-01
081215004 | silencieux d'échappement en polyéthylène avec raccord 3/8 longueur 67.5mm diamètre 18.5mm | 3.84 | 2022-07-27
0810012 | Régleur de débit en ligne de 8 uni-directionnel (A) | 13.83 | 2022-07-27
081201003 | piquage droit male cylindrique 1/4-4 | 1.65 | 2022-07-27
081201005 | piquage droit male cylindrique 1/8-6 | 1.52 | 2022-07-27
091090011 | presse étoupe métrique perfect gris M25x1.5 | 1.03 | 2022-07-27
09130007004 | Cable avec prise femelle connecteur coudé 5m PVC M12 8 pôles | 21.95 | 2022-07-27
09130007017 | Cable avec prise femelle-Connecteur droit 15m PVC M12 femelle 8 pôles | 40.11 | 2022-07-27
09160503003 | module d'arrêt urgence SRB-E204ST 4 entrées/4 sorties aux-2 sorties sécu | 194.46 | 2022-07-27
09130007044 | Cable avec prise femelle Connecteur: 1 x M12, droit; | 15.69 | 2022-07-27
09130007045 | Cable avec prise femelle Connecteur: 1 x M12, droit; câble de 25m | 26.41 | 2022-07-27
0916250103009 | Processeur communication CP 1243-1 | 435.05 | 2022-07-22
070203316L0603200 | Embout mâle 2" D60,3 | 2.71 | 2022-07-21
070203316L0761212 | Embout mâle 2" 1/2 D76,1 | 3.97 | 2022-07-21
070104304048320 | Coude ISO 3D 90° roulé soudé D48,3 Ep=2,0mm | 2.62 | 2022-07-21
07010830407610424 | Cône réduction concentrique ISO roulée soudée Ep=2mm D1=76,1 D2=42,4 | 7.65 | 2022-07-21
13109TFI024 | Tige filetée inox A2-304L ø 24 | 17.29 | 2022-07-21
070215316L0483112 | Union conique lisse/femelle DN40 1"1/2 Ø48.3 | 13.16 | 2022-07-21
01104TRS00269020 | Tube inox R/S ø 26.9x2 | 4.75 | 2022-07-20
091405014 | cordon avec connecteur droit M12 femelle 8 poles - cable orange 10 mètres | 29.12 | 2022-07-20
091405015 | cordon avec connecteur droit M12 femelle 8 poles- cable orange 5 mètres | 20.9 | 2022-07-20
0916250103004 | Automate E/S TOR SM 1223 16DI/16DO ECCN:EAR99H (extension) | 230.38 | 2022-07-20
0916250103010 | ENTREES TOR SM 1221 8DI 24V CC | 91.26 | 2022-07-20
09162502001 | Afficheur Simatic HMI KTP1200 Basic | 1264.84 | 2022-07-20
0980101 | Rail H15 F2 standard DIN perforé Profil TS 35/CF6- -passivation blanche-RoHS | 2.46 | 2022-07-20
0916250103018 | Automate CPU 1214 | 317.9 | 2022-07-20
097009 | collier de cablage détectable bleu 150x3.5mm MCT30R | 0.08 | 2022-07-20
097007 | collier de cablage détectable bleu 200x4.6mm MCT50R | 0.12 | 2022-07-20
091628013 | Connecteur de rail DIN Telegartner RJ45 | 13.21 | 2022-07-20
097010 | Collier détectable 100x2.5 mm en PA66MP bleu - MCT18R | 0.06 | 2022-07-20
091305020 | Insert male 16 points + terre connecteur rapide gabarit 77.27 | 11.62 | 2022-07-19
091305024 | Capot 16 points sortie latérale M32 -4 pivots gabarit 77.27 type T | 6.53 | 2022-07-19
091265000001 | Disjoncteur 4P 6-10KA - 50A 4M | 322.39 | 2022-07-19
070202316L0269034 | Union conique lisse/Mâle 3/4" D26,9 | 7.82 | 2022-07-18
1101010201100130032 | Pignon série 1100 de 155 mm de diamètre primitif 32 dents alésage carré 40 mm - Acétal gris - Guidage facile | 23.01 | 2022-07-18
070104304017216 | Coude ISO 3D 90° roulé soudé D17,2 Ep=1,6mm | 1.65 | 2022-07-15
070104304021320 | Coude ISO 3D 90° roulé soudé D21,3 Ep=2,0mm | 1.58 | 2022-07-15
070104304026920 | Coude ISO 3D 90° roulé soudé D26,9 Ep=2,0mm | 1.64 | 2022-07-15
070104304033720 | Coude ISO 3D 90° roulé soudé D33,7 Ep=2,0mm | 1.72 | 2022-07-15
070104304060320 | Coude ISO 3D 90° roulé soudé D60,3 Ep=2,0mm | 3.59 | 2022-07-15
07010830402690213 | Cône réduction concentrique ISO roulée soudée Ep=2mm D1=26,9 D2=21,3 | 1.48 | 2022-07-15
07010830403370269 | Cône réduction concentrique ISO roulée soudée Ep=2mm D1=33,7 D2=26,9 | 1.53 | 2022-07-15
07011203304025100 | Raccord complet SMS à souder 1" D25mm | 6.12 | 2022-07-15
07011203304051200 | Raccord complet SMS à souder 2" D51mm | 13.13 | 2022-07-15
07011203304076300 | Raccord complet SMS à souder 3" D76mm | 22.26 | 2022-07-15
070201316L0213012 | Union conique lisse/lisse 1/2" D21,3 | 5.21 | 2022-07-15
070201316L0269034 | Union conique lisse/lisse 3/4" D26,9 | 7.82 | 2022-07-15
070201316L0337100 | Union conique lisse/lisse 1" D33,7 | 8.5 | 2022-07-15
070202316L0337100 | Union conique lisse/Mâle 1" D33,7 | 9.55 | 2022-07-15
070202316L0424114 | Union conique lisse/Mâle 1" 1/4 D42,4 | 12 | 2022-07-15
070202316L0603200 | Union conique lisse/Mâle 2" D60,3 | 18.2 | 2022-07-15
070203316L0269034 | Embout mâle 3/4" D26,9 | 0.65 | 2022-07-15
0916101701 | arrêt d'urgence par cable 2 NF+1 NO | 105.76 | 2022-07-15
07010830406300510 | Cône réduction concentrique ISO roulée soudée Ep=2 D1=63,0 D2=51,0 | 6.24 | 2022-07-15
070114304051016 | Coude ISO 3D 45° roulé soudé D51 Ep=1,6mm | 7.06 | 2022-07-15
070201316L0761212 | Union conique lisse/lisse 2" 1/2 D76,1 | 41.4 | 2022-07-15
0701170269016 | Té ISO à souder avec manchette courte DN20 Ø26.9 3/4'' Ep. 1.6 | 6.16 | 2022-07-15
0701170337020 | Té ISO à souder avec manchette courte DN25 Ø33.7 1'' Ep. 2.0 | 6.88 | 2022-07-15
0701170172016 | Té ISO à souder avec manchette courte DN10 Ø17.2 3/8'' Ep. 1.6 | 4.86 | 2022-07-15
0701170213020 | Té ISO à souder avec manchette courte DN15 Ø21.3 1/2'' Ep. 2.0 | 4.99 | 2022-07-15
07011208304051120 | Coude SMS 1,5D 90° roulé soudé sans partie droite Ø51 Ep.: 1,2 | 7.73 | 2022-07-15
0701183040135014 | Embout femelle à souder DN8 Ø13.5 1/4'' | 1.04 | 2022-07-15
0701183040172038 | Embout femelle à souder DN10 Ø17.2 3/8'' | 1.42 | 2022-07-15
080302DSNU0320125 | Vérin double effet ø32 course 125 | 50.02 | 2022-07-12
080303029 | bloc de dérivation série MS4 avec pressostat. | 72.21 | 2022-07-12
0915950000002 | Bride de mise à la masse CEM 8MM | 0.73 | 2022-07-12
09106001013 | Capteur de sécurité 2NF+1NO connecteur 8 poles-M12 autonome inox 316L | 189 | 2022-07-07
09130002004 | Barrage photoélectrique récepteur -boitier inox diamètre 18mm sortie normalement ouverte. | 33.03 | 2022-07-07
09130002005 | Barrage photoélectrique émetteur-boitier inox | 25.81 | 2022-07-07
09130002006 | Détecteur réflexion directe avec suppression de l'arrière-plan - boitier inox diamètre 18mm portée 100mm | 60.33 | 2022-07-07
09130002007 | Détecteur réflexion directe avec suppression de l'arrière-plan - boitier inox diamètre 18mm portée 200mm | 60.33 | 2022-07-07
09130007003 | Cable avec prise femelle connecteur coudé 5m M12 4 pôles | 5.89 | 2022-07-07
09130007011 | Cable avec prise femelle-Connecteur droit 5m M8 femelle 4 pôles | 6.83 | 2022-07-07
09151001006 | Détecteur inductif: Cylindriques, Matériau du boîtier: Acier inox 1.4305 / AISI 303, Type de sortie: 3 fils, Montage: non noyable, type de tension: DC, Type de raccordement: Connecteur M12 x 1 , 4 broches, Degré de protection: IP67 | 14.1 | 2022-07-07
09151001007 | Détecteur inductif : Cylindriques, Matériau du boîtier: Acier inox 1.4305 / AISI 303, Type de sortie: 3 fils, Montage: non noyable, type de tension: DC, Type de raccordement: Connecteur M12 x 1 , 3 broches, Degré de protection: IP67 | 14.1 | 2022-07-07
09151502002 | module d'arrêt d'urgence 3 contact de sécurité NO+1 NFde signalisation- catégorie 4-Ple-24vdc- connectique push in-PSR-SPP-24UC/ESAM4/3X1/1X2/B | 105.61 | 2022-07-07
09151504002 | relais prééquipé avec bobine+embase 24vdc- 2contacts liés NO/NF -raccordemement push-in-RIF-1-RPT-LDP-24DC/2X21MS | 12.64 | 2022-07-07
09151507006 | pièce de rechange section 0.5mm² pour machine automatique à embouts CF3000 LOC 0.5 | 15.19 | 2022-07-07
09151507007 | pièce de rechange section 0.75mm² pour machine automatique à embouts CF3000 LOC 0.75 | 15.19 | 2022-07-07
09151507008 | pièce de rechange section 1mm² pour machine automatique à embouts CF3000 LOC 1.0 | 15.19 | 2022-07-07
09151507009 | pièce de rechange section 1.5mm² pour machine automatique à embouts CF3000 LOC 1.5 | 15.19 | 2022-07-07
09151507010 | pièce de rechange section 2.5mm² pour machine automatique à embouts CF3000 LOC 2.5 | 15.19 | 2022-07-07
091602001012 | Détecteur à réflexion directe, élimination d'arrière-plan portée 3-300mm diamètre 18mm longueur 73.5mm | 51.57 | 2022-07-07
09160501014 | Bouton d'arrêt d'urgence NDRZ50RT | 28.82 | 2022-07-07
09160501022 | Voyant plat blanc led NMEF WS | 47.48 | 2022-07-07
09160502003 | capteur de sécurité inox avec led 2contact NF+1 NO alimentation 24vdc avec cable 5 mètres-BNS40S-12ZG 5.0m | 150.54 | 2022-07-07
09160502004 | actionneur inox pour capteur de sécurité BNS40S | 25.19 | 2022-07-07
09160502007 | gache de sécurité plastique RFID connecteur M12-8 poles ouverture sous tension | 291.18 | 2022-07-07
09160502008 | actionneur pour vérouillage gache de sécurité AZM300 | 42.22 | 2022-07-07
09160503002 | SRB301LC 24VAC/DC - 3 contact de sécurité et 1 contact de signalisation. | 129.1 | 2022-07-07
091610045007 | Disjoncteur moteur magnéto-thermique 2.5-4A 3P | 44.39 | 2022-07-07
091610051015 | Mini-contacteur inverseur TeSys 3 poles+1NF-bobine 24VDC- 9A avec antiparasite | 77.24 | 2022-07-07
09161006004 | corps contact NO | 4.25 | 2022-07-07
09161006020 | Tête bouton tournant 2 positions fixes à clé type 520E | 30.27 | 2022-07-07
09161015001 | Embout simple blanc pour fil 0.5mm² | 0.02 | 2022-07-07
09161015006 | Embout simple orange pour fil 4mm² | 0.06 | 2022-07-07
09162001007 | Détecteur à réflexion directe, élimination d'arrière-plan-boitier rectangulaire inox- Distance de commutation 10 mm ... 350 mm- Câble avec connecteur mâle M8, 4 pôles, 150 mm | 71.41 | 2022-07-07
16030014 | Dégraissant puissant inox bidon de 25 kg | 3.8 | 2022-07-07
1705EPI01001 | LUNETTE MASQUE MERKUR FORTIS | 1.45 | 2022-07-07
09162005001 | Module de sécurité ReLy avec OSSD, connecteur frontal avec blocs de jonction à ressorts | 181.72 | 2022-07-07
09130007031 | Cable avec prise femelle-Connecteur droit M12 10m | 8.16 | 2022-07-07
095016 | Capot encliquetable pour connecteur sub D 26 points | 8.32 | 2022-07-07
1607000000003 | SAVON SOLOPOL CLASSIC X 4L | 19.95 | 2022-07-07
09151507014 | Sortie de câble de rechange de 0,5 mm2 pour l'introduction de manchons CF 3000 HZG 0,5 | 20.99 | 2022-07-07
09151507015 | Sortie de câble de rechange de 0,75 mm2 pour l'introduction de manchons CF 3000 HZG 0,75 | 23.79 | 2022-07-07
09151507016 | Sortie de câble de rechange de 1,0 mm2 pour l'introduction de manchons CF 3000 HZG 1,0 | 20.99 | 2022-07-07
09151507017 | Sortie de câble de rechange de 1,5 mm2 pour l'introduction de manchons CF 3000 HZG 1,5 | 20.99 | 2022-07-07
09151507018 | Sortie de câble de rechange de 2,5 mm2 pour l'introduction de manchons CF 3000 HZG 2,5 | 23.79 | 2022-07-07
081102015 | tuyau polyuréthane 5.5x8mm rouge | 1.03 | 2022-07-06
13103TFHC00516 | Vis inox A2-304 TFHC 5x16 | 0.04 | 2022-07-06
080302DSBC0500250 | Vérin normalisé ø50 course 250 | 77.54 | 2022-07-04
080302DSBCRA0320400 | Vérin normalisé ø32 course 400 réglage automatique | 60.57 | 2022-07-04
16010000001 | Électrode tungstene D2,0x150 mm rose/violet pour inox W+oxid | 1.4 | 2022-07-04
160205LS000000002 | Lame de scie ruban m42 bi alfa cobalt - Denture:6/10 L=2825mm - 27x0,9 | 24.48 | 2022-07-04
16010000005 | Métal d'apport/Etui Ø1,2 pour soudure (5KG) 316L TIG | 14.6 | 2022-07-04
16010000006 | Métal d'apport/Etui Ø1,6 pour soudure (5KG) 316L TIG | 17.2 | 2022-07-04
16020103017 | Pince de serrage ER 3 mm | 11.78 | 2022-07-04
16020103018 | Pince de serrage ER 4 mm | 11.78 | 2022-07-04
16020103020 | Pince de serrage ER 6 mm | 11.78 | 2022-07-04
16020103022 | Pince de serrage ER 8 mm | 11.78 | 2022-07-04
16020103024 | Pince de serrage ER 10 mm | 11.78 | 2022-07-04
16020103030 | Pince de serrage ER 16 mm | 11.78 | 2022-07-04
16020103034 | Pince de serrage ER 20 mm | 11.78 | 2022-07-04
160205DL603000120 | Disque à lamelles Ø60x30x6 grain 120 | 3.2 | 2022-07-04
16010000017 | Electrode inox carbo 4430 AC 3.2x350 316L (5KG) | 0.31 | 2022-07-04
080302DSBC0320400 | Vérin normalisé ø32 course 400 | 61.86 | 2022-07-04
160201033040 | Mors doux monobloc jeu de 4 pièces | 117.61 | 2022-07-01
160201033041 | Clé de serrage AMF pour mandrins à pinces ER 16, longueur: 163 mm | 11.68 | 2022-07-01
160201033042 | Clé pour mini-écrous ER 20 Ø28 mm | 16.73 | 2022-07-01
01107GI2012040 | Grillage soudé inox 2000x1250 40x40 fils 3 304L | 56 | 2022-06-30
091520002 | Goulotte d'armoire Segma 25x40 grise | 2.84 | 2022-06-30
091520003 | Goulotte d'armoire Segma 25x60 grise | 3.02 | 2022-06-30
091520006 | Goulotte d'armoire Segma 40x80 grise | 5.36 | 2022-06-30
081213003 | réduction encliquetable du diamètre 8mm au diamètre 4mm | 1.95 | 2022-06-27
081209006 | Adaptateur tuyau à tuyau en Y Legris LF3000 vers Enfichable, 8 mm Enfichable, 8 mm | 4.84 | 2022-06-27
0511HDB3012030 | Plaque PE HD 1000 bleu ép 30 Format 3050x1250x30 | 5.85 | 2022-06-24
0512HDB3012030 | Plaque PE HD 500 bleu ép 30 Format 3000x1250x30 | 4.56 | 2022-06-24
0531HDB120 | Rond PE HD 1000 bleu ø120 | 99 | 2022-06-24
080302DSBC0320125 | Vérin normalisé ø32 course 125 | 32.82 | 2022-06-24
081205006 | piquage droit femelle cylindrique 1/4- 8 | 2.47 | 2022-06-24
070206316L026012 | Manchon inox 15X21 1/2" (ext.26.9x2) | 1.15 | 2022-06-24
08030501011 | Electro-distributeur d'embase bistable à commande électrique 24vdc, connecteur femelle M8 3 poles ,taille 18mm raccord G1/4 | 60.99 | 2022-06-22
08030502014 | Embase de raccordement alu G3/8 pour 4 distributeurs VUVG | 43.97 | 2022-06-22
080306002 | cable de liaison standard connecteur femelle coudé 3 poles avec longueur de cable 2.5m pour électrodistributeurs VUVG . | 6.29 | 2022-06-22
081201001 | piquage droit male cylindrique M5-4 | 1.28 | 2022-06-22
081201004 | piquage droit male cylindrique M5-6 | 1.15 | 2022-06-22
081201006 | piquage droit male cylindrique 1/4-6 | 1.16 | 2022-06-22
081201011 | piquage droit male cylindrique 3/8-8 | 1.61 | 2022-06-22
081203004 | Equerre orientable male cylindrique M5-6 | 1.52 | 2022-06-22
081203011 | Equerre orientable male cylindrique 3/8- 8 | 2.37 | 2022-06-22
09130002011 | Système réflexion directe boitier inox portée 800mm réglable. | 64.77 | 2022-06-22
091610045009 | TeSys GV2L-disjoncteur moteur-2.5A-3P déclencheur magnétique | 53.72 | 2022-06-22
09139013008 | étiquette jaune avec marquage "ARRET URGENCE" Ø60mm pour bouton diamètre 22.5mm | 3.18 | 2022-06-22
091515011009 | bloc de jonction simple 4mm² push-in-PT4 | 0.54 | 2022-06-22
091515011010 | bloc de jonction simple pour liaison de terre 4mm² push-in-PT4-PE | 2 | 2022-06-22
091515011012 | flasque extrémité pour bornier PT4 push-in-D-ST 4 | 0.29 | 2022-06-22
091515011015 | flasque extrémité pour bornier double étage PTTB4 push-in-D-STTB 4 | 0.32 | 2022-06-22
09160501001 | Contact 1 (NO) EF03.1 | 5.97 | 2022-06-22
09160501003 | Contact 1 (NF) EF10.1 | 5.97 | 2022-06-22
09160501008 | Manette P/Potentio gris NDAN-6 | 58.01 | 2022-06-22
09160501011 | Poussoir lumineux vert NDLGN | 13.99 | 2022-06-22
09160501015 | Bouton poussoir vert NDTGN | 12.2 | 2022-06-22
09160501016 | Bouton poussoir rouge NDTRT | 12.2 | 2022-06-22
09161006031 | bouchon obturateur pour trou diamètre 22.5mm | 1.73 | 2022-06-22
09161011005 | module ordre des phase et absence de phase tri 440v | 73 | 2022-06-22
1002VMC000055 | Variateur Movitrac 0.55 KW | 218.79 | 2022-06-22
1002OCR000002 | Passerelle bus de terrain PROFINET IO | 225.29 | 2022-06-22
01101TI2010050 | Tole inox 304L non protégée 50/10 ème LAC | 5.11 | 2022-06-21
01101TI3015050 | Tole inox 304L non protégée 50/10 ème LAC | 4.27 | 2022-06-21
01101TI3015060 | Tole inox 304L non protégée 60/10 ème LAC | 4.23 | 2022-06-21
1702EPI010 | Casque de sécurité PLASMA AQ EN397 blanc / bleu foncé | 59.9 | 2022-06-16
1702EPI011 | Visière incolore VISOR V2 PLUS pour casque Plasma AQ | 32.9 | 2022-06-16
09151506005 | Alimentation à découpage - Entrée Triphasé 400 VAC / Sortie 24 VDC - 20 A TRIO-PS-2G | 224.17 | 2022-06-16
09151506006 | Alimentation à découpage - Entrée Triphasé 400 VAC / Sortie 24 VDC - 5 A TRIO-PS-2G | 116.72 | 2022-06-16
09151506007 | Alimentation à découpage - Entrée Triphasé 400 VAC / Sortie 24 VDC - 10 A - TRIO-PS-2G | 160.47 | 2022-06-16
171300000001 | Batterie Li-Ion système Adflo | 116.51 | 2022-06-15
171300000002 | Chargeur intelligent Adflo | 113.63 | 2022-06-15
171300000003 | Filtre particule système Adflo (lot de 2) | 63.44 | 2022-06-15
171300000004 | Pare-visage/casque M-206 + joint facial confort+ | 166.03 | 2022-06-15
171300000005 | Tuyau respiratoire PU rétractable QRS/baionnette | 52.47 | 2022-06-15
171300000006 | Visière transparente Versaflo | 26.37 | 2022-06-15
171300000007 | Film pelable visière Versaflo série M (sachet de 10) | 13.17 | 2022-06-15
01201TI3015020 | Tole inox 316L non protégée 20/10 ème - LAF | 6.48 | 2022-06-14
01201TI3015040 | Tole inox 316L non protégée 40/10 ème LAC | 5.99 | 2022-06-14
01108TIL001230003 | Tôle inox larmée 304L 3000x1250x3/4.5 | 5.5 | 2022-06-14
09162504003 | SCALANCE XB008 Commutateur Ethernet industriel non managé pour 10/100 Mbit/s ; pour la configuration de petites topologies en étoile et en ligne ; Diagnostic LED, IP20, alimentation 24 V AC/DC, avec 8 ports paires torsadées 10/100 Mbit/s avec prises RJ45 | 82.5 | 2022-06-13
091490002 | lampe ba9s bleu 24vac/dc 15mA | 8.34 | 2022-06-10
0990103 | fusibles rapide en verre 2A taille 5x20 | 1.93 | 2022-06-10
0916250104010 | Automate S7-1500 Safety SIMATIC S7-1500F, CPU 1515F-2 PN - 750 Ko-3 Mo | 2288.29 | 2022-06-10
0916250105019 | SIMATIC ET 200SP, PROFINET est un module d'interface IM 155-6PN standard, max. 32 modules d'E/S et 16 modules ET 200AL, échange à chaud simple, inclut un module de serveur. Test d'isolation avec 707 V c.c. Dimensions : 117 x 50 x 74 mm | 186.41 | 2022-06-10
0916250105021 | ET 200SP, AQ 4xU/I ST | 167.68 | 2022-06-10
0916250105022 | ET 200SP, TM Posinput 1 | 175.82 | 2022-06-10
0916250105023 | ET 200SP, Mod. el., F-DQ 4x24VDC/2A | 192.1 | 2022-06-10
0910301001 | came simple acier zingué H=38mm L=45 | 0.8 | 2022-06-09
0910302001 | Adapteur pour tringle ronde vis TH en inox 304 pour liaison avec came double ergot | 4.38 | 2022-06-09
0910302002 | charnière 120° invisible tout inox 304 | 4.45 | 2022-06-09
0910302003 | Corps pour verrou+ écrou inox 304 - hauteur=18mm diamètre M22x1.5 | 5.32 | 2022-06-09
0910302005 | Guide court pour tringle ronde polyamide A=H=20 mm avec écrou serti M6 | 0.9 | 2022-06-09
0910302006 | came inox en T double ergot pour fixation tirant | 6.68 | 2022-06-09
0910302009 | rotor de verrou double barre 3mm (1 vis+1 rondelle) inox | 4.44 | 2022-06-09
16030002 | Huile alimentaire pour motoréducteur | 11.96 | 2022-06-09
16030003 | Huile pour centrale hydraulique | 5.67 | 2022-06-09
16030004 | Huile de synthèse | 6.99 | 2022-06-09
16030015 | Huile de graissage | 4.58 | 2022-06-09
0910303004 | Joint d'étanchéité à clipser tubulaire en EPDM Ht=13 Tôle ép 1/3.5 | 2.8 | 2022-06-09
3003000000000003 | Ventouse de préhension 50KG | 20.7 | 2022-06-09
3003000000000004 | Ventouse de manutention avec pompe à vide 1 tête 100KG | 63 | 2022-06-09
1706EPI001 | Demi masque advantage 200LS TM | 19.01 | 2022-06-08
1706EPI002 | Filtre advantage 202 A2B2E1K1P3 | 20.57 | 2022-06-08
091628004 | Cordon vert 2xRJ45 male longueur 2m | 7.95 | 2022-06-08
16020103039 | Barre d'alésage A10H SCLCL06 | 66.35 | 2022-06-08
09139004001 | barre de cuivre longueur 1m-12x4 perforée trou M5 | 11.91 | 2022-06-07
09139006004 | support de goulotte d'armoire 1/4 de tour sur porte | 2.13 | 2022-06-07
09139008007 | presse étoupe plastique IP68- filetage PG13 | 0.78 | 2022-06-07
09139008008 | presse étoupe plastique IP68- filetage PG16 | 0.94 | 2022-06-07
09139011033 | repère enfichable mémocab chiffre 3-orange | 0.03 | 2022-06-07
091610051004 | contacteur TeSys 3 poles+1NF+1NO-bobine 24VDC-9A | 52.83 | 2022-06-07
09161015014 | Embout double bleu pour fil 0.75mm² | 0.05 | 2022-06-07
09139011036 | Reglette 24 reperes Memocab larg.2,3mm + chiffre 6 selon couleur international | 0.03 | 2022-06-07
09139011037 | Reglette 24 reperes Memocab larg.2,3mm + chiffre 8 selon couleur international | 0.03 | 2022-06-07
09139011038 | Reglette 24 reperes Memocab larg.2,3mm + chiffre 5 selon couleur international | 0.03 | 2022-06-07
09139014009 | Capot d'extremites pour peignes HX3 traditionnel 4P et 2P equilibre sur 3 phases | 0.75 | 2022-06-07
080306006 | connecteur femelle 3 poles pour branchement sur vanne de sectionnement électrique . | 1.38 | 2022-06-06
080303033 | Manodétendeur série MINI, taraudage G1/4, sans manomètre | 16.5 | 2022-06-03
08030501002 | distributeurs d'embase monostable à commande pneumatique taille 18mm,G1/4 | 40.08 | 2022-06-03
08030501010 | Electro-distributeur d'embase monostable à commande électrique 24vdc , connecteur femelle M8 3 poles ,taille 18mm,raccord G1/4 | 46.1 | 2022-06-03
08030501015 | Electro-distributeur d'embase 2x2 monostable en 1 à commande électrique 24vdc connecteur femelle M8 3 poles ,taille 18mm raccord G1/4 | 67.37 | 2022-06-03
08030504004 | plaque d'obturation sur embase alu pour série distributeur VUVG. | 3.54 | 2022-06-03
080306005 | connecteur carré coudé 3 poles + terre avec led pour branchement pressostat . | 14.8 | 2022-06-03
09130007027 | Cable avec prise femelle connecteur M12-4 poles longueur 15m | 20.15 | 2022-06-03
091515012008 | repérage numéros bornes de 71 à 80 pour bornier simple largeur 6mm²- ZB6 LGS:71-80 | 0.42 | 2022-06-03
091515012009 | repérage numéros bornes de 81 à 90 pour bornier simple largeur 6mm²- ZB6 LGS:81-90 | 0.42 | 2022-06-03
091515012010 | repérage numéros bornes de 91 à 100 pour bornier simple largeur 6mm²- ZB6 LGS:91-100 | 0.42 | 2022-06-03
0111000000001 | Sol sécurité stepbloc inox 304L 240mm 4ml | 199.95 | 2022-06-03
095017 | Connecteur sub D 15 points coudé avec serre-câble | 4.63 | 2022-06-02
070104304088920 | Coude ISO 3D 90° roulé soudé D88,9 Ep=2,0mm | 9.87 | 2022-06-01
070204316L088920 | Coude ISO 3D 90° roulé soudé D88,9 Ep=2,0mm | 9.87 | 2022-06-01
09151003001 | cellule ultrason portée 1 m diamètre 18mm sortie ana 0-10v | 146.5 | 2022-06-01
091610051017 | contacteur TeSys 3 poles+1NF+1NO-bobine 24VDC-25A | 85.66 | 2022-06-01
09304001 | fil blanc souple section 1mm2-tension 500v | 0.15 | 2022-05-23
09304002 | fil bleu foncé souple section 1mm2-tension 500v | 0.15 | 2022-05-23
09306004 | fil orange souple section 2.5mm2- tension 750v | 0.35 | 2022-05-23
09307003 | fil noir souple section 4mm2-tension 750v | 0.53 | 2022-05-23
09307004 | fil orange souple section 4mm2-tension 750v | 0.53 | 2022-05-23
09308001 | fil noir souple section 6mm2-tension 750v | 0.79 | 2022-05-23
09309001 | fil noir souple section 10mm2- tension 750v | 1.29 | 2022-05-23
09310001 | fil noir souple section 16mm2- tension 750v | 2.16 | 2022-05-23
09311001 | fil noir souple section 25mm2- tension 750v | 3.43 | 2022-05-23
022TG003015002 | Tôle galva 3000x1500x20/10ème Galva à chaud | 1.74 | 2022-05-13
1701EPI001 | Blouson activ line CP gris/noir T1 Opsial | 34 | 2022-05-13
1701EPI002 | Blouson activ line CP gris/noir T2 Opsial | 34 | 2022-05-13
1708EPI001 | Pull polaire PK707 Pen Duick noir TS | 11.07 | 2022-05-13
1708EPI002 | Pull polaire PK707 Pen Duick noir TM | 11.07 | 2022-05-13
1708EPI003 | Pull polaire PK707 Pen Duick noir TL | 11.07 | 2022-05-13
1708EPI004 | Pull polaire PK707 Pen Duick noir TXL | 11.07 | 2022-05-13
1708EPI005 | Pull polaire PK707 Pen Duick noir TXXL | 11.07 | 2022-05-13
1707EPI006 | Pantalon activ line CP gris/noir T50 Opsial | 27.43 | 2022-05-13
1701EPI005 | Blouson activ line CP gris/noir T5 Opsial | 34 | 2022-05-13
1707EPI009 | Pantalon activ line CP gris/noir T52 Opsial | 27.43 | 2022-05-13
1707EPI007 | Pantalon activ line CP gris/noir T36 Opsial | 27.43 | 2022-05-13
1707EPI008 | Pantalon activ line CP gris/noir T38 Opsial | 27.43 | 2022-05-13
1708EPI012 | Pull polaire PK707 Pen Duick noit TXXXL | 11.07 | 2022-05-13
1701EPI006 | Blouson activ line CP gris/noir T6 Opsial | 34 | 2022-05-13
1707EPI010 | Pantalon activ line CP gris/noir T54 Opsial | 27.43 | 2022-05-13
0601062T040030 | Palier à bride 2 trous Ø30 avec couvercle ouvert excentrique XB2FC62(Bleu)-SSA3000(Avant)-OM(Bleu)-OS(Bleu) | 27.11 | 2022-05-12
0601064T030030 | Palier à bride 4 trous Ø30 avec couvercle fermé excentrique XB4FC62(Bleu)-SSA3000(Avant)-CM(Bleu)-OS(Bleu) | 25.9 | 2022-05-12
0601064T040030 | Palier à bride 4 trous Ø30 avec couvercle ouvert excentrique XB4FC62(Bleu)-SSA3000(Avant)-OM(Bleu)-OS(Bleu) | 26.75 | 2022-05-12
0601062T030030 | Palier à bride 2 trous Ø30 avec couvercle fermé excentrique XB2FC62(Bleu)-SSA3000(Avant)-CM(Bleu)-OS(Bleu) | 26.27 | 2022-05-12
09151507004 | embouts ruban section 1.5mm² AI1.5-8 BK-B | 0.02 | 2022-05-11
21000000001 | Laine de roche Rocksol ep. 40 120x60 | 10.7 | 2022-05-11
13106GOU00610 | Goujon fileté inox A2-304 CFT 6x10 | 0.04 | 2022-05-10
13106GOU00616 | Goujon fileté inox A2-304 CFT 6x16 | 0.05 | 2022-05-10
13106GOU00620 | Goujon fileté inox A2-304 CFT 6x20 | 0.06 | 2022-05-10
13106GOU00816 | Goujon fileté inox A2-304 CFT 8x16 | 0.11 | 2022-05-10
13106GOU00820 | Goujon fileté inox A2-304 CFT 8x20 | 0.13 | 2022-05-10
13106GOU00830 | Goujon fileté inox A2-304 CFT 8x30 | 0.17 | 2022-05-10
1708EPI006 | Polo BCID1 noir TS | 5.25 | 2022-05-10
1708EPI007 | Polo BCID1 noir TM | 5.25 | 2022-05-10
1708EPI008 | Polo BCID1 noir TL | 5.25 | 2022-05-10
1708EPI009 | Polo BCID1 noir TXL | 5.25 | 2022-05-10
1708EPI010 | Polo BCID1 noir TXXL | 5.25 | 2022-05-10
1708EPI011 | Polo BCID1 noir TXXXL | 6.3 | 2022-05-10
060101PA2TA0030 | Palier résine blanche 2 trous applique Ø30 + roulement inox | 30.75 | 2022-05-09
08030501016 | Electro-distributeur d'embase 2x2 monostable en 1 à commande électrique 24vdc alimentation air externe connecteur femelle M8 3 poles ,taille 18mm,raccord G1/4 | 63.77 | 2022-05-09
09303001 | fil blanc souple section 0.75mm2-tension 500v | 0.12 | 2022-05-09
09303004 | fil orange souple section 0.75mm2-tension 500v | 0.12 | 2022-05-09
09305001 | fil bleu clair souple section 1.5mm2-tension 750v | 0.22 | 2022-05-09
09305003 | fil noir souple section 1.5mm2-tension 750v | 0.22 | 2022-05-09
09305004 | fil vert/jaune souple section 1.5mm2-tension 750v | 0.22 | 2022-05-09
09306001 | fil bleu clair souple section 2.5mm2-tension 750v | 0.35 | 2022-05-09
09306003 | fil noir souple section 2.5mm2- tension 750v | 0.35 | 2022-05-09
09306005 | fil vert/jaune souple section 2.5mm2- tension 750v | 0.35 | 2022-05-09
091570004 | Boitier polyester 75 x 230 x 75 mm (4 trous) | 46.55 | 2022-05-06
09160501027 | Boîtier plastique RSS36-D-R-ST | 117.27 | 2022-05-06
09160501028 | Actionneur latéral RST36-1-R | 50.74 | 2022-05-06
1607000000002 | FERME PORTE 610 2/4 BRAS STANDARD ARGENT | 61.2 | 2022-05-06
091610045006 | Disjoncteur moteur magnéto-thermique 1.6-2.5A 3P | 41.48 | 2022-05-05
0514PMMA2012006 | Plaque PMMA extrudé incolore 2050x1250x6.00 mm | 84.36 | 2022-05-05
09142010 | DSN1 socle de prise femelle poly bleu 3P+T- 20A avec couvercle fermeture par ressort. | 48.42 | 2022-05-03
09211004 | Cable blindé en PVC gris 7G1.5mm² avec conducteurs numérotés+conducteur vert/jaune. | 2.5 | 2022-05-03
09213002 | cable informatique catégorie 6 -4 paires torsadées | 0.52 | 2022-05-03
09312002 | fil orange souple section 35mm² tension 750v | 6.28 | 2022-05-03
09312003 | fil bleu souple section 35mm² tension 750v | 5.5 | 2022-05-03
160203FB000001 | Forêt à béton 10x210/150 | 3 | 2022-05-03
09142005 | DSN1 connecteur male poly bleu taraudage 3P+T 20A | 25.6 | 2022-05-02
096004 | cosse cuivre à sertir pour fil de 10mm² avec trou de 8mm | 0.29 | 2022-05-02
091516000001 | Safety relay (standalone), inputs: 1-channel wiring, outputs: 3 N/O, 1 N/C, automatic/manual start, UB 24 V AC/DC, width: 22.5 mm,screw terminals integrated, monitoring of E-STOP, safety gates : PNOZ X1 24VAC/DC 3n/o 1n/c | 122.72 | 2022-05-02
08030502013 | Embase de raccordement alu G3/8 pour 3 distributeurs VUVG | 35.13 | 2022-04-29
0810010 | Régleur de débit en ligne de 4 uni-directionnel (A) | 11.44 | 2022-04-29
0810011 | Régleur de débit en ligne de 6 uni-directionnel (A) | 12.48 | 2022-04-29
0810013 | Régleur de débit en ligne de 10 uni-directionnel (A) | 18.68 | 2022-04-29
081201008 | piquage droit male cylindrique 1/2-6 | 1.78 | 2022-04-29
081201012 | piquage droit male cylindrique 1/2-8 | 2.32 | 2022-04-29
081205002 | piquage droit femelle cylindrique 1/4- 4 | 2.07 | 2022-04-29
0814004 | bouchon nickelé 6 pans creux mâle cylindrique 3/8 avec joint NBR | 0.76 | 2022-04-29
09130007008 | Cable avec prise femelle-Connecteur droit M8-10m femelle 4 pôles | 11.62 | 2022-04-29
091610045028 | Disjoncteur moteur 4-6.3A 3P magnéto-thermique | 39.52 | 2022-04-29
13502EXT00025 | Circlips inox ø 25 ext. | 0.23 | 2022-04-29
13502EXT00040 | Circlips inox ø 40 ext. | 0.93 | 2022-04-29
09161015018 | Embout simple noir pour fil 35 mm² | 0.55 | 2022-04-29
0810016 | Raccord/vanne/Bloqueur à fonction 3/8 - 3/8 raccord stop verin MF | 72.36 | 2022-04-29
081206007 | Té égale pour tuyau diamètre 4mm | 3.3 | 2022-04-29
060101CF0025 | Couvercle fermé thermo-plastique Ø25 | 2.38 | 2022-04-27
060101CO0025 | Couvercle ouvert thermo-plastique Ø25 | 3.46 | 2022-04-27
060101PA3TAO0025 | Palier résine blanche 3 trous applique Ø25 + roulement inox | 72.25 | 2022-04-27
0534PTFE00000020 | Rond PTFE ø 20 | 17.17 | 2022-04-26
095001 | Connecteur sub D 9 points male à souder | 1.09 | 2022-04-26
095002 | Connecteur sub D 15 points male à souder | 1.37 | 2022-04-26
095005 | Connecteur sub D 15 points femelle à souder | 1.37 | 2022-04-26
060501000001 | Barreau/poulie 304L inox AT10 / 32 Longueur= 220 mm | 1679.95 | 2022-04-26
1101010202400163020 | Pignon série 2400 de 163 mm de diamètre primitif 20 dents alésage carré 40 mm - Acétal naturel | 22.34 | 2022-04-26
095015 | Connecteur sub D 26 points mâle à souder | 1.4 | 2022-04-26
080303020 | électrovanne de mise en circuit 24vdc pour appareil de conditionnement série MS4- raccordement G1/4 | 51.65 | 2022-04-25
08030501022 | Distributeur de mise en circuit | 44.24 | 2022-04-25
0522HDB3025030 | Profil HD 500 bleu ép 25 Format 30mmx 30mm - L=3m | 5.56 | 2022-04-21
09139002010 | interrupteur-sectionneur tétrapolaire -25A rotatif complet encastré fixation par trou diamètre 22.5,cadenassable | 30.73 | 2022-04-19
0913900302001 | disjoncteur courbe C bipolaire -1A-pouvoir de coupure 6/10KA | 38.71 | 2022-04-19
09139007018 | prise modulaire pour tableau fixation sur rail din 2P+T-16A | 7.6 | 2022-04-19
09139011001 | CAB3 repère de fil 0.5/1mm² chiffre 0-noir | 0.02 | 2022-04-19
09139011002 | CAB3 repère de fil 0.5/1mm² chiffre 1-brun | 0.02 | 2022-04-19
0913900305013 | Disjoncteur DX36000 10kA arrivee haute-depart bas vis 2P 10A courbe D - 2 mod | 29.14 | 2022-04-19
09139004012 | Repartiteur modulaire 4P 160A - 10 modules | 62.06 | 2022-04-19
0913900304012 | disjoncteur courbe C tétrapolaire 4P-16A-pouvoir de coupure 10kA | 45.37 | 2022-04-19
091610051006 | contacteur TeSys 3 poles+1NF+1NO- bobine 24VDC-12A | 54.17 | 2022-04-13
091610052001 | mini-contacteur auxiliaire TeSys -3 poles+2NF+2NO-bobine 24VDC | 29.15 | 2022-04-13
091610052002 | mini-contacteur auxiliaire TeSys - 3 poles+4 NO-bobine 24VDC | 29.15 | 2022-04-13
091610053011 | bloc contact additif 4NO pour contacteur LC1 | 14.22 | 2022-04-13
09161015004 | Embout simple noir pour fil 1.5mm² | 0.02 | 2022-04-13
09302002 | fil bleu foncé souple section 0.5mm2-tension 500v | 0.09 | 2022-04-13
09303002 | fil bleu foncé souple section 0.75mm2-tension 500v | 0.12 | 2022-04-13
09211001 | Cable blindé 1000v en PVC gris 4G1.5mm² avec conducteur vert/jaune . | 1.47 | 2022-04-13
09212006 | cable blindé -10 conducteurs section 0.25mm² gaine PVC beige | 0.96 | 2022-04-13
09222013 | Cable non blindé en PVC gris 19G1mm² avec conducteurs noirs numérotés + conducteur vert/jaune . | 2.88 | 2022-04-13
09222016 | Cable non blindé en PVC gris 27G1mm² avec conducteurs noirs numérotés + conducteur vert/jaune . | 3.85 | 2022-04-13
09222017 | Cable non blindé en PVC gris 37G1mm² avec conducteurs noirs numérotés + conducteur vert/jaune . | 6.53 | 2022-04-13
091520007 | Goulotte d'armoire Segma 60x80 grise | 6.37 | 2022-04-12
091520008 | Goulotte d'armoire Segma 120x80 grise | 14.36 | 2022-04-12
091570003 | Boitier polyester 75 x 190 x 75 mm (3 trous) | 41.72 | 2022-04-12
091570005 | Boitier polyester 75 x 80 x 75 mm | 34.75 | 2022-04-12
091570010 | Boitier polyester250 x 255 x 161 mm | 191.69 | 2022-04-12
09160501006 | Support lampe BA9S ELE | 12.45 | 2022-04-11
09160501009 | Poussoir lumineux bleu NDLBL | 13.99 | 2022-04-11
09160501010 | Poussoir lumineux jaune NDLGB | 13.99 | 2022-04-11
091610053005 | bloc contacts additifs frontal 2NO+2NF pour contacteur LC1 | 14.22 | 2022-04-11
09161015002 | Embout simple bleu pour fil 0.75mm² | 0.02 | 2022-04-11
09161015005 | Embout simple gris pour fil 2.5mm² | 0.02 | 2022-04-11
09161015008 | Embout simple marron pour fil 10mm² | 0.12 | 2022-04-11
091515011054 | Bloc de jonction simple, raccordement vissé, sections : 16 mm² - 70 mm², largeur : 20 mm, coloris : bleu, type de montage : NS 35/15, NS 32, NS 35/15-2,3 | 6.83 | 2022-04-11
091515011055 | Bloc de jonction simple, raccordement vissé, sections : 16 mm² - 70 mm², largeur : 20 mm, coloris : gris, type de montage : NS 35/15, NS 32 | 6.83 | 2022-04-11
09130001012 | Détecteur inductif; M8 x 1 / L = 30 mm; Portée 6 mm non encastrable; normalement ouvert; DC PNP; M8 Connecteur; IP 65; IP 66; IP 67; IP 68; IP 69K; (avec connecteur femelle ifm vissé correctement); 3 fils; Température ambiante -40...85 °C; Fréquence de commutation 800 Hz | 31.93 | 2022-04-11
091300060001 | Capteur de niveau électronique; PNP/NPN; signal de commutation; IO-Link; G 1/2 cône d'étanchéité; Connecteur; [huile]: Température du fluide -40...100 °C; [eau]: Température du fluide -40...100 °C | 160.52 | 2022-04-11
09120001013 | Détecteur inductif connecteur: 1 x M12; codage: A; Verrouillage: verrouillant, orientable | 32.7 | 2022-04-11
13105SH00075 | Sauterelle horizontale inox | 27.14 | 2022-04-07
131050000002 | Grenouillères mécaniques à crochets réglables TLT.SST-22/60-70+R | 6.27 | 2022-04-07
1390000001 | Ressort de compression fil rond longueur utile: 88.90mm Ø ext.: 15.24 mm - Ø du fil : 1.143 mm | 8.3 | 2022-04-07
07011202304038112 | Nez fileté à souder D38 mm 1" 1/2 | 2.85 | 2022-04-01
07011205304038112 | Ecrou à crans D38 mm 1"1/2 | 3.76 | 2022-04-01
07011206038112 | Joint de raccord EPDM D=38 mm 1"1/2 | 0.43 | 2022-04-01
070206316L019014 | Manchon 1/4" femelle/femelle DN8 D19mm | 0.98 | 2022-04-01
07011204304033100 | Té extrudé sans collerette ISO Ø33,7x2 1" | 5.26 | 2022-04-01
07011204304026034 | Té extrudé sans collerette ISO Ø26,9x2 3/4" | 4.55 | 2022-04-01
07011207304076160 | Coude SMS 1,5D 45° roulé soudé sans partie droite DN76 Ep.: 1,6 | 8.13 | 2022-04-01
07011208304038120 | Coude SMS 1,5D 90° roulé soudé sans partie droite Ø38 Ep.: 1,2 | 3.33 | 2022-04-01
07011209304076203800 | Cône de réduction concentrique SMS 76-38 Ep.: 2,00 | 11.09 | 2022-04-01
07011208304076120 | Coude SMS 1,5D 90° roulé soudé sans partie droite Ø76 Ep.: 1,2 | 3.33 | 2022-04-01
07011209304063005100 | Cône de réduction concentrique SMS 63-51 Ep.: 2,00 | 11.09 | 2022-04-01
138000000001 | Verrou plastique à clé (cage détecteur de métaux)/ à fermeture par poussée à bouton poussoir | 21.28 | 2022-03-31
081600004 | Vérin inox 316L 20N à 400N QSI-15-60-B5B5-V-150N | 102.8 | 2022-03-31
0609IN0007 | Roulement EZO 6004 2RS inox rigides à billes | 7.87 | 2022-03-30
0910250001 | Interrupteur à câble avec No, montage Droit, 2 N/O, 2 N/F, 30m, série 440E | 74.15 | 2022-03-30
13105SH00320 | Sauterelle horizontale inox | 30.17 | 2022-03-29
16030022 | Rhenus FU 800 bidon de 18KG | 6.78 | 2022-03-29
080302ADNGF0120020 | Vérin compact Ø12 course 20 | 43.67 | 2022-03-24
1602000009 | Propane carburation Totalgaz C13 | 37.4 | 2022-03-23
091628012 | Cordon STX RJ45-RJ45 CC Cat.6A, 10,0 m vert | 31.36 | 2022-03-23
060706DL0125 | Douille linéaire en polymère | 6.96 | 2022-03-23
080303047 | Module vanne électrique - distributeur de mise en circuit électrique embase G3/4 24 V DC, 10 bar | 80.43 | 2022-03-23
16010000008 | Gaine de 4,5 mètres pour poste Kemppi pour semi-auto en téflon | 43.1 | 2022-03-10
14160RAF001 | Roulette rouge Ø160 PA pivotante avec platine 4 trous avec frein | 30.32 | 2022-03-09
14160RSF001 | Roulette rouge Ø160 PA pivotante avec platine 4 trous sans frein | 28.89 | 2022-03-09
08030501012 | Electro-distributeur d'embase bistable centre fermé sans bloc électrique, taille 18mm,raccord G1/4 | 63.76 | 2022-03-08
080302DSBC0320160 | Vérin normalisé ø32 course 160 | 55.64 | 2022-03-07
080302DSBCRA0500250 | Vérin normalisé ø50 course 250 réglage automatique | 75.87 | 2022-03-07
1609000005 | Tuyau PVC TRICOFLEX jaune D15 50m | 2.06 | 2022-03-04
16030021 | Dégrippant WD40 5L | 8.4 | 2022-03-04
1702EPI013 | Cagoule Speedglas SL teinte variable | 257.5 | 2022-03-04
080302ADNA0800030 | Vérin compact ø80 course 30 mm | 95.47 | 2022-03-04
080302DSBC0400080 | Vérin normalisé ø40 course 80 | 60.8 | 2022-03-04
080302DSBC0630080 | Vérin normalisé ø63 course 80 | 82.3 | 2022-03-04
1703EPI02004 | Gants multi-usagés 3/4 nitrile. Sans DMF. | 4.06 | 2022-03-03
091628009 | Cordon RJ45 Patch cord S/FTP Cat.6A (ISO/IEC), 2,0m gris | 5.89 | 2022-03-03
091628010 | Cordon STX RJ45-RJ45 CC Cat.6A, 5 m vert | 4.63 | 2022-03-03
091628011 | Cordon STX RJ45-RJ45 CC Cat.6A, 1,0 m vert | 5.03 | 2022-03-03
0910304002 | tringle inox ronde de 8 mm à roulette longueur 900 mm. | 10.23 | 2022-03-02
0910304003 | Tringle ronde à roulette LG900 inox 304 | 9.06 | 2022-03-02
16010000004 | Fil à souder 316L Ø1 MIG (Bobine 15KG) | 6.8 | 2022-03-01
09106001014 | Capteur de sécurité Supermagnet 1 inox | 177.1 | 2022-03-01
0604020002 | Système de torsion ST22-S standard pour racleur NT70-22 | 211.56 | 2022-02-28
16080000024 | Etiquettes autocollantes en rouleau continu MM-EML (EX8)R C1 YE/BK noir sur jaune - 8m - pour imprimante Thermomark | 17.34 | 2022-02-28
16080000025 | Etiquettes autocollantes auto-protégées pour fils et câbles en rouleau continu et pré-découpées MM-WML 5 (24x10) R C1 WH/BK - 6,5 m - pour imprimantes Thermomark | 38.24 | 2022-02-28
16080000026 | Etiquettes autocollantes auto-protégées pour fils et câbles en rouleau continu et pré-découpées MM-WML 14 (24x19) R C1 WH/BK - 6,5 m - pour imprimantes Thermomark | 29.57 | 2022-02-28
16080000027 | Etiquette semi-rigides à glisser dans les zones de repérage des blocs de jonction MM-TMT (EX6,35)R C1 WH/BK Noir sur blanc - 5,5 m - pour imprimante Thermomark | 11.67 | 2022-02-28
1609000004 | Sangle d'arrimage avec crochet fermé (tendeur à cliquet) avec doigts collés TMU 2500Kg-5000Kg Largeur: 50 - Longueur: 12 mètres | 22.23 | 2022-02-28
091515011013 | bloc de jonction porte fusible 24vdc avec led 4mm² push-in-PIT4 HESILED | 5.89 | 2022-02-25
091515012005 | repérage numéros bornes de 41 à 50 pour bornier simple largeur 6mm²- ZB6 LGS:41-50 | 0.42 | 2022-02-25
091628007 | Cordon RJ45 Patch cord S/FTP Cat.6A (ISO/IEC), 0,5m gris | 4.12 | 2022-02-25
091628008 | Cordon RJ45 Patch cord S/FTP Cat.6A (ISO/IEC), 1,0m gris | 4.54 | 2022-02-25
096030 | cosses 2.5mm²-diametre 4 C100NB1-4 bleu 1-2,5² | 0.12 | 2022-02-25
160203TT000006 | Taraud traversant M6 DIN371 HSSEGUN TiCN type inox 6H | 10.74 | 2022-02-24
16030006 | Liquide décapant inox pour traitement par immersion (dilution: de pur à 1 + 2) | 1.68 | 2022-02-23
16030013 | Pâte décapante inox puissante pot de 2 kg Carton de 6 pots de 2 Kg + pinceaux inclus | 9.3 | 2022-02-23
160203TTB000008 | Taraud borgne M8 DIN371 HSSE TiCN type inox 6HX | 14.12 | 2022-02-23
1609000002 | Pinceau bleu 30mm pour utilisation pâte décapante inox puissante | 3.6 | 2022-02-23
1609000003 | Mousse expansive PU manuelle 500 ml | 7.82 | 2022-02-23
16020103038 | Plaquettes de fraisage OEMT-76 en carbure, de forme octogonale, avec brise-copeaux, pour l'usinage en surfaçage de matériaux en acier, en inox et en aluminium OEMT 060405AER-76 | 10.74 | 2022-02-23
1602020000012 | Fraise conique à chanfreiner et ébavurer à 90° DIN 335C acier rapide HSS Co5 16.5mm 3 dents | 8.98 | 2022-02-23
0609IN0013 | Roulement 608 2RS R-HLC inox | 6.83 | 2022-02-18
080302DSBC0320100 | Vérin normalisé ø32 course 100 | 54.09 | 2022-02-16
091630002 | Boule lumineuse diamètre 50mm led 3 couleurs + buzzer 95db avec connectique M12 | 148.87 | 2022-02-16
09161006032 | support bouton ou voyant diamètre 22.5mm clipsable sur rail DIN | 3.88 | 2022-02-15
09213001 | cable vert 2x2x0.22mm² pour réseau profinet CAT5 | 2.28 | 2022-02-15
09222002 | Cable non blindé en PVC gris- 2X1mm² avec conducteurs noirs numérotés sans vert/jaune . | 0.41 | 2022-02-15
09162504001 | switch éthernet/profinet 5 ports SCALANCE XB005 | 60.5 | 2022-02-14
1002OCR000005 | Convertisseur de signaux | 55.81 | 2022-02-14
09162504002 | Commutateur Ethernet industriel Siemens non géré, 24 V c.a./c.c., 8 entrées - série SCALANCE X | 75.6 | 2022-02-14
0531HDB130 | Rond PE HD 1000 bleu ø130 | 125.3 | 2022-02-11
060105PAC2T00025 | Palier complet à billes à applique ovale 2 trous Ø25 avec couvercle fermé + joint | 30.8 | 2022-02-11
09139011014 | CAB3 repère de fil 1.5/2.5mm² chiffre 3-orange | 0.02 | 2022-02-10
091515011035 | butée à clipser sur rail DIN-CLIPFIX35 5 | 0.35 | 2022-02-09
09151506001 | alimentation bi/tri 400vac/24vdc-5 ampères-TRIO-PS/3AC/24DC/5 | 74.9 | 2022-02-09
09130007030 | Cable de connexion-Connecteur droit M12 5 pôles 5m | 13.14 | 2022-02-09
09151502005 | Relais de sécurité pour arrêt d'urgence, portes de protection et barrière lumineuse jusqu'à SILCL 3, Cat. 4, PL e, fonctionnement à 2 canaux, démarrage surveillé, automatique ou manuel, 3 circuits à fermeture | 113.18 | 2022-02-09
094026 | Eclisses CE25 pour chemins de câbles fils Cablofil CF30 , CF54 , CF105 , CF150 et HDF105 - finition EZ | 0.66 | 2022-02-09
081102011 | tuyau polyuréthane 8x12mm bleu | 1.89 | 2022-02-08
081201010 | piquage droit male cylindrique 1/4-8 | 1.11 | 2022-02-08
081201016 | piquage droit male cylindrique 1/4-12 | 1.58 | 2022-02-08
081203010 | Equerre orientable male cylindrique 1/4- 8 | 1.67 | 2022-02-08
081203016 | Equerre orientable male cylindrique 1/4- 12 | 2.42 | 2022-02-08
09160501017 | Bouton poussoir noir NDTSW | 11.67 | 2022-02-08
09160501021 | Voyant plat rouge led NMEF RT | 45.44 | 2022-02-08
09160501025 | Bouton tournant 2 positions fixes NWS21 | 23.14 | 2022-02-08
1609000001 | Ruban adhésif 10x15 multicolore | 0.35 | 2022-02-08
09139004002 | griffe de terre +vis M5 pour barre de terre perforée 12x4 | 0.23 | 2022-02-07
09139004003 | support unipolaire pour barre de terre 12x4 | 1.39 | 2022-02-07
095008 | Capot encliquetable pour connecteur sub D 15 points | 0.81 | 2022-02-07
0611017001600200 | Vulcanisation tambour Lg 200 Ø160 fini - Bleu losangé | 111.31 | 2022-02-07
0611017001600300 | Vulcanisation tambour Lg 300 Ø160 fini - Bleu losangé | 137.48 | 2022-02-07
0611017001600400 | Vulcanisation tambour Lg 400 Ø160 fini - Bleu losangé | 148.81 | 2022-02-07
0611017001600500 | Vulcanisation tambour Lg 500 Ø160 fini - Bleu losangé | 172.73 | 2022-02-07
0611017001600600 | Vulcanisation tambour Lg 600 Ø160 fini - Bleu losangé | 183.83 | 2022-02-07
0611017001600700 | Vulcanisation tambour Lg 700 Ø160 fini - Bleu losangé | 199.69 | 2022-02-07
0611017001600800 | Vulcanisation tambour Lg 800 Ø160 fini - Bleu losangé | 249.13 | 2022-02-07
0611017001600900 | Vulcanisation tambour Lg 900 Ø160 fini - Bleu losangé | 284.22 | 2022-02-07
0611017001601000 | Vulcanisation tambour Lg 1000 Ø160 fini - Bleu losangé | 318.68 | 2022-02-07
0611017001601500 | Vulcanisation tambour Lg 1500 Ø160 fini - Bleu losangé | 501.18 | 2022-02-07
0611017001600100 | Vulcanisation tambour Lg 100 Ø160 fini - Bleu losangé | 100.43 | 2022-02-07
09139002019 | Interrupteur differentiel DX3-ID haut-bas vis - 4P 400V 40A F 30mA - 4 modules | 81.59 | 2022-02-07
0913900302010 | disjoncteur DX3 DC 2P C20 16KA - pouvoir de coupure 6kA | 43.52 | 2022-02-07
09130007005 | Cable avec prise femelle connecteur coudé 10m M12 4 pôles | 8.16 | 2022-02-04
09130007012 | Cable avec prise femelle-Connecteur droit 5m M12 femelle 4 pôles | 6.46 | 2022-02-04
01102TC00252515 | Tube inox 304L carré 25x25x1.5 | 4.49 | 2022-02-03
1701EPI008 | Tube inox 304L carré 25x25x1.5 | 4.49 | 2022-02-03
1703EPI01001 | Gants Handskin Kansas fleur de bovin T9 | 1.5 | 2022-02-01
1703EPI01002 | Gants Handskin Kansas fleur de bovin T10 | 1.5 | 2022-02-01
0604010002 | Racleur DEL/CLEAN standard en PU bleu 90ShA, hauteur de lame 70 mm, tube Ø 22 mm avec tube de 100mm de chaque côté de la lame | 519.81 | 2022-01-28
0604010010 | Racleur DEL/CLEAN standard en PU bleu 90ShA, hauteur de lame 70 mm, tube Ø 22 mm avec tube de 100mm de chaque côté de la lame | 276.55 | 2022-01-28
080303045 | Module de dérivation MS6 G1/2 | 68.73 | 2022-01-28
080303046 | Module de dérivation MS6 G1/2 | 11.97 | 2022-01-28
080306009 | Manocontact -Convertisseur de pression pneumo-électrique | 84.1 | 2022-01-28
0604010015 | Racleur DEL/CLEAN standard en PU bleu 90ShA, hauteur de lame 70 mm, tube Ø 22 mm avec tube de 100mm de chaque côté de la lame | 519.81 | 2022-01-28
091050002 | PRESSE-ETOUPE - ISO16 - N°04 - LAITON NICKELE - IP66/68 | 1.96 | 2022-01-27
091050003 | PRESSE-ETOUPE -ISO20 - N°05 - LAITON NICKELE - IP66/68 | 2.55 | 2022-01-27
091050004 | PRESSE-ETOUPE - ISO25 - N°06 - LAITON NICKELE - IP66/68 | 4.49 | 2022-01-27
13402RG00006 | Rondelle électro zinguée plate M6 | 0.11 | 2022-01-26
091610052005 | mini-contacteur auxiliaire TeSys -1NF+3NO bobine 24VDC-10A | 29.15 | 2022-01-25
091610053006 | bloc contacts additifs frontal 2NO pour contacteur LC1 | 7.99 | 2022-01-25
09161012004 | module temporisé bi-fonction 1 contact OF- plage de réglage 1s à 10h-24VAC/DC | 34.28 | 2022-01-25
095007 | Capot encliquetable pour connecteur sub D 9 points | 0.6 | 2022-01-25
13103TH20160 | Vis 6 pans TH inox A2-304 20 x 160 | 3.03 | 2022-01-25
13103TH08180 | Vis 6 pans TH inox A2-304 8 x 180 | 0.69 | 2022-01-25
16080000009 | Taille crayon métal 2 usagés | 1.7 | 2022-01-25
16080000010 | Etui 12 mines Pentel HP 0.5HB | 0.68 | 2022-01-25
16080000011 | Etui 12 mines Pentel HP 0.7HB | 0.68 | 2022-01-25
16080000001 | Ramette papier 500 feuilles A4 80G blanc first | 3.37 | 2022-01-25
16080000002 | Stylo bille BIC 4 couleurs | 1.94 | 2022-01-25
16080000003 | Feutre Lumocolor permanent 0.6 noir | 1.52 | 2022-01-25
13103TH08200 | Vis 6 pans TH inox A2-304 8 x 200 | 1.04 | 2022-01-25
0521HDB3120020 | Profil HD 1000 bleu ép 20 Format 31mm x20mm - L=3m | 4.35 | 2022-01-24
160205DF115000080 | Disque en fibre Cubitron II 987C 115 mm grain: 80 | 1.09 | 2022-01-24
160205DL125000080 | Disque à lamelles 125 mm plat speed CER grain 80 | 2.67 | 2022-01-24
160205DT125000080 | Disque de tronçonnage mince 115x1.6 - 125 mm | 0.94 | 2022-01-24
160205DF115000120 | Disque en fibre 787C 15mm grain:120 | 1.38 | 2022-01-24
16040000002 | Rapporteur d'angle avec règle coulissante- Secteur gradué-×Longueur branche (mm): 150X300 | 47.46 | 2022-01-24
081102002 | tuyau polyuréthane 4x6mm noir | 0.61 | 2022-01-20
081102003 | tuyau polyuréthane 6x8mm noir | 0.78 | 2022-01-20
081102008 | tuyau polyuréthane 4x6mm bleu | 0.62 | 2022-01-20
091515012002 | repérage numéros bornes de 11 à 20 pour bornier simple largeur 6mm²- ZB6 LGS:11-20 | 0.42 | 2022-01-20
09151506002 | alimentation bi/tri 400vac/24vdc-10 ampères-TRIO-PS/3AC/24DC/10 | 99.8 | 2022-01-20
09305002 | fil bleu foncé souple section 1.5mm2-tension 750v | 0.2 | 2022-01-20
12BT00003 | 2M5 U2 U2 HP RG BLUE l. 300 JSF. + K10 PU POSE CFI | 138.64 | 2022-01-19
0913900302009 | disjoncteur DX3 3P D40 6000A-10KA | 57.48 | 2022-01-12
1607000000001 | Bobine ouate chamois 22x30cm | 6.95 | 2022-01-12
16030020 | Diluant nettoyage mixte Bi 30L | 2.21 | 2022-01-12
160205PS115000001 | Plateau support disque fibre Ø115 M14 80m/s (souple) | 4.8 | 2022-01-12
12BT00004 | 2M5 UO U2 HP VL BLEU A l. 700 JSF | 79.82 | 2022-01-12
01105RI080 | Rond inox 304L étiré Ø80 | 2.6 | 2022-01-11
060701PLAC081209 | Palier lisse à collerette (=coussinet) | 0.67 | 2022-01-11
060701PLAC081212 | Palier lisse à collerette (=coussinet) | 0.9 | 2022-01-11
060701PLAC101610 | Palier lisse à collerette (=coussinet) | 1.16 | 2022-01-11
060701PLAC142020 | Palier lisse à collerette (=coussinet) | 0.93 | 2022-01-11
060701PLAC162212 | Palier lisse à collerette (=coussinet) | 1.14 | 2022-01-11
060701PLAC1622-15 | Palier lisse à collerette (=coussinet) | 1.17 | 2022-01-11
060701PLAC162220 | Palier lisse à collerette (=coussinet) | 1.09 | 2022-01-11
060701PLAC202620 | Palier lisse à collerette (=coussinet) | 0.87 | 2022-01-11
060701PLAC253220 | Palier lisse à collerette (=coussinet) | 2.43 | 2022-01-11
060703EMB010 | Embout à rotule pour vérin Ø25-Ø32 | 3.09 | 2022-01-11
091090001 | bague 4 trous diamètre 6mm pour presse étoupe PG16 | 1.41 | 2022-01-11
091090002 | bouchon PG13 pour trou diamètre 22.5mm | 1.14 | 2022-01-11
091090003 | écrou plastique pour presse étoupe PG13 | 0.77 | 2022-01-11
09130001007 | Détecteur inductif -sortie normalement ouvert PNP Portée 12mm Tension d'alimentation 10...36V DC Dimensions [mm] M18 x 1 / L = 50. | 19.99 | 2022-01-11
09130001008 | Détecteur inductif -sortie normalement fermé PNP Portée 12mm Tension d'alimentation 10...36V DC Dimensions [mm] M18 x 1 / L = 50. | 19.99 | 2022-01-11
094003 | Chemin de cable zingué largeur 150mm et hauteur 54mm | 5.6 | 2022-01-11
094004 | Chemin de cable zingué largeur 200mm et hauteur 54mm | 6.38 | 2022-01-11
094005 | Chemin de cable zingué largeur 300mm et hauteur 54mm | 10.05 | 2022-01-11
097001 | collier de cablage noir (type colson) 180x6mm | 0.07 | 2022-01-11
097002 | collier de cablage noir(type colson) 265X9mm | 0.07 | 2022-01-11
097008 | collier de cablage détectable bleu 390x4.6mm MCT50L | 0.21 | 2022-01-11
094025 | Chemin de cable zingué largeur 400mm et hauteur 54mm | 11.04 | 2022-01-11
09160502009 | Boîtier acier inoxydable, actionneur et capteur au niveau de fixation | 24.1 | 2022-01-11
094023 | Gaine spiralée 6mm PE 6 | 0.32 | 2022-01-11
094024 | Gaine spiralée 9mm PE 12 | 0.78 | 2022-01-11
091305001 | Capot 6 points sortie latérale M25 -2 pivots gabarit 44.27 série T | 4.84 | 2022-01-10
091305035 | Vis detrompage fem fer zingue | 0.59 | 2022-01-10
09211010 | Cable blindé 500v en PVC gris 7G1.5mm² avec conducteur vert/jaune . | 2.49 | 2022-01-10
16010000014 | Cable eau/courant 8mm² Longueur 2 mètres | 94 | 2022-01-10
091305034 | Vis detrompage male fer | 0.39 | 2022-01-10
091305032 | Boitier pour connecteur HDC | 4.64 | 2022-01-07
0521HDB5030015 | Profil HD 1000 bleu ép 15 - Format 50x15mm - L=3m | 11.95 | 2021-12-20
0521HDB3012025 | Plaque PE HD 1000 bleu ép 25 Format 3000x1250x25 | 7.76 | 2021-12-20
0511HDB1010030 | Plaque PE HD 1000 bleu ép 30 Format 1000x1000x30 | 14.91 | 2021-12-20
081102004 | tuyau polyuréthane 7x10mm noir | 1.52 | 2021-12-17
081215003 | silencieux d'échappement en polyéthylène avec raccord 1/4 longueur 42.5mm diamètre 15.5mm | 2.71 | 2021-12-17
0810004 | Régleur de débit G1/8-6 A l'échappement | 10.98 | 2021-12-17
081201007 | piquage droit male cylindrique 3/8-6 | 1.37 | 2021-12-17
081203006 | Equerre orientable male cylindrique 1/4-6 | 1.55 | 2021-12-17
081206002 | raccord té égale pour tuyau diamètre 6mm | 1.86 | 2021-12-17
081206003 | raccord té égale pour tuyau diamètre 8mm | 2.09 | 2021-12-17
081206004 | raccord té égale pour tuyau diamètre 10mm | 2.96 | 2021-12-17
081208002 | raccord Y égale pour tuyau diamètre 6mm | 2.45 | 2021-12-17
081208003 | raccord Y égale pour tuyau diamètre 8mm | 2.89 | 2021-12-17
081210001 | union double égale pour tuyau diamètre 4mm | 1.18 | 2021-12-17
081210002 | union double égale pour tuyau diamètre 6mm | 1.21 | 2021-12-17
081210003 | union double égale pour tuyau diamètre 8mm | 1.3 | 2021-12-17
081210004 | union double égale pour tuyau diamètre 10mm | 1.72 | 2021-12-17
081213002 | réduction encliquetable du diamètre 6mm au diamètre 4mm | 1.41 | 2021-12-17
081213005 | réduction encliquetable du diamètre 8mm au diamètre 6mm | 1.02 | 2021-12-17
081213006 | réduction encliquetable du diamètre 10mm au diamètre 6mm | 1.37 | 2021-12-17
081213007 | réduction encliquetable du diamètre 12mm au diamètre 6mm | 1.52 | 2021-12-17
081213008 | réduction encliquetable du diamètre 14mm au diamètre 6mm | 3.19 | 2021-12-17
081213009 | réduction encliquetable du diamètre 10mm au diamètre 8mm | 1.41 | 2021-12-17
0814011 | réduction nickelé cylindrique 1/2-1/4 | 1.11 | 2021-12-17
0814012 | réduction nickelé cylindrique 1/2-3/8 | 1.12 | 2021-12-17
0814015 | réduction nickelé cylindrique 3/4-1/2 | 2.25 | 2021-12-17
081213015 | réduction encliquetable du diamètre 4mm au diamètre 6mm | 0.9 | 2021-12-17
09130007018 | Cable avec prise femelle-Connecteur droit 15m | 15.81 | 2021-12-15
1002VMC000037 | Variateur Movitrac 0.37 KW | 198.86 | 2021-12-15
1002ROC000002 | Résistance de freinage | 54.9 | 2021-12-15
14125RAF001 | Roulette rouge Ø125 PA pivotante 1 trou avec frein | 23.85 | 2021-12-15
09211009 | Cable blindé 1000v en PVC gris 5G2.5mm² avec conducteur vert/jaune . | 3.28 | 2021-12-15
09222014 | Cable non blindé en PVC gris- 27G0.75mm² avec conducteurs noirs numérotés sans vert/jaune . | 2.84 | 2021-12-15
09130007042 | Cable avec prise femelle 25 mètres - PVC - M12 Connecteur | 21.95 | 2021-12-15
09130007043 | Cable avec prise femelle 15 mètres PVC M12 connecteur | 15.81 | 2021-12-15
01103TR01005030 | Tube inox 304L rectangle 100x50x3 | 23 | 2021-12-13
01104TRS00603020 | Tube inox R/S ø 60.3x2 | 8.15 | 2021-12-13
091570006 | Boitier polyester 120 x 220 x 91 mm (5 trous) | 64.57 | 2021-12-13
091570007 | Boitier polyester 160 x 160 x 91 mm | 70.64 | 2021-12-13
0910400000011 | EtherCAT jonction, 4-poryt, RJ45 | 163.25 | 2021-12-13
01104TRS00337016 | Tube inox R/S ø 33.7x1,6 | 5.59 | 2021-12-13
09123500001 | Module RJ45 rail DIN, CAT6A blindé, STP | 13.37 | 2021-12-10
09123500002 | Noyau sans outil RJ45 blindé CAT6 POE+ keystone | 5.71 | 2021-12-10
060101CF0030 | Couvercle fermé thermo-plastique Ø30 | 0.67 | 2021-12-09
060101CO0030 | Couvercle ouvert thermo-plastique Ø30 | 1.31 | 2021-12-09
091305031 | Socle de prise saillie 6 points | 18.61 | 2021-12-09
0916260001 | Raccord traversée de cloison ø 6 mm , en Acier et prédominance d'inox à 17% de chrome, Joint Nitrile, Pour tube plastique ø 6/8 mm | 47.15 | 2021-12-09
091515012001 | repérage numéros bornes de 1 à 10 pour bornier simple largeur 6mm²- ZB6 LGS:1-10 | 0.39 | 2021-12-08
091515012011 | repérage numéros bornes impair de 1 à 19 pour bornier double étage largeur 6mm² ZBF6 LGS :1-19 | 0.37 | 2021-12-08
091515012019 | repérage numéros bornes impair de 81 à 99 pour bornier double étage largeur 6mm² ZBF6 LGS :81-99 | 0.36 | 2021-12-08
091515012020 | repérage numéros bornes pair de 82 à 100 pour bornier double étage largeur 6mm²- ZBF6 LGS :82-100 | 0.37 | 2021-12-08
14125RAF002 | Roulette rouge Ø125 PA pivotante avec platine 4 trous avec frein | 18.96 | 2021-12-08
14125RSF001 | Roulette rouge Ø125 PA pivotante 1 trou sans frein | 16.82 | 2021-12-08
14125RSF002 | Roulette rouge Ø125 PA pivotante avec platine 4 trous sans frein | 14.9 | 2021-12-08
091595000001 | Bride de mise à la masse CEM 12MM | 0.75 | 2021-12-08
08030501003 | distributeurs d'embase bistable centre fermé à commande pneumatique taille 18mm,G1/4 | 52.7 | 2021-12-07
08030504001 | joint étancheité+ 2 vis pour fixation distributeur VUVG taille 18mm sur embase alu VABM | 0.84 | 2021-12-07
08030504005 | porte étiquette pour repérage distributeur série VUVG | 0.65 | 2021-12-07
1602010200001 | Plaquette mortaisage 8 profondeur de coupe: 5,2mm - Diamètre du cercle inscrit: 10 mm - Or - Enrobage 333TN | 10.75 | 2021-12-06
13105SH00160 | Sauterelle horizontale inox | 22.13 | 2021-12-02
0604010003 | Racleur DEL/CLEAN standard en PU bleu 90ShA, hauteur de lame 70 mm, tube Ø 22 mm avec tube de 100mm de chaque côté de la lame | 453.64 | 2021-11-30
0604010004 | Racleur DEL/CLEAN standard en PU bleu 90ShA, hauteur de lame 70 mm, tube Ø 22 mm avec tube de 100mm de chaque côté de la lame | 409.43 | 2021-11-30
0604010008 | Racleur DEL/CLEAN standard en PU bleu 90ShA, hauteur de lame 70 mm, tube Ø 22 mm avec tube de 100mm de chaque côté de la lame | 299.15 | 2021-11-30
0604010012 | Racleur DEL/CLEAN standard en PU bleu 90ShA, hauteur de lame 70 mm, tube Ø 22 mm avec tube de 100mm de chaque côté de la lame | 586.08 | 2021-11-30
0604020001 | Système de torsion ST22-R renforcé pour racleur NT70-22 | 378.13 | 2021-11-30
081102001 | tuyau polyuréthane 2.5x4mm noir | 0.48 | 2021-11-30
0807001 | contact pneu NO | 30.75 | 2021-11-30
081206001 | raccord té égale pour tuyau diamètre 4mm | 3.14 | 2021-11-30
081208001 | raccord Y égale pour tuyau diamètre 4mm | 1.66 | 2021-11-30
091610051019 | Cont 3P 440V 40A 24VCC | 129.58 | 2021-11-30
0604010013 | Racleur DEL/CLEAN standard en PU bleu 90ShA, hauteur de lame 70 mm, tube Ø 22 mm avec tube de 100mm de chaque côté de la lame avec tube de 75 mm de chaque côté de la lame | 608.13 | 2021-11-30
0604010014 | Racleur DEL/CLEAN standard en PU bleu 90ShA, hauteur de lame 70 mm, tube Ø 22 mm avec tube de 100mm de chaque côté de la lame | 276.55 | 2021-11-30
080302DSBC0640400 | Vérin normalisé ø63 course 400 | 98.26 | 2021-11-26
09161006003 | tête bouton poussoir double touche "marche"-"arrêt"+voyant | 13.05 | 2021-11-25
09161006007 | corps poussoir lumineux vert+contact NO | 10.1 | 2021-11-25
0911900200002 | TÊTE DE LECTURE EKS DÉPORTÉE RACCORD SUR MODULE D'ANALYSE MONTAGE SUR M22X1, CÂBLE 2M EKS-A-SFH-G30-2000-10658 | 126.96 | 2021-11-25
0911900200003 | MODULE D'ANALYSE EKS LIGHT MODE OPÉRATOIRE 0 MONTAGE SUR RAIL DIN | 289.65 | 2021-11-25
091515080001 | Borne collectrices , raccordement vissé, raccordement Push-in, nombre de connexions : 11, sections : 1,5 mm² - 50 mm², largeur : 16,3 mm, coloris : gris, type de montage : NS 35/7,5, NS 35/15 | 10.38 | 2021-11-25
091515080002 | Borne collectrices, raccordement vissé, raccordement Push-in, nombre de connexions : 11, sections : 1,5 mm² - 50 mm², largeur : 16,3 mm, coloris : bleu, type de montage : NS 35/7,5, NS 35/15 | 10.38 | 2021-11-25
0916250103013 | Processeur communication CP 1542SP-1 | 474.32 | 2021-11-23
0916250106002 | Simatic S7 Carte Mémoire 4MO | 40.81 | 2021-11-23
09162507002 | Connecteur RJ45 industriel droit, FastConnect,1 PCE | 12.73 | 2021-11-23
0916250105016 | SIMATIC DP, module électronique ET 200SP, F-DQ 8X24 V CC- 0,5 A PP, largeur de construction 15mm, jusqu'à PL E (ISO 13849) jusqu'à SIL 3 (CEI 61508) | 205.94 | 2021-11-23
0916250105017 | SIMATIC DP, module électronique pour ET200SP, F-RQ 1x 24V CC-24..230V CA-5A ST, largeur de construction 20mm, 1 sortie à relais (2 contacts à fermeture) courant de sortie total 5A, tension de charge 24V CC et 24...230V CA | 81.4 | 2021-11-23
0916250105018 | SIMATIC ET 200SP, Base-Unit BU20-P8+A4+0B, type de BU F0, bornes push-in, avec 4 bornes AUX, pontées vers la gauche, LxH: 20mm x 117mm | 15.22 | 2021-11-23
0916250105020 | SIMATIC ET 200SP, Module d entrees TOR, DI 16x 24V CC Standard | 63.09 | 2021-11-23
0916250106005 | Simatic S7 Carte Mémoire pour S7-1x00 CPU/SINAMICS 3, Flash | 204.05 | 2021-11-23
0990101 | fusibles rapide en verre 0.5A taille 5x20 | 0.18 | 2021-11-22
091570002 | Boitier polyester 75 x 160 x 75 mm | 36.51 | 2021-11-19
1702EPI007 | Bandeau anti-transpiration 3M | 4.76 | 2021-11-19
08030501013 | Electro-distributeur d'embase bistable centre fermé à commande électrique 24vdc connecteur femelle M8 3 poles ,taille 18mm raccord G1/4 | 63.76 | 2021-11-17
08030502016 | Embase de raccordement alu G3/8 pour 6 distributeurs VUVG | 50.75 | 2021-11-17
09139002004 | interrupteur-sectionneur rotatif complet encastré,cadenassable tétraipolaire -80A | 62.82 | 2021-11-17
0913900304003 | disjoncteur courbe C tétrapolaire 4P-16A-pouvoir de coupure 10/16KA | 71.37 | 2021-11-17
09139008005 | presse étoupe plastique IP68- filetage PG9 | 0.49 | 2021-11-17
09139011003 | CAB3 repère de fil 0.5/1mm² chiffre 2-rouge | 0.02 | 2021-11-17
09139011004 | CAB3 repère de fil 0.5/1mm² chiffre 3-orange | 0.02 | 2021-11-17
09139011005 | CAB3 repère de fil 0.5/1mm² chiffre 4-jaune | 0.02 | 2021-11-17
09139011006 | CAB3 repère de fil 0.5/1mm² chiffre 5-vert | 0.02 | 2021-11-17
09139011007 | CAB3 repère de fil 0.5/1mm² chiffre 6-bleu | 0.02 | 2021-11-17
09139011008 | CAB3 repère de fil 0.5/1mm² chiffre 7-violet | 0.02 | 2021-11-17
09139011009 | CAB3 repère de fil 0.5/1mm² chiffre 8-gris | 0.02 | 2021-11-17
09139011010 | CAB3 repère de fil 0.5/1mm² chiffre 9-blanc | 0.02 | 2021-11-17
0913900305012 | Disjoncteur diff monobloc DX36000 10kA arrivee haut-depart bas vis U+N 10A typeAC 30mA | 81.69 | 2021-11-17
091628002 | Cordon vert 2xRJ45 male longueur 0.5m | 4.29 | 2021-11-17
091628003 | Cordon vert 2xRJ45 male longueur 1m | 4.66 | 2021-11-17
091628005 | Cordon vert 2xRJ45 male longueur 3m | 10.07 | 2021-11-17
091628006 | Cordon vert 2xRJ45 male longueur 5m | 15.49 | 2021-11-17
09139002018 | Pole additionnel neutre pour interrupteur-sectionneur rotatif composable - 80A | 16.63 | 2021-11-17
091305004 | Couvercle 6 points 2 pivots gabarit 44.27 type T | 6.69 | 2021-11-16
091305009 | Embase saillie1 levier 6 points 1 entrée M25 gabarit 44.27 type T-série Hygienic | 10.98 | 2021-11-16
09142009 | DSN1 socle de prise femelle poly bleu 3P+N+T- 20A | 51.17 | 2021-11-16
091610042001 | IC60H-disjoncteur courbe C 2P 1A-pouvoir de coupure 70KA | 50.83 | 2021-11-16
091610051007 | contacteur TeSys 3 poles+1NF+1NO-bobine 24VDC-18A | 63.71 | 2021-11-16
091610051013 | Mini-contacteur inverseur TeSys 3 poles +1NF-bobine 24VDC-9A | 62.78 | 2021-11-16
091610053001 | bloc contacts additifs frontal 1NO+1NF pour contacteur LP4 | 5.04 | 2021-11-16
09161015003 | Embout simple rouge pour fil 1mm² | 0.02 | 2021-11-16
09161015007 | Embout simple vert pour fil 6mm² | 0.07 | 2021-11-16
091305027 | Insert male 6P+T 16A 500V gabarit 44.27 serie Squich | 5.3 | 2021-11-16
091305028 | Insert male 6P+T 16A 500V gabarit 44.27 serie Squich | 5.34 | 2021-11-16
091305029 | Insert male 10P+T 16A 500V gabarit 57.27 serie Squich | 7.48 | 2021-11-16
091305030 | Insert femelle 10P+T 16A 500V gabarit 57.27 serie Squich | 7.35 | 2021-11-16
0911900100001 | Serrure électronique EKS ds un même boîtier Système de lecture/écriture avec interface PROFINET EKS-A-IIX-G01-ST02/03 | 922.55 | 2021-11-16
0911900200001 | DISPOSITIF DE CLÉ ELECTRONIQUE BLEUE - EKS-A-K1BUWT32-EU | 25.2 | 2021-11-16
1702EPI012 | Ecran extérieur 161x98mm Speedglas 9000x9002 (Pack de 10) | 21.5 | 2021-11-16
09106001008 | gache électromagnétic inox 316 force de maintien 936N avec partie ventouse inox verouillage sous tension | 282.8 | 2021-11-15
091515011014 | bloc de jonction double étage 4mm² push-in-PTTB4 | 1.29 | 2021-11-15
09151506003 | alimentation bi/tri 400vac/24vdc-20 ampères-TRIO-PS/3AC/24DC/20 | 179.3 | 2021-11-15
09151507002 | embouts ruban section 0.75mm² AI1-8 BU-B | 0.02 | 2021-11-15
09151507003 | embouts ruban section 1mm² AI1-8 RD-B | 0.02 | 2021-11-15
09160503001 | PROTECT-PE-02 | 93.14 | 2021-11-15
13602CL00108 | Clavette inox 10x8 | 18.52 | 2021-11-08
13602CL00149 | Clavette inox 14x9 | 32.24 | 2021-11-08
12BT00005 | 2M5 UO U2 HP VL BLEU A l.400 JSF + K13 PU POSE CFI | 152.91 | 2021-11-08
1001MI0000607 | MI-DM0138 DM1383-AAM0BB2E5MFA-607mm | 982 | 2021-11-05
060101PA2TA0020 | Palier résine blanche 2 trous applique Ø20 + roulement inox | 8.14 | 2021-10-28
060102PA4TA0030 | Palier inox 4 trous applique Ø30 + roulement inox | 27.64 | 2021-10-27
09160501002 | Contact 2 (NO) EF033.1 | 9.71 | 2021-10-27
09160501004 | Contact 2 (NF) EF220.1 | 9.68 | 2021-10-27
097005 | collier de cablage détectable bleu 186x4.8mm | 0.11 | 2021-10-27
022CG50050005 | Cornière galva 50x50x5 | 8.5 | 2021-10-27
09160501034 | Contact 1NO 1NF EF303.1 | 8.06 | 2021-10-27
09151507013 | Cable préconfectionné pour bus, PROFINET CAT5 (100 Mbit/s), 4-pôles, PVC, vert RAL 6018, blindé, Connecteur droit M12, Détrompage D, sur Connecteur droit M12, Détrompage D, Longueur du câble: 15 m | 67.07 | 2021-10-27
091405021 | connecteur prise mâle; M12; PIN: 4; mâle; code D-Ethernet; sur fil; droit | 14.23 | 2021-10-27
081101004 | tuyau polyamide 8x10mm transparent | 1.23 | 2021-10-25
16080000005 | Gomme Mars Plastic | 0.74 | 2021-10-25
16080000006 | Ramette papier 500 feuilles A3 80G Blanc first | 6 | 2021-10-25
16080000007 | Cassette recharge 3 K7 REF 6/4912 encre rouge (le lot) | 7.69 | 2021-10-25
16080000008 | Cassette recharge 3K7 6/4929 encre noire (le lot) | 15.79 | 2021-10-25
16080000012 | Règle plate cristal 30CM | 0.72 | 2021-10-25
16080000013 | Paquet de 100 surchemises 80G 22x31 assorties | 6.19 | 2021-10-25
081102019 | tuyau polyuréthane 5.5x8mm noir | 0.99 | 2021-10-25
16080000004 | Recharge DYMO Rhyno 6mm x5.5 1/4 X18Ft | 18.83 | 2021-10-25
09151502004 | Relais de sécurité pour commandes bimanuelles suivant la norme EN 574 type IIIC, jusqu'à SILCL 3, cat. 4, PL e, surveillance de la simultanéité < 0,5 s, 2 circuits de validation, US = 24 V CC, raccordement à ressort enfichable | 148.04 | 2021-10-21
0913700100001 | Capteur de sécurité | 140 | 2021-10-21
09130001011 | Détecteur inductif : Distance de commutation élevée pour utilisation dans des systèmes de convoyage Boîtier robuste pour l'utilisation dans des environnements industriels sévères Surface active orientable dans cinq positions Affichage LED pour le contrôle de l'état de commutation et le fonctionnement | 31.06 | 2021-10-21
096028 | Cosse cuivre à sertir pour fil de 50mm² avec trou de 8 mm | 0.88 | 2021-10-21
096029 | Cosse cuivre à sertir pour fil de 35mm² avec trou de 8 mm | 0.63 | 2021-10-21
09151502003 | module d'extension d'arrêt d'urgence CAT4-Ple-4 sorties de sécurité NO+1 sortie NF de signalisation- connectique push-in tension 24vac/dcPSR-SPP-24UC/URM4/5X1/2X2 | 106.99 | 2021-10-20
09160501012 | Bouton coup de poing bleu NDP50BL | 23.17 | 2021-10-20
09160501026 | Bouton tournant gris 3 position fixes NWS32 | 28.3 | 2021-10-20
09151001011 | Détecteur inductif | 31.61 | 2021-10-20
0605VLB008007 | Courroie trapézoïdale bleue 8x5.2 mm alimentaire FDA | 3.2 | 2021-10-13
081600001 | Vérin inox 316L 80N à 1300N QSI-22-150-B8B8-V-500N | 131.7 | 2021-10-13
081600002 | Vérin inox 316L 80N à 1300N QSI-22-100-B8B8-V-250N | 131.7 | 2021-10-13
081600003 | Vérin inox 316L 80N à 1300N QSI-22-100-B8B8-V-500N | 131.7 | 2021-10-13
080302DSBC0320020 | Vérin normalisé ø32 course 20 | 52.02 | 2021-10-12
080302DSNUA0250015 | Vérin double effet ø25 course 15 | 40.39 | 2021-10-12
070214316L033720 | Coude SMS 1.5D 90° roulé soudé DN 25 1" Ep= 2,00 | 2.85 | 2021-10-08
0916250103007 | Automate SORTIES TOR SM1222 16 DO 24V CC | 122.98 | 2021-10-07
0702050000002 | Vanne 2 pièces, à boisseau femelle/femelle inox 1"1/4 DN: 32mm - Gaz | 21.3 | 2021-10-07
13404TH006016 | Vis TH zinguée M6x16 | 0.02 | 2021-10-06
081101003 | tuyau polyamide 6x8mm transparent | 0.91 | 2021-10-04
091610053004 | bloc contacts additifs frontal 1NO+1NF pour contacteur LC1 | 6.8 | 2021-10-04
09161006008 | corps poussoir lumineux jaune+contact NO | 10.1 | 2021-10-04
09161006024 | Tête bouton poussoir lumineux jaune | 5.54 | 2021-10-04
09304005 | fil orange souple section 1mm2-tension 500v | 122 | 2021-10-01
091405020 | connecteur inox mâle droit M12 - 4 poles à visser - bague inox | 6.43 | 2021-09-30
01103TR01208030 | Tube inox 304L rectangle 120x80x3 | 35.13 | 2021-09-29
08030503001 | embase de raccordement électrique 24vdc avec connecteur M8 femelle 3 poles pour distributeur VUVG | 6.26 | 2021-09-28
080306007 | adaptateur avec connecteur femelle 3 poles pour distributeur VUVG | 6.26 | 2021-09-28
09211008 | Cable blindé 1000v en PVC gris 4G6mm² avec conducteur vert/jaune . | 4.72 | 2021-09-28
09222030 | Cable non blindé extra souple en PVC pour chaine porte cable -gaine grise- 4X0.34mm² | 0.28 | 2021-09-28
09222036 | Cable rigide 4G10mm² gaine PVC noir 4 conducteurs + 1 conducteur de terre | 4.92 | 2021-09-28
1712EPI002 | Coquille antibruit | 24.56 | 2021-09-28
1712EPI003 | Adaptateur pour coquilles anti-buits casque PLASMA AQ et SUPERPLASMA PL - KASK | 6.13 | 2021-09-28
09212009 | cable blindé - 4 conducteurs sans vert/jaune section 0.34mm² gaine PVC grise | 0.66 | 2021-09-28
094022 | Attache de marque 2025EG | 4.36 | 2021-09-28
09139013002 | bloc ensemble 2 contact NF à visser | 5.42 | 2021-09-24
09139013004 | tête coup de poing pousser-touner rouge Ø40mm | 13.4 | 2021-09-24
13405TFG010 | Tige filetée zinguée ø 10 | 0.86 | 2021-09-23
096001 | cosse cuivre à sertir pour fil de 6mm² avec trou de 6mm | 0.28 | 2021-09-22
1709CS0040 | Chaussure sécurité haute S3SRC Step Twin II Taille 40 | 50.69 | 2021-09-21
1709CS0041 | Chaussure sécurité haute S3SRC Step Twin II Taille 41 | 50.69 | 2021-09-21
1709CS0042 | Chaussure sécurité haute S3SRC Step Twin II Taille 42 | 50.69 | 2021-09-21
1709CS0043 | Chaussure sécurité haute S3SRC Step Twin II Taille 43 | 50.69 | 2021-09-21
1709CS0045 | Chaussure sécurité haute S3SRC Step Twin II Taille 45 | 50.69 | 2021-09-21
1709CS0039 | Chaussure sécurité haute S3SRC Step Twin II Taille 39 | 50.69 | 2021-09-21
1709CS0046 | Chaussure sécurité haute S3SRC Step Twin II Taille 46 | 51.41 | 2021-09-21
16030005 | Liquide nettoyant et désinfectant des circuits d'émulsions d'usinage en cours de service | 10.53 | 2021-09-20
09130007032 | Connecteur: 1 x M12, coudé;Contacts: doré; Couple de serrage: 0,6...1,5 Nm, 10m | 24.09 | 2021-09-20
09130007034 | Cable de connexion - Connecteur droit M12 4 pôles 5m | 21.2 | 2021-09-20
16030019 | Produit de galvanisation à froid riche en zinc très pur. Il confère une protection durable de toutes pièces métalliques de type ferreux ou alliages. | 13.44 | 2021-09-20
0609IN0018 | Roulement 6203 2RS inox rigides à billes | 7.1 | 2021-09-17
091610051001 | Mini-contacteur TeSys 3 poles +1NF-bobine 24vdc-9A | 25.66 | 2021-09-17
070210316L00040 | Bouchon femelle tête hexagonale 40x49 1"1/2 DN40 | 10.49 | 2021-09-17
070210316L00065 | Bouchon femelle tête hexagonale 66x76 2"1/2 DN65 | 28.33 | 2021-09-17
080303027 | panoplie série MS4,raccordement G3/8,vanne de sectionnement manuelle, avec filtre manodétendeur+vanne de sectionnement 24vdc+mise en pression progressive+pressostat+pattes de fixation | 267.85 | 2021-09-16
09161007007 | capteurs de sécurité Preventa XCS-P - inter. de pos. de sécurité - poussoir à galet - 2O+1F | 22.49 | 2021-09-16
09161007008 | capteurs de sécurité Preventa XCS-P - inter. de pos. de sécurité - levier rotatif - 2O+1F | 20.15 | 2021-09-16
16020103037 | Mandrin à pince ER cylindrique/porte outils 25 | 82.72 | 2021-09-16
091520011 | couvercle gris pour goulotte d'armoire SEGMA largeur 60mm | 4.63 | 2021-09-15
091515011052 | Bloc de jonction bleu 50mm² UKH50-IB-BU | 6.12 | 2021-09-15
091515011053 | Bloc de jonction gris 50mm² UKH50-IB | 6.43 | 2021-09-15
160205LS000000003 | Lame de scie ruban - Denture:4/6 L=5.1m 27X0.9 | 18.14 | 2021-09-15
160205LS000000005 | Lame de scie ruban - Denture:4/6 L=5000mm 27X0.9 | 57 | 2021-09-15
091610051018 | Contacteur TeSys 3 poles - 3F - contacts auxiliaires 1F+1O +bobine 24VCC - couvercle de protection - bornes vis-étrier ou connecteurs | 324.98 | 2021-09-15
0913900303010 | Disjoncteur DX³ tripolaire 400V~ pouvoir de coupure :- 10000A | 158.38 | 2021-09-15
09313002 | fil orange souple section 50mm² tension 750v | 9.45 | 2021-09-15
09161015019 | Embout simple noir pour fil 50 mm² | 0.56 | 2021-09-15
160205LS000000006 | Lame de scie ruban - Denture:4/6 L=5000mm 34X1.10 | 57 | 2021-09-15
09151507012 | Connecteur-bus, connecteur mâle, droit, 4 pôles, M12, blindé, détrompage D, raccordement vissé, molette métallique, presse-étoupe Pg9 | 14.11 | 2021-09-14
091185001 | bloc de distribution 200A-alim cosse 70mm² sortie 2x4 bornes MB70/10.L8 | 27.56 | 2021-09-09
09151504005 | relais prééquipé avec raccordement Push-In, comprenant : embase de relais avec éjecteur et relais à contacts de puissance, tension d'entrée : 24 V DC, 1 contact NO RIF-0-RPT-24DC- 1 | 7.39 | 2021-09-08
09151505006 | Connecteur, 5-pôles, blindé, Connecteur droit M12, détrompage A, raccordement serti, matériau de la molette: Zinc moulé sous pression, nickelé, Diamètre extérieur du câble 5 mm ... 7,5 mm, sans contacts à sertir | 17.15 | 2021-09-08
09130001010 | Terminaison de bus passive AS-Interface | 101.1 | 2021-09-08
070109304026920 | Té ISO sans manchette roulé soudé D26,9mm Ep=2,0mm | 3.95 | 2021-09-07
091610045008 | Disjoncteur moteur magnéto-thermique 6-10A 3P | 39.38 | 2021-09-07
09161010009 | pole de neutre pour sectionneur de 125 à 175A | 26.18 | 2021-09-07
09161013001 | Grille de sortie 223x223 pour ventilateur armoire | 25.42 | 2021-09-07
09161013005 | Ventilateur armoire 230v- 165m3/h-223x223 | 116.86 | 2021-09-07
09161010015 | Interrupteur sectionneur 3P- 690V 175A - crosse rouge cadenassable | 137.76 | 2021-09-07
070203316L0337100 | Embout mâle 1" D33,7 | 0.87 | 2021-09-06
070203316L0424114 | Embout mâle 1" 1/4 D42,4 | 1.14 | 2021-09-06
070203316L0483113 | Embout mâle 1" 1/2 D48,3 | 1.41 | 2021-09-06
0609IN0002 | Roulement 6001 2RS inox rigides à billes | 4.95 | 2021-09-06
0609IN0003 | Roulement 6002 2RS inox rigides à billes | 5.5 | 2021-09-06
0609IN0005 | Roulement 6003 2RS inox rigides à billes | 5.76 | 2021-09-06
0609IN0009 | Roulement EZO 6005 2RS inox rigides à billes | 8.62 | 2021-09-06
0609IN0012 | Roulement 6008 2RS inox rigides à billes | 33.58 | 2021-09-06
070104304042420 | Coude ISO 3D 90° roulé soudé D42,4 Ep=2,0mm | 1.78 | 2021-09-06
07010830407610603 | Cône réduction concentrique ISO roulée soudée Ep=2mm D1=76,1 D2=60,3 | 3.01 | 2021-09-06
070109304042420 | Té ISO sans manchette roulé soudé D42,4mm Ep=2,0mm | 5.2 | 2021-09-06
070109304076120 | Té ISO sans manchette roulé soudé D76,1mm Ep=2,0mm | 10.51 | 2021-09-06
07011203304038112 | Raccord complet SMS à souder 1" 1/2 D38mm | 7.73 | 2021-09-06
07011203304104400 | Raccord complet SMS à souder 4" D104mm | 21.44 | 2021-09-06
070201316L0424114 | Union conique lisse/lisse 1" 1/4 D42,4 | 14.31 | 2021-09-06
070206316L028012 | Manchon 1/2" femelle/femelle DN15 D28mm | 1.12 | 2021-09-06
070206316L044100 | Manchon 1" femelle/femelle DN25 D44mm | 1.75 | 2021-09-06
07021203316L038112 | Raccord complet SMS à souder 1" 1/2 D38mm | 7.73 | 2021-09-06
07021203316L051200 | Raccord complet SMS à souder 2" D51mm | 9.12 | 2021-09-06
07021203316L076300 | Raccord complet SMS à souder 3" D76mm | 16.53 | 2021-09-06
07021203316L104400 | Raccord complet SMS à souder 4" D104mm | 21.44 | 2021-09-06
091390012005 | boite de dérivation plastique gris 80x80 avec couvercle à clipser+embouts caoutchouc passage tubes | 2.46 | 2021-09-06
091390012007 | boite de dérivation plastique gris 80x80 avec couvercle à clipser+trou défonçables | 2.39 | 2021-09-06
09139008001 | presse étoupe plastique IP68- filetage ISO 16 | 0.87 | 2021-09-06
09139008002 | presse étoupe plastique IP68- filetage ISO 20 | 0.84 | 2021-09-06
09139008009 | presse étoupe plastique IP68 filetage PG21 | 1.31 | 2021-09-06
0702050000005 | Vanne 2 pièces, à boisseau femelle/femelle inox 2"1/2 DN: 65mm - Gaz | 112.89 | 2021-09-06
070113304076200 | Coude ISO 1.5D 90° roulé soudé D76 Ep=2,0mm | 8.74 | 2021-09-06
0702050000008 | Vanne 2 pièces, à boisseau femelle/femelle inox 3/4 DN: 20 - Gaz | 10.61 | 2021-09-06
070213316L0261034 | Adaptateur/raccord cylindrique lisse/cannelé - 3/4" - DN:20 - D26.1 mm | 2.03 | 2021-09-06
070113304051160 | Coude SMS 1.5D 90° roulé soudé D51 2" Ep=1,6mm | 3.6 | 2021-09-06
0702050000001 | Vanne 2 pièces, à boisseau femelle/femelle inox 1" DN: 25mm - Gaz | 8.78 | 2021-09-06
060101PA2TA0035 | Palier résine blanche 2 trous applique Ø35 + roulement inox | 38.46 | 2021-09-03
060101PA4TAO0035 | Palier résine blanche 4 trous applique Ø35 + roulement inox | 36.63 | 2021-09-03
16010000016 | Manodétendeur Argon Opsial / débilitre argon CO2 debit maxi 38L | 73.3 | 2021-09-02
09106001009 | capteur codé plastique autonome sans contacts avec cable de 3m | 63.7 | 2021-09-01
09130007025 | Répartiteur pour câble plat AS-I | 17 | 2021-09-01
091610052004 | contacteur auxiliaire TeSys -1NF+5NO- bobine 24VDC-10A | 46.42 | 2021-08-31
09161007003 | tête galet 1 sens d'attaque latéral | 9.46 | 2021-08-31
091610046001 | IDD40T-disjoncteur différentiel départ 1PN | 91.37 | 2021-08-31
09161007005 | capteurs galet corps inter | 10.16 | 2021-08-31
09161007006 | capteurs galet sortie ISO16 | 0.77 | 2021-08-31
09162505001 | Colonne lumineuse embase+couvercle | 20.71 | 2021-08-04
09162505003 | Colonne lumineuse jaune flash 24V DC | 69.54 | 2021-08-04
0916250103019 | SIMATIC S7-1200, entrée analogique, SM 1231 RTD, Module RTD 4x entrées analogiques | 269.67 | 2021-08-04
0916250103020 | Module E/S pour automate SIMATIC S7-1200, 16 entrées numérique(s), 16 sorties Numérique, transistor, 24 V c.c. | 269.67 | 2021-08-04
09130007024 | Cable de connexion-Connecteur droit M12 4 pôles1.5m | 19.41 | 2021-08-02
091515011004 | bloc de jonction simple à visser 6 mm²-UT16 | 1.32 | 2021-08-02
091515011016 | bloc de jonction liaison de terre double étage 4mm² push-in-PTTB4-PV | 2.97 | 2021-08-02
091515011041 | pont enfichable-5 poles pour borne au pas de 6mm- FBS 5-6 | 0.45 | 2021-08-02
09161006010 | corps de voyant blanc 24vdc | 6.77 | 2021-08-02
09161006026 | Tête voyant blanc | 2.58 | 2021-08-02
09130007033 | Cable de connexion - Connecteur droit M12 4 pôles 7.5m | 22.66 | 2021-08-02
1901TRANSP000007 | Transport vers Volailles de Keranna - Semi-remorque bâchée complète | 275 | 2021-08-02
1702EPI001 | Casquette first base 3 classic noir-court | 12.06 | 2021-07-27
160205PS115000M14 | Plateau support de ponçage avec écrou de serrage M14 pour Cubitron Ø115mm | 6.99 | 2021-07-27
160205DL301000060 | Disque à lamelles Ø30x10x6 grain 60 | 1.4 | 2021-07-27
160205DL301000120 | Disque à lamelles Ø30x10x6 grain 120 | 1.4 | 2021-07-27
160205DL603000040 | Disque à lamelles Ø60x30x6 grain 40 | 2.5 | 2021-07-27
160205DL603000080 | Disque à lamelles Ø60x30x6 grain 80 | 2.5 | 2021-07-27
1704EPI001 | Gilet arden long matelassé bleu marine poly coton TS Opsial | 11.2 | 2021-07-22
1706EPI003 | Masque air fit coque FFP2D avec valve (x10) | 2.7 | 2021-07-22
1712EPI001 | Paire bouchon oreille Laser Trak - Honeywell (100 paires) | 0.55 | 2021-07-22
0913900303007 | disjoncteur courbe D tripolaire 3P-20A-pouvoir de coupure 6/10KA | 66.2 | 2021-07-21
09151506004 | Alimentation TRIO POWER à découpage primaire avec raccordement Push-in pour montage sur profilé, entrée : monophasée, sortie : 24 V DC/3 A C2LPS | 55.2 | 2021-07-21
0913900301009 | Disjoncteur Phase+Neutre DNX³4500 6kA arrivée et sortie borne à vis - 1P+N 230V~ 20A courbe C - 1 module | 11.8 | 2021-07-21
131050000001 | Grenouillère inox Ø fil: 3.5, Epaisseur levier: 20/10e, Epaisseur patte de fixation: 25/10e, tension maxi: 450N | 16.25 | 2021-07-13
0210000001 | Poutrelle acier noir HEA160 EN 10025-2 | 1.1 | 2021-07-12
0210000002 | Poutrelle acier noir IPE 180 EN 10025-2 | 1.1 | 2021-07-12
0210000003 | Poutrelle acier noir UPN180 EN 10025-2 | 1.1 | 2021-07-12
16080000014 | Etiquettes 70x37 pour code barre | 11.9 | 2021-07-12
16080000020 | Enveloppe blanche 110/220 fenêtre 35x100 | 33.92 | 2021-07-12
16080000021 | SAC 20 PORTE-ETIQU ASS | 3.9 | 2021-07-12
16080000022 | Baton de colle UHU stic PM 8.2G | 0.65 | 2021-07-12
16080000023 | BTE250ENV BLC 90G 23X32 BS F50 | 13.82 | 2021-07-12
16080000015 | Stylo bille FLEXG ULTRA bleu | 0.89 | 2021-07-12
16080000016 | Boite 1000 agrafe 26/6 | 0.35 | 2021-07-12
16080000017 | CLE USB2.0 INTENSO RAINBOW 4GO | 4.35 | 2021-07-12
16080000018 | CLE USB2.0 INTENSO RAINBOW 8GO | 4.55 | 2021-07-12
16080000019 | RL PAPIER HP C6036A 90G A0 | 33.92 | 2021-07-12
096002 | cosse cuivre à sertir pour fil de 6mm² avec trou de 8mm | 0.29 | 2021-07-09
0910400000001 | Cordon Ethernet IP67/IP20 M12 4-pin mâle/RJ45 3m | 36.13 | 2021-07-08
0910400000002 | Cordon Ethernet IP67/IP20 M12 4-pin mâle/RJ45 4m | 40.13 | 2021-07-08
0910400000003 | Cordon Ethernet IP67/IP20 M12 4-pin mâle/RJ45 5m | 44.5 | 2021-07-08
0910400000004 | Cordon Ethernet IP67 M12 4-pin mâle/M12 4-pin mâle 3m | 39.48 | 2021-07-08
0910400000005 | Cordon Ethernet IP67 M12 4-pin mâle/M12 4-pin mâle 4m | 43.88 | 2021-07-08
0910400000006 | Cordon Ethernet IP67 M12 4-pin mâle/M12 4-pin mâle 5m | 47.88 | 2021-07-08
0910400000007 | Cordon Ethernet IP67 M12 4-pin mâle/M12 4-pin mâle 6m | 51.63 | 2021-07-08
0910400000008 | Cordon EtherCAT 7m, IP67, AWG22, M12, plug, mâle, 4-pin, D-coded | 55.63 | 2021-07-08
0910400000009 | Cordon EtherCAT 8m, IP67, AWG22, M12, plug, mâle, 4-pin, D-coded | 59 | 2021-07-08
0910400000010 | Cordon Ethernet câble IP67, d-coded M12 4-pin mâle plug/M12 4-pin mâle plug 10m | 66.71 | 2021-07-08
0916250106004 | Carte mémoire 12 Mo pour Processeur S7-1X00/SINAMICS | 129.58 | 2021-07-05
09162508004 | SIMATIC S7 STEP 7 Safety Advanced V16 Floating License | 604.8 | 2021-07-05
09162001008 | Détecteur à réflexion directe, élimination d'arrière-plan-boitier rectangulaire inox- Distance de commutation 10 mm ... 350 mm- Câble avec connecteur mâle M12, 4 pôles, 150 mm | 68.29 | 2021-06-29
01103TR01608030 | Tube inox 304L rectangle 160x80x3 | 40.18 | 2021-06-28
01103TR00804030 | Tube inox 304L rectangle 80x40x3 | 10.05 | 2021-06-28
091390012011 | Boîtier industriel plastique IP55 IK08 - 265x174x154mm avec couvercle opaque 2 verrous | 61.45 | 2021-06-28
091480013 | E/S NX numériques standard, 16 entrées 24 Vc.c. PNP, temps de retard d'entrée réglable, bornes à ressort, bornier amovible | 63.8 | 2021-06-24
091480014 | E/S NX numériques standard, 16 sorties 12 24 Vc.c. 0,5 A PNP, protection contre court-circuit bornes à ressort, bornier amovible | 69.68 | 2021-06-24
091610045011 | TeSys GV2L-disjoncteur moteur-6.3A-3P déclencheur magnétique | 46.72 | 2021-06-24
09139013001 | contact NO à vis | 3.04 | 2021-06-24
091480019 | entrées/sorties numériques de sécurité 4 sorties 24 vc.c. 0,5 a pnp protége aux couts-circuits, bornes à ressort bornier amovible | 248.88 | 2021-06-24
091520001 | Goulotte d'armoire Segma 25x25 grise | 4.57 | 2021-06-24
091610053007 | bloc contacts additifs frontal 3NO+1NF pour contacteur LC1 | 12.68 | 2021-06-24
09161006037 | tête voyant vert | 2.52 | 2021-06-24
09161008001 | module démarreur progressif moteur 3A-110-480v | 69.23 | 2021-06-24
09151507011 | Cable RJ45 M12 2 m,CAT 6a, blindé, codage X, 8 pôles, 10 Gbit | 39.66 | 2021-06-24
091610043005 | IC60N-disjoncteur courbe Z - 16A tri | 108.82 | 2021-06-24
1001SA3700001 | Motoréducteur à roue et vis sans fin, puissance moteur: 0.37, 37 tours | 915.86 | 2021-06-23
1001FA2700001 | Motoréducteur à arbres parallèles, puissance moteur: 0.37, 42 tours | 427.57 | 2021-06-23
1001FA2700002 | Motoréducteur à arbres parallèles, puissance moteur: 0.37, 42 tours | 336.98 | 2021-06-23
1001FA2700003 | Motoréducteur à arbres parallèles, puissance moteur: 0.55, 49 tours | 339.46 | 2021-06-23
1001WA3000001 | Motoréducteur SPIROPLAN, puissance moteur: 0.37, 44 tours | 276.75 | 2021-06-23
1001FH2700001 | Motoréducteur à arbres parallèles, puissance moteur: 0.55, 116 tours | 503.88 | 2021-06-23
091305033 | Variateurs 0.55kw avec arrêt sécurisé | 141.13 | 2021-06-22
060800000001 | Glissière télescopique aluminium D444 Longueur fermée : 500 mm | 41 | 2021-06-21
09130002008 | Détecteur réflexion directe avec suppression de l'arrière-plan -boitier inox diamètre 18mm portée 300mm fonction de sortie éclairement | 55.26 | 2021-06-18
09130007002 | Cable de connexion - Connecteur coudé 3m | 18.66 | 2021-06-18
09130007015 | Cable avec prise femelle-Connecteur droit 10m M12 femelle-4 pôles | 8.16 | 2021-06-18
09130007019 | Cable de connexion-Connecteur droit M12 4 pôles 1m | 13.91 | 2021-06-18
09130007020 | Cable de connexion-Connecteur droit M12 4 pôles 0.6m | 12.83 | 2021-06-18
09130007021 | Cable de connexion-Connecteur droit M12 4 pôles 2m | 14.1 | 2021-06-18
09130007022 | Cable de connexion-Connecteur droit M12 4 pôles 5m | 15.65 | 2021-06-18
09130007026 | Répartiteur passif en Y mâle M12/2 connecteurs femelles M12 | 10.35 | 2021-06-18
09130007035 | Cable de connexion - Connecteur droit M12 4 pôles 3m | 19.1 | 2021-06-18
09130007036 | Cable de connexion - Connecteur droit M12 4 pôles 2m | 18.6 | 2021-06-18
09130007037 | Cable de connexion - Connecteur droit M12 4 pôles 1.5m | 18.91 | 2021-06-18
09130007038 | Cable de connexion - Connecteur droit M12 4 pôles 1m | 18.35 | 2021-06-18
09130007039 | Cable de connexion - Connecteur droit M12 4 pôles 0.6m | 16.93 | 2021-06-18
09130007040 | Cable de connexion - Connecteur droit M12 4 pôles 4m | 19.22 | 2021-06-18
09130007041 | Répartiteur M12 IP67 | 72.42 | 2021-06-18
060101PA4TAO0030 | Palier résine blanche 4 trous applique Ø30 + roulement inox | 13.88 | 2021-06-15
1001KA1900001 | Motoréducteur à couple conique, 110 tours | 896.96 | 2021-06-09
1501420001 | Rouleau libre 420 lisse 8x8 Ø50 | 5.4 | 2021-06-07
1501420002 | Rouleau libre 420 taraudé M8x15 Ø50 | 7.5 | 2021-06-07
13109TFI022 | Tige filetée A2-304L inox ø 22 | 11.57 | 2021-05-31
0514PTFE06060008 | Plaque plastique PTFE bleu 600x600 Ep. 8 | 273.5 | 2021-05-21
060103BE000035 | Roulement de palier serrage bague excentrique Ø35 | 18.75 | 2021-05-12
060103BE000050 | Roulement de palier serrage bague excentrique Ø50 | 31.25 | 2021-05-12
060103BE000060 | Roulement de palier serrage bague excentrique Ø60 | 45.95 | 2021-05-12
1602020000009 | Fraise HPC carbure monobloc Master inox Ø8 | 19.52 | 2021-05-12
1602020000011 | Fraise HPC carbure monobloc Master inox Ø12 | 26.8 | 2021-05-12
09161001003 | Module relais ZELIO 6 entrées 4 sorties 24V DC (Pack logiciel+câbles) | 162.47 | 2021-05-10
160203FA000500 | Forêt autocentreur double x Ø5.00 | 2.32 | 2021-05-10
16020103005 | Plaquette finition 35° | 5.93 | 2021-05-05
16020103006 | Plaquette petit alésage | 4.72 | 2021-05-05
16020103036 | Mandrin de tour 4 mors acier Ø160 DIN6350-1 | 669.03 | 2021-05-05
060104PC4T00030 | Paliers roulements-inserts à applique carrée 4 trous Ø30 | 30.01 | 2021-05-05
16020101006 | Forêt carbure type DFR160 R3 WD20M Ø16-17 | 298.35 | 2021-05-04
070104304060316 | Coude ISO 3D 90° roulé soudé D60,3 Ep=1,6mm | 3.19 | 2021-04-30
080303044 | Panoplie série MS4 raccordement G1/4 | 109.42 | 2021-04-27
160205AF000000001 | Arbre flexible WX 7 X 1500 G28 - G22 | 91.2 | 2021-04-23
0512HDN3012020 | Plaque PE HD 500 naturel/vierge ép 20 Format 3050x1250x20 | 3.12 | 2021-04-13
0522HDN3120020 | Profil HD 500 naturel/vierge ép 20 Format 31mm x20mm - L=3m | 2.34 | 2021-04-13
0531HDB030 | Rond PE HD 1000 bleu ø30 | 3.6 | 2021-04-13
0531HDB110 | Rond PE HD 1000 bleu ø110 | 49.75 | 2021-04-13
01102TC00404015 | Tube inox 304L carré 40x40x1.5 | 5.14 | 2021-04-09
01103TR00603015 | Tube inox 304L rectangle 60x30x1.5 | 5.87 | 2021-04-09
094020 | Tube plastique IRL Ø 25 | 0.48 | 2021-04-09
09130008001 | Vitre de protection pour capteurs de distance optiques de forme de construction O1D | 28 | 2021-04-08
070106304019014 | Manchon 1/4" femelle/femelle D19mm | 0.49 | 2021-04-07
070107304019014 | Demi-manchon 1/4" femelle/femelle D19mm | 0.49 | 2021-04-07
091570008 | Boitier polyester 122 x 120 x 91 mm | 52.84 | 2021-04-07
070113304104200 | Coude ISO 1.5D 90° roulé soudé D104 Ep=2,0mm | 10.32 | 2021-04-07
09130008002 | Détecteur de distance optique mesure optique de la distance fiable avec une portée élevée de 10 m max. Deux sorties de commutation dont une programmable comme sortie analogique | 188.39 | 2021-04-07
09160502006 | aimant de maintien matière plastique pour capteur RSS36. | 45.74 | 2021-04-06
0522HDN3031030 | Profil HD 500 naturel/vierge ép 30 Format 30mm x 31mm - L=3m | 8.38 | 2021-04-02
190200001 | Film bulle 1.20 x 150 ml (rouleau) | 50.82 | 2021-03-31
190200002 | Film étirable transparent manuel 15 microns 450mm (carton de 6 rouleaux) | 5.99 | 2021-03-31
1606000001 | Mison B20 - 4,2M3 | 11.33 | 2021-03-31
1602000002 | Mison B50 - 10.5M3 | 6.89 | 2021-03-31
1602000003 | Mison 2 B50 - 10.6M3 | 17.63 | 2021-03-31
1602000004 | Laspur He B50 - 9M3 | 25.39 | 2021-03-31
1602000005 | Azote liquide vrac | 0.14 | 2021-03-31
0522HDN5031050 | Profil HD 500 naturel/vierge ép 50 Format 50 mmx31mm - L=3m | 8.38 | 2021-03-26
08030502015 | Embase de raccordement alu G3/8 pour 5 distributeurs VUVG | 43.83 | 2021-03-26
16020101001 | Plaquette pour Forêt carbure type DFR 020204 LD Nuance: KC7140 (Ø14-Ø17) | 11.55 | 2021-03-26
0522HDB5025050 | Profil HD 500 bleu ép 50 Format 50mmx 25mm - L=3m | 4.31 | 2021-03-26
0916250103006 | Automate SORTIES TOR SM1222 8 DO 24V CC | 74.48 | 2021-03-25
01107GI2012023 | Grillage soudé inox 2000x1000 80X23 fils 3 et 4 304 | 45.6 | 2021-03-25
16020103035 | Jeu de 3 mors doux stries 1.5-60° L=130mm pour tour Doosan | 56.73 | 2021-03-24
1702EPI008 | Visière Vizir pour casque Vertex | 32.4 | 2021-03-22
1702EPI009 | Casque ventilé confort Vertex blanc | 54.12 | 2021-03-22
0212010050 | Tôle acier noir à chaud 2000x1000x5 mm | 69.57 | 2021-03-15
091305016 | Insert femelle 6 points + terre avec vis gabarit 44.27 | 4.4 | 2021-03-12
091305019 | Insert male 6 points + terre avec vis gabarit 44.27 | 4.33 | 2021-03-12
16020103014 | Mandrin de perçage NPU-16 CIL40 | 205.62 | 2021-03-11
16020103019 | Pince de serrage ER 5 mm | 13 | 2021-03-11
16020103021 | Pince de serrage ER 7 mm | 13 | 2021-03-11
16020103023 | Pince de serrage ER 9 mm | 13 | 2021-03-11
16020103025 | Pince de serrage ER 11 mm | 13 | 2021-03-11
16020103026 | Pince de serrage ER 12 mm | 13 | 2021-03-11
16020103027 | Pince de serrage ER 13 mm | 13 | 2021-03-11
16020103028 | Pince de serrage ER 14 mm | 13 | 2021-03-11
16020103029 | Pince de serrage ER 15 mm | 13 | 2021-03-11
16020103031 | Pince de serrage ER 17 mm | 13 | 2021-03-11
16020103032 | Pince de serrage ER 18 mm | 13 | 2021-03-11
16020103033 | Pince de serrage ER 19 mm | 13 | 2021-03-11
080302DSBC0320150 | Vérin normalisé ø32 course 150 | 55.38 | 2021-03-10
13502EXT00008 | Circlips inox ø 8 ext. | 0.28 | 2021-03-10
0913900301002 | disjoncteur courbe C unipolaire 1P+NG-10A-pouvoir de coupure 4.5/6KA | 6.99 | 2021-03-08
0913900305001 | Disjoncteur différentiel typeAC- 1P+NG- 30mA courbe C-10A-pouvoir de coupure 4.5/6KA | 110.02 | 2021-03-08
09139004009 | répartiteur modulaire monobloc tétrapolaire 125A-8 modules | 32.08 | 2021-03-08
0990102 | fusibles rapide en verre 1A taille 5x20 | 0.1 | 2021-03-08
0990104 | fusibles rapide en verre 3.15A taille 5x20 | 0.1 | 2021-03-08
0990105 | fusibles rapide en verre 5A taille 5x20 | 0.1 | 2021-03-08
0990107 | fusibles rapide en verre 10A taille 5x20 | 0.1 | 2021-03-08
091610045017 | additif frontal 1NO+1NF pour disjoncteur GV2 | 5.99 | 2021-03-05
091610045004 | Disjoncteur moteur magnéto-thermique 0.6-1A 3P | 36.07 | 2021-03-05
091610045005 | Disjoncteur moteur magnéto-thermique 1-1.6A 3P | 36.07 | 2021-03-05
091610045018 | bloc d'association pour disjoncteur GV2 et contacteur LP4K | 2.07 | 2021-03-05
091610051003 | Mini-contacteur TeSys 3 poles+1NO-bobine 24vdc-9A | 24.6 | 2021-03-05
09161015009 | Embout simple blanc pour fil 16mm² | 0.13 | 2021-03-05
09161015015 | Embout double rouge pour fil 1mm² | 0.04 | 2021-03-05
09161016001 | prise de courant modulaire 16A-2P+T-250V pour armoire fixation sur rail DIN | 7.98 | 2021-03-05
091490001 | lampe ba9s rouge 24vac/dc 15mA | 4.88 | 2021-03-04
091490004 | lampe ba9s vert 24vac/dc 15mA | 4.88 | 2021-03-04
09222022 | Cable non blindé extra souple en PVC pour chaine porte cable gaine grise- 4G1.5mm² avec conducteurs noirs numérotés + conducteur vert/jaune . | 0.72 | 2021-03-04
095010 | connecteur rapide transparent (type wago) 2 points de connection | 0.04 | 2021-03-04
1706EPI004 | Masque chirurgical de protection 3 plis | 0.09 | 2021-03-03
080302DSNU0200020 | Vérin normalisé ø20 course 20 | 37.83 | 2021-03-02
080302DSNU0200030 | Vérin normalisé ø20 course 30 | 37.98 | 2021-03-02
13502INT00008 | Circlips inox ø 08 int. | 0.05 | 2021-03-02
094018 | Série Medium 305A - Chaîne porte-câbles en nylon ouvrable, pas de maillon 35mm rayon de courbure 50mm,largeur intérieur30mm et hauteur int 24mm. | 1.62 | 2021-03-02
16020103013 | Porte outil tournage DWLNL 2525M-08 | 93 | 2021-03-02
16020103015 | Porte outil extérieur tournage gauche 2525 M11-4MP | 49.39 | 2021-03-02
16020103016 | Porte lame carré 25 pour lame 32 SBN2520-32 | 89 | 2021-03-02
061200001 | Douilles à billes inox avec joints d'étanchéité intégrés Ø20 | 12.09 | 2021-03-02
13502INT00014 | Circlips inox ø 14 int. | 0.05 | 2021-03-02
091515011007 | flasque extrémité pour bornier à visser UT2.5 à UT10- D-UT2.5/10 | 0.29 | 2021-02-26
091515011038 | pont enfichable-2 poles pour borne au pas de 6mm- FBS 2-6 | 0.21 | 2021-02-26
091515011039 | pont enfichable-3 poles pour borne au pas de 6mm- FBS 3-6 | 0.43 | 2021-02-26
091515011049 | étiquette jaune avertissement pour borne à visser 35mm² WSUT35 | 1.09 | 2021-02-26
096008 | cosse cuivre à sertir pour fil de 25mm² avec trou de 10mm | 0.35 | 2021-02-26
09151001010 | Détecteur inductif :20 mm, noyable,4 fils courant continu | 16.09 | 2021-02-26
16010000012 | Bobine d'étain 10x10 500G 99% soudure (pour atelier-partie electricité) | 61.09 | 2021-02-26
096027 | Serre câble double Ø4 inox A4-316 | 1.26 | 2021-02-25
16010000009 | Tube contact M8 1 mm 9580123 | 1.02 | 2021-02-24
16010000010 | Pince porte-electrode Ø2.0 WT9/20 | 0.42 | 2021-02-24
16010000011 | Bouchon long BW63 WT9/20 | 0.22 | 2021-02-24
1710EPI00005 | Kit couvreur corde 20: 1 harnais HT22 Taille M, 1 antichute STOPFOR KSP avec longe 0.3-M41 100 KG, 1 rouleur de drisse D11 Longueur 20m, 1 connecteur M10, sac bandoulière | 262.65 | 2021-02-17
0916250103008 | Automate CPU 1214C CC/CC/CC 14ETOR/10STOR/2EA | 269.67 | 2021-02-15
09221011 | Cable rigide 4G25mm² gaine PVC noir 3 conducteurs + 1 conducteur de terre | 8.78 | 2021-02-15
1602020000001 | Fraise à chanfreiner carbure monobloc 90° Ø8 | 45.73 | 2021-02-12
1602020000007 | Fraise carbure monobloc non revêtu Ø8 | 61.1 | 2021-02-12
060101PA3TAO0030 | Palier résine blanche 3 trous applique Ø30 + roulement inox | 26.08 | 2021-02-11
095014 | potentiomètre étanche monotour 10 Kohms linéaire | 20.5 | 2021-02-11
096026 | Serre câble étrier Ø4 inox A4-316 | 1.07 | 2021-02-11
096025 | Cosse coeur Ø4 inox A4-316 649834 | 0.34 | 2021-02-11
09161010011 | pole principal 80A pour inter-sectionneur | 11.16 | 2021-02-08
09161006015 | Tête bouton poussoir noir | 3.31 | 2021-02-08
09161010007 | Interrupteur sectionneur 3P-80A-fixation sur porte 4 vis-plastron jaune 60x60 | 47.52 | 2021-02-08
070104304139720 | Coude ISO 3D 90° roulé soudé D139,7 Ep=2,0mm | 24.27 | 2021-02-04
080302ESNU0250050 | Vérin simple effet ø25 course 50 | 29.08 | 2021-02-01
190301NACE000001 | Location nacelle électrique à mât vertical, levée 7.90m, type: 80 VJR | 72.25 | 2021-02-01
190301NACE000002 | Location nacelle électrique à mât vertical, levée 8.80 m, type: 880R | 82 | 2021-02-01
14150BAF001 | Roulette blanche Ø150 pivotante avec platine 4 trous avec frein | 19.23 | 2021-01-25
091610042004 | IC60N-disjoncteur courbe D 2P -2A-pouvoir de coupure 50KA | 58.74 | 2021-01-20
091610043000 | IC60N-disjoncteur courbe D 3P - 3A-pouvoir de coupure | 109.66 | 2021-01-20
060701PLAC121812 | Palier lisse à collerette (=coussinet) | 1.1 | 2021-01-15
060703EMB020 | Embout à rotule M20X20X2.5-Filetage à droite forme A | 6.64 | 2021-01-15
16010000003 | Tuyauterie gaz pour poste Kemppi avec cable 9/17 8ml 12x100, raccord mâle 3/8" complet et écrou/isolant | 95.7 | 2021-01-13
1602020000002 | Fraise carbure monobloc non revêtu Ø3 | 25.21 | 2021-01-12
1702EPI006 | Bandeau en coton lainé pour masques de soudage (3 sachets) | 4.41 | 2021-01-12
110202600001 | Chaîne Faber/Magris POM-D Naturel D600Tab-C en Acétal blanc axes en inox / paquet de 6.1 m | 15.4 | 2021-01-11
1501650001 | Rouleau libre 650 lisse 8x8 Ø50 | 6.35 | 2021-01-11
1501650002 | Rouleau libre 650 taraudé M8x15 Ø50 | 8.95 | 2021-01-11
09139011035 | repère enfichable mémocab chiffre 0-noir | 0.03 | 2021-01-01
09139008014 | Presse étoupe plastique IP68- filetage PG29 | 1.9 | 2021-01-01
09222035 | Cable non blindé en PVC gris 4G2.5mm² avec conducteurs noirs numérotés + conducteur vert/jaune . | 1.65 | 2021-01-01
1602000006 | Oxygène B20 - 4,2M3 | 10.53 | 2020-12-31
1602000007 | Acétylène - 4M3 | 19.55 | 2020-12-31
1602000008 | Azote 4,5 B15 - 2.8 M3 | 34.79 | 2020-12-31
091515011002 | bloc de jonction simple à visser 6 mm²-UT6 | 0.66 | 2020-12-22
091515012004 | repérage numéros bornes de 31 à 40 pour bornier simple largeur 6mm²- ZB6 LGS:31-40 | 0.66 | 2020-12-22
09221002 | Cable rigide 4G1.5mm² gaine PVC noir 3 conducteurs + 1 conducteur de terre | 0.6 | 2020-12-22
097003 | collier de cablage transparent 100x2.5mm | 0.01 | 2020-12-22
160203FM001250 | Forêt cylindrique à métaux HSS DIN338 x Ø12.50 | 2.17 | 2020-12-22
080302DSNUA0250080 | Vérin double effet ø25 course 80 | 41.54 | 2020-12-18
160205KP000000001 | Kit polissage (3 disques 125x22,23 + pains de pâtes) | 79.28 | 2020-12-17
13101HI00024 | Ecrou inox frein HI A2-304-Ø24 | 1.57 | 2020-12-11
091520004 | Goulotte d'armoire Segma 25x80 grise | 7.43 | 2020-12-09
160203LE000001 | Lame HSS-CO pour ébavureur B10S | 1.12 | 2020-12-04
1702EPI004 | Casque électricien avec écran facial intégré | 59 | 2020-12-01
091405018 | Cordon avec connecteur droit M12 femelle 8 poles -cable orange 20 mètres | 43.31 | 2020-11-27
091405019 | Cordon avec connecteur droit M12 femelle 8 poles - cable orange 25 mètres | 51.18 | 2020-11-27
16020103004 | Plaquette plastique finition 55° | 5.09 | 2020-11-27
09151001005 | Détecteur inductif : Cylindriques, Matériau du boîtier: laiton nickelé, Type de sortie: 3 fils, Montage: non noyable, type de tension: 24CC, Type de raccordement: Fiche de connecteur M12 x 1 , 3 broches, Degré de protection: IP67 | 33.64 | 2020-11-26
094016 | Série light-Chaîne porte câble, couvercle démontable, l:36-h: 23 mm | 0.7 | 2020-11-25
094017 | Embout extrémités pour chaîne porte câble série 250 | 3.73 | 2020-11-25
0810005 | Régleur de débit G1/8-8 A l'échappement | 11.82 | 2020-11-24
0810007 | Régleur de débit G1/4-8 A l'échappement | 9.86 | 2020-11-24
0913900305011 | Disjoncteur courbe D - DX³ 6000-vis/vis-3P-400V~-3A-10kA-peigne HX³ trad 3P-3M | 114.72 | 2020-11-24
091610052007 | Télérupteur bipolaire 24 V DC 2NO-16A | 45.83 | 2020-11-24
080306008 | Cable de liaison adapté pour application robot connecteur femelle coudé 3 poles longueur 2.5m pour électrodistributeur VUVG | 9.58 | 2020-11-23
09130007029 | Cable avec prise femelle connecteur M12-8 poles longueur 25m | 43.72 | 2020-11-17
09309003 | fil orange souple section 10mm2- tension 750v | 1.03 | 2020-11-17
09130007028 | Cable avec prise femelle connecteur M12-8 poles longueur 40m | 68.26 | 2020-11-13
080302DSBC0320080 | Vérin normalisé ø32 course 80 | 53.57 | 2020-11-10
080302DSBC0400050 | Vérin normalisé ø40 course 50 | 59.76 | 2020-11-10
0913900304001 | disjoncteur courbe C tétrapolaire 4P-10A-pouvoir de coupure 6/10KA | 66.18 | 2020-11-03
09139004007 | répartiteur modulaire monobloc tétrapolaire 100A-4 modules | 17.78 | 2020-11-03
1901TRANSP000005 | Transport vers LDC DPE / semi-remorque bâchée complète | 455 | 2020-11-01
1901TRANSP000006 | Transport Quimper-Quimperlé | 50 | 2020-11-01
0910303003 | Joint d'étanchéité tubulaire à clisper en EPDM ( pour armoire) | 1.85 | 2020-10-27
0910304001 | guide-tringle long pour tringles de 8mm | 0.82 | 2020-10-27
060101PA2TS0020 | Palier résine blanche 2 trous semelle Ø20 + roulement inox | 8.31 | 2020-10-23
13207TFI016 | Tige filetée inox A4-316L ø 16 | 5.95 | 2020-10-22
11010200001 | Tapis à mailles en acier inox type largeur: 500/Diamètre de fils: 1.6/Pas: 7.26 / Simple lisières | 85.51 | 2020-10-22
0916250103003 | Automate CPU 1212C CC/CC/CC 8ETOR/6STOR/2EA | 167.08 | 2020-10-20
0916250103005 | Automate E/S TOR SM 1223 8 DI / 8 DO | 115.83 | 2020-10-20
09213003 | cable bus violet 2x2x0.22mm² | 0.94 | 2020-10-20
09151505003 | Cable RJ45 PROFINET 2 m,vert CAT 5e, blindé, AWG 22 flexible (7 fils) | 14.64 | 2020-10-16
09151505004 | Cable RJ45 PROFINET 1.5 m,vert CAT 5e, blindé, AWG 22 flexible (7 fils) | 13.46 | 2020-10-16
09151505005 | connecteur RJ45 male PROFINET à cabler CAT 5,1 Gbit/s | 11.33 | 2020-10-16
09151001003 | Détecteur inductif: Cylindriques, Matériau du boîtier: laiton nickelé, Type de sortie: 3 fils, Montage: non noyable, type de tension:24 DC, Type de raccordement: Connecteur M12 x 1 , 3 broches, Degré de protection: IP67 | 33.64 | 2020-10-12
1709CS0044 | Chaussure sécurité haute S3SRC Step Twin II Taille 44 | 58.22 | 2020-10-06
11010200002 | Tapis à mailles en acier inox type largeur: 600/Diamètre de fils: 1.6/Pas: 7.26/ C-CURE | 100.14 | 2020-10-05
081102009 | tuyau polyuréthane 6x8mm bleu | 0.62 | 2020-10-02
1702EPI002 | Casque de protection Brennus bleu | 4.12 | 2020-09-28
1702EPI003 | Jugulaire coton standard12mm pour casque de protection Brennus bleu | 1.6 | 2020-09-28
13103ATH00422500 | Vis 6 pans autotaraudeuse TH A2-304 4,2 x 25 | 0.04 | 2020-09-22
160203FA000350 | Forêt autocentreur double x Ø3.50 | 2.2 | 2020-09-22
160203FA000420 | Forêt autocentreur double x Ø4.20 | 2.1 | 2020-09-22
160203FA000850 | Forêt autocentreur double x Ø8.50 | 4.83 | 2020-09-22
160203FA001000 | Forêt autocentreur double x Ø10.00 | 7.78 | 2020-09-22
1602020000004 | Fraise HPC carbure monobloc revêtement hautes performances Ø8 | 38.4 | 2020-09-10
1602020000005 | Fraise HPC carbure monobloc revêtement hautes performances Ø10 | 54.26 | 2020-09-10
160205LS000000001 | Lame de scie ruban - Denture:4/6 L=5m 34x1,1 | 44.58 | 2020-09-01
0701050000001 | Vanne à sphère 2 voies haute pression corps inox+ joint | 237.33 | 2020-08-27
16040000001 | Pistolet de sablage a air comprimé SSP | 30 | 2020-07-10
0533POMB030 | Rond POM Acétal Bleu ø 30 | 5.54 | 2020-06-30
1701EPI004 | Blouson activ line CP gris/noir T4 Opsial | 32.63 | 2020-06-30
1704EPI002 | Gilet arden long matelassé bleu marine poly coton TM Opsial | 10.55 | 2020-06-30
1704EPI003 | Gilet arden long matelassé bleu marine poly coton TL Opsial | 10.55 | 2020-06-30
1704EPI004 | Gilet arden long matelassé bleu marine poly coton TXL Opsial | 10.04 | 2020-06-30
1704EPI005 | Gilet arden long matelassé bleu marine poly coton TXXL Opsial | 10.04 | 2020-06-30
091390012003 | boite industrielle plastique 220x170x86 | 20.62 | 2020-06-24
01101TI2010120 | Tole inox 304L non protégée 120/10 ème LAC | 2 | 2020-06-23
01102TC00202015 | Tube inox 304L carré 20x20x1.5 | 2.27 | 2020-06-23
01102TC00303020 | Tube inox 304L carré 30x30x2 | 3.27 | 2020-06-23
01102TC00808030 | Tube inox 304L carré 80x80x3 | 16.6 | 2020-06-23
01102TC10010020 | Tube inox 304L carré 100x100x2 | 15.6 | 2020-06-23
01103TR00604015 | Tube inox 304L rectangle 60x40x1.5 | 6.94 | 2020-06-23
01103TR00604020 | Tube inox 304L rectangle 60x40x2 | 6.94 | 2020-06-23
01104TRS00172023 | Tube inox R/S ø 17.2x2.3 | 4.3 | 2020-06-23
01104TRS00269016 | Tube inox R/S ø 26.9x1.6 | 3.1 | 2020-06-23
01104TRS00510012 | Tube inox R/S ø 51x1.2 | 7.32 | 2020-06-23
01104TRS00630015 | Tube inox R/S ø 63x1.5 | 5.25 | 2020-06-23
01105RI035 | Rond inox 304L étiré Ø35 | 2.63 | 2020-06-23
01108TIG001225015 | Tôle inox grains pois décorative 304L 6WL 2500x1250x1,5 | 4.88 | 2020-06-23
0511HDB3012015 | Plaque PE HD 1000 bleu ép 15 Format 3000x1250x15 | 3.39 | 2020-06-23
0512HDB3012010 | Plaque PE HD 500 bleu ép 10 Format 3000x1250x10 | 3.1 | 2020-06-23
0512HDB3012020 | Plaque PE HD 500 bleu ép 20 Format 3050x1250x20 | 2.38 | 2020-06-23
0512HDB3012025 | Plaque PE HD 500 bleu ép 25 Format 3000x1250x25 | 2.38 | 2020-06-23
0513POMB1020030 | Plaque POM Acétal bleu Ep 30 Format 1000 x 2000 | 6.81 | 2020-06-23
0513POMB3012020 | Plaque POM Acétal bleu Ep 20 Format 3000x1220 | 6.75 | 2020-06-23
0531HDB050 | Rond PE HD 1000 bleu ø50 | 7.69 | 2020-06-23
0531HDB070 | Rond PE HD 1000 bleu ø70 | 14.97 | 2020-06-23
0531HDB080 | Rond PE HD 1000 bleu ø80 | 21.2 | 2020-06-23
0533POMB060 | Rond POM Acétal Bleu ø 60 | 22.14 | 2020-06-23
0533POMB080 | Rond POM Acétal Bleu ø 80 | 39.28 | 2020-06-23
0533POMB100 | Rond POM Acétal Bleu ø 100 FG | 61.44 | 2020-06-23
16010000002 | Électrode tungstene D2,0 vert pour alu | 1.59 | 2020-06-15
1901TRANSP000002 | Transport vers Boscher / semi-remorque bâchée complète | 248.64 | 2020-06-01
0514HPV1230015 | Plaque TIVAR HPV bleu 1220x3050 mm Ep. 15 | 591.93 | 2020-05-31
1705EPI01002 | Lunette masque ventilation indirecte EN166 1 B3 polycarbonate transparent | 1.5 | 2020-05-30
16030007 | Liquide de refroidissement hypercoolant | 3.29 | 2020-05-29
16010000007 | Métal d'apport/Etui Ø2,0 pour soudure (5KG) 316L TIG | 7.1 | 2020-05-27
16010000015 | Manodétendeur oxygène Opsial | 66 | 2020-04-26
080303007 | module de dérivation série MINI avec pressostat | 85.13 | 2020-03-06
13702CHEV00002 | Support écouvillon HIT-RBH | 8.22 | 2020-02-03
13702CHEV00014 | Ecouvillon métallique rond HIT-RB 14 | 9.51 | 2020-02-03
13702CHEV00018 | Ecouvillon métallique rond HIT-RB 18 | 9.51 | 2020-02-03
13702CHEV00028 | Ecouvillon métallique rond HIT-RB 28 | 11.41 | 2020-02-03
16030012 | Fluide soluble à teneur moyenne en huile minérale pour le travail des métaux | 4.92 | 2020-01-29
09311004 | fil vert/jaune souple section 25mm2- tension 750v | 2.11 | 2020-01-15
1901TRANSP000004 | Transport vers Sodebo / plateau réglable en hauteur avec suspension | 535 | 2020-01-02
1605MICRO00001 | Microbillage Rond inox | 1.17 | 2020-01-01
1605MICRO00002 | Microbillage plat inox | 2.28 | 2020-01-01
1605MICRO00003 | Microbillage tube carré 20 à 40 | 4.54 | 2020-01-01
1605MICRO00004 | Microbillage tube carré 50 à 80 | 6.05 | 2020-01-01
1605MICRO00005 | Microbillage tube carré 100 (gros châssis) | 7.5 | 2020-01-01
1605MICRO00006 | Microbillage tube inox 2 sections 60x30 avec intercalaire + rond Ø10 inclus | 12 | 2020-01-01
1605MICRO00007 | Microbillage tôle inox | 17.27 | 2020-01-01
1901TRANSP000001 | Transport vers Sodebo - Semi-remorque bâchée complète | 500 | 2020-01-01
1901TRANSP000003 | Transport vers SNV / semi-remorque bâchée complète | 315 | 2020-01-01
0511HDN3012040 | Plaque PE HD 1000 naturel/vierge ép 40 Format 3050x1250x40 | 4.77 | 2019-12-24
081600005 | Vérin inox 316L (80N à 1300N) QSI-22-150-B8B8-V-550N | 111.95 | 2019-12-16
060101CF0035 | Couvercle fermé thermo-plastique Ø35 | 0.68 | 2019-11-29
060101CF0040 | Couvercle fermé thermo-plastique Ø40 | 0.68 | 2019-11-29
060101CO0035 | Couvercle ouvert thermo-plastique Ø35 | 0.68 | 2019-11-29
060101CO0040 | Couvercle ouvert thermo-plastique Ø40 | 0.68 | 2019-11-29
060101PA2TA0025 | Palier résine blanche 2 trous applique Ø25 + roulement inox | 16.33 | 2019-11-29
060101PA4TAO0025 | Palier résine blanche 4 trous applique Ø25 + roulement inox | 16.72 | 2019-11-29
060102PA3TA0025 | Palier inox 3 trous applique Ø25 + roulement inox | 19.5 | 2019-11-27
0916250103011 | ENTREES TOR SM 1221 16DI 24V CC | 118.83 | 2019-10-31
110203000005 | Chaîne inox chaine à palettes droites inox austenitique 18/8 L -69.9 mm | 25.7 | 2019-08-25
1101010201500097024 | Pignon série 1500 de 97 mm de diamètre primitif 24 dents alésage carré 40 mm - Acétal naturel | 9.85 | 2019-08-15
1701EPI003 | Blouson activ line CP gris/noir T3 Opsial | 31.1 | 2019-07-31
1707EPI001 | Pantalon activ line CP gris/noir T40 Opsial | 25.1 | 2019-07-31
1707EPI002 | Pantalon activ line CP gris/noir T42 Opsial | 25.1 | 2019-07-31
1707EPI003 | Pantalon activ line CP gris/noir T44 Opsial | 25.1 | 2019-07-31
1707EPI004 | Pantalon activ line CP gris/noir T46 Opsial | 25.1 | 2019-07-31
1707EPI005 | Pantalon activ line CP gris/noir T48 Opsial | 25.1 | 2019-07-31
091725002 | cellule laser portée 60 à 100mm spot de 0.8mm M12-4 poles-24vdc | 191.73 | 2019-07-26
0911203002 | came en S en zamack chromé avec cambrage de 20mm | 0.54 | 2019-07-25
091275001 | boitier de raccordement pour 4 capteurs de pesage | 223.25 | 2019-07-24
09106001006 | Capteur de sécurité CAT.3 version inox-Câble de 3m | 175 | 2019-07-24
0523POMN02020008 | Profil POM Acétal Naturel Ep 08 Format 20 mm x2000mm | 2.6 | 2019-07-22
08030501021 | Electro-distributeur à pilotage externe bistable pour fixation sur embase à commande électrique 24vdc taille 18mm,raccord instantané de 8mm | 40.7 | 2019-07-22
0604010006 | Racleur DEL/CLEAN standard en PU bleu 90ShA, hauteur de lame 70 mm, tube Ø 22 mm avec tube de 100mm de chaque côté de la lame | 305.05 | 2019-07-17
080303032 | filtre manodétendeur série MS6 raccordement embase G3/4,pression 0.5---12 bars,verouillable avec accessoire | 47.68 | 2019-07-16
1503016206076703700 | Tambour moteur DM0113- RL 600 mm (=SL) - 370W 0,23 M/S + revêtement PU Blanc avec bab | 1006 | 2019-07-12
1503014204074703700 | Tambour moteur DM0113- RL 400 mm (=SL) 370W 0,23 M/S + revêtement PU Blanc avec bab | 944 | 2019-07-11
1503013203073703700 | Tambour moteur DM0113- RL 300 mm (=SL) - 370W 0,21 M/S + 1 gorge pour profil K10 (14x10x7) revêtement BLEU NBR Rubber 70shores avec bab | 798 | 2019-07-05
09151001001 | Détecteur inductif- Type de sortie: 3 fils, Montage: noyable, type de tension: 24CC, Type de raccordement: Fiche de connecteur M12 x 1 , 4 broches, Degré de protection: IP69K | 31.52 | 2019-07-02
091090006 | réducteur M25/M20 plastique pour presse étoupe | 0.65 | 2019-07-01
0609IN0001 | Roulement 6000 2RS inox rigides à billes | 4.76 | 2019-06-30
081101005 | tuyau polyamide 10x12mm transparent | 1.44 | 2019-06-30
081102014 | tuyau polyuréthane 4x6mm rouge | 0.59 | 2019-06-30
09139011012 | CAB3 repère de fil 1.5/2.5mm² chiffre 1-brun | 0.03 | 2019-06-30
09139011018 | CAB3 repère de fil 1.5/2.5mm² chiffre 7-violet | 0.03 | 2019-06-30
091610041001 | IC60N-disjoncteur courbe C 1P+N 3A-pouvoir de coupure 50KA | 49.34 | 2019-06-30
091610041002 | IC60N-disjoncteur courbe C -1P+N 10A-pouvoir de coupure 10KA | 32.23 | 2019-06-30
09161012002 | module temporisé repos 1 contact 1OF-plage de réglage 6s à 100h-24VAC/DC | 21.97 | 2019-06-30
09304006 | fil vert/jaune souple section 1mm2-tension 500v | 0.11 | 2019-06-30
09310004 | fil vert/jaune souple section 16mm2- tension 750v | 1.51 | 2019-06-30
091305005 | Couvercle 24 points 4 pivots gabarit 104.27 type T | 5.69 | 2019-06-28
13502EXT00012 | Circlips inox ø 12 ext. | 0.28 | 2019-06-28
081213004 | réduction encliquetable du diamètre 10mm au diamètre 4mm | 3.15 | 2019-06-26
081213011 | réduction encliquetable du diamètre 14mm au diamètre 8mm | 3.12 | 2019-06-26
081213013 | réduction encliquetable du diamètre 14mm au diamètre 10mm | 4.82 | 2019-06-26
081213014 | réduction encliquetable du diamètre 14mm au diamètre 12mm | 5.8 | 2019-06-26
09222026 | cable de puissance gaine PVC noir souple 1000v 4G4mm² | 1.82 | 2019-06-21
09222027 | cable de puissance gaine PVC noir souple 1000v 5G4mm² | 1.79 | 2019-06-21
09222028 | cable de puissance gaine PVC noir souple 1000v 5G6mm² | 2.79 | 2019-06-21
09222029 | cable de puissance gaine PVC noir souple 1000v 5G10mm² | 4.57 | 2019-06-21
091090004 | presse étoupe métrique perfect gris M20x1.5 | 0.67 | 2019-06-20
09162502003 | Afficheur Simatic HMI TP1200 COMFORT | 1706.01 | 2019-06-20
094002 | Chemin de cable zingué largeur 100mm et hauteur 54mm | 3.64 | 2019-06-20
091610045012 | TeSys GV2L-disjoncteur moteur-10A-3P déclencheur magnétique | 47.09 | 2019-06-15
091610044002 | IC60N-disjoncteur courbe D 4P - 20A-pouvoir de coupure 10KA | 91.93 | 2019-06-15
0604010005 | Racleur DEL/CLEAN standard en PU bleu 90ShA, hauteur de lame 70 mm, tube Ø 22 mm avec tube de 100mm de chaque côté de la lame | 365.43 | 2019-06-14
0911202006 | rotor inox avec triangle 8mm pour corps serrure | 3.71 | 2019-06-14
0911204003 | joint plat pour corps serrure M22x1.5 | 0.09 | 2019-06-14
0911204005 | joint torique pour rotor serrure | 0.13 | 2019-06-14
0911202008 | Corps pour verrou + écrou inox 303 - hauteur: 18mm diamètre 22x1,5 | 3.71 | 2019-06-14
080302DSBC0320040 | Vérin normalisé ø32 course 40 | 52.54 | 2019-06-12
080303031 | panoplie série MS6,raccordement G3/4, avec filtre manodétendeur 5 microns+ bloc de dérivation+vanne de sectionnement 24vdc+ mise en pression progressive+ pressostat avec connecteur M12+ pattes de fixation | 271.04 | 2019-06-12
080303034 | Manodétendeur série MINI, taraudage G1/4, avec manomètre | 18.21 | 2019-06-12
080303041 | équerre de fixation pour unité de conditionnement d'ai série MS4 | 6.16 | 2019-06-12
080303043 | fixation 2 vis pour assemblage bloc de conditionnement d'air série MS4. | 2.89 | 2019-06-12
1503014204074703701 | Tambour moteur DM0113- RL 400 mm (=SL) - 370W 0,32 M/S + 1 gorge pour profil K13 (17x11x9) revêtement Blanc NBR Rubber 70shores avec bab | 800 | 2019-06-07
1503014304134803700 | Tambour moteur DM0138- RL 400 mm (=SL) - 370W 0,437 M/S + 1 gorge pour profil K13 (17x11x9) revêtement Blanc NBR Rubber 70shores avec bab | 740.51 | 2019-06-07
081101006 | tuyau polyamide 12x14mm transparent | 1.73 | 2019-05-31
081215010 | silencieux d'échappement laiton 3/8 | 1.71 | 2019-05-31
081201002 | piquage droit male cylindrique 1/8-4 | 1.44 | 2019-05-31
081203013 | Equerre orientable male cylindrique 1/4- 10 | 2.2 | 2019-05-31
081203014 | Equerre orientable male cylindrique 3/8- 10 | 3.08 | 2019-05-31
081203019 | Equerre orientable male cylindrique 3/8- 14 | 3.88 | 2019-05-31
081203020 | Equerre orientable male cylindrique 1/2- 14 | 4.27 | 2019-05-31
081206006 | raccord té égale pour tuyau diamètre 14mm | 3.77 | 2019-05-31
08132002 | vanne à bille sans purge mâle/mâle 1/4 -1/4 manette standard | 31.36 | 2019-05-31
08132003 | vanne à bille inox sans purge femelle/femelle 1/4 | 31.36 | 2019-05-31
091305003 | Capot 24 points sortie axiale M32 -4 pivots gabarit 104.27 type T | 5.8 | 2019-05-31
091305014 | Insert femelle 42 points + terre connecteur rapide gabarit 104.27 | 21.4 | 2019-05-31
091305018 | Insert male 42 points + terre connecteur rapide gabarit 104.27 | 20.5 | 2019-05-31
0913900301006 | disjoncteur courbe C unipolaire 1P+NG-3A-pouvoir de coupure 6/10KA | 36.81 | 2019-05-31
0913900302007 | disjoncteur courbe D bipolaire -4A-pouvoir de coupure 6/10KA | 50.27 | 2019-05-31
09139004006 | répartiteur modulaire monobloc tétrapolaire 160A-10 modules | 96.45 | 2019-05-31
09139005001 | transformateur de séparation de circuit 400v/230v-630VA | 373.98 | 2019-05-31
09139008004 | presse étoupe plastique IP68- filetage PG7 | 1.01 | 2019-05-31
09161001001 | extension 16 entrées 24vdc pour automate TWIDO | 150.34 | 2019-05-31
09161001002 | extension 8 sorties 24vdc pour automate TWIDO | 97.39 | 2019-05-31
09161004003 | Vigi iC60-bloc différentiel- 3P-25A-30mA type ASi-415v | 183.97 | 2019-05-31
091610042003 | IC60N-disjoncteur courbe C 2P -2A-pouvoir de coupure 50KA | 51.57 | 2019-05-31
091610043002 | IC60N-disjoncteur courbe D 3P -10A-pouvoir de coupure 10KA | 68.13 | 2019-05-31
091610043003 | IC60N-disjoncteur courbe D 3P - 6A-pouvoir de coupure 10KA | 84.06 | 2019-05-31
091610043004 | IC60L-disjoncteur courbe C 3P- 16A-pouvoir de coupure 20KA | 98.18 | 2019-05-31
091610044001 | IC60N-disjoncteur courbe D 4P - 16A-pouvoir de coupure 10KA | 91.93 | 2019-05-31
091610044003 | IC60N-disjoncteur courbe D 4P - 32A-pouvoir de coupure 10KA | 101.73 | 2019-05-31
091610044004 | IC60N-disjoncteur courbe D 4P - 40A-pouvoir de coupure 10KA | 117.87 | 2019-05-31
091610045002 | Disjoncteur moteur magnéto-thermique 0.25-0.4A 3P | 34.87 | 2019-05-31
09161007001 | jeu de 2 cellules montage vertical pour barrière immatérielle portée 8m sortie connecteur axial M12 PNP- 24VDC | 114.86 | 2019-05-31
09222004 | Cable non blindé en PVC -gaine grise- 3G0.5mm² avec conducteurs noirs numérotés + conducteur vert/jaune . | 0.2 | 2019-05-31
09222011 | Cable non blindé en PVC gris 7G1mm² avec conducteurs noirs numérotés + conducteur vert/jaune . | 0.65 | 2019-05-31
13103TFHC00630 | Vis inox A2-304 TFHC 6x30 | 0.03 | 2019-05-31
13103TFHC00640 | Vis inox A2-304 TFHC 6x40 | 0.05 | 2019-05-31
13401HI00006 | Ecrou zingué frein HI Ø6 | 0.01 | 2019-05-31
13403PO00620 | Vis poélier fendue zinguée 6x20 | 0.03 | 2019-05-31
090301008 | Raccord coudé G3/8-10 | 2.91 | 2019-05-31
080302DSNUA0200040 | Vérin double effet ø20 course 40 | 38.12 | 2019-05-29
091628001 | boitier connecteur femelle RJ45 pour fixation sur rail DIN | 12.6 | 2019-05-29
0603CH005 | Chaîne inox à palettes droites austenitique 18/8L 69.9mm | 27.7 | 2019-05-28
0522HDN8115015 | Profil HD 500 naturel/vierge ép 15 Format 81 mm x15 mm - L=3m | 4.49 | 2019-05-27
070106304028012 | Manchon 1/2" femelle/femelle D28mm | 1.02 | 2019-05-27
1503013303133800001 | Tambour moteur 138i - RL 300 mm - 0,306 KW 0,237 m/s (pas de garnissage) + flasque inox | 878 | 2019-05-27
081205011 | Equerre à piquage droit femelle cylindrique 1/8-6 | 3.31 | 2019-05-27
08030503002 | embase de raccordement électrique 24vdc avec connecteur M8 femelle 4 poles pour distributeur VUVG | 6.26 | 2019-05-24
080302DSBC0400400 | Vérin normalisé ø40 course 400 | 71.84 | 2019-05-23
080302DSBC0500100 | Vérin normalisé ø50 course 100 | 70.97 | 2019-05-23
09162003002 | Mémoire des paramètres externe pour l'intégration dans CDB620/CDB650/CDM42x | 110.58 | 2019-05-22
060704CHAR250134 | Chariot de guidage slide: 250 x 134 mm | 44.6 | 2019-05-21
080302DSBC0501000 | Vérin normalisé ø50 course 1000 | 143.04 | 2019-05-21
0916250104003 | CPU 1515-2 PN 500KO Prog 3 MO données | 1862.27 | 2019-05-21
0916250104004 | S7-1500 profile support 160 mm (6.3) | 15.96 | 2019-05-21
0916250105004 | ET 200SP AI 4XU/I 2- WIRE ST 1 PCE | 122.28 | 2019-05-21
0916250105012 | ET 200SP IM155-6PN BASIC | 150.81 | 2019-05-21
0916250105013 | ET 200SP TM POSINPUT1 | 163.04 | 2019-05-21
094012 | Série Medium 305 - Chaîne porte-câbles en nylon monobloc, pas de maillon 35mm rayon de courbure 50mm,largeur intérieur30mm et hauteur int 23mm. | 1.59 | 2019-05-21
1102040000003 | Chaîne porte câble BREVETTI chaine NY monobloc Medium - pas de 35 mm (54 x 30) | 1.59 | 2019-05-21
1102040000004 | Chaîne porte câble BREVETTI chaine NY monobloc Ouv. Medium - pas de 35 mm (74 x 30) R= 70mm | 1.81 | 2019-05-21
080302ADNA0200015 | Vérin compact ø20 course 15 | 35.78 | 2019-05-20
080302DSBC0400350 | Vérin normalisé ø40 course 350 | 90.88 | 2019-05-20
080306003 | cable de liaisonstandard connecteur femelle coudé 3 poles avec longueur de cable 5m pour électrodistributeurs VUVG . | 8.38 | 2019-05-20
09161013003 | Ventilateur armoire 24vdc- 165m3/h-223x223 | 168.09 | 2019-05-20
0609AC0022 | Roulement 6208 2RS acier rigides à billes | 16.88 | 2019-05-17
0609IN0011 | Roulement 6006 2RS inox rigides à billes | 9.67 | 2019-05-17
0609IN0021 | Roulement 6207 2RS inox rigides à billes | 16.88 | 2019-05-17
09143002 | multiplexeur 1 entrée codeur 4 sorties signal HTL/TTL/RS422 alim 24vdc. | 377.65 | 2019-05-15
09161010005 | Interrupteur sectionneur 3P-125A-fixation sur porte 4 vis-plastron jaune 90x90 | 82.67 | 2019-05-15
091725001 | cellule laser portée 100mm spot lumineux 0.8mm 24vdc M12-4 poles | 225.75 | 2019-05-15
09314001 | fil noir souple section 70mm2- tension 750v | 6.85 | 2019-05-15
01102TC12012040 | Tube inox 304L carré 120x120x4 | 45.03 | 2019-05-10
1503013553503800400 | Tambour moteur DM0080- RL 343 mm (=SL) - 40W 0,25 M/S + 1 gorge pour profil K10 (14x10x7) revêtement BLEU NBR Rubber 70shores sans bab mais avec connecteur coudé 5m | 789 | 2019-05-10
080302DSNUA0250050 | Vérin double effet ø25 course 50 | 41.01 | 2019-05-09
1503013703574203700 | Tambour moteur DM0113- RL 350 mm (=SL) - 370W 0,36 M/S + 1 gorge pour profil K10 (14x10x7) revêtement Blanc NBR Rubber 70shores avec bab | 729 | 2019-05-07
080302DSBC0500160 | Vérin normalisé ø50 course 160 | 73.6 | 2019-05-03
01105RI003 | Rond inox 304L étiré Ø3 | 4.09 | 2019-04-30
091240002 | broche standard fixe pour gache de sécurité GD2 | 5.23 | 2019-04-30
091240001 | gache de sécurité ouverture à la mise sous tension 24vdc-2 contact NF et 1 contact NO. | 124.3 | 2019-04-30
0913900304002 | disjoncteur courbe C tétrapolaire 4P-10A-pouvoir de coupure 6/10KA-raccordement peigne par le haut | 54.2 | 2019-04-30
09139008003 | presse étoupe plastique IP68- filetage ISO 25 | 2.04 | 2019-04-30
09160502005 | capteur de sécurité RFID matière plastique connecteur M12-8 poles-2 sorties de sécurité. | 101.5 | 2019-04-30
09211005 | Cable blindé extra souple 4G1.5mm² classe6 pour chaine porte cable-isolation PVC-couleur gris | 1.47 | 2019-04-30
13401HU00020 | Ecrou zingué HU Ø20 | 0.17 | 2019-04-30
13405TFG020 | Tige filetée zinguée ø 20 | 3.58 | 2019-04-30
09106001001 | Capteur de sécurité 2NF+1NO connecteur 8 poles M12 non autonome inox 316L | 118.3 | 2019-04-29
081209002 | Raccord Y inégale 1x tuyau diamètre 8mm- 2x tuyau diamètre 6mm | 4.78 | 2019-04-26
13101HI00008 | Ecrou inox frein HI A2-304-Ø8 | 0.03 | 2019-04-26
13102RG00004 | Rondelle grower inox A2-304 M4 | 0.01 | 2019-04-26
13102RP00006 | Rondelle plate inox A2-304 M6 | 0.01 | 2019-04-26
13203TH00880 | Vis 6 pans TH inox A4-316L 8 x 80 | 0.15 | 2019-04-26
13502EXT00020 | Circlips inox ø 20 ext. | 0.09 | 2019-04-26
13502INT00025 | Circlips inox ø 25 int. | 0.17 | 2019-04-26
13502INT00042 | Circlips inox ø 42 int. | 0.46 | 2019-04-26
13602CL00044 | Clavette inox 4x4 | 7.74 | 2019-04-26
091090005 | réducteur M32/M25 pour presse étoupe | 1.39 | 2019-04-19
091570001 | Boitier polyester 55 x 55 x 59 mm | 24.58 | 2019-04-19
110203262001 | Chaîne inox 262 p50.8 Galet D30 (en delrin = plastique) axe creux 8.2 | 61.07 | 2019-04-19
09139002003 | interrupteur-sectionneur rotatif complet encastré,cadenassable tripolaire -50A | 46.64 | 2019-04-15
091610052003 | mini-contacteur auxiliaire TeSys - 3 poles+4NO-bobine 24VDC avec bornes à ressorts | 20.65 | 2019-04-15
080302DSNUA0200050 | Vérin double effet ø20 course 50 | 38.29 | 2019-04-12
091480016 | E/S NX unité d'alimentation, 10 A pour la séparation de groupes d'alimentation d'E/S | 26.78 | 2019-04-03
0609IN0020 | Roulement 6206 2RS inox rigides à billes | 12.83 | 2019-03-31
0913900301005 | disjoncteur courbe C unipolaire 1P+NG-10A-pouvoir de coupure 6/10KA | 26.32 | 2019-03-31
0913900304008 | disjoncteur courbe D tétrapolaire 4P-50A-pouvoir de coupure 6/10KA | 170.4 | 2019-03-31
0913900305005 | bloc additif différentiel type HPI-4P- 30mA -63A- | 202.17 | 2019-03-31
09161011002 | Module de sécurité CAT3 pour arrêt urgence simple canal- sorties de sécurité 3NO alimentation 24VAC/DC | 84.27 | 2019-03-31
09151504001 | relais prééquipé avec bobine+embase 24vdc- 2contacts NO/NF indépendant-raccordemement push -in-RIF-1-RPT-LDP-24DC/1X21MS | 6.6 | 2019-03-31
09161014002 | Conduit longueur 3 mètres diamètre 25mm tulip gris | 0.41 | 2019-03-31
09161014003 | Conduit longueur 3 mètres diamètre 32mm tulip gris | 0.64 | 2019-03-31
094001 | Chemin de cable zingué largeur50mm et hauteur54mm | 6.78 | 2019-03-31
091405009 | connecteur inox droit M12 femelle 8 poles à visser | 16.93 | 2019-03-29
091405011 | connecteur inox droit M12 male 8 poles à visser | 13.33 | 2019-03-29
091480011 | bloc d'alimentation 24vdc pour automate NJ | 190.44 | 2019-03-28
091480012 | Tête de station Ethercat 24VDC | 143.59 | 2019-03-28
091480010 | Sysmac NJ1 avec 3Mo de mémoire. Coupleurs EtherCAT (64 noeuds et 0 axe) et EtherNet/IP | 1102.2 | 2019-03-28
091480021 | Système d'Automatismes Software SYSMAC-LE201L | 633.05 | 2019-03-28
0531HDB150 | Rond PE HD 1000 bleu ø150 | 127.3 | 2019-03-27
091360002 | pupitre tactile multiprotocole 7 pouces LCD 16M couleurs 480x272,500 cd/m² | 377.4 | 2019-03-27
09162002001 | Connecteur mâle, M12, 8 pôles, radial Tension d'alimentation 10 ... 32 V -5000 points par tour | 171.82 | 2019-03-27
09162003001 | Lecteur de codes-barres fixe- Version Long Range Mode de raccordement Ethernet- Point lumineux Laser, visible, rouge, 655 nm Distance de lecture 45 mm ... 659 mm | 1743.06 | 2019-03-27
09162003003 | module de raccordement pour un capteur 4 presse-étoupes,Produits pris en charge CLV61x CLV65x, Lector62x, RFH6xx, RFU62x, base pour module de clonage CMC600 | 100.11 | 2019-03-27
09162003004 | Connecteur femelle, M12, 12 pôles, droit. raccordement Connecteur mâle, D-Sub-HD, 15 pôles, droit. Câble 2 m, blindé. Blindage Blindé. Type de signal Power, série, CAN, E/S numériques. Sur le module de raccordement CDx (sauf CDB650). | 40.26 | 2019-03-27
09162003005 | Connecteur mâle, M12, 4 pôles, droit-Connecteur mâle, RJ45, 8 pôles, droit-Câble 2 m, 4 fils, Blindé. | 33.33 | 2019-03-27
09139002001 | manette cadenassable IP40 pour inter-sectionneur rotatif composable de 20 à 63A-jaune et rouge | 9.64 | 2019-03-20
094011 | Série Medium 435MU - Chaîne porte-câbles en nylon ouvrable, pas de maillon 50mm rayon de courbure 60mm,largeur intérieur50mm et hauteur int 35mm. | 2.61 | 2019-03-20
1102040000001 | Chaîne porte câble BREVETTI chaine NY Entr.Demont.Medium - pas de 50 mm | 2.61 | 2019-03-20
01102TC00404030 | Tube inox 304L carré 40x40x3 | 8.29 | 2019-03-18
01104TRS00213026 | Tube inox R/S ø 21.3x2.6 | 3.39 | 2019-03-18
01106PI030005 | Plat inox 304L 30x5 | 2.51 | 2019-03-15
01201TI3015030 | Tole inox 316L non protégée 30/10 ème LAF | 3.33 | 2019-03-15
09139002007 | bloc tripolaire nu -50A | 38.36 | 2019-03-15
09211007 | Cable blindé extra souple 4G2.5mm² classe 6 pour chaine porte cable-isolation PVC- couleur gris | 2.46 | 2019-03-15
09212005 | cable blindé extra souple-10 conducteurs section 0.25mm² gaine PVC grise classe 6 pour chaine porte cable | 2.3 | 2019-03-15
09222024 | Cable non blindé extra souple en PVC pour chaine porte cable -gaine grise- 18G0.75mm² avec conducteurs noirs numérotés + conducteur vert/jaune . | 2.41 | 2019-03-15
09222032 | Cable non blindé souple en PVC pour chaine porte cable -gaine grise- 18G0.75mm² avec conducteurs noirs numérotés + conducteur vert/jaune . | 2.41 | 2019-03-15
091302001 | capteur de sécurité inox2NC/1NO connecteur M12- 8 poles | 91.35 | 2019-03-14
01104TRS00120010 | Tube inox R/S ø 12x1 | 1.04 | 2019-03-13
01201TI3015015 | Tole inox 316L non protégée 15/10 ème - LAF | 3.37 | 2019-03-12
0512HDN3012015 | Plaque PE HD 500 naturel/vierge ép 15 Format 3050x1220x15 | 3.45 | 2019-03-04
08030501009 | Electro-distributeur d'embase mono-stable à commande électrique 24vdc ,taille 18mm raccord instantané 8mm | 42.94 | 2019-03-01
08030502019 | embase plastique de liaison pour distributeur VUVB taille 18mm. | 2.2 | 2019-03-01
096016 | Gaine thermorétractable noir à paroi fine ø1.6mm à 0.8mm | 0.55 | 2019-02-28
0522HDN5026050 | Profil HD 500 naturel/vierge ép 50 Format 50mmx26mm - L=3m | 6.49 | 2019-02-26
091610045013 | TeSys GV2L-disjoncteur moteur-14A-3P déclencheur magnétique | 49.23 | 2019-02-20
09160501013 | Bouton coup de poing noir NDP50SW | 21.24 | 2019-02-20
09161006033 | mini tête arrêt urgence pour presse plieuse TRUMPH | 10.23 | 2019-02-20
080302DSBC0320050 | Vérin normalisé ø32 course 50 | 52.79 | 2019-02-18
1501300001 | Rouleau libre 300 lisse 6x6 Ø20 | 3.58 | 2019-02-18
09212004 | cable blindé - 3 conducteurs sans vert/jaune section 0.5mm² gaine PVC grise | 0.26 | 2019-02-15
09222003 | Cable non blindé en PVC gris- 3X0.5mm² avec conducteurs noirs numérotés sans vert/jaune . | 0.26 | 2019-02-15
1704EPI007 | Veste SOFTSHELL yang noire TM déperlant-respirant | 29.5 | 2019-02-15
1704EPI008 | Veste SOFTSHELL yang noire TL déperlant-respirant | 29.5 | 2019-02-15
1704EPI009 | Veste SOFTSHELL yang noire TXL déperlant-respirant | 29.5 | 2019-02-15
1704EPI010 | Veste SOFTSHELL yang noire TXXL déperlant-respirant | 29.5 | 2019-02-15
1704EPI006 | Veste SOFTSHELL yang noire TS déperlant-respirant | 29.5 | 2019-02-15
09130002003 | Barrage photoélectrique récepteur-boitier inox diamètre 18mm sortie normalement fermé. | 29.13 | 2019-02-13
080302DSBC0800100 | Vérin normalisé ø80 course 100 | 110.46 | 2019-02-11
091610045015 | TeSys GV2LE-disjoncteur moteur-10A-3P déclencheur magnétique | 43.7 | 2019-02-10
1503014204074701600 | Tambour moteur DM0113- RL 400 mm (=SL) - 160W 0,27 M/S + 1 gorge pour profil K10 (14x10x7) revêtement BLEU NBR Rubber 70shores avec bab | 968 | 2019-02-08
080302DSBC0320200 | Vérin normalisé ø32 course 200 | 56.68 | 2019-02-07
080302DSBC0400150 | Vérin normalisé ø40 course 150 | 63.21 | 2019-02-07
080302DSBC0400250 | Vérin normalisé ø40 course 250 | 66.66 | 2019-02-07
080302DSBC0500200 | Vérin normalisé ø50 course 200 | 75.35 | 2019-02-07
080302DSBCRA0320150 | Vérin normalisé ø32 course 150 réglage automatique | 54.09 | 2019-02-07
080302DSNU0160015 | Vérin normalisé ø16 course 15 | 34.3 | 2019-02-07
080302DSNUA0250100 | Vérin double effet ø25 course 100 | 41.88 | 2019-02-07
01109050050005 | Cornière inox 304L 50x50x5 | 2.92 | 2019-01-31
091610045001 | Disjoncteur moteur magnéto-thermique 0.16-0.25A 3P | 34.87 | 2019-01-31
13602CL00066 | Clavette inox 6X6 | 10.41 | 2019-01-29
13602CL00087 | Clavette inox 8x7 | 14.66 | 2019-01-29
0512HDN2010005 | Plaque PE HD 500 naturel/vierge ép 5 Format 2000x1000x5 | 4.36 | 2019-01-24
0910303001 | Joint d'étanchéité plat IP65 pour corps M22x1.5 | 0.05 | 2019-01-23
091515011022 | flasque extrémité pour borne double étage 1.5mm²-D-PTTB 1.5/S/2P | 0.24 | 2019-01-20
091610093001 | coffret étanche Thalassa IP66-430X330X200 avec porte pleine | 54.13 | 2019-01-20
091610093002 | coffret étanche Thalassa IP66-647X436X250 avec porte pleine | 72.33 | 2019-01-20
09161006014 | voyant rond rouge complet diamètre 12mm-24vdc | 7.07 | 2019-01-10
1503014204104703060 | Tambour moteur 113i - RL 400 mm - 0,30 KW (306 W) 0,235 m/s + revetement PU Blanc 82 Shore pour série Intralox TD8050 | 910 | 2019-01-09
09130001005 | Détecteur inductif tout inox -sortie normalement ouvert PNP Portée 3mm Tension d'alimentation 10...36V DC Dimensions [mm] M12 x 1 / L = 60. | 33.3 | 2019-01-02
091480004 | Automate programm microapi UC, 24 VDC, 8 entrées, 6 sorties PNP 0.3A, 2 entrées analogiques 5K Pas de programme | 163.84 | 2019-01-02
094015 | fixation galva pour chemin de cable petite éclisse U20EZ | 0.18 | 2018-12-31
0913900301001 | disjoncteur courbe C unipolaire 1P+NG-16A-pouvoir de coupure 6/10KA | 24.56 | 2018-12-27
0522HDB3120020 | Profil HD 500 bleu ép 20 Format 30mmx 20mm - L=3m | 2.9 | 2018-12-24
091032001 | buzzer 100 décibel 24vdc encastrable diamètre 22.5 mm taille ESM | 26.21 | 2018-12-20
09139007012 | fiche droite male HYPRA 2P+T-16A-230V | 12.7 | 2018-12-20
091610045016 | TeSys GV2L-disjoncteur moteur-14A-3P déclencheur magnétique | 35.9 | 2018-12-20
091515011026 | borne connecteur male 1.5mm² raccordemement push-in-PP-H 1.5/S/1-M | 0.48 | 2018-12-20
091515011031 | cadre métallique pour connecteurs 6 points-HC-CIF-B16-BFFD-FH-AL | 11.09 | 2018-12-20
091515011033 | éléments de contact 6 points pour connecteur femelle-HC-K 6/0-EBUS | 28.17 | 2018-12-20
091515011034 | éléments de contact 6 points pour connecteur male-HC-K 6/0-ESTS | 24.38 | 2018-12-20
091515011005 | bloc de jonction simple 35 mm²-UT35 | 2.13 | 2018-12-10
091515011019 | bloc de jonction double étage 1.5mm² push-in PTTB1.5/S/2P | 0.77 | 2018-12-10
091515011020 | bloc de jonction liaison de terre double étage 1.5mm² push-in-PTTB1.5/S/2P-PE | 2.85 | 2018-12-10
091515011028 | borne de terre connecteur male 1.5mm² raccordemement push-in-PP-H 1.5/S/1-R GNYE | 0.48 | 2018-12-10
091515011030 | collier de raccordement du blindage d'un connecteur-PSH 5-10 | 3.66 | 2018-12-10
091515011032 | cadre métallique pour connecteurs 6 points-HC-CIF-B16-HFFD-WH-AL | 5.53 | 2018-12-10
091515011037 | étoile de détrompage-PC | 0.25 | 2018-12-10
091515011044 | dispositif de verouillage pour bornier connecteur-UPRZ | 0.25 | 2018-12-10
09161006017 | Tête bouton tournant 2 positions fixes | 6.32 | 2018-12-10
0911203006 | corps zamack chromé pour quart de tour avec écrous M22x1.5 | 1.42 | 2018-12-06
0911203007 | rotor zamack chromé forme clé triangle 8mm pour corps serrure | 0.96 | 2018-12-06
01103TR01005040 | Tube inox 304L rectangle 100x50x4 | 22.97 | 2018-12-04
01202TC00303020 | Tube inox 316L carré 30x30x2 | 6.79 | 2018-11-30
01202TC00404020 | Tube inox 316L carré 40x40x2 | 10.31 | 2018-11-30
0512HDN0107070 | Plaque PE HD 500 bleu ép 70 Format 150x750x70 | 0.63 | 2018-11-30
0603CH006 | Chaîne inox à palettes droites en acier - inox austenitique 18/8L 190.5mm | 50.1 | 2018-11-30
09139002009 | interrupteur-sectionneur tripolaire -32A rotatif complet encastré fixation par trou diamètre 22.5,cadenassable | 40.82 | 2018-11-30
091395002 | interface USB pour branchement PC vers variateur I550 | 30.54 | 2018-11-30
091395003 | module d'arrêt d'urgence STO pour variateur I550 | 36.16 | 2018-11-30
091395004 | variateur I550 triphasé 400v puissance 0.37kw | 343.52 | 2018-11-30
091395005 | variateur I550 triphasé 400v puissance 0.55kw | 411.32 | 2018-11-30
091515011023 | borne connecteur male 1.5mm² raccordemement push-in-PP-H 1.5/S/1-Ll | 0.48 | 2018-11-30
091515011024 | borne de terre connecteur male 1.5mm² raccordemement push-in-PP-H 1.5/S/1-L GNYE | 0.48 | 2018-11-30
091515011025 | borne connecteur male 1.5mm² raccordemement push-in-PP-H 1.5/S/1-M | 0.48 | 2018-11-30
091515011027 | borne connecteur male 1.5mm² raccordemement push-in-PP-H 1.5/S/1-R | 0.48 | 2018-11-30
091515011029 | dispositif de verouillage pour confection connecteur-PRZ | 0.26 | 2018-11-30
091515011036 | barettes de raccordement pour butée clipfix-KLM 3 L | 0.52 | 2018-11-30
091610091001 | armoire monobloc acier complète 2000x1000x400 avec 2 portes | 531.18 | 2018-11-30
09161012003 | module temporisé retardé au travail 1 sortie statique-plage de réglage 1s à 10h-24VAC/DC | 26.47 | 2018-11-30
0531HDB100 | Rond PE HD 1000 bleu ø100 | 45.95 | 2018-11-27
09106001004 | Capteur de sécurité haute température câble silicone | 100.8 | 2018-11-26
080303004 | filtre-manodétendeur raccord G3/8 taille MINI avec cuve métallique de protection et manomètre. Avec purgeur manuel . | 35.57 | 2018-11-23
09143001 | convertisseur impulsion TTL vers format HTL 10-30V | 125.33 | 2018-11-20
09161010001 | Interrupteur sectionneur 3P-12A-fixation sur porte 4 vis-plastron jaune 60x60 | 24.08 | 2018-11-20
0916250103015 | Signal Board SB 1222 4 DQ 24VCC 200KHZ | 43.85 | 2018-11-20
080303025 | filtre manodétendeur,raccordement 1/4, filtre de 5 µm, avec manomètre, bouton de réglage verrouillable, cuve en matière plastique avec cage de protection en plastique, purge de condensat manuelle | 30.23 | 2018-11-16
091610053008 | module contact auxiliaire 2NF pour bloc départ moteur TESYS U | 5.15 | 2018-11-10
080302DSBC0400030 | Vérin normalisé ø40 course 30 | 31.9 | 2018-11-09
080302DSBC0500025 | Vérin normalisé ø50 course 25 | 36.55 | 2018-11-09
080302DSNUA0250025 | Vérin double effet ø25 course 25 | 40.57 | 2018-11-09
081203003 | Equerre orientable male cylindrique 1/4-4 | 1.52 | 2018-10-31
08132001 | vanne à bille nickelé à purge femelle/femelle 1/4 manette standard rouge | 7.09 | 2018-10-31
091395001 | clavier de commande/diagnostique pour variateur I550 | 39.12 | 2018-10-31
0916250105006 | ET 200SP DI 16X24VCC ST | 59.1 | 2018-10-31
16030008 | Liquide de refroidissement pour véhicule constructeur -370C 5L | 1.46 | 2018-10-31
16030009 | Liquide de refroidissement pour véhicule organique -350C 5L | 1.39 | 2018-10-31
0512HDN3012010 | Plaque PE HD 500 naturel/vierge ép 10 Format 3050x1220x10 | 4.37 | 2018-10-29
0515POLY01130002 | Plaque Polycarbonate incolore PC-EP2 Format 1116 x 3000 x 2 | 71.11 | 2018-10-29
0531HDN020 | Rond HD 1000 naturel ø20 | 2.25 | 2018-10-29
091515011043 | pont enfichable-10 poles pour borne au pas de 4mm- FBS 10-4 | 1.66 | 2018-10-20
091515011050 | étiquette jaune avertissement pour borne push-in 4mm² WSPT4 | 0.26 | 2018-10-20
0604010001 | Racleur DEL/CLEAN standard en PU bleu 90ShA, hauteur de lame 70 mm, tube Ø 22 mm avec tube de 100mm de chaque côté de la lame | 556.78 | 2018-10-17
0604010009 | Racleur DEL/CLEAN standard en PU bleu 90ShA, hauteur de lame 70 mm, tube Ø 22 mm avec tube de 100mm de chaque côté de la lame | 299.15 | 2018-10-17
080301001 | robinet d'arrêt en matière plastique raccors instantanné diamètre 6mm. | 12.16 | 2018-10-16
091515011011 | flasque extrémité pour bornier PT2.5 push-in-D-ST 2.5 | 0.18 | 2018-10-10
091515011021 | bloc de jonction simple à ressort 1.5mm² -ST1.5 | 0.4 | 2018-10-10
13405TFG006 | Tige filetée zinguée ø 6 | 0.28 | 2018-09-30
09222033 | cable jaune 2x1mm² pour réseau ASI | 133.1 | 2018-09-28
091390012010 | boite maconnerie batibox 3 postes profondeur 40mm | 3.31 | 2018-09-20
06020002 | Pignon à engrenage conique en inox 304L 19/19-2 | 99.62 | 2018-09-19
091480002 | Automate programm microapi 24E 16ST UC, 24 VDC, 24 entrées, 16x sorties PNP 0.3A, 2 entrées analogiques 10K Pas de programme, 32K Mots de mémoire de données, 1x port Etherne | 342.1 | 2018-09-19
091480005 | Carte extension 8 entrées NPN/PNP 24 Vc.c. | 82.23 | 2018-09-19
09151004006 | Boîtier de raccordement 4 entrées- AS-Interface | 69.1 | 2018-09-17
091390014003 | clips écrou taraudé M6 pour grille perforée | 0.04 | 2018-09-15
09139011032 | repère enfichable mémocab chiffre 1-brun | 0.04 | 2018-09-15
091520005 | Goulotte d'armoire Segma 40x40 grise | 5.28 | 2018-09-15
097004 | collier de cablage détectable bleu 92x2.4mm | 0.06 | 2018-09-15
09151004003 | Répartiteur G10 de câble plat à câble plat asi | 11.86 | 2018-09-13
09139007001 | rallonge multiprises 3x2P+T +cable 1.5m | 5.28 | 2018-09-10
09139007008 | bloc 2 prises femelle caoutchouc 16A-2P+T | 5.28 | 2018-09-10
09151004002 | Résistance de terminaison de bus ASI | 61.23 | 2018-09-10
13202RP00006 | Rondelle plate inox A4-316L M6 | 0.01 | 2018-08-31
13203TH01050 | Vis 6 pans TH inox A4-316L 10 x 50 | 0.2 | 2018-08-31
09130007001 | Terminaison pour câble plat AS-Interface | 27 | 2018-08-30
080302DSNU0320015 | Vérin double effet ø32 course 15 | 52.44 | 2018-08-20
080302DSNUA0250125 | Vérin double effet ø25 course 125 | 42.31 | 2018-08-20
060575AT10003 | Courroie 75AT10 inox V protect ouverte sans fin | 51.48 | 2018-07-31
09139011011 | CAB3 repère de fil 1.5/2.5mm² chiffre 0-noir | 0.03 | 2018-07-31
09139011027 | CAB3 repère de fil 4mm²/6mm² chiffre 6-bleu | 0.06 | 2018-07-31
13103CHC00470 | Vis CHC inox A2-304 4x70 | 0.08 | 2018-07-31
13103VTTH06300160 | Vis VTTH inox A2-304 6.3x16 | 0.06 | 2018-07-31
13207TFI012 | Tige filetée inox A4-316L ø 12 | 7.55 | 2018-07-31
0916250102001 | SIWAREX U weighing electronics (two channel version) | 1066.01 | 2018-07-20
096009 | cosse préisolée bleu pour fil de 1.5 à 2.5mm² avec trou de 4mm | 0.11 | 2018-07-20
0910302004 | rotor de verrou triangle 8 mm (1 vis + 1 rondelle) Inox | 3.71 | 2018-07-19
080302DSNUA0160025 | Vérin double effet ø16 course 25 | 34.42 | 2018-07-16
09139011013 | CAB3 repère de fil 1.5/2.5mm² chiffre 2-rouge | 0.03 | 2018-07-15
09139011022 | CAB3 repère de fil 4mm²/6mm² chiffre 1-brun | 0.06 | 2018-07-15
080303028 | panoplie série MS4 avec vanne de sectionnement manuelle+ filtre manodétendeur+ pattes de fixation. | 78.29 | 2018-07-13
080302ADNA0200025 | Vérin compact ø20 course 25 | 27.08 | 2018-07-10
0913900305010 | interrupteur différentiel 300mA-4PG-type F-80A | 425.48 | 2018-06-30
09139008006 | presse étoupe plastique IP68- filetage PG11 | 0.94 | 2018-06-30
09213004 | cable bus violet 1x2x0.64mm² | 1.02 | 2018-06-30
13203TH00630 | Vis 6 pans TH inox A4-316L 6 x 30 | 0.04 | 2018-06-30
13203TH00645 | Vis 6 pans TH inox A4-316L 6 x 45 | 0.06 | 2018-06-30
13201HI00008 | Ecrou inox frein HI A4-316L-Ø8 | 0.03 | 2018-06-30
13202RG00005 | Rondelle grower inox A4-316L M5 | 0.01 | 2018-06-30
13202RG00008 | Rondelle grower inox A4-316L M8 | 0.01 | 2018-06-30
13202RG00010 | Rondelle grower inox A4-316L M10 | 0.02 | 2018-06-30
13203TH08100 | Vis 6 pans TH inox A4-316L 8 x 100 | 0.21 | 2018-06-30
13203TH08130 | Vis 6 pans TH inox A4-316L 8 x 130 | 0.29 | 2018-06-30
13203TH10120 | Vis 6 pans TH inox A4-316L 10 x 120 | 0.62 | 2018-06-30
13203TH10130 | Vis 6 pans TH inox A4-316L 10 x 130 | 0.46 | 2018-06-30
080302DSBCRA0400200 | Vérin normalisé ø40 course 200 réglage automatique | 34.28 | 2018-06-28
0521HDB5160060 | Profil HD 1000 bleu ép 60 Format 51mmx60mm - L=3m | 21.49 | 2018-06-27
0521HDB3130030 | Profil HD 1000 bleu ép 30 Format 31mm x30mm - L=3m | 7.44 | 2018-06-27
060601014 | Joint Spy 75x90x8 type IEL BAL NBR | 4.64 | 2018-06-27
09106002001 | Boîtier commande bimanuelle CAT IIC 24V DC | 137.2 | 2018-06-25
0603CH001 | Chaîne POM-D naturel D600Tab-O ouverte bi-plan en acétal blanc - axes en inox - paquet de 6.1m | 14.3 | 2018-06-22
091480003 | Automate programm microapi UC, 24 VDC18 entrées, 12 sorties PNP 0.3A 2 entrées analogiques 10K Pas de programme 32K Mots de mémoire de données, 1x port Etherne | 277.2 | 2018-06-22
110202600002 | Chaîne Faber/Magris POM-D Naturel D600Tab-O bi-plan en Acétal blanc axes en inox / paquet de 6.1 m | 14.3 | 2018-06-22
09139011024 | CAB3 repère de fil 4mm²/6mm² chiffre 3-orange | 0.07 | 2018-06-20
09161010014 | sectionneur fusible à tiroir-3P pour fusible 10.3x38mm | 17.22 | 2018-06-15
09161012001 | module temporisé retardé au travail 1 contact NO-0.plage de réglage 1s à 100h-24VAC/DC | 48.33 | 2018-06-15
09222012 | Cable non blindé en PVC gris 12G1mm² avec conducteurs noirs numérotés+ conducteur vert/jaune . | 1.14 | 2018-06-08
01202TC00303015 | Tube inox 316L carré 30x30x1.5 | 6.71 | 2018-05-31
01202TC00505020 | Tube inox 316L carré 50x50x2 | 13.31 | 2018-05-31
01206PI040005 | Plat inox 316L 40x5 | 4.17 | 2018-05-31
081102007 | tuyau polyuréthane 2.5x4mm bleu | 0.28 | 2018-05-31
09139002013 | cartouche fusible taille 10x38-2A-type GG | 0.69 | 2018-05-31
091405012 | connecteur galva coudé 4 poles femelle | 5.9 | 2018-05-31
13203TH00530 | Vis 6 pans TH inox A4-316L 5 x 30 | 0.04 | 2018-05-31
13203TH00610 | Vis 6 pans TH inox A4-316L 6 x 10 | 0.03 | 2018-05-31
13203TH00616 | Vis 6 pans TH inox A4-316L 6 x 16 | 0.03 | 2018-05-31
13203TH00620 | Vis 6 pans TH inox A4-316L 6 x 20 | 0.03 | 2018-05-31
13203TH00650 | Vis 6 pans TH inox A4-316L 6 x 50 | 0.06 | 2018-05-31
13203TH00816 | Vis 6 pans TH inox A4-316L 8 x 16 | 0.06 | 2018-05-31
13203TH00820 | Vis 6 pans TH inox A4-316L 8 x 20 | 0.06 | 2018-05-31
13103HC00066 | Vis HC cuvette inox A2-304 6x6 | 0.01 | 2018-05-31
13103HC00610 | Vis HC cuvette inox A2-304 6x10 | 0.01 | 2018-05-31
13103HC00616 | Vis HC cuvette inox A2-304 6x16 | 0.02 | 2018-05-31
13103HC00620 | Vis HC cuvette inox A2-304 6x20 | 0.03 | 2018-05-31
13103HC00810 | Vis HC cuvette inox A2-304 8X10 | 0.03 | 2018-05-31
13103TH00810 | Vis 6 pans TH inox A2-304 8 x 10 | 0.05 | 2018-05-31
13201HI00005 | Ecrou inox frein HI A4-316L-Ø5 | 0.01 | 2018-05-31
13201HI00012 | Ecrou inox frein HI A4-316L-Ø12 | 0.11 | 2018-05-31
13201HU00006 | Ecrou inox HU A4-316L-Ø6 | 0.01 | 2018-05-31
13201HU00008 | Ecrou inox HU A4-316L-Ø8 | 0.01 | 2018-05-31
13201HU00010 | Ecrou inox HU A4-316L-Ø10 | 0.06 | 2018-05-31
13201HU00016 | Ecrou inox HU A4-316L-Ø16 | 0.18 | 2018-05-31
13202RP00005 | Rondelle plate inox A4-316L M5 | 0.01 | 2018-05-31
13202RP00008 | Rondelle plate inox A4-316L M8 | 0.01 | 2018-05-31
13202RP00012 | Rondelle plate inox A4-316L M12 | 0.06 | 2018-05-31
13203TFHC00516 | Vis inox A4-316L TFHC 5x16 | 0.02 | 2018-05-31
13203TH00845 | Vis 6 pans TH inox A4-316L 8 x 45 | 0.11 | 2018-05-31
13203TH00870 | Vis 6 pans TH inox A4-316L 8 x 70 | 0.17 | 2018-05-31
13203TH01070 | Vis 6 pans TH inox A4-316L 10 x 70 | 0.23 | 2018-05-31
13203TH01220 | Vis 6 pans TH inox A4-316L 12 x 20 | 0.19 | 2018-05-31
13203TH06100 | Vis 6 pans TH inox A4-316L 6 x 100 | 0.13 | 2018-05-31
13203TH10100 | Vis 6 pans TH inox A4-316L 10 x 100 | 0.33 | 2018-05-31
13401HU00006 | Ecrou zingué HU Ø6 | 0.01 | 2018-05-31
0521HDB4130030 | Profil HD 1000 bleu ép 30 Format 41mmx30mm - L=3m | 8.61 | 2018-05-29
0521HDB4115015 | Profil HD 1000 bleu ép 15 Format 41mm x15mm - L=3m | 4.69 | 2018-05-29
0511HDB3112040 | Plaque PE HD 1000 bleu ép 40 Format 3120x1240x40 | 4.73 | 2018-05-23
080302DSBCRA0400250 | Vérin normalisé ø40 course 250 réglage automatique | 35.21 | 2018-05-23
09161011001 | Module de sécurité CAT4 pour arrêt urgence double canaux- sorties de sécurité 3NO - alimentation 24VAC/DC | 95.31 | 2018-05-20
091480007 | Carte extension 8 sorties transistor | 85.03 | 2018-05-18
09130001002 | Détecteur inductif tout inox - sortie normalement ouvert PNP Portée 12mm Tension d'alimentation ] 10...36V DC Dimensions [mm] M18 x 1 / L = 70 | 23.82 | 2018-05-17
01202TC00808020 | Tube inox 316L carré 80x80x2 | 23.68 | 2018-05-15
01205RI010 | Rond inox 316L étiré ø 10 | 4.3 | 2018-05-15
01205RI012 | Rond inox 316L étiré ø 12 | 4.11 | 2018-05-15
01205RI020 | Rond inox 316L étiré ø 20 | 4.09 | 2018-05-15
01205RI025 | Rond inox 316L étiré ø 25 | 4.09 | 2018-05-15
01205RI030 | Rond inox 316L étiré ø 30 | 3.85 | 2018-05-15
01205RI031 | Rond inox 316L étiré ø 35 | 4.09 | 2018-05-15
01205RI045 | Rond inox 316L étiré ø 45 | 4.08 | 2018-05-15
080302CRDNG0320050 | Vérin double effet inox ø32 course 50 | 242.9 | 2018-05-14
080302CRDNG0400050 | Vérin double effet inox ø40 course 50 | 271.08 | 2018-05-14
080302CRDNG0400160 | Vérin double effet inox ø40 course 160 | 280.16 | 2018-05-14
080302CRDNG0400200 | Vérin double effet inox ø40 course 200 | 283.47 | 2018-05-14
09139007009 | adaptateur industriel et domestique 2P+T-16A | 18.32 | 2018-05-10
09139007010 | bloc prises male caoutchouc 16A-2P+T | 3.73 | 2018-05-10
09139007019 | fiche caoutchouc femelle 2P+T-16A | 5.01 | 2018-05-10
060102PA4TA0035 | Palier inox 4 trous applique Ø35 + roulement inox | 26.58 | 2018-05-05
01204TRS00424020 | Tube inox 316L R/S ø 42.4x2 | 7.9 | 2018-04-30
081201020 | piquage droit male cylindrique 1/2-14 | 4.97 | 2018-04-30
01106PI050005 | Plat inox 304L 50x5 | 2.91 | 2018-04-27
01201TI3015050 | Tole inox 316L non protégée 50/10 ème LAC | 3.14 | 2018-04-27
01201TI3015060 | Tole inox 316L non protégée 60/10 ème LAC | 3.29 | 2018-04-27
01206PI030005 | Plat inox 316L 30x5 | 2.91 | 2018-04-27
13108RIV00326 | Rivet inox A2-304 3,2x6 | 6.87 | 2018-04-25
110203262002 | Chaîne inox 262 p50.8 Galet D30 axe creux 8.2 | 72.57 | 2018-04-23
091305013 | Insert femelle 18 points + terre connecteur rapide gabarit 57.27 | 9.8 | 2018-04-20
091305017 | Insert male 18 points + terre connecteur rapide gabarit 57.27 | 10.25 | 2018-04-20
091405008 | connecteur inox droit M12 femelle 4 poles à visser | 5.89 | 2018-04-20
070211303060000 | Buse à jet plat 60° orientable | 26.44 | 2018-04-17
070211303090014 | Buse à jet plat 90° 1/4" BSP ø orifice = 1.00 mm | 5.54 | 2018-04-17
09161015016 | Embout double noir pour fil 1.5mm² | 0.03 | 2018-04-15
080303042 | équerre de fixation pour unité de conditionnement d'air série MS6 | 6.92 | 2018-04-10
09161010012 | cache borne unipolaire 40A pour inter-sectionneur | 1.71 | 2018-04-10
09161010013 | cache borne tripolaire 40A pour inter-sectionneur | 1.91 | 2018-04-10
081600006 | Vérin inox 316L (max 1300N) QSIN-22-200-B8B8-V-250 N | 95.6 | 2018-04-05
01104TRS01397029 | Tube inox R/S ø 139.7x2.9 | 29.78 | 2018-03-31
081215005 | silencieux d'échappement en polyéthylène avec raccord 1/2 longueur 78mm diamètre 23.5mm | 3.72 | 2018-03-31
081201013 | piquage droit male cylindrique 1/4-10 | 2.52 | 2018-03-31
081203005 | Equerre orientable male cylindrique 1/8-6 | 1.41 | 2018-03-31
081207006 | raccord té inégale 1x tuyau diamètre 8mm- 2x tuyau diamètre 10mm | 3.78 | 2018-03-31
09139011015 | CAB3 repère de fil 1.5/2.5mm² chiffre 4-jaune | 0.03 | 2018-03-31
09139011021 | CAB3 repère de fil 4mm²/6mm² chiffre 0-noir | 0.06 | 2018-03-31
091515012012 | repérage numéros bornes pair de 2 à 20 pour bornier double étage largeur 6mm² ZBF6 LGS :2-20 | 0.3 | 2018-03-31
091515012013 | repérage numéros bornes impair de 21 à 39 pour bornier double étage largeur 6mm² ZBF6 LGS :21-39 | 0.3 | 2018-03-31
13203TH00825 | Vis 6 pans TH inox A4-316L 8 x 25 | 0.07 | 2018-03-31
13203TH00830 | Vis 6 pans TH inox A4-316L 8 x 30 | 0.08 | 2018-03-31
13103TFHC00520 | Vis inox A2-304 TFHC 5x20 | 0.01 | 2018-03-31
13103TFHC00820 | Vis inox A2-304 TFHC 8x20 | 0.04 | 2018-03-31
13103TH10100 | Vis 6 pans TH inox A2-304 10 x 100 | 0.22 | 2018-03-31
13103TH10120 | Vis 6 pans TH inox A2-304 10 x 120 | 0.27 | 2018-03-31
13103TH10200 | Vis 6 pans TH inox A2-304 10 x 200 | 0.69 | 2018-03-31
13104TH00870 | Vis 6 pans TH inox A2-304 8 x 70 | 0.12 | 2018-03-31
13201HISBN0005 | Ecrou inox frein HI sans bague nylon A4-316L-Ø5 | 0.44 | 2018-03-31
13203TFHC00520 | Vis inox A4-316L TFHC 5x20 | 0.22 | 2018-03-31
091090009 | bouchon plastique PG21 | 0.4 | 2018-03-30
091090010 | écrou plastique PG21 | 0.1 | 2018-03-30
0916250103016 | Signal Board SB 1223 2DI/2DQ 24 V 200 KHZ | 63.18 | 2018-03-30
0916250105011 | ET 200SP DQ 8X24VCC/0.5A ST | 46.58 | 2018-03-30
16030016 | Fluide d'usinage et de rectification | 5.59 | 2018-03-30
0911201005 | guide court en polyamide noir pour tringle ronde H=20mm | 0.86 | 2018-03-29
09222001 | Cable non blindé en PVC grise- 2X0.75mm² avec conducteurs noirs numérotés sans vert/jaune . | 0.22 | 2018-03-23
09222005 | Cable non blindé en PVC -gaine grise- 3G0.75mm² avec conducteurs noirs numérotés + conducteur vert/jaune | 0.29 | 2018-03-23
0913900303004 | disjoncteur courbe C tripolaire 3P-6A-pouvoir de coupure 6/10KA | 55.9 | 2018-03-20
0913900302005 | disjoncteur courbe C bipolaire -2A-pouvoir de coupure 25KA | 70.95 | 2018-03-17
09304007 | fil violet souple section 1mm2-tension 500v | 0.11 | 2018-03-15
0603CH002 | Chaîne inox 262 p50.8 galet Ø30 axe creux 8.2 | 74.05 | 2018-03-13
091515011046 | étiquette jaune avertissement pour borne à visser 6mm² WSUT6 | 0.54 | 2018-03-10
091515012014 | repérage numéros bornes pair de 22 à 40 pour bornier double étage largeur 6mm² ZBF6 LGS :22-40 | 0.3 | 2018-03-10
09151507005 | embouts ruban section 2.5mm² AI2.5-8 GY-B | 0.02 | 2018-03-10
0913900302004 | disjoncteur courbe B bipolaire -10A-pouvoir de coupure 6/10KA | 39.6 | 2018-02-28
09161011003 | bloc d'extension de contacts de sécurité sorties de sécurité 4NO -alimentation 24VAC/DC | 98.13 | 2018-02-28
09302001 | fil blanc souple section 0.5mm2-tension 500v | 0.06 | 2018-02-28
13602CL00055 | Clavette inox 5x5 | 7.35 | 2018-02-26
091305002 | Capot 10 points sortie latérale M25 -4 pivots gabarit 57.27 type T | 4.46 | 2018-02-20
091305006 | Couvercle 10 points 4 pivots gabarit 57.27 type T | 5.2 | 2018-02-20
09160501019 | Voyant plat jaune led NMEF GB | 40.52 | 2018-02-20
09160501020 | Voyant plat vert led NMEF GN | 40.52 | 2018-02-20
09160501023 | Voyant de signalisation vert led NMLGN | 9.95 | 2018-02-20
09160501024 | Voyant de signalisation blanc led nmlws | 9.95 | 2018-02-20
09160501030 | tête arrêt urgence diamètre 22.3mm réarmement par traction | 11.52 | 2018-02-20
09160501031 | mini contact NF pour ADRR 40 RT | 2.34 | 2018-02-20
09160501032 | mini contact NO pour ADRR 40 RT | 2.34 | 2018-02-20
09161006016 | Tête bouton tournant 2 positions fixes à clé type 455 | 19.61 | 2018-02-20
060701PLAC121820 | Palier lisse à collerette (=coussinet) | 1.15 | 2018-02-19
060703EMB006 | Embout à rotule | 2.66 | 2018-02-19
060703EMBB020 | Embout à rotule | 2.66 | 2018-02-19
09222007 | Cable non blindé en PVC gris- 5X0.25mm² avec conducteurs noirs numérotés sans vert/jaune . | 2.94 | 2018-02-15
0531HDB025 | Rond PE HD 1000 bleu ø25 | 2.68 | 2018-02-07
01202TC00404015 | Tube inox 316L carré 40x40x1.5 | 8.03 | 2018-01-31
0609AC0006 | Roulement 6004 2RS acier rigides à billes | 1.75 | 2018-01-31
0913900305009 | interrupteur différentiel 300mA-4PG-type A-80A | 242.91 | 2018-01-31
09139004008 | répartiteur modulaire monobloc tétrapolaire 125A-6 modules | 25.06 | 2018-01-31
091610053002 | bloc contacts additifs frontal 2NF pour contacteur LP4 | 4.36 | 2018-01-31
09161015013 | Embout double blanc pour fil 0.5mm² | 0.03 | 2018-01-31
0916250105009 | ET 200SP DQ 16X24VCC/0.5 ST | 71.45 | 2018-01-31
09303005 | fil vert/jaune souple section 0.75mm2-tension 500v | 0.08 | 2018-01-31
09221009 | Cable rigide 5G6mm² gaine PVC noir 4 conducteurs + 1 conducteur de terre | 2.61 | 2018-01-31
13103CHC00650 | Vis CHC inox A2-304 6x50 | 0.07 | 2018-01-31
13101HU00020 | Ecrou inox HU A2-304-Ø20 | 0.26 | 2018-01-31
13103CHC00816 | Vis CHC inox A2-304 8x16 | 0.05 | 2018-01-31
13103CHC00820 | Vis CHC inox A2-304 8x20 | 0.05 | 2018-01-31
080303030 | panoplie série MS6,raccordement G1/2 , avec filtre manodétendeur+vanne de sectionnement 24vdc+mise en pression progressive+ pressostat+ pattes de fixation | 277.9 | 2018-01-29
0533POMB040 | Rond POM Acétal Bleu ø 40 | 11.87 | 2018-01-26
0533POMB050 | Rond POM Acétal Bleu ø 50 | 18.49 | 2018-01-26
0533POMN030 | Rond POM Acétal Naturel ø 30 | 4.42 | 2018-01-26
0533POMN050 | Rond POM Acétal Naturel ø 50 | 15.8 | 2018-01-26
080303022 | électrovanne de mise en circuit 24vdc pour appareil de conditionnement série MS6 raccordement G1/2. | 58.39 | 2018-01-26
080303035 | manomètre 0-12 bars | 3.6 | 2018-01-26
0910303002 | Joint torique pour IP 65 | 0.02 | 2018-01-23
0913900302003 | disjoncteur courbe C bipolaire -3A-pouvoir de coupure 6/10KA | 45.3 | 2018-01-20
0913900303001 | disjoncteur courbe C tripolaire 3P-10A-pouvoir de coupure 6/10KA | 40.74 | 2018-01-20
0913900303002 | disjoncteur courbe C tripolaire 3P-6A-pouvoir de coupure10/16KA | 82.29 | 2018-01-20
09139007013 | fiche droite male HYPRA 4P+T 32A-400V | 20.2 | 2018-01-20
09139007021 | socle HYPRA plastique femelle 3P+N+T-32A-400V pour montage sur coffret ou boitier | 20.2 | 2018-01-20
09211002 | Cable blindé 1000v en PVC gris 4G2.5mm² avec conducteur vert/jaune . | 1.42 | 2018-01-19
09222020 | Cable non blindé en PVC gris 50G0.75mm² avec conducteurs noirs numérotés + conducteur vert/jaune . | 4.6 | 2018-01-19
0604010007 | Racleur DEL/CLEAN standard en PU bleu 90ShA, hauteur de lame 70 mm, tube Ø 22 mm avec tube de 100mm de chaque côté de la lame | 321.1 | 2018-01-17
0604010011 | Racleur DEL/CLEAN standard en PU bleu 90ShA, hauteur de lame 70 mm, tube Ø 22 mm avec tube de 100mm de chaque côté de la lame | 460.67 | 2018-01-17
01105RI100 | Rond inox 304L étiré Ø100 | 2.6 | 2018-01-15
0913900304004 | disjoncteur courbe C tétrapolaire 4P-16A-pouvoir de coupure -6/10KA | 55 | 2018-01-10
091515011018 | bloc de jonction porte fusible 24vdc 4mm² push-in-ST 4 HESI | 2.11 | 2018-01-10
09151504004 | relais prééquipé avec bobine+embase 24vdc- 4 contacts NO/NF liés-raccordemement push-in-RIF-2-RPT-LDP-24DC/4X21 | 7.94 | 2018-01-10
09151004004 | Cable d'adaptateur du module ASI vers la console de programmation portable | 14.46 | 2018-01-08
09151004005 | Console portable AS-Interface | 230 | 2018-01-08
09222025 | Cable non blindé en PVC gris 4G1.5mm² avec conducteurs noirs numérotés + conducteur vert/jaune . | 1.06 | 2018-01-05
01102TC00454520 | Tube inox 304L carré 45x45x2 | 7.06 | 2017-12-31
01102TC00505030 | Tube inox 304L carré 50x50x3 | 12.23 | 2017-12-31
01102TC15015030 | Tube inox 304L carré 150x150x3 | 54.33 | 2017-12-31
01103TR00402015 | Tube inox 304L rectangle 40X20X1.5 | 3.99 | 2017-12-31
01103TR00502515 | Tube inox 304L rectangle 50x25x1.5 | 5.05 | 2017-12-31
01104TRS00380015 | Tube inox R/S ø 38x1.5 | 3.95 | 2017-12-31
01105RI070 | Rond inox 304L étiré Ø70 | 2.7 | 2017-12-31
01201TI2010040 | Tole inox 316L non protégée 40/10 ème LAC | 3.32 | 2017-12-31
091305011 | Embase saillie2 leviers 6 points 1 entrée M25 gabarit 57.27 type T-série Hygienic | 20.11 | 2017-12-31
091305015 | Insert femelle 10 points + terre avec vis gabarit 57.27 | 5.21 | 2017-12-31
0913900301003 | disjoncteur courbe C unipolaire 1P+NG-16A-pouvoir de coupure 4.5/6KA | 8.6 | 2017-12-31
0913900304005 | disjoncteur courbe C tétrapolaire 4P-6A-pouvoir de coupure 10/16KA | 82.8 | 2017-12-31
09139007007 | prise plexo complet 2P+T-16A-IP55 fixation en saillie | 6.82 | 2017-12-31
09139007023 | interrupteur PLEXO complet 10A-IP55 | 6.46 | 2017-12-31
091610045010 | TeSys GV2L-disjoncteur moteur-4A-3P déclencheur magnétique | 41.5 | 2017-12-31
09161010010 | pole principal 25A pour inter-sectionneur | 6.81 | 2017-12-31
09139012001 | détecteur de mouvement autonome ECO1 fixation saillie | 29.14 | 2017-12-31
091515011042 | pont enfichable-10 poles pour borne au pas de 6mm- FBS 10-6 | 1.49 | 2017-12-31
091610051011 | contacteur TeSys 3 poles+1NF+1NO bobine 24VDC-40A | 127.03 | 2017-12-31
091610053003 | bloc contacts additifs frontal 2NO pour contacteur LP4 | 4.36 | 2017-12-31
09161010006 | Interrupteur sectionneur 3P-25A-fixation sur porte trou diamètre 22.5-plastron jaune 60x60 | 18.75 | 2017-12-31
0916250106001 | Simatic S7 Carte Mémoire 4MO | 38.01 | 2017-12-29
01104TRS00424030 | Tube inox R/S ø 42.4x3 | 7.43 | 2017-12-22
0512HDN3012025 | Plaque PE HD 500 naturel/vierge ép 25 Format 3050x1220x25 | 3.11 | 2017-12-22
0522HDN3125025 | Profil HD 500 naturel/vierge ép 25 Format 31mmx25mm - L=3m | 2.73 | 2017-12-22
13108RIV00410 | Rivet inox A2-304 4x10 | 0.05 | 2017-12-22
091305007 | Embase encastrée 6 points1 levier gabarit 44.27 type T- série Hygienic | 10.75 | 2017-12-20
091305008 | Embase encastrée10 points 2 leviers gabarit 57.27 type T- série Hygienic | 16.01 | 2017-12-20
091515011040 | pont enfichable-4 poles pour borne au pas de 6mm- FBS42-6 | 0.54 | 2017-12-20
01102TC00606030 | Tube inox 304L carré 60x60x3 | 12.06 | 2017-12-15
091515012003 | repérage numéros bornes de 21 à 30 pour bornier simple largeur 6mm²- ZB6 LGS:21-30 | 0.31 | 2017-12-10
091515012006 | repérage numéros bornes de 51 à 60 pour bornier simple largeur 6mm²- ZB6 LGS:51-60 | 0.31 | 2017-12-10
091515012007 | repérage numéros bornes de 61 à 70 pour bornier simple largeur 6mm²- ZB6 LGS:61-70 | 0.31 | 2017-12-10
080302DSBCRA0501250 | Vérin normalisé ø50 course 1250 réglage automatique | 155.05 | 2017-11-30
081101002 | tuyau polyamide 4x6mm transparent | 2.19 | 2017-11-30
091630001 | Boule lumineuse diamètre 50mm led 3 couleurs + buzzer 75db avec fil 150mm sur connecteur M12 | 96.8 | 2017-11-30
097006 | collier de cablage détectable bleu 360x4.8mm | 0.21 | 2017-11-30
13401HI00016 | Ecrou zingué frein HI Ø16 | 0.08 | 2017-11-30
13402RG00016 | Rondelle électro zinguée plate M16 | 0.03 | 2017-11-30
080303010 | vanne manuelle de mise en circuit, série MINI pour appareils de conditionnement, sans plaques taraudées avec goujon fileté FRB. | 26.54 | 2017-11-16
080303015 | électrovanne de mise en circuit 24vdc pour appareil de conditionnement série MINI sans plaques taraudées avec goujon fileté FRB. | 47.68 | 2017-11-16
0913900301004 | disjoncteur courbe C unipolaire 1P+NG-2A-pouvoir de coupure 25KA | 24.99 | 2017-11-15
0913900303003 | disjoncteur courbe C tripolaire 3P-6A-pouvoir de coupure 25KA | 82.25 | 2017-11-15
0913900302006 | disjoncteur courbe D bipolaire -3A-pouvoir de coupure 6/10KA | 47.56 | 2017-11-10
0913900305004 | Disjoncteur différentiel type AC-1P+NG- 30mA courbe C-2A-pouvoir de coupure 4.5/6KA | 86.1 | 2017-11-10
09161003001 | transfo de séparation 230-400/230v-400VA | 67.1 | 2017-11-10
13701CHEV20033 | Cheville mortier HY 200/330/2 buses (Kit HIT-HY 200-A 330/2 (30) | 28.13 | 2017-11-07
091360001 | pupitre tactile multiprotocole 4.3 pouces LCD 16M couleurs 480x272,500 cd/m² | 252 | 2017-11-06
060550AT10002 | Courroie 50AT10 protect VA301 câblée inox | 38.18 | 2017-10-31
060601004 | Joint Spy 25x47x7 | 1.5 | 2017-10-31
0807003 | bloc de fonction pneu "OU" | 23.35 | 2017-10-31
0807004 | coupleur femelle raccord male 1/4 | 12.86 | 2017-10-31
13201HISBN0006 | Ecrou inox frein HI sans bague nylon A4-316L-Ø6 | 0.62 | 2017-10-31
0522HDB2630030 | Profil HD 500 bleu ép 30 Format 26mm x 30mm - L=3m | 3.36 | 2017-10-26
0513POMB3010015 | Plaque POM Acétal bleu Ep 15 Format 3000x1000 | 9.63 | 2017-10-26
091720002 | capot alu emplacement 6 contacts, Taille: 3, Degré de protection: IP 65, IP 66, Embase en saillie 1 PG16 -HDC 06B TOLU 1PG16G | 4.54 | 2017-10-20
080302DSBC0500700 | Vérin normalisé ø50 course 700 | 88.22 | 2017-10-18
080306001 | cable à connecteur femelle coudé 2 poles avec longueur de cable 2.5m pour électrodistributeurs VUVB avec bobines 24 V. | 5.71 | 2017-10-13
09139007016 | prise mobile HYPRA femelle 3P+N+T 16A-400V | 49.92 | 2017-10-10
09161006021 | Tête bouton poussoir coup de poing diamètre 40mm noir | 7.62 | 2017-10-10
09161006030 | capuchon silicone de protection pour bouton simple | 0.68 | 2017-10-10
081600007 | Vérin inox 304L (max 1300N) QSIN-22-100-B8B8-V-150 N | 87 | 2017-10-02
01106PI020010 | Plat inox 304L 20x10 laminé | 3.85 | 2017-09-30
13203TH00520 | Plat inox 304L 20x10 laminé | 3.85 | 2017-09-30
0522HDB2130030 | Profil HD 500 bleu ép 30 Format 20mmx 30mm - L=3m | 3.09 | 2017-09-27
13108POINT00035 | Pointes minibrads inox 35 mm | 0.01 | 2017-09-26
09139007011 | fiche droite male HYPRA 4P+T 16A-400V | 15.65 | 2017-09-20
09139007022 | socle HYPRA plastique femelle 3P+N+T-16A-400V pour montage sur coffret ou boitier | 14.3 | 2017-09-20
091610051005 | contacteur TeSys 3 poles+1NF+1NO- bobine 24VAC-9A | 20.65 | 2017-09-20
0913900303008 | disjoncteur courbe D tripolaire 3P-6A-pouvoir de coupure 6/10KA | 57.75 | 2017-09-15
09139012004 | télérupteur standard 230v-1P- 16A-contact 1F-tension de commande 24vac | 17.95 | 2017-09-15
09139007005 | boitier plexo gris 2 postes composable | 6.74 | 2017-09-10
09139007006 | prise 2x1 poste plexo 2P+T composable | 12 | 2017-09-10
091305010 | Embase saillie1 levier 6 points 1 entrée M25 gabarit 44.27 type T | 8.71 | 2017-08-31
091305012 | Embase saillie 2 leviers 10 points 1 entrée M25 gabarit 57.27 type T- | 12.02 | 2017-08-31
091405007 | connecteur laiton nickelé droit M12 femelle 5 poles à visser | 4.4 | 2017-08-31
091405010 | connecteur inox coudé M12 femelle 4 poles à visser | 6.49 | 2017-08-31
091405013 | connecteur galva coudé 5 poles femelle | 4.4 | 2017-08-31
13101BAS20150 | Ecrou Bas inox A2-304 Ø20x1,50 pas fin | 0.94 | 2017-08-31
080306004 | connecteur coudé 4 poles pour pressostat. | 11.46 | 2017-08-28
01105RI090 | Rond inox 304L étiré Ø90 | 3.5 | 2017-08-20
09130002010 | Détecteur réflexion directe avec suppression de l'arrière-plan portée de 20 à 200mm réglage par bouton | 79.79 | 2017-08-17
13103VTTH04800130 | Vis VTTH inox A2-304 4.8x13 | 0.02 | 2017-07-31
13103VTTH04800190 | Vis VTTH inox A2-304 4.8x19 | 0.02 | 2017-07-31
13401HU00014 | Ecrou zingué HU Ø14 | 0.05 | 2017-07-31
13404TH01450 | Vis VM TH zingué 14x50 | 0.19 | 2017-07-31
14100MSF001 | Roulette coulé marron Ø100 pivotante avec platine 4 trous sans frein | 20.79 | 2017-07-28
14150BSF001 | Roulette blanche Ø150 pivotante avec platine 4 trous sans frein | 20.23 | 2017-07-28
091570011 | Boitier polyester260 x 160 x 91 mm | 88.73 | 2017-07-20
091520010 | goulotte Viadis 40x40 blanche | 6.44 | 2017-07-15
09162001004 | Détecteur à réflexion directe, élimination d'arrière-plan-Cylindrique M18 x 1 Distance de commutation 3 mm ... 300 mm-Potentiomètre de réglage | 67.2 | 2017-07-12
110201600001 | Chaîne Bi-Plan Acétal Blanc série 600 | 15.24 | 2017-07-06
0611027000600200 | Vulcanisation arbre Lg 200 Ø60 mm fini - Nitrile blanc losangé | 59.96 | 2017-07-03
0611027000600500 | Vulcanisation arbre Lg 500 Ø60 mm fini - Nitrile blanc losangé | 116.5 | 2017-07-03
0611027000600700 | Vulcanisation arbre Lg 700 Ø60 mm fini - Nitrile blanc losangé | 156 | 2017-07-03
0611027000600900 | Vulcanisation arbre Lg 900 Ø60 mm fini - Nitrile blanc losangé | 190.6 | 2017-07-03
0611027000601100 | Vulcanisation arbre Lg 1100 Ø60 mm fini - Nitrile blanc losangé | 235.1 | 2017-07-03
081203009 | Equerre orientable male cylindrique 1/8- 8 | 1.62 | 2017-06-30
091390012006 | boite de dérivation plastique blanc 80x80 avec couvercle à clipser+embouts caoutchouc passage tubes | 2.43 | 2017-06-30
13103TFHC00830 | Vis inox A2-304 TFHC 8x30 | 0.06 | 2017-06-30
0531HDN200 | Rond HD 1000 naturel ø200 | 203.27 | 2017-06-27
1101010201600099012 | Pignon série 1600 de 99 mm de diamètre primitif 12 dents alésage carré 40 mm - Acétal naturel | 9.45 | 2017-06-06
01102TC00353515 | Tube inox 304L carré 35x35x1.5 | 4.77 | 2017-05-31
060603001 | Joint racleur 10x16x3/4.5 NBR RM | 1.95 | 2017-05-31
070211316L060014 | Buse à cone plein 60° 1/4''BSP | 14.29 | 2017-05-31
070211316L090014 | Buse à cone plein 90° 1/4''BSP | 15.36 | 2017-05-31
09139007020 | fiche caoutchouc femelle 3x2P+T-16A | 19.92 | 2017-05-31
09139011034 | porte repère transparent mémocab pour filerie 4 à 10mm² | 0.04 | 2017-05-31
091630005 | colonne lumineuse diamètre 50mm led 3 couleurs +buzzer 75db avec connectique M12-IP67 | 170.94 | 2017-05-31
091720001 | socle alu emplacement 6 contacts, Taille: 3, Degré de protection: IP 65, IP 66, Embase en saillie 1 PG16 -HDC 06B SDLU 1PG16G | 17.48 | 2017-05-31
110203620004 | Chaîne inox calibrée NFE26011- 8x24x10.4 polie | 23.79 | 2017-05-31
13103TH00855 | Vis 6 pans TH inox A2-304 8 x 55 | 0.1 | 2017-05-31
13201HISBN0008 | Ecrou inox frein HI sans bague nylon A4-316L-Ø8 | 0.11 | 2017-05-31
13203TH01020 | Vis 6 pans TH inox A4-316L 10 x 20 | 0.15 | 2017-05-31
13203TH01025 | Vis 6 pans TH inox A4-316L 10 x 25 | 0.15 | 2017-05-31
13203TH01030 | Vis 6 pans TH inox A4-316L 10 x 30 | 0.19 | 2017-05-31
09162001002 | Barrière réflex-Distance de commutation max.: 0,01 m... 7,2 m-Connecteur mâle M8-4 pôles-Réglage: Potentiomètre | 43.68 | 2017-05-30
0511HDB2010010 | Plaque PE HD1000 bleu ép 10-Format 2000x1000 x10 | 6.62 | 2017-05-29
0511HDB3012020 | Plaque PE HD1000 bleu ép 20-Format 3000x1250 x20 | 3.39 | 2017-05-29
0512HDN3012050 | Plaque PE HD 500 naturel/vierge ép 50 Format 3000x1250x50 | 3.2 | 2017-05-29
0513POMB1010050 | Plaque POM Acétal bleu Ep 50 Format 1000 x 1000 | 6.76 | 2017-05-29
0513POMB1020025 | Plaque POM Acétal bleu Ep 25 Format 1000x2000 | 7.94 | 2017-05-29
080302DSBCRA0500050 | Vérin normalisé ø50 course 50 réglage automatique | 67.12 | 2017-05-23
09130007009 | Cable avec prise femelle-Connecteur droit 2m M8 femmelle 4 pôles | 9.18 | 2017-05-23
09310003 | fil orange souple section 16mm2- tension 750v | 1.27 | 2017-05-19
091720007 | Connecteur enfichable, Femelle, 500 V, 24 A, Nombre de pôles: 6, Raccordement vissé | 4.44 | 2017-05-18
096011 | cosse préisolée jaune pour fil de 2.5 à 6mm² avec trou de 6mm | 0.18 | 2017-05-18
096012 | cosse préisolée jaune pour fil de 2.5 à 6mm² avec trou de 8mm | 0.18 | 2017-05-18
070211303060014 | Buse à jet plat 60°1/4" BSP | 5 | 2017-05-16
01104TL00635015 | Tube poli inox 304L laiterie 63.5x1.5 | 10.19 | 2017-05-15
08030502017 | Embase de raccordement alu G3/8 pour 8 distributeurs VUVG | 58.86 | 2017-05-15
09139007015 | fiche RJ45 male 9 contacts à sertir catégorie 5 | 2.53 | 2017-05-15
09161013002 | Grille de sortie 125x125 pour ventilateur armoire | 13.51 | 2017-05-15
09161013004 | Ventilateur armoire 24vdc- 85m3/h-125x125 | 87.24 | 2017-05-15
09307005 | fil vert/jaune souple section 4mm2-tension 750v | 0.32 | 2017-05-15
080302DSBCRA0800020 | Vérin normalisé ø80 course 20 réglage automatique | 102.36 | 2017-05-10
080302DSNUA0250040 | Vérin double effet ø25 course 40 | 40.83 | 2017-05-10
08030502018 | Embase de raccordement alu G3/8 pour 9 distributeurs VUVG | 63.87 | 2017-05-02
01206PI040008 | Plat inox 316L 40x8 | 3.8 | 2017-04-30
081213010 | réduction encliquetable du diamètre 12mm au diamètre 8mm | 2.09 | 2017-04-30
091610045014 | TeSys GV2L-disjoncteur moteur-18A-3P déclencheur magnétique | 39.34 | 2017-04-30
091610051008 | contacteur TeSys 3 poles+1NF+1NO-bobine 24VDC-32A | 83.61 | 2017-04-30
13101BAS10125 | Ecrou Bas inox A2-304 Ø10x1,25 pas fin | 0.12 | 2017-04-30
13101BAS12125 | Ecrou Bas inox A2-304 Ø12x1,25 pas fin | 0.16 | 2017-04-30
13101BAS16150 | Ecrou Bas inox A2-304 Ø16x1,5 pas fin | 0.3 | 2017-04-30
13103TFHC01030 | Vis inox A2-304 TFHC 10x30 | 0.1 | 2017-04-29
060703EMB012 | Embout à rotule pour vérin Ø40-Filetage à droite forme B | 3.52 | 2017-04-28
060703EMB013 | Embout à rotule pour vérin Ø50 et Ø60 - Filetage à droite forme B | 5.39 | 2017-04-28
0916250103012 | Processeur communication CP 1243-1 IEC | 413.1 | 2017-04-28
0916250104001 | Connecteur avant 40 points à vis (mod.35 mm) | 32.62 | 2017-04-28
0916250104002 | CPU 1512C-1 PN 250KO Prog1 MO données ECCN:EAR99H | 1444.01 | 2017-04-28
0916250106003 | Simatic STEP 7 PROF Powerpack V14 | 1542.31 | 2017-04-28
09162502004 | Afficheur Simatic HMI TP700 COMFORT ECCN:5D992 | 796.28 | 2017-04-28
09162508002 | STEP7 Basic Upgrade V14 Simatic Step7 | 115.67 | 2017-04-28
091720003 | couvercle plastique pour socle 6 points-HDC 16B DODQ 4BO | 6.36 | 2017-04-28
091720004 | socle alu emplacement 16 contacts, Taille: 6, Degré de protection: IP 65, IP 66, Embase en saillie 1 PG21 -HDC 16B SBU 1PG21G | 19.05 | 2017-04-28
091720005 | Connecteur enfichable, Femelle, 500 V, 16 A, Nombre de pôles: 16, Raccordement vissé-HDC HE 16 FS | 8.42 | 2017-04-28
091720006 | Connecteur enfichable, Mâle, 500 V, 16 A, Nombre de pôles: 16, Raccordement vissé-HDC HE 16 MS | 7.9 | 2017-04-28
091720013 | couvercle plastique pour socle 16 points HDC 16B DODQ 4BO | 6.36 | 2017-04-28
13202RP00010 | Rondelle plate inox A4-316L M10 | 0.03 | 2017-04-27
080302DSBCRA1000250 | Vérin normalisé ø100 course 250 réglage automatique | 155.2 | 2017-04-26
09130007023 | Cable de connexion-Connecteur droit M12 4 pôles 10m | 15.57 | 2017-04-24
0913900305008 | interrupteur différentiel 300mA-4PG-type A-100A | 378.4 | 2017-04-20
09139014001 | barrette dominos 25mm² noir | 10.06 | 2017-04-20
091405005 | connecteur laiton nickelé coudé M12 male 4 poles à visser | 3.24 | 2017-04-20
091405006 | connecteur laiton nickelé droit M12 male 4 poles à visser | 2.92 | 2017-04-20
09130007010 | Cable avec prise femelle-Connecteur droit 5m M8 3 pôles | 5.67 | 2017-04-18
061200002 | Arbre inox rectifié trempé Ø20 | 96.95 | 2017-04-18
01105RI018 | Rond inox 304L étiré Ø18 | 2.65 | 2017-04-15
01204TRS00269020 | Tube inox 316L R/S ø 26.9x2 | 5.23 | 2017-04-15
01204TRS00603020 | Tube inox 316L R/S ø 60.3x2 | 11.28 | 2017-04-15
01204TSS01040020 | Tube inox 316L ø 104x2 | 26 | 2017-04-15
01204TRS0076020 | Tube inox 316L R/S ø 76x2 | 11.28 | 2017-04-15
01204TRS00213020 | Tube inox 316L R/S ø 21.3x2 | 5.23 | 2017-04-15
01204TRS00337020 | Tube inox 316L R/S ø 33.7x2 | 5.23 | 2017-04-15
09211003 | Cable blindé 1000v en PVC gris 4G4mm² avec conducteur vert/jaune . | 1.95 | 2017-04-14
09212007 | cable blindé -10 conducteurs section 0.34mm² gaine PVC beige | 0.77 | 2017-04-14
070209316L042416 | Té ISO sans manchette roulé soudé D42,4mm Ep=1,6mm | 5.02 | 2017-03-31
0807002 | contact pneu NF | 25.13 | 2017-03-31
09139007003 | rallonge multiprises 4x2P+T +cable 1.5m | 5.49 | 2017-03-31
09139007004 | rallonge multiprises 6x2P+T +cable 1.5m | 7.25 | 2017-03-31
09139007014 | fiche multiprise avec sorties frontales 2X2P+T-16A | 2.05 | 2017-03-31
09139012002 | contacteur domestique 230v- 2 poles-25A-contact 2F | 39.9 | 2017-03-31
09161006018 | Tête bouton tournant 3 positions fixes | 6.32 | 2017-03-31
09161008002 | module démarreur/ralentisseur progressif moteur 6A-380-415v | 91.71 | 2017-03-31
09303006 | fil violet souple section 0.75mm2-tension 500v | 0.07 | 2017-03-31
09308003 | fil orange souple section 6mm2- tension 750v | 0.46 | 2017-03-31
091480017 | entrées/sorties numériques de sécurité 8 entrées 24 vc.c. pnp, réglable bornes à ressort, bornier amovible | 166.88 | 2017-03-30
14125BAF001 | Roulette blanche Ø125 polyamide avec corps inox à oeil avec frein | 20.66 | 2017-03-28
110203620003 | Chaîne inox 262 p50.8 Galet D30 axe creux 8.2 inox 316 + traitement thermique 1.30 + dur + riche en carbone | 69.03 | 2017-03-27
09151004007 | Bouchon borgne pour connecteurs femelles M12 | 1.1 | 2017-03-21
080302DSBCRA0320100 | Vérin normalisé ø32 course 100 réglage automatique | 28.51 | 2017-03-20
08030501001 | distributeurs d'embase bistable à commande pneumatique taille 18mm,G1/4 | 43.21 | 2017-03-17
09221010 | Cable rigide 5G16mm² gaine PVC noir 4 conducteurs + 1 conducteur de terre | 5.98 | 2017-03-17
09221012 | Cable rigide 5G10mm² gaine PVC noir 4 conducteurs + 1 conducteur de terre | 5.98 | 2017-03-17
09161006001 | Contact à visser NO à étrier | 2.42 | 2017-03-15
094013 | Série Medium 305 - Chaîne porte-câbles en nylon monobloc, pas de maillon 35mm rayon de courbure 50mm,largeur intérieur50mm et hauteur int 23mm. | 1.72 | 2017-03-06
01106PI030010 | Plat inox 304L 30x10 laminé | 5.29 | 2017-02-28
01106PI050006 | Plat inox 304L 50x6 | 2.6 | 2017-02-28
09161005018 | vis à rondelle 6x12 | 0.07 | 2017-02-28
09161006029 | capuchon silicone de protection pour bouton double | 3.07 | 2017-02-28
09161014001 | Conduit longueur 3 mètres diamètre 20mm tulip gris | 0.29 | 2017-02-28
09161014005 | support tube diamètre 25mm à clipser | 0.39 | 2017-02-28
060601006 | Joint Spy 30x42x7 | 2 | 2017-02-24
091515012015 | repérage numéros bornes impair de 41 à 59 pour bornier double étage largeur 6mm² ZBF6 LGS :41-59 | 0.28 | 2017-02-20
091515012016 | repérage numéros bornes pair de 42 à 60 pour bornier double étage largeur 6mm² ZBF6 LGS :42-60 | 0.28 | 2017-02-20
091515012017 | repérage numéros bornes impair de 61 à 79 pour bornier double étage largeur 6mm² ZBF6 LGS :61-79 | 0.28 | 2017-02-20
091515012018 | repérage numéros bornes pair de 62 à 80 pour bornier double étage largeur 6mm²- ZBF6 LGS :62-80 | 0.28 | 2017-02-20
091610042002 | IC60N-disjoncteur courbe C 2P - 0.5A-pouvoir de coupure 50KA | 49.44 | 2017-02-20
09161015010 | Embout simple noir pour fil 25mm² | 0.17 | 2017-02-20
0916250103001 | Automate CPU 1211C CC/CC/CC 6ETOR/4STOR/2EA | 123.85 | 2017-02-20
096005 | cosse cuivre à sertir pour fil de 16mm² avec trou de 6mm | 0.33 | 2017-02-20
096006 | cosse cuivre à sertir pour fil de 16mm² avec trou de 8mm | 0.33 | 2017-02-20
096007 | cosse cuivre à sertir pour fil de 25mm² avec trou de 8mm | 0.39 | 2017-02-20
0911202002 | came plate inox avec ergot H=19mm L=45mm | 1.48 | 2017-02-16
0911204004 | joint tubulaire pour boitier inox | 3.38 | 2017-02-16
09139007002 | rallonge multiprises 3x2P+T +cable 3m | 7.11 | 2017-02-15
09139011016 | CAB3 repère de fil 1.5/2.5mm² chiffre 5-vert | 0.03 | 2017-02-15
09139011017 | CAB3 repère de fil 1.5/2.5mm² chiffre 6-bleu | 0.03 | 2017-02-15
09139011019 | CAB3 repère de fil 1.5/2.5mm² chiffre 8-gris | 0.03 | 2017-02-15
09139011020 | CAB3 repère de fil 1.5/2.5mm² chiffre 9-blanc | 0.03 | 2017-02-15
09139014004 | cache extrémité peigne tri | 0.77 | 2017-02-15
091610041003 | DT40-disjoncteur courbe C -1P+N -16A-pouvoir de coupure 4.5/6KA | 12.18 | 2017-02-15
09161006009 | corps poussoir lumineux bleu+ contact NO | 10.92 | 2017-02-15
091610092002 | boite de dérivation 105x105x55 avec couvercle emboitable | 1.13 | 2017-02-15
09221004 | Cable rigide 4G2.5mm² gaine PVC noir 3 conducteurs + 1 conducteur de terre | 0.82 | 2017-02-15
09221006 | Cable rigide 4G4mm² gaine PVC noir 3 conducteurs + 1 conducteur de terre | 1.3 | 2017-02-15
095011 | connecteur rapide transparent (type wago) 3 points de connection | 0.04 | 2017-02-15
09162001010 | Détecteur à réflexion directe, atténuation d'arrière-plan. Cylindrique, radial. Longueur du boîtier: 75 mm. Diamètre filetage (boîtier): M18 x 1. Axe optique: Radial. Distance de commutation max.: 3 mm ... 100 mm | 57.24 | 2017-02-13
0512HDB3012040 | Plaque PE HD 500 bleu ép 40 Format 3000x1250x40 | 3.38 | 2017-02-10
0522HDN2108008 | Profil HD 500 naturel/vierge ép 08 Format 21mmx8 mm - L=3m | 1.2 | 2017-02-10
0534RN00000120 | Rond nytralon PA6 ø 120 Naturel | 128.44 | 2017-02-06
091480015 | E/S NX unité d'alimentation de bus entrée 24 Vc.c., non-isolé | 43.5 | 2017-02-06
091480018 | entrées/sorties api de sécurité, 256 e/s 512kb mémoire programme et 32 connexions de sécurité | 131 | 2017-02-06
033TAL030150015 | Tôle alu laqué blanc brillant 1500x3000 Ep = 1.5mm | 4.18 | 2017-02-02
0512HDN2010040 | Plaque PE HD 500 naturel/vierge ép 40 Format 2000x1000x40 | 3.26 | 2017-01-31
0512HDN3012030 | Plaque PE HD 500 naturel/vierge ép 30 Format 3050x1240x30 | 3.24 | 2017-01-31
0603CH003 | Chaîne inox CH.12.7 double | 37.62 | 2017-01-31
0609IN0024 | Roulement 686 inox HZZ EZO miniature | 3.93 | 2017-01-31
091240004 | capteur de sécurité avec 1 sortie contact NF tension 24vdc-longueur de cable 10 mètres | 92.4 | 2017-01-31
091390011003 | ALTIS armoire monobloc acier 2 portes- 2000X1600X400 | 768 | 2017-01-31
091390011004 | ALTIS jeu de 4 trappes pour socle d'armoire hauteur 200mm profondeur 400mm | 33.3 | 2017-01-31
091390011009 | ALTIS kit socle hauteur 200mm largeur 1600mm pour armoire acier largeur 1600mm | 147.9 | 2017-01-31
091390011011 | ALTIS plaque balai passe cable fond armoire largeur 800mm | 59.4 | 2017-01-31
09139002005 | interrupteur-sectionneur cadenassable tétrapolaire -32A pour montage sur rail din | 62.62 | 2017-01-31
09139002014 | cartouche fusible à voyant taille 10x38-2A-type GG | 1.83 | 2017-01-31
0913900304007 | disjoncteur courbe C tétrapolaire 4P-63A-pouvoir de coupure 6/10KA | 117.95 | 2017-01-31
09139014003 | barette dominos 16mm² noir | 3.35 | 2017-01-31
091520009 | Goulotte Viadis blanche 200x60 | 31.5 | 2017-01-31
091610051010 | contacteur TeSys 3 poles+1NF+1NO bobine 24VDC-40A | 87.68 | 2017-01-31
09161006002 | Contact à visser NF à étrier | 2.3 | 2017-01-31
09161006012 | corps de voyant rouge 24vdc | 5.83 | 2017-01-31
09161006023 | Tête bouton poussoir lumineux bleu | 4.55 | 2017-01-31
09161006025 | Tête bouton poussoir lumineux vert | 4.6 | 2017-01-31
091610092003 | boitier d'arrêt urgence complet tête+contacts 2NF+1NO | 20.21 | 2017-01-31
091610092004 | boitier d'arrêt d'urgence 2NF-IP66 | 20.21 | 2017-01-31
09161010004 | Interrupteur sectionneur 3P-40A-fixation sur porte trou diamètre 22.5-plastron jaune 60x60 | 23.2 | 2017-01-31
09221005 | Cable rigide 5G2.5mm² gaine PVC noir 4 conducteurs + 1 conducteur de terre | 0.95 | 2017-01-31
09307001 | fil bleu clair souple section 4mm2- tension 750v | 3.14 | 2017-01-31
09309002 | fil bleu clair souple section 10mm2- tension 750v | 7.86 | 2017-01-31
13203TH00625 | Vis 6 pans TH inox A4-316L 6 x 25 | 0.04 | 2017-01-31
13203TH00635 | Vis 6 pans TH inox A4-316L 6 x 35 | 0.05 | 2017-01-31
13203TH00835 | Vis 6 pans TH inox A4-316L 8 x 35 | 0.09 | 2017-01-31
13108RIV04810 | Rivet inox A2-304 4.8x10 | 0.04 | 2017-01-31
13201HI00010 | Ecrou inox frein HI A4-316L-Ø10 | 0.07 | 2017-01-31
13201HISBN0010 | Ecrou inox frein HI sans bague nylon A4-316L-Ø10 | 0.18 | 2017-01-31
13203TH00860 | Vis 6 pans TH inox A4-316L 8 x 60 | 0.14 | 2017-01-31
13203TH01035 | Vis 6 pans TH inox A4-316L 10 x 35 | 0.15 | 2017-01-31
1101010200800165010 | Pignon série 800 de 165 mm de diamètre primitif 10 dents alésage carré 40 mm - Acétal naturel | 18.89 | 2017-01-31
1101010201600163020 | Pignon série 1600 de 163 mm de diamètre primitif 20 dents alésage carré 40 mm - Droit - Acétal naturel | 18.64 | 2017-01-31
09139009 | ventilateur 230VAC avec ouie plastique 250X250mm débit 100 à160m3/h- IP54 | 135.6 | 2017-01-30
09139002012 | porte fusible 3 poles 500v pour catouche taille 10x38 | 12.68 | 2017-01-20
09139006005 | embase noire à cheville standard diamètre 8mm | 0.29 | 2017-01-20
09161011004 | module de détection vitesse nulle moteur- contacts de sécurité NO+1NF-CAT3-24VDC | 234.8 | 2017-01-20
09151004001 | Alimentation d'AS-Interface, découplage de données, 4 A | 135.5 | 2017-01-20
09151004009 | passerelle AS-Interfacee EtherNet/IP + Modbus TCP | 477 | 2017-01-16
01104TRS00483030 | Tube inox R/S ø 48.3x3 | 5.93 | 2017-01-15
01106PI040008 | Plat inox 304L 40x8 | 2.45 | 2017-01-15
01106PI050010 | Plat inox 304L 50x10 laminé | 2.45 | 2017-01-15
09139014002 | barette dominos 10mm² noir | 2.18 | 2017-01-15
091610092001 | boite de dérivation 80x80x45 avec couvercle emboitable | 2.06 | 2017-01-15
09221001 | Cable rigide 3G1.5mm² gaine PVC noir 2 conducteurs + 1 conducteur de terre | 0.39 | 2017-01-15
095012 | connecteur rapide transparent (type wago) 5 points de connection | 0.06 | 2017-01-15
095013 | connecteur rapide transparent (type wago) 6 points de connection | 0.08 | 2017-01-15
0531HDB035 | Rond PE HD 1000 bleu ø35 | 4.85 | 2017-01-06
0515POLY01220006 | Plaque Polycarbonate incolore PC-EP6 Format 1250 x 2050 x 6 | 94.01 | 2016-12-23
13502EXT00017 | Circlips inox ø 17 ext. | 0.23 | 2016-12-23
13502INT00030 | Circlips inox ø 30 int. | 0.45 | 2016-12-23
13502INT00035 | Circlips inox ø 35 int. | 0.68 | 2016-12-23
13502INT00055 | Circlips inox ø 55 int. | 1.45 | 2016-12-23
094014 | Série Medium 305A - Chaîne porte-câbles en nylon ouvrable, pas de maillon 35mm rayon de courbure 70mm,largeur intérieur50mm et hauteur int 24mm. | 1.81 | 2016-12-20
01105RI105 | Rond inox 304L étiré Ø105 | 3.66 | 2016-12-15
01105RI120 | Rond inox 304L étiré Ø120 | 3.35 | 2016-12-15
09212003 | cable blindé 4 conducteurs sans vert/jaune section 0.5mm² gaine PVC grise | 0.31 | 2016-12-15
09222006 | Cable non blindé en PVC gris- 4X0.5mm² avec conducteurs noirs numérotés sans vert/jaune . | 0.25 | 2016-12-15
09151504003 | relais prééquipé avec bobine+embase 230vac- 2contacts NO/NF indépendant-raccordemement push-in-RIF-1-RPT-LV-230AC/1X21MS | 9.47 | 2016-12-10
01104TRS00172016 | Tube inox R/S ø 17.2x1.6 | 2.21 | 2016-11-30
0609IN0025 | Roulement 6906 2RS inox miniature | 26.08 | 2016-11-30
091390011007 | ALTIS kit assemblage extérieur d'armoire acier 500kg/m3 | 42.18 | 2016-11-30
091390011008 | ALTIS kit assemblage d'intérieur d'armoire acier 500kg/m3 | 21.31 | 2016-11-30
0913900301007 | disjoncteur courbe C unipolaire 1P+NG-6A-pouvoir de coupure 6/10KA | 31.84 | 2016-11-30
0913900303005 | disjoncteur courbe D tripolaire 3P-10A-pouvoir de coupure 6/10KA | 50.69 | 2016-11-30
0913900303006 | disjoncteur courbe D tripolaire 3P-16A-pouvoir de coupure 6/10KA | 51.43 | 2016-11-30
0913900305003 | Disjoncteur différentiel type AC-1P+NG- 30mA courbe C-16A-pouvoir de coupure 4.5/6KA | 91.76 | 2016-11-30
0913900305006 | Disjoncteur différentiel type AC-4P- 30mA courbe C-16A-pouvoir de coupure 6KA | 148.74 | 2016-11-30
0913900305007 | Disjoncteur différentiel type AC-4P- 30mA courbe C-63A-pouvoir de coupure 6KA | 226.07 | 2016-11-30
091515011001 | bloc de jonction simple à visser 4mm²-UT4 | 0.45 | 2016-11-30
09161006013 | tête coup de poing lumineux vert diamètre 40mm | 15.12 | 2016-11-30
09161006028 | capsule flèche noir pour bouton poussoir | 1.49 | 2016-11-30
091610093003 | boitier avec couvercle opaque 74x74x54 | 2.45 | 2016-11-30
09221003 | Cable rigide 5G1.5mm² gaine PVC noir 4 conducteurs + 1 conducteur de terre | 0.52 | 2016-11-30
13103TH10160 | Vis 6 pans TH inox A2-304 10 x 160 | 0.52 | 2016-11-30
0609IN0026 | Roulement 6909 2RS inox miniature | 30.37 | 2016-11-29
060601007 | Joint Spy 30x47x7 | 2.29 | 2016-11-28
033TAL030150010 | Tôle alu laqué blanc brillant 1500x3000 Ep= 1mm | 6.45 | 2016-11-24
09106003001 | Connecteur M12 Femelle 8 Pins 10m | 30.8 | 2016-11-24
09106003002 | Connecteur M12 Femelle 8 Pins 15m | 37.8 | 2016-11-24
09106003003 | Connecteur M12 Femelle 8 Pins 5m | 27.3 | 2016-11-24
091210001 | relais 2NO/NF 8A 24DC avec embase | 8.04 | 2016-11-21
1102040000002 | Chaîne porte câble BREVETTI chaine NY monobloc Medium - pas de 35 mm (74 x 30) R= 50mm | 1.72 | 2016-11-21
09139006002 | goulotte d'armoire LINA25- 60x80mm bleu | 9.73 | 2016-11-15
060601010 | Joint Spy 40x72x10 | 1.82 | 2016-10-31
0609AC0023 | Roulement 6306 2RS acier rigides à billes | 4.48 | 2016-10-31
091390012009 | boite batibox maconnerie 1 poste profondeur 40mm | 0.82 | 2016-10-31
09139004005 | barre de cuivre section 25x4 | 25.99 | 2016-10-31
09161014004 | support tube diamètre 20mm à clipser | 0.2 | 2016-10-31
09161015011 | Embout simple pour languette encliquetable orange pour fil 4mm² | 0.08 | 2016-10-31
09304003 | fil marron souple section 1mm2-tension 500v | 0.08 | 2016-10-31
09222023 | Cable non blindé extra souple en PVC pour chaine porte cable -gaine grise- 12G0.75mm² avec conducteurs noirs numérotés + conducteur vert/jaune . | 1.36 | 2016-10-31
13104TH10200 | Vis 6 pans TH inox A2-304 10 x 200 | 0.74 | 2016-10-31
060102PA4TA0025 | Palier inox 4 trous applique Ø25 + roulement inox | 13.06 | 2016-10-28
060102PA2TA0020 | Palier inox 2 trous applique Ø20 + roulement inox | 10.74 | 2016-10-28
060102PA2TA0025 | Palier inox 2 trous applique Ø25 + roulement inox | 12.95 | 2016-10-28
060102PA2TA0035 | Palier inox 2 trous applique Ø35 + roulement inox | 21.78 | 2016-10-28
060102PA2TS0020 | Palier inox 2 trous semelle Ø20 + roulement inox | 11.85 | 2016-10-28
0605DSRB10010 | Courroie ronde DEL/SAN bleue armée Ø10 mm (FDA) | 5.84 | 2016-10-28
01208TIB001530015 | Tôle inox Brossée 316L format 1500 x 3000 x 1.5 Gr220 | 4.4 | 2016-10-26
09106001012 | capteur codé plastique non autonome sans contacts avec sortie auxiliaire et cable de 6m | 99.28 | 2016-10-25
09160501005 | Bride de montage pour contact EFM | 2.38 | 2016-10-20
09160501007 | Bride de montage pour voyant + contact ELM | 2.26 | 2016-10-20
09162507001 | Cable standard IE FC Cat 5E au mètre câble ethernet industriel (vert) 4x1x0.15 | 1.4 | 2016-10-20
096017 | Gaine thermorétractable noir à paroi fine ø3.2mm à 2.1mm | 46.53 | 2016-10-20
096018 | Gaine thermorétractable noir à paroi fine ø4.8mm à 2.1mm | 46.8 | 2016-10-20
09139004004 | support barre de terre pour création répartiteur tétrapolaire 400A. | 24.52 | 2016-10-15
09161010008 | Interrupteur sectionneur en coffret 3P-10A | 18.73 | 2016-10-15
080302DSBCRA0500025 | Vérin normalisé ø50 course 25 réglage automatique | 35.65 | 2016-10-05
09130007016 | Cable avec prise femelle-Connecteur droit 10m PVC M12 femelle 8 pôles | 26.94 | 2016-10-03
09139006003 | moulure blanche 40x20 pour fixation sur cloison | 6.91 | 2016-09-30
09139007017 | prise saillie MOSAIC blanc 230v- 2P+T-16A | 5.22 | 2016-09-30
09139007024 | interrupteur MOSAIC fixation en saillie 10A | 6.34 | 2016-09-30
13103TFHC00816 | Vis inox A2-304 TFHC 8x16 | 0.04 | 2016-09-30
13104TH01035 | Vis 6 pans TH inox A2-304 10 x 35 | 0.13 | 2016-09-30
13401HI00014 | Ecrou zingué frein HI Ø14 | 0.07 | 2016-09-30
13402RG00014 | Rondelle électro zinguée plate M14 | 0.03 | 2016-09-30
0533POMB130 | Rond POM Acétal Bleu ø 130 | 201.43 | 2016-09-27
091515011003 | bloc de jonction simple à visser 10 mm²-UT10 | 0.8 | 2016-09-20
060705ROUL001 | Rouleau A350 | 6.93 | 2016-09-07
080302DSNU0250080 | Vérin double effet ø25 course 80 | 41.54 | 2016-09-05
09130007006 | Cable avec prise femelle connecteur coudé 10m M12 4 pôles E10701 | 6.66 | 2016-09-05
09139007025 | boitier poussoir complet PLEXO 10A-IP55 | 5.3 | 2016-08-31
09139011031 | CAB3 repère de fil 0.5mm²/1.5mm² lettre M | 0.03 | 2016-08-31
09139012003 | contacteur domestique 230v- 2 poles-15A-contact 2F | 18 | 2016-08-31
091405003 | connecteur laiton nickelé droit M12 femelle 4 poles à visser | 3.22 | 2016-08-31
091610051002 | Mini-contacteur TeSys 3 poles +1NO-bobine 24vdc-6A | 19.22 | 2016-08-31
091480001 | Accessoire système de contrôle CP1W-CN221 | 8.74 | 2016-08-30
091480020 | API 160 E/S de base (max. 3 ext.). 1 x USB, 2 x sériel option. 0,55 ms/K instr. de base 10K pas programme, 32K mots de données. 24 E (6 interruptives et 4 compteur 100 kHz). 16 S PNP 0,3 A (2 x 100 kHz imp.). 1 E analogique 8 bits. 24 Vc.c. | 331.65 | 2016-08-30
080303019 | distributeur de mise en pression progressive série MINI sans plaques taraudées avec goujon fileté FRB. . | 29.25 | 2016-08-24
0605RPBS10006 | Courroie ronde PBS bleue Ø 10 (FDA/EU) rugueuse(texturée) profil renforcé | 5.2 | 2016-08-19
091390011001 | ALTIS armoire assemblable métal 2000X1600X500 | 974.64 | 2016-08-15
091390011002 | ALTIS armoire assemblable acier 2000X800X500 | 539.6 | 2016-08-15
091390011005 | ALTIS jeu de 4 trappes pour socle d'armoire hauteur 200mm-profondeur 500mm | 39.56 | 2016-08-15
091390011006 | ALTIS jeu de panneaux latéraux d'armoire hauteur 200mm-profondeur 500mm | 146.74 | 2016-08-15
091390011010 | ALTIS kit socle hauteur 200mm largeur 800mm pour armoire acier largeur 800mm | 94.88 | 2016-08-15
09161006011 | corps de voyant jaune 24vdc | 5.72 | 2016-07-31
09221007 | Cable rigide 5G4mm² gaine PVC noir 4 conducteurs + 1 conducteur de terre | 1.26 | 2016-07-28
09161004001 | DT40Vigi-disjoncteur différentiel 1P+N 6kA 10A-30mA courbe C-type AC | 88.42 | 2016-07-20
09139013003 | tête coup de poing pousser-touner rouge diamètre 40mm | 12.37 | 2016-07-15
09161004002 | D'clic Vigi-disjoncteur différentiel 1P+N 3kA 10A-30mA-courbe C-type F | 79.59 | 2016-07-15
0531HDB160 | Rond PE HD 1000 bleu ø160 | 133 | 2016-07-11
0533POMN125 | Rond POM Acétal Naturel ø 125 | 71.66 | 2016-07-11
0533POMN160 | Rond POM Acétal Naturel ø 160 | 117.66 | 2016-07-11
09130001006 | Détecteur inductif-sortie normalement ouvert PNP/NPN Portée 5mm Tension d'alimentation 10...36V DC Dimensions [mm] M8 x 1 / L = 37. | 48.55 | 2016-07-11
09211006 | Cable blindé extra souple 4G2.5mm² classe 6 pour chaine porte cable-isolation PUR- couleur orange | 5.82 | 2016-07-08
09212001 | Cable blindé extra souple 2x1mm² classe 6 pour chaine porte cable-isolation PVC-couleur gris | 1.4 | 2016-07-08
0531HDN080 | Rond HD 1000 naturel ø80 | 24.9 | 2016-07-07
08030501014 | Electro-distributeur d'embase bistable centre ouvert à commande électrique 24vdc connecteur femelle M8 3 poles ,taille 18mm raccord G1/4 | 61.37 | 2016-07-07
080302DSBCRA0320050 | Vérin normalisé ø32 course 50 réglage automatique | 27.82 | 2016-07-06
080302DSBCRA0320080 | Vérin normalisé ø32 course 80 réglage automatique | 28.23 | 2016-07-06
091390012001 | boite industrielle plastique 155x110x74 | 10.82 | 2016-06-30
091390012002 | boite industrielle plastique 180x140x86 | 15.73 | 2016-06-30
091390012004 | boite de dérivation plastique 105x105 avec couvercle à visser | 3.96 | 2016-06-30
091610051012 | mini-contacteur TeSys 3 poles+1NO bobine 24VAC-9A | 16.12 | 2016-06-30
09161016002 | prise de courant PC'clic 16A-2P+T-250V pour armoire fixation sur rail DIN | 6.72 | 2016-06-30
09304004 | fil rouge souple section 1mm2-tension 500v | 0.08 | 2016-06-30
13502INT00062 | Circlips inox ø 62 int. | 1.92 | 2016-06-30
13502INT00028 | Circlips inox ø 28 int. | 0.96 | 2016-06-28
09162004001 | Prise droite femelle M12, 8 pôles avec câble 10 m | 21.52 | 2016-06-27
09162004002 | Prise droite femelle M12, 8 pôles avec câble 15 m | 26.6 | 2016-06-27
01203TR00804020 | Tube inox 316L rectangle 80x40x2 | 12.58 | 2016-06-25
080303011 | électrovanne de mise en circuit 24vdc pour appareil de conditionnement série MIDI plaque taraudé G3/8 | 55.08 | 2016-06-23
080303012 | électrovanne de mise en circuit 24vdc pour appareil de conditionnement série MINI plaque taraudé G3/8 | 46.19 | 2016-06-23
09162001009 | Détecteur à réflexion directe,Cylindrique, radial. Longueur du boîtier 78 mm. Diamètre filetage (boîtier) M18 x 1. Axe optique Radial. Distance de commutation max. 5 mm ... 400 mm | 55.62 | 2016-06-21
096020 | Gaine thermorétractable noir à paroi fine ø12.7mm à 6.4mm | 0.8 | 2016-06-21
01201TI2010020 | Tole inox 316L non protégée 20/10 ème - LAC | 2.88 | 2016-06-15
033TAD030150040 | Tôle alu damier AG3 DAM 4 3000 x 1500 Ep = 4/5,5 | 3.1 | 2016-06-15
091610043001 | IC60N-disjoncteur courbe C 3P 10A-pouvoir de coupure 10KA | 50.38 | 2016-06-10
0609AC0010 | Roulement 6006 2RS acier rigides à billes | 2.46 | 2016-05-31
0609IN0015 | Roulement 6201 2RS inox rigides à billes | 4.06 | 2016-05-31
0609IN0017 | Roulement 6202 2RS inox rigides à billes | 4.23 | 2016-05-31
0609IN0019 | Roulement 6204 2RS inox rigides à billes | 6.18 | 2016-05-31
080303037 | cartouche filtre 40 microns pour manodétendeur série MS6. | 4.05 | 2016-05-31
080303038 | cartouche de filtre à charbon actif pour série MS6 | 29.82 | 2016-05-31
080303040 | cartouche filtre ultra-fin 0.01 microns pour manodétendeur série MS6. | 28.15 | 2016-05-31
09161006005 | corps contact NF | 3.25 | 2016-05-31
091610094001 | chassis plein galva 2000x1000 pour armoire monobloc | 97.23 | 2016-05-31
080302CRDSNU0250025 | Vérin double effet inox ø 25 course 25 | 141.27 | 2016-05-24
0916250101001 | Automate CPU 226 CC 24E-16S 24VCC | 937.44 | 2016-05-20
0534RN00000140 | Rond nytralon PA6 ø 140 | 81.83 | 2016-05-18
060702RAIL3000 | Rail de guidage L=3000mm | 223.55 | 2016-05-10
14125BSF001 | Roulette blanche Ø125 PA pivotante avec platine 4 trous sans frein | 13.57 | 2016-05-09
080302DSBCRA0400320 | Vérin normalisé ø40 course 320 réglage automatique | 36.52 | 2016-05-04
0533POMN080 | Rond POM Acétal Naturel ø 80 | 35.63 | 2016-04-29
0533POMN110 | Rond POM Acétal Naturel ø 110 | 66.67 | 2016-04-29
01205RI006 | Rond inox 316L étiré ø 6 | 5 | 2016-04-15
01201TI2010030 | Tole inox 316L non protégée 30/10 ème - LAC | 3.28 | 2016-03-31
01205RI008 | Rond inox 316L étiré ø 8 | 3.65 | 2016-03-31
0609AC0004 | Roulement 6003 2RS acier rigides à billes | 1.95 | 2016-03-31
0916250101002 | SM 321 32E TOR 24V 40 pts | 266.2 | 2016-03-31
0916250102002 | Connecteur à vis 40 pts | 31.2 | 2016-03-31
13101BAS22150 | Ecrou Bas inox A2-304 Ø22x1,50 pas fin | 0.48 | 2016-03-31
13201HI00006 | Ecrou inox frein HI A4-316L-Ø6 | 0.02 | 2016-03-31
13202RG00006 | Rondelle grower inox A4-316L M6 | 0.01 | 2016-03-31
13203TH00516 | Vis 6 pans TH inox A4-316L 5 x 16 | 0.03 | 2016-03-31
13207TFI010 | Tige filetée inox A4-316L ø 10 | 3.39 | 2016-03-31
13207TFI024 | Tige filetée inox A4-316L ø 24 | 14.73 | 2016-03-31
060601011 | Joint Spy 50x68x8 | 2.71 | 2016-03-29
080302DSBC0400200 | Vérin normalisé ø40 course 200 | 85.31 | 2016-03-29
06020001 | Pignon à engrenage conique en inox 304L 19/19-5 | 458.45 | 2016-03-25
13201HU00024 | Ecrou inox HU A4-316L- Ø24 | 0.73 | 2016-03-25
13202RG00012 | Rondelle grower inox A4-316L M12 | 0.03 | 2016-03-25
13203TFPOZI04819 | Vis tôle tête fraisée pozidrive A4-316L 4.8x19 | 0.03 | 2016-03-25
13203TFPOZI04832 | Vis tôle tête fraisée pozidrive A4-316L 4.8x32 | 0.05 | 2016-03-25
13203TH01221 | Vis 6 pans TH inox A4-316L 12 x 40 | 0.35 | 2016-03-25
13207TFI006 | Tige filetée inox A4-316L ø 6 | 0.99 | 2016-03-25
13207TFI008 | Tige filetée inox A4-316L ø 8 | 2.35 | 2016-03-25
01202TC00606020 | Tube inox 316L carré 60x60x2 | 18 | 2016-03-23
01205RI060 | Rond inox 316L étiré ø 60 | 4.12 | 2016-03-23
09130001001 | Détecteur inductif -sortie normalement ouvert PNP Portée 12mm Tension d'alimentation ] 10...36V DC Dimensions [mm] M18 x 1 / L = 51 | 22.75 | 2016-03-23
08030501008 | Electro-distributeur d'embase mono-stable à commande électrique 24vdc ,taille 18mm raccord instantané 6mm | 38.1 | 2016-03-21
091405002 | Cordon unipolaire pour capteur M12: femelle, droit, 5 broches,Corps translucide codé A, 50 V AC / 60 V DC, 4 A; Câble noir PVC, 5 fils,0,34 mm²-rkt 5-289/5m | 5.98 | 2016-03-21
09160501018 | Bouton poussoir noir NDT SW OFL | 8.17 | 2016-03-21
09161006022 | Tête bouton poussoir coup de poing diamètre 40mm vert | 7.1 | 2016-03-20
09161015012 | Embout simple pour languette encliquetable vert pour fil 6mm² | 0.08 | 2016-03-20
080302CRDNG0500100 | Vérin normalisé inox ø50 course 100 | 383.64 | 2016-03-18
1101010200800132008 | Pignon série 800 de 132 mm de diamètre primitif 8 dents alésage carré 40 mm - Droit - Acétal naturel | 16.79 | 2016-03-09
01202TC00202015 | Tube inox 316L carré 20x20x1.5 | 4.82 | 2016-02-29
01203TR00604020 | Tube inox 316L rectangle 60x40x2 | 13.29 | 2016-02-29
060601003 | Joint Spy 20x47x7 | 1.37 | 2016-02-29
081203002 | Equerre orientable male cylindrique 1/8-4 | 1.2 | 2016-02-29
09161010002 | Interrupteur sectionneur 3P-12A-fixation sur porte trou diamètre 22.5-plastron jaune 60x60 | 13.11 | 2016-02-29
13102RG00003 | Rondelle grower inox A2-304 M3 | 0.01 | 2016-02-29
01202TC00252515 | Tube inox 316L carré 25x25x1.5 | 4.82 | 2016-02-29
01202TC00505015 | Tube inox 316L carré 50x50x1.5 | 7.79 | 2016-02-25
01205RI014 | Rond inox 316L étiré ø 14 | 3.14 | 2016-02-25
01205RI016 | Rond inox 316L étiré ø 16 | 3.14 | 2016-02-25
01206PI040010 | Plat inox 316L 40x10 laminé | 2.92 | 2016-02-25
09161007002 | tête fixe poussoir galet M12 | 21.47 | 2016-02-20
09130001004 | Détecteur inductif tout inox -sortie normalement ouvert PNP Portée 25mm Tension d'alimentation 10...36V DC Dimensions [mm] M30 x 1.5 / L = 70. | 46.56 | 2016-02-19
080302DSBCRA0500080 | Vérin normalisé ø50 course 80 réglage automatique | 68.43 | 2016-02-19
080302DSBCRA0500200 | Vérin normalisé ø50 course 200 réglage automatique | 39.79 | 2016-02-19
09151001008 | Détecteur inductif : Cylindriques, Matériau du boîtier: Acier inox 1.4305 / AISI 303, Type de sortie: 4 fils, Montage: non noyable, type de tension: DC, Type de raccordement: Connecteur M12 x 1 , 4 broches, Degré de protection: IP67 | 17.9 | 2016-02-18
0911202005 | adaptateur inox pour liaison tringle et came | 6.55 | 2016-02-15
091480008 | Logiciel CX-One V4 LITE CD (sans licence) | 14.91 | 2016-02-15
091480009 | Logiciel CX-One V4 LITE, 1 licence, pour programmation des APIs de la série CP (sans CD) | 134.72 | 2016-02-15
01105RI110 | Rond inox 304L étiré Ø110 écrouté | 2.63 | 2016-02-05
091610045019 | relais de protection thermique moteur calibre 0.4-0.63A fixation sous contacteur | 25.37 | 2016-01-31
09222021 | Cable non blindé extra souple en PVC pour chaine porte cable- gaine grise- 4G0.5mm² avec conducteurs noirs numérotés + conducteur vert/jaune . | 0.91 | 2016-01-31
13103TH01230 | Vis 6 pans TH inox A2-304 12 x 30 | 0.18 | 2016-01-31
13103TH01240 | Vis 6 pans TH inox A2-304 12 x 40 | 0.18 | 2016-01-31
13103TH01630 | Vis 6 pans TH inox A2-304 16 x 30 | 0.18 | 2016-01-31
09162001006 | Détecteur à réflexion directe élimination d'arrière-plan-boitier rectangulaire inox-Distance de commutation 10 mm ... 350 mm | 121.44 | 2016-01-22
08030501004 | Electro-distributeur d'embase bistable à commande électrique 24vdc taille 18mm,raccord instantané de 4mm | 52.92 | 2016-01-20
08030501007 | Electro-distributeur d'embase mono-stable à commande électrique 24vdc taille 18mm,raccord instantané 6mm | 36.23 | 2016-01-20
08030502009 | Embase de raccordement alu G1/4 pour 6 distributeurs VUVB | 42.09 | 2016-01-20
09106001005 | Capteur de sécurité CAT.3 version inox-Câble 6m | 154 | 2016-01-20
091405016 | boitier switch éthernet 5 ports -alimentation 24vdc | 63.63 | 2016-01-20
09161010003 | Interrupteur sectionneur 3P-32A-fixation sur porte trou diamètre 22.5-plastron jaune 60x60 | 18.39 | 2016-01-20
08030502001 | embase de raccordement alu G1/2 pour 10 distributeurs VUVB - | 80.76 | 2016-01-14
09130002001 | Détecteur réflexion directe avec suppression de l'arrière-plan -rectangulaire tout inox-portée de 2 à 200mm-tension 24vdc cordon 150mm connecteur M12 | 52.02 | 2016-01-01
13103VTTH06300190 | Vis VTTH inox A2-304 6.3x19 | 0.04 | 2015-12-31
13206PO00840 | Vis poélier inox A4-316L 8x40 | 0.4 | 2015-12-31
09162002002 | codeur incrémental, cable 8 fils de 3m radial Tension d'alimentation 10 ... 32 V 1024 points par tour | 204.68 | 2015-12-07
0916250101003 | SM 323 16E/16S TOR 24V 0.5A 40 pts | 343.84 | 2015-11-30
09162508003 | STEP7 Basic V13 SP1 Simatic Step7 | 261.13 | 2015-11-30
091390012008 | boite batibox cloison 1 poste profondeur 40mm | 0.89 | 2015-11-20
080302DSBCRA0500100 | Vérin normalisé ø50 course 100 réglage automatique | 37.43 | 2015-11-19
09162001003 | Barrage emetteur-récepteur-Cylindrique M18 x 1 Distance de commutation 0 m ... 14 m-connecteur M12 | 75.06 | 2015-11-19
080302DSBCRA0630160 | Vérin normalisé ø63 course 160 réglage automatique | 84.33 | 2015-11-13
08030501006 | Electro-distributeur d'embase bistable à commande électrique 24vdc taille 18mm,raccord instantané de 8mm | 53.41 | 2015-11-11
08030502006 | Embase de raccordement alu G1/4 pour 3 distributeurs VUVB | 29.48 | 2015-11-11
060601002 | Joint Spy 150X180X15 | 10.22 | 2015-10-31
060601005 | Joint Spy 25x52x7 | 1.19 | 2015-10-31
0609AC0008 | Roulement 6005 2RS acier rigides à billes | 2.78 | 2015-10-31
091630007 | détecteur ultrason portée 100mm- connecteur M12-boitier diamètre 18mm inox | 129 | 2015-10-31
0533POMN070 | Rond POM Acétal Naturel ø 70 | 31.53 | 2015-10-27
060601008 | Joint Spy 30x72x7 | 4.36 | 2015-10-27
060601009 | Joint Spy 35x82x7 NBR | 8.31 | 2015-10-27
09142003 | DSN1 connecteur male poly bleu taraudage 1P+N+T 20A | 17.85 | 2015-10-20
09142008 | DSN1 socle de prise femelle poly bleu 1P+N+T- 20A | 34.73 | 2015-10-20
01105RI005 | Rond inox 304L étiré Ø5 | 3.01 | 2015-10-15
14125BAF002 | Roulette blanche Ø125 PA pivotante avec platine 4 trous avec frein | 17.55 | 2015-10-13
13103CHC00416 | Vis CHC inox A2-304 4x16 | 0.01 | 2015-10-08
13103TH00416 | Vis 6 pans TH inox A2-304 4 x 16 | 0.01 | 2015-10-08
13103TH00420 | Vis 6 pans TH inox A2-304 4 x 20 | 0.01 | 2015-10-08
13103TH00410 | Vis 6 pans TH inox A2-304 4 x 10 | 0.01 | 2015-10-08
13103HC00516 | Vis HC cuvette inox A2-304 5x16 | 0.02 | 2015-10-05
13103HC00520 | Vis HC cuvette inox A2-304 5x20 | 0.02 | 2015-10-05
0609AC0016 | Roulement 6202 2RS acier rigides à billes | 2.04 | 2015-09-30
09139002006 | interrupteur-sectionneur rotatif complet encastré,cadenassable tripolaire -25A | 36.26 | 2015-09-30
09139006001 | goulotte d'armoire LINA25- 40x40mm bleu | 3.48 | 2015-09-30
091405004 | connecteur laiton nickelé droit M8 male 4 poles à visser | 6.83 | 2015-09-30
09162506002 | Alimentation 24V.CC. 3A MONO 400-230V | 80.77 | 2015-09-30
09302003 | fil violet souple section 0.5mm2-tension 500v | 0.07 | 2015-09-30
09303003 | fil ivoiresouple section 0.75mm2-tension 500v | 0.06 | 2015-09-30
0534PTFE00000040 | Rond PTFE ø 40 | 48.53 | 2015-09-25
09106002003 | module de sécurité double cannaux CAT4-Ple-24vdc | 78.4 | 2015-09-22
09151001009 | Détecteur inductif : Cylindriques, Matériau du boîtier: laiton nickelé, Type de sortie: 3 fils, Montage: non noyable, type de tension: DC, Type de raccordement: Connecteur M12 x 1 , 4 broches, Degré de protection: IP67 | 15.58 | 2015-09-22
091405001 | Cordon unipolaire pour capteur M12: femelle, droit, 5 broches,Corps translucide codé A, 50 V AC / 60 V DC, 4 A; Câble noir PVC, 5 fils,0,34 mm²-rkt 5-289/10m | 8.74 | 2015-09-21
09142002004 | DSN3 connecteur male poly bleu 3P+N+T- 32A | 35.4 | 2015-09-21
09142002005 | DSN3 poignée droite poly bleu | 9.55 | 2015-09-21
09160501033 | bouchon chromé diamètre 22.5mm | 9.7 | 2015-09-21
080302DSBCRA0320200 | Vérin normalisé ø32 course 200 réglage automatique | 29.91 | 2015-09-07
080302DSBCRA0500160 | Vérin normalisé ø50 course 160 réglage automatique | 38.84 | 2015-09-01
09151001002 | Détecteur inductif- Type de sortie: 3 fils, Montage: noyable, type de tension:24 CC, Type de raccordement: Bornes à vis, Degré de protection: IP68 / IP69K | 48.16 | 2015-08-31
0605DFRB06006 | Courroie ronde DELFLEX bleue Ø 6 mm lisse et alimentaire | 1.58 | 2015-08-07
081102010 | tuyau polyuréthane 7x10mm bleu | 1.56 | 2015-07-31
09162506001 | Alimentation 24V.CC. 1,5A MONO 400V Rail 35mm inclus | 60.42 | 2015-07-31
13502EXT00032 | Circlips inox ø 32 ext. | 0.89 | 2015-07-28
13502INT00020 | Circlips inox ø 20 int. | 0.21 | 2015-07-28
13502INT00047 | Circlips inox ø 47 int. | 1.43 | 2015-07-28
13502INT00052 | Circlips inox ø 52 int. | 1.29 | 2015-07-28
08030501005 | Electro-distributeur d'embase bistable à commande électrique 24vdc taille 18mm,raccord instantané de 6mm | 53.24 | 2015-07-16
08030502005 | Embase de raccordement alu G1/4 pour 2 distributeurs VUVB | 25.24 | 2015-07-16
08030502011 | Embase de raccordement alu G1/4 pour 8 distributeurs VUVB | 50.46 | 2015-07-16
01106PI020005 | Plat inox 304L 20x5 | 2.95 | 2015-07-15
01106PI040006 | Plat inox 304L 40x6 | 2.31 | 2015-07-15
070206316L016018 | Manchon 1/8" femelle/femelle D16mm | 0.45 | 2015-07-15
091610051014 | Mini-contacteur inverseur TeSys 3 poles +1NO-bobine 24VDC-9A | 46.9 | 2015-07-15
0511HDN2010070 | Plaque PE HD 1000 naturel/vierge ép 70 Format 2015x1020x70 | 4.32 | 2015-07-03
0534RN00000090 | Rond nytralon PA6 ø 90 | 40.01 | 2015-07-03
080307001 | détecteur course vérin avec bout de cable 0.3m et connecteur M8, tension 24vdc pour fixation par vis sur rainure vérin. | 17.63 | 2015-07-03
033TAD002150300 | Tôle aluminium 220x1500x30 ép 30 | 109.59 | 2015-07-01
081102013 | tuyau polyuréthane 2.5x4mm rouge | 0.49 | 2015-06-30
091630006 | colonne lumineuse diamètre 50mm led 3 couleurs avec connectique M12 | 104.18 | 2015-06-30
13101HI00004 | Ecrou inox frein HI A2-304-Ø4 | 0.01 | 2015-06-30
13103CHC00410 | Vis CHC inox A2-304 4x10 | 0.01 | 2015-06-30
13103CHC00420 | Vis CHC inox A2-304 4x20 | 0.02 | 2015-06-30
13103CHC00425 | Vis CHC inox A2-304 4x25 | 0.02 | 2015-06-30
0531HDN070 | Rond HD 1000 naturel ø70 | 26.61 | 2015-06-26
0533POMN060 | Rond POM Acétal Naturel ø 60 | 22.56 | 2015-06-26
081102005 | tuyau polyuréthane 8x12mm noir | 2.51 | 2015-06-26
081102016 | tuyau polyuréthane 12x8mm rouge | 2.51 | 2015-06-26
09106001011 | capteur codé plastiquenon autonome sans contacts avec sortie auxiliaire et cable de 3m | 36.4 | 2015-06-26
13501EXT00032 | Circlips acier ø32 ext. | 0.19 | 2015-06-26
09142002002 | DSN3 boitier mural inclinaison 30° avec taraudage M25 | 13.7 | 2015-06-19
09142002003 | DSN3 connecteur male poly bleu 3P+N+T 32A +2 contacts auxiliaire. | 44.9 | 2015-06-19
09142002006 | DSN3 socle de prise femelle poly bleu 3P+N+T- 32A +2 aux | 114.74 | 2015-06-19
0605DFRB05005 | Courroie ronde DELFLEX bleue Ø 5 mm lisse et alimentaire | 1.14 | 2015-06-10
13101HU00004 | Ecrou inox HU A2-304-Ø4 | 0.01 | 2015-05-31
080302ADNGF0250025 | Vérin compact ø25 course 25 | 70.31 | 2015-05-29
09162506003 | Alimentation 24V.CC. 6A MONO 400-230V | 107.91 | 2015-05-29
091275002 | capteur de pesage à barreau de flexion 10kg | 147 | 2015-05-22
09162001001 | Capteurs photoélectriques miniatures emetteur/récepteur W4S-3 Inox-Distance de commutation 0 m ... 4,5 m-boitier inox-Environnements humides et hygiéniques | 125.73 | 2015-05-21
09162001005 | Détecteur à réflexion directe élimination d'arrière-plan-boitier rectangulaire inox-Distance de commutation 10 mm ... 120 mm | 118.27 | 2015-05-21
09142002007 | DSN3 socle de prise femelle poly bleu 3P+N+T- 32A . | 86.59 | 2015-05-20
09106001002 | Capteur de sécurité AUX.NF version inox câble de 6m inox | 102.2 | 2015-05-15
080302DSBCRA0501000 | Vérin normalisé ø50 course 1000 réglage automatique | 140.88 | 2015-05-13
032RA0040 | Rond alu ø 40 5754 (AG3) | 5 | 2015-04-30
09106001007 | Capteur de sécurité 24V ACDC Câble de 6m | 77.6 | 2015-04-30
09106001010 | capteur codé plastique non autonome sans contacts avec cable de 3m sans sortie auxiliaire | 31.98 | 2015-04-30
091570009 | Boitier polyester250 x 255 x 121 mm | 135.38 | 2015-04-30
09162001011 | Détecteur à réflexion directe, énergétique.boîtier Cylindrique, radial. Longueur du boîtier 75 mm. Diamètre filetage (boîtier) M18 x 1. Axe optique Radial. Distance de commutation max. 10 mm ... 800 mm. | 59.94 | 2015-04-30
09162505004 | Colonne lumineuse pied+tube 100mm | 11.65 | 2015-04-30
080302ADNAA0200010 | Vérin compact ø20 course 10 | 30.52 | 2015-04-22
01102TC10010040 | Tube inox 304L carré 100x100x4 | 31.4 | 2015-04-20
09139004010 | répartiteur modulaire monobloc bipolaire 100A-4 modules | 11.06 | 2015-04-15
080303001 | filtre-manodétendeur raccord G1/2-taille MAXI avec cuve métallique de protection et manomètre. Avec purgeur manuel . | 107.2 | 2015-04-09
080303005 | module de dérivation série MAXI avec pressostat | 84.92 | 2015-04-09
080303008 | vanne manuelle de mise en circuit, série MAXI pour appareils de conditionnement sans plaques taraudées avec goujon fileté FRB | 42.51 | 2015-04-09
080303013 | électrovanne de mise en circuit 24vdc pour appareil de conditionnement série MAXI-sans plaques taraudées avec goujon fileté FRB. | 64.51 | 2015-04-09
080303017 | distributeur de mise en pression progressive série MAXI avec plaques taraudées 1/2 | 47.75 | 2015-04-09
0533POMN090 | Rond POM Acétal Naturel ø 90 | 36.67 | 2015-04-07
01109030030003 | Cornière inox 304L 30x30x3 | 2.9 | 2015-03-31
01109040040004 | Cornière inox 304L 40x40x4 | 2.8 | 2015-03-31
09212002 | Cable blindé de commande en PVC gris 4G0.751mm² classe 5 avec conducteurs numérotés | 0.52 | 2015-03-27
13702CHEV00001 | Mélangeur HIT - M1 ens pour Cheville chimique | 2.68 | 2015-03-18
1101010200900104012 | Pignon série 900 de 104 mm de diamètre primitif 12 dents alésage carré 40 mm - Acétal naturel | 13.06 | 2015-03-12
1101010202400129516 | Pignon série 2400 de 129.5 mm de diamètre primitif 16 dents alésage carré 40 mm - Acétal naturel | 17.02 | 2015-03-09
01104TRS01143030 | Tube inox R/S ø 114.3x3 | 24.74 | 2015-02-28
09160502001 | intervérrouillage de sécurité matière plastique 24VDC ouverture sous tension | 155.08 | 2015-02-20
09160502002 | broche fixe pour interverouillage de sécurité | 3.56 | 2015-02-20
09142013 | PN12c- connecteur male poly bleu multi-contacts 7 points 5A | 24.95 | 2015-02-10
080302DSBCRA0400100 | Vérin normalisé ø40 course 100 réglage automatique | 32.42 | 2015-02-04
1501520001 | Rouleau libre 520 lisse 8x8 Ø50 | 5.62 | 2015-01-22
1501520002 | Rouleau libre 520 taraudé M8x15 Ø50 | 7.84 | 2015-01-22
091090008 | passe fil caoutchouc 3 trous diamètre 8mm | 1.51 | 2015-01-20
060601001 | Joint Spy 117.47x142.87x12.7 A NBR | 13.88 | 2014-12-31
09162505002 | Colonne lumineuse fixation mur1 face | 16.6 | 2014-12-19
09162505005 | Colonne lumineuse rouge fix 12-240V | 14.9 | 2014-12-19
09162505006 | Colonne lumineuse verte fix 12-240V | 14.9 | 2014-12-19
080302DSBCRA0630320 | Vérin normalisé ø63 course 320 réglage automatique | 92.31 | 2014-11-28
080303014 | électrovanne de mise en circuit 24vdc pour appareil de conditionnement série MIDI sans plaques taraudées avec goujon fileté FRB. | 52.66 | 2014-11-28
09162508001 | STEP7 Basic Upgrade V13 Simatic Step7 | 118.58 | 2014-11-28
0911202007 | tringle inox L=900mm | 12.03 | 2014-11-27
060701PLSC141818 | Palier lisse sans collerette (=coussinet) | 0.68 | 2014-11-21
060701PLSC202230 | Palier lisse sans collerette (=coussinet) | 0.68 | 2014-11-21
060701PLSC202630 | Palier lisse sans collerette (=coussinet) | 0.68 | 2014-11-21
080303002 | filtre-manodétendeur raccord G1/2 taille MIDI avec cuve métallique de protection et manomètre. Avec purgeur manuel | 44.07 | 2014-11-21
060701PLAC101616 | Palier lisse à collerette (=coussinet) | 1.14 | 2014-11-17
081207009 | raccord té inégale 1x tuyau diamètre 8mm- 2x tuyau diamètre 14mm | 8.54 | 2014-10-31
081210006 | union double égale pour tuyau diamètre 14mm | 4.76 | 2014-10-31
091610051016 | contacteur bipolaire 24vdc | 12.77 | 2014-10-31
080303003 | filtre-manodétendeur raccord G1/4 taille MIDI avec cuve métallique de protection et manomètre. Avec purgeur manuel | 32.93 | 2014-10-25
080302DSBCRA0500320 | Vérin normalisé ø50 course 320 réglage automatique | 78.93 | 2014-10-21
080303006 | module de dérivation série MIDI avec pressostat | 80.26 | 2014-10-21
09308002 | fil bleu clair souple section 6mm2- tension 750v | 0.45 | 2014-10-15
091480006 | Carte extension 16 sorties transistor PNP 0,3 A 24 Vc.c. | 128.25 | 2014-09-30
0916250103002 | Automate CPU 1211C DC/DC/DC 6ETOR/4STOR/2EA | 113.34 | 2014-09-19
081207003 | raccord té inégale 1x tuyau diamètre 8mm- 2x tuyau diamètre 6mm | 3.15 | 2014-08-27
09310002 | fil bleu clair souple section 16mm2- tension 750v | 1.13 | 2014-08-15
0609IN0014 | Roulement 61905 2RS inox | 28.19 | 2014-07-29
09130007007 | Cable avec prise femelle-Connecteur coudé 15m | 17.86 | 2014-07-25
09162507003 | Connecteur RJ45 industriel coudé 145°FastConnect | 12.02 | 2014-07-18
09162507004 | Connecteur RJ45 industriel coudé 90°,FastConnect | 12.02 | 2014-07-18
080302DSBCRA0400400 | Vérin normalisé ø40 course 400 réglage automatique | 38.01 | 2014-07-10
080302DSNUA0250200 | Vérin double effet ø25 course 200 | 43.61 | 2014-07-10
091515011017 | bloc de jonction liaison de terre 4 étages 4mm² push-in-PT4 QUATTRO-PE | 2.26 | 2014-07-10
080303018 | distributeur de mise en pression progressive série MIDI sans plaques taraudées avec goujon fileté FRB. . | 36.4 | 2014-07-03
08030502003 | Embase de raccordement alu G1/2 pour 5 distributeurs VUVB | 49.85 | 2014-07-03
060601012 | Joint Spy 55x100x13 NBR | 3.41 | 2014-06-30
060601013 | Joint Spy 55x80x8 NBR | 2.53 | 2014-06-30
09106001003 | Capteur de sécurité 2F+AUX-CAT.3-Câble de 6m | 84 | 2014-06-30
091405017 | boitier switch éthernet 8 ports -alimentation 24vdc | 103.98 | 2014-06-30
080303009 | vanne manuelle de mise en circuit, série MIDI pour appareils de conditionnement sans plaques taraudées avec goujon fileté FRB | 31.62 | 2014-06-26
08030502004 | Embase de raccordement alu G1/2 pour 6 distributeurs VUVB | 55.54 | 2014-06-26
095003 | Connecteur sub D 25 points male à souder | 2.7 | 2014-04-30
13103TH01080 | Vis 6 pans TH inox A2-304 10 x 80 | 0.19 | 2014-04-30
081209001 | Raccord Y inégale 1x tuyau diamètre 6mm- 2x tuyau diamètre 4mm | 3.51 | 2014-04-28
1101010200900173020 | Pignon série 900 de 173 mm de diamètre primitif 20 dents alésage carré 40 mm - Acétal naturel | 18.58 | 2014-04-23
1101010200900155018 | Pignon série 900 de 155 mm de diamètre primitif 18 dents alésage carré 40 mm - Acétal naturel | 18.58 | 2014-04-23
08030502007 | Embase de raccordement alu G1/4 pour 4 distributeurs VUVB | 36.79 | 2014-03-18
091090007 | passe fil caoutchouc 4 trous diamètre 6mm | 1.2 | 2014-02-28
13105SH00025 | Sauterelle horizontale inox | 28.84 | 2014-02-25
080302ADN0200010 | Vérin compact ø20 course 10 | 35.54 | 2014-02-04
080302DSBCRA0500140 | Vérin normalisé ø50 course 140 réglage automatique | 70.92 | 2014-02-03
0603CH004 | Chaîne simple inox CH.12.7 sinox/5m | 21.31 | 2014-01-31
0603CH007 | Chaîne zinguée au pas de 12.7 | 8.23 | 2014-01-31
0610TOUR006 | Tourillon ressort série courte acier zingué | 0.47 | 2014-01-22
0911201006 | poignée en L polyamide sans clé | 6.87 | 2014-01-22
080302DSBCRA0400050 | Vérin normalisé ø40 course 50 réglage automatique | 31.49 | 2014-01-17
08030502002 | embase de raccordement alu G1/2 pour 12 distributeurs VUVB | 89.87 | 2014-01-17
08030502010 | Embase de raccordement alu G1/4 pour 7 distributeurs VUVB | 44.94 | 2014-01-17
09162505007 | Colonne lumineuse jaune 24V DC | 14.49 | 2013-10-31
081213012 | réduction encliquetable du diamètre 12mm au diamètre 10mm | 4.12 | 2013-10-28
080302DSNUA0250160 | Vérin double effet ø25 course 160 | 42.92 | 2013-10-22
091610051009 | contacteur TeSys 3 poles+1NF+1NO-bobine 24VDC-38A | 92.25 | 2013-10-20
09161008003 | module démarreur progressif moteur 4kw 9A-110-480v pilotage 24vdc | 119.51 | 2013-10-20
080302DSBCRA0320160 | Vérin normalisé ø32 course 160 réglage automatique | 48.45 | 2013-10-16
091610053009 | bloc contact additif 3NO+1NF pour contacteur LP4 | 9.28 | 2013-10-15
09130002009 | Détecteur réflexion directe avec suppression de l'arrière-plan -boitier inox diamètre 18mm portée 300mm fonction de sortie obscurcissement | 53 | 2013-10-11
0814003 | bouchon nickelé 6 pans creux mâle cylindrique 1/4 avec joint NBR | 0.61 | 2013-09-30
091390014002 | clips écrou taraudé M5 pour grille perforée | 0.52 | 2013-09-30
09142001 | DSN1 adaptateur industrielle poly bleu 1P+N+T 10-16A | 42.53 | 2013-09-20
1101010201100130026 | Pignon série 1100 de 130 mm de diamètre primitif 26 dents alésage carré 40 mm - Acétal gris - Guidage facile & facile à nettoyer | 16.55 | 2013-09-17
1101010201100117024 | Pignon série 1100 de 117 mm de diamètre primitif 24 dents alésage carré 40 mm - Acétal gris - Guidage facile | 12.87 | 2013-09-16
091610045022 | additif latéral 1NO+1NF pour disjoncteur GV2 | 5.22 | 2013-09-15
060706DL0120 | Douille linéaire en polymère | 4.95 | 2013-09-02
091610045024 | bloc d'alimentation pour disjoncteur GV2 par liaison par peignes | 5.57 | 2013-07-10
0814005 | bouchon nickelé 6 pans creux mâle cylindrique 1/2 avec joint NBR | 1.39 | 2013-06-26
09139011023 | CAB3 repère de fil 4mm²/6mm² chiffre 2-rouge | 0.05 | 2013-06-15
09139011025 | CAB3 repère de fil 4mm²/6mm² chiffre 4-jaune | 0.05 | 2013-06-15
09139011026 | CAB3 repère de fil 4mm²/6mm² chiffre 5-vert | 0.05 | 2013-06-15
09139011028 | CAB3 repère de fil 4mm²/6mm² chiffre 7-violet | 0.05 | 2013-06-15
09139011029 | CAB3 repère de fil 4mm²/6mm² chiffre 8-gris | 0.05 | 2013-06-15
09139011030 | CAB3 repère de fil 4mm²/6mm² chiffre 9-blanc | 0.05 | 2013-06-15
091515011045 | étiquette jaune avertissement pour borne à visser 4mm² WSUT4 | 0.37 | 2013-06-10
091515011048 | étiquette jaune avertissement pour borne à visser 16mm² WSUT16 | 0.62 | 2013-06-10
13110PO006050 | Vis poélier inox A2-304 6x50 | 0.07 | 2013-04-30
13110PO008060 | Vis poélier inox A2-304 8x60 | 0.14 | 2013-04-30
16030011 | Huile de coupe | 3.69 | 2013-04-30
091515011008 | flasque extrémité pour bornier à visser UT16- D-UT16 | 0.24 | 2013-04-10
1101010202400099012 | Pignon série 2400 de 99 mm de diamètre primitif 12 dents alésage carré 40 mm - Acétal naturel | 9.45 | 2013-04-09
01103TR01206040 | Tube inox 304L rectangle 120x60x4 | 30.9 | 2013-03-31
09151507001 | embouts ruban section 0.5mm² AI0.5-8 WH-B | 0.01 | 2013-03-31
13103CHC00660 | Vis CHC inox A2-304 6x60 | 0.07 | 2013-03-31
13103CHC00810 | Vis CHC inox A2-304 8x10 | 0.78 | 2013-01-31
13103CHC00825 | Vis CHC inox A2-304 8x25 | 0.06 | 2013-01-31
13103CHC00830 | Vis CHC inox A2-304 8x30 | 0.07 | 2013-01-31
13103TH00430 | Vis 6 pans TH inox A2-304 4 x 30 | 0.02 | 2013-01-31
13103TH00435 | Vis 6 pans TH inox A2-304 4 x 35 | 0.03 | 2013-01-31
13103TH00440 | Vis 6 pans TH inox A2-304 4 x 40 | 0.03 | 2013-01-31
13110PO008016 | Vis poélier inox A2-304 8x16 | 0.08 | 2013-01-31
13110PO008020 | Vis poélier inox A2-304 8x20 | 0.09 | 2013-01-31
13106GOU00630 | Goujon fileté inox A2-304 CFT 6x30 | 0.12 | 2012-12-11
091210002 | relais 4NO/NF 8A 24DC avec embase | 10.61 | 2012-09-28
091630004 | support de colonne lumineuse série K50 | 17.96 | 2012-09-27
080302DSNUA0160050 | Vérin double effet ø16 course 50 | 34.71 | 2012-09-10
095009 | Capot encliquetable pour connecteur sub D 25 points | 0.73 | 2012-05-31
080302DNCB0400125 | Vérin double effet ø40 course 125 | 54.76 | 2012-03-22
1711EPI001 | Genouillère taille unique | 1.89 | 2012-03-06
091720010 | capot alu emplacement 10 contacts, Taille: 4 Embase en saillie 1 M20 -HDC-10B-TOBU | 6.01 | 2012-01-31
13106GOU00825 | Goujon fileté inox A2-304 CFT 8x25 | 0.19 | 2012-01-27
13110PO006030 | Vis poélier inox A2-304 6x30 | 0.05 | 2011-12-31
070109304021320 | Té ISO sans manchette roulé soudé D21,3mm Ep=2,0mm | 2.67 | 2011-12-23
070109304033716 | Té ISO sans manchette roulé soudé D33,7mm Ep=1,6mm | 3.81 | 2011-12-23
091240003 | broche standard mobile pour gache de sécurité GD2 | 14.54 | 2011-10-31
0511HDN3012025 | Plaque PE HD 1000 naturel/vierge ép 25 Format 3000x1250x25 | 4.89 | 2011-10-28
01103TR00603020 | Tube inox 304L rectangle 60x30x2 | 7.45 | 2011-07-31
01201TI2010080 | Tole inox 316L non protégée 80/10 ème LAC | 4 | 2011-07-31
0605HTD500001 | Courroie Powergrip HTD L=1760 8M HTD50 | 36.5 | 2011-07-21
0605HTD500002 | Courroie Powergrip HTD L=2800 8M HTD50 | 53 | 2011-07-21
081209003 | Raccord Y inégale 1x tuyau diamètre 10mm- 2x tuyau diamètre 8mm | 5.52 | 2011-06-30
060501000002 | Poulie HTD moyeu amovible HDB48-8M50 | 23 | 2011-06-29
091720011 | couvercle plastique pour socle 10 points HDC 10B DODQ 4BO | 6.54 | 2011-05-31
0511HDN3012030 | Plaque PE HD 1000 naturel/vierge ép 30 Format 3000x1250x30 | 3.84 | 2011-05-26
091720009 | Connecteur enfichable, Mâle, 24 pôles Raccordement vissé | 7.61 | 2011-03-31
091720014 | capot alu emplacement 24 contacts, Taille: 8 Embase en saillie 1 M25G -HDC-24B-TOBU | 9.74 | 2011-03-31
096013 | manchon cuivre à sertir pour fil de 10mm² | 0.46 | 2011-03-31
096014 | manchon cuivre à sertir pour fil de 16mm² | 0.66 | 2011-03-31
096015 | manchon cuivre à sertir pour fil de 25mm² | 0.71 | 2011-03-31
13102RP00004 | Rondelle plate inox A2-304 M4 | 0.01 | 2011-03-31
13103HC00840 | Vis HC cuvette inox A2-304 8x40 | 0.11 | 2011-03-31
13103HC01016 | Vis HC cuvette inox A2-304 10x16 | 0.11 | 2011-03-31
13602CL00128 | Clavette inox 12x8 | 18.07 | 2011-03-29
081203008 | Equerre orientable male cylindrique 1/2- 6 | 1.23 | 2011-03-15
060703EMB008 | Embout à rotule | 2.72 | 2011-03-14
080303016 | distributeur de mise en pression progressive série MIDI avec plaque taraudé G1/2. | 35.77 | 2011-03-14
091515011047 | étiquette jaune avertissement pour borne à visser 10mm² WSUT10 | 0.56 | 2011-02-20
081203012 | Equerre orientable male cylindrique 1/2- 8 | 2.23 | 2011-02-15
081203015 | Equerre orientable male cylindrique 1/2- 10 | 2.41 | 2011-02-15
091720008 | Connecteur enfichable, Mâle, 500 V, 24 A, Nombre de pôles: 6, Raccordement vissé | 4.92 | 2011-01-31
091390014001 | clips écrou taraudé M4 pour grille perforée legrand | 0.5 | 2011-01-20
081203018 | Equerre orientable male cylindrique 1/2- 12 | 2.78 | 2010-11-30
13110PO008050 | Vis poélier inox A2-304 8x50 | 0.15 | 2010-10-31
0911201003 | poignée bec de cane finition noire sans clé | 10.05 | 2010-10-08
0911202001 | came inox en T avec double ergot pour porte avec tringle | 6.03 | 2010-10-08
0911203001 | came plate zamack chromé avec ergot H=19mm L=45mm | 0.55 | 2010-10-08
13201HU00005 | Ecrou inox HU A4-316L-Ø5 | 0.01 | 2010-09-30
13203TH00840 | Vis 6 pans TH inox A4-316L 8 x 40 | 0.18 | 2010-09-30
01106PI060006 | Plat inox 304L 60x6 | 2.88 | 2010-07-10
01106PI060008 | Plat inox 304L 60x8 | 2.88 | 2010-07-10
01106PI060010 | Plat inox 304L 60x10 | 2.88 | 2010-07-10
070209316L060316 | Té ISO sans manchette roulé soudé D60,3mm Ep=1,6mm | 10.34 | 2010-06-30
0511HDN3012050 | Plaque PE HD 1000 naturel/vierge ép 50 Format 3000x1250x50 | 4.6 | 2010-06-28
16030017 | Huile pour lubrification des motoréducteurs | 2.47 | 2010-06-16
09106002002 | Module de sécurité CAT.3 24V DC | 93.6 | 2010-05-31
09139002002 | interrupteur-sectionneur rotatif complet encastré,cadenassable tripolaire -25A | 18.81 | 2010-05-15
091610045021 | bornier pour profilé 35mm pour relais thermique LRD01 | 5.89 | 2010-05-10
081210005 | union double égale pour tuyau diamètre 12mm | 3.27 | 2010-04-30
09142002001 | DSN3 boitier mural inclinaison 30° avec taraudage M20 | 11.22 | 2010-04-30
0610TOUR008 | Tourillon ressort série courte | 0.48 | 2010-04-08
13103TFHC00860 | Vis inox A2-304 TFHC 8x60 | 0.08 | 2009-10-31
13101EB00006 | Ecrou inox borgne Ø6 | 0.03 | 2009-09-30
13103TFHC00660 | Vis inox A2-304 TFHC 6x60 | 0.08 | 2009-09-30
096010 | cosse préisolée bleu pour fil de 1.5 à 2.5mm² avec trou de 5mm | 0.88 | 2009-09-21
080302DSNUA0200025 | Vérin double effet ø20 course 25 | 37.91 | 2009-09-11
09142006 | DSN1 manchon incliné poly 30° | 5.8 | 2009-09-10
09130002002 | Détecteur réflexion directe avec suppression de l'arrière-plan-sortie PNP Portée30 à 130mm Tension d'alimentation 10...36V DC Dimensions [mm] M18 x 1 / L =70.5 . | 80.34 | 2009-06-18
13502INT00040 | Circlips inox ø 40 int. | 0.72 | 2009-03-31
0911204006 | jonc de blocage pour joint pare brise | 0.77 | 2009-02-04
0531HDN060 | Rond HD 1000 naturel ø 60 | 18.52 | 2008-11-26
13103STHCP005010 | Vis 6 pans STHC cuvette pointeau inox A2-304 5x10 | 0.03 | 2008-10-21
060702RAIL0620 | Rail de guidage L=620mm | 47.74 | 2008-08-26
13103CHC00610 | Vis CHC inox A2-304 6x10 | 0.03 | 2008-07-31
13103CHC00616 | Vis CHC inox A2-304 6x16 | 0.02 | 2008-07-31
13103CHC00620 | Vis CHC inox A2-304 6x20 | 0.02 | 2008-07-31
13103CHC00625 | Vis CHC inox A2-304 6x25 | 0.03 | 2008-07-31
13103CHC00630 | Vis CHC inox A2-304 6x30 | 0.04 | 2008-07-31
13103CHC00635 | Vis CHC inox A2-304 6x35 | 0.08 | 2008-07-31
13103CHC00640 | Vis CHC inox A2-304 6x40 | 0.05 | 2008-07-31
096019 | Gaine thermorétractable noir à paroi fine ø9.5mm à 4.8mm | 0.72 | 2008-07-30
13103TH06110 | Vis 6 pans TH inox A2-304 6 x 110 | 0.24 | 2008-07-30
070106304022038 | Manchon 3/8" femelle/femelle D22mm | 0.94 | 2008-06-30
13103TH06100 | Vis 6 pans TH inox A2-304 6 x 100 | 0.11 | 2008-06-30
13103TH08150 | Vis 6 pans TH inox A2-304 8 x 150 | 0.47 | 2008-06-30
13103TH08160 | Vis 6 pans TH inox A2-304 8 x 160 | 0.4 | 2008-06-30
13101HI00005 | Ecrou inox frein HI A2-304-Ø5 | 0.01 | 2008-05-31
13102RG00010 | Rondelle grower inox A2-304 M10 | 0.01 | 2008-05-31
13103HC00056 | Vis HC cuvette inox A2-304 5x6 | 0.01 | 2008-05-31
13103HC00406 | Vis HC cuvette inox A2-304 4x6 | 0.01 | 2008-05-31
13103HC00416 | Vis HC cuvette inox A2-304 4x16 | 0.01 | 2008-05-31
13103HC00420 | Vis HC cuvette inox A2-304 4x20 | 0.02 | 2008-05-31
13103HC00816 | Vis HC cuvette inox A2-304 8x16 | 0.04 | 2008-05-31
13103HC00820 | Vis HC cuvette inox A2-304 8x20 | 0.07 | 2008-05-31
13103HC00825 | Vis HC cuvette inox A2-304 8x25 | 0.05 | 2008-05-31
13103TH01010 | Vis 6 pans TH inox A2-304 10 x 10 | 0.17 | 2008-05-31
13103TH01016 | Vis 6 pans TH inox A2-304 10 x 16 | 0.14 | 2008-05-31
13103TH01220 | Vis 6 pans TH inox A2-304 12 x 20 | 0.19 | 2008-05-31
13103TH01250 | Vis 6 pans TH inox A2-304 12 x 50 | 0.33 | 2008-05-31
13103TH01260 | Vis 6 pans TH inox A2-304 12 x 60 | 0.37 | 2008-05-31
13103TH01280 | Vis 6 pans TH inox A2-304 12 x 80 | 0.53 | 2008-05-31
13103TH01430 | Vis 6 pans TH inox A2-304 14 x 30 | 0.25 | 2008-05-31
13103TH01460 | Vis 6 pans TH inox A2-304 14 x 60 | 0.61 | 2008-05-31
13103TH01480 | Vis 6 pans TH inox A2-304 14 x 80 | 0.84 | 2008-05-31
13103TH01660 | Vis 6 pans TH inox A2-304 16 x 60 | 0.52 | 2008-05-31
13103TH10140 | Vis 6 pans TH inox A2-304 10 x 140 | 0.68 | 2008-05-31
13103TH12150 | Vis 6 pans TH inox A2-304 12 x 150 | 0.68 | 2008-05-31
13103TH12160 | Vis 6 pans TH inox A2-304 12 x 160 | 0.68 | 2008-05-31
13103VTTH04800160 | Vis VTTH inox A2-304 4.8x16 | 0.02 | 2008-05-31
13103VTTH04800450 | Vis VTTH inox A2-304 4.8x45 | 0.05 | 2008-05-31
13103VTTH06300320 | Vis VTTH inox A2-304 6.3x32 | 0.05 | 2008-05-31
13103VTTH06300380 | Vis VTTH inox A2-304 6.3x38 | 0.05 | 2008-05-31
13104TH00840 | Vis 6 pans TH inox A2-304 8 x 40 | 0.13 | 2008-05-31
13104TH00850 | Vis 6 pans TH inox A2-304 8 x 50 | 0.19 | 2008-05-31
13104TH00860 | Vis 6 pans TH inox A2-304 8 x 60 | 0.2 | 2008-05-31
13104TH08110 | Vis 6 pans TH inox A2-304 8 x 110 | 0.48 | 2008-05-31
13104TH08120 | Vis 6 pans TH inox A2-304 8 x 120 | 0.29 | 2008-05-31
13103CHC00525 | Vis CHC inox A2-304 5x25 | 0.03 | 2008-05-30
13103CHC00530 | Vis CHC inox A2-304 5x30 | 0.05 | 2008-05-30
13103CHC00535 | Vis CHC inox A2-304 5x35 | 0.06 | 2008-05-30
13103CHC00540 | Vis CHC inox A2-304 5x40 | 0.05 | 2008-05-30
13103CHC00550 | Vis CHC inox A2-304 5x50 | 0.05 | 2008-05-30
13103CHC00506 | Vis CHC inox A2-304 5x6 | 0.06 | 2008-05-30
13103CHC00510 | Vis CHC inox A2-304 5x10 | 0.02 | 2008-05-30
13103CHC00516 | Vis CHC inox A2-304 5x16 | 0.03 | 2008-05-30
13103CHC00520 | Vis CHC inox A2-304 5x20 | 0.04 | 2008-05-30
16030018 | Huile de synthèse pour motoréducteurs | 4.33 | 2008-05-29
091610045027 | peigne d'alimentation 5 disjoncteurs GV2 | 7.34 | 2008-05-20
0531HDN050 | Rond HD 1000 naturel ø50 | 12.1 | 2008-04-30
0531HDN090 | Rond HD 1000 naturel ø90 | 29.25 | 2008-04-30
0531HDN120 | Rond HD 1000 naturel ø120 | 29.25 | 2008-04-30
0531HDN140 | Rond HD 1000 naturel ø140 | 29.25 | 2008-04-30
13502EXT00015 | Circlips inox ø 15 ext. | 0.22 | 2008-04-30
13502EXT00010 | Circlips inox ø 10 ext. | 0.09 | 2008-03-31
01106PI025005 | Plat inox 304L 25x5 | 2.5 | 2008-02-29
01106PI025010 | Plat inox 304L 25x10 laminé | 4.66 | 2008-02-13
09308004 | fil vert/jaune souple section 6mm2- tension 750v | 0.46 | 2007-11-15
13103STHCP008016 | Vis 6 pans STHC cuvette pointeau inox A2-304 8x16 | 0.04 | 2007-11-08
13103CHC00860 | Vis CHC inox A2-304 8x60 | 0.23 | 2007-10-04
13103TH00850 | Vis 6 pans TH inox A2-304 8 x 50 | 0.08 | 2007-08-30
01106PI060005 | Plat inox 304L 60x5 | 4.32 | 2007-06-30
13101HI00014 | Ecrou inox frein HI A2-304-Ø14 | 0.2 | 2007-06-30
13101HI00018 | Ecrou inox frein HI A2-304-Ø18 | 0.87 | 2007-06-30
13101HU00018 | Ecrou inox HU A2-304-Ø18 | 0.31 | 2007-06-30
13103CHC01060 | Vis CHC inox A2-304 10x60 | 0.41 | 2007-06-30
13103CHC01070 | Vis CHC inox A2-304 10x70 | 0.22 | 2007-06-30
13103CHC01080 | Vis CHC inox A2-304 10x80 | 0.2 | 2007-06-30
13103CHC01090 | Vis CHC inox A2-304 10x90 | 0.39 | 2007-06-30
13103TH00540 | Vis 6 pans TH inox A2-304 5 x 40 | 0.06 | 2007-06-30
13103VTTH06300500 | Vis VTTH inox A2-304 6.3x50 | 0.15 | 2007-06-30
09222031 | Cable non blindé extra souple en PVC pour chaine porte cable -gaine grise- 3X0.34mm² | 0.31 | 2007-04-24
13102RG00012 | Rondelle grower inox A2-304 M12 | 0.03 | 2007-03-31
060701PLAC061010 | Palier lisse à collerette (=coussinet) | 0.61 | 2007-03-09
13101HI00003 | Ecrou inox frein HI A2-304-Ø3 | 0.01 | 2007-01-31
13102RP00003 | Rondelle plate inox A2-304 M3 | 0.01 | 2007-01-31
13103TFHC00616 | Vis inox A2-304 TFHC 6x16 | 0.04 | 2007-01-31
13103TH00310 | Vis 6 pans TH inox A2-304 3 x 10 | 0.04 | 2007-01-31
13103TH01270 | Vis 6 pans TH inox A2-304 12 x 70 | 0.43 | 2007-01-31
13103TH12100 | Vis 6 pans TH inox A2-304 12 x 100 | 0.68 | 2007-01-30
060703EMB016 | Embout à rotule | 4.77 | 2007-01-03
060102PA2TA0030 | Palier inox 2 trous applique Ø30 + roulement inox | 19.95 | 2007-01-02
13106GOU00810 | Goujon fileté inox A2-304 CFT 8x10 | 0.13 | 2006-12-18
0911204001 | joint étanchéité à clipser pour armoire | 2.96 | 2006-11-20
0531HDN040 | Rond HD 1000 naturel ø40 | 7.79 | 2006-09-30
09130001003 | Détecteur inductif -sortie normalement fermé PNP Portée 8mm Tension d'alimentation 10...36V DC Dimensions [mm] M18 x 1 / L = 45. | 16 | 2006-09-05
09130007013 | Cable avec prise femelle-Connecteur droit 5m | 5 | 2006-09-05
09130007014 | Cable avec prise femelle-Connecteur droit 10m | 6.66 | 2006-09-05
13110PO008080 | Vis poélier inox A2-304 8x80 | 0.27 | 2006-08-31
096023 | Gaine thermorétractable noir à paroi fine ø6.4mm à 3.2mm | 0.72 | 2006-08-30
096024 | Gaine thermorétractable vert/jaune à paroi fine ø6.4mm à 3.2mm | 1.64 | 2006-08-30
081205003 | piquage droit femelle cylindrique 1/8- 6 | 1.74 | 2006-07-31
13110PO005020 | Vis poélier inox A2-304 5x20 | 0.02 | 2006-07-31
13110PO006010 | Vis poélier inox A2-304 6x10 | 0.03 | 2006-07-31
13110PO006016 | Vis poélier inox A2-304 6x16 | 0.03 | 2006-07-31
13111ITF0080030 | Insert tête fraisé inox A2-304 8x30 | 0.35 | 2006-07-18
13111ITF0080035 | Insert tête fraisé inox A2-304 8x35 | 0.35 | 2006-07-18
091610045020 | relais de protection thermique moteur calibre 0.63-1A fixation sous contacteur | 22.16 | 2006-07-15
0511HDN3012015 | Plaque PE HD 1000 naturel/vierge ép 15 Format 3000x1250x15 | 4.4 | 2006-05-31
13103TFHC00880 | Vis inox A2-304 TFHC 8x80 | 0.25 | 2006-05-31
0911201001 | poignée bec de cane finition noire clé 1242E | 16.11 | 2006-05-29
0911201004 | bouton papillon polyamide noir avec clé 1242 | 7.12 | 2006-05-29
0911203005 | charnière zamack chromé avec 4 trous fraisés de 6mm | 6.08 | 2006-05-29
070106304044100 | Manchon 1" femelle/femelle D44mm | 1.13 | 2006-05-19
13102RP00018 | Rondelle plate inox A2-304 M18 | 0.06 | 2006-04-30
13103HC00510 | Vis HC cuvette inox A2-304 5x10 | 0.01 | 2006-04-30
13103TH00425 | Vis 6 pans TH inox A2-304 4 x 25 | 0.02 | 2006-04-30
13103TH01050 | Vis 6 pans TH inox A2-304 10 x 50 | 0.14 | 2006-04-30
13110PO005010 | Vis poélier inox A2-304 5x10 | 0.02 | 2006-04-30
13110PO005016 | Vis poélier inox A2-304 5x16 | 0.03 | 2006-04-30
13110PO006020 | Vis poélier inox A2-304 6x20 | 0.03 | 2006-04-30
096021 | Gaine thermorétractable noir ø9mm GTI3000 | 2.88 | 2006-03-31
096022 | Gaine thermorétractable noir ø18mm GTI3000 | 4.38 | 2006-03-31
13101HI00016 | Ecrou inox frein HI A2-304-Ø16 | 0.22 | 2006-03-31
081207004 | raccord té inégale 1x tuyau diamètre 6mm- 2x tuyau diamètre 8mm | 2.53 | 2006-02-28
13101HI00020 | Ecrou inox frein HI A2-304-Ø20 | 0.47 | 2006-01-31
13502EXT00035 | Circlips inox ø 35 ext. | 0.61 | 2005-12-17
13103TH01045 | Vis 6 pans TH inox A2-304 10 x 45 | 0.13 | 2005-11-30
13203HC00810 | Vis HC cuvette inox A4-316L 8 x 10 | 0.08 | 2005-11-30
13203TH01040 | Vis 6 pans TH inox A4-316L 10 x 40 | 0.24 | 2005-11-30
13203TH01045 | Vis 6 pans TH inox A4-316L 10 x 45 | 0.24 | 2005-11-30
13203TH12120 | Vis 6 pans TH inox A4-316L 12 x 120 | 0.24 | 2005-11-30
13110PO008025 | Vis poélier inox A2-304 8x25 | 0.06 | 2005-10-31
091610092006 | boite à boutons vide 3 trous | 7.55 | 2005-10-15
0911203003 | charnière zamack chromé avec 4 goujons M8 | 8.39 | 2005-08-05
09311003 | fil orange souple section 25mm2- tension 750v | 1.98 | 2005-07-19
0534PTFE00000060 | Rond PTFE ø 60 | 20.13 | 2005-06-30
09306002 | fil bleu foncé souple section 2.5mm2- tension 750v | 0.99 | 2005-06-15
09142011 | PN12c- connecteur male poly bleu multi-contacts 11 points 5A | 34.55 | 2005-03-18
09142012 | PN12c- socle femelle poly bleu multi-contacts 11 points 5A | 59.36 | 2005-03-18
09142014 | PN12c- socle femelle poly bleu multi- contacts 7 points 5A | 37.14 | 2005-02-10
091610053010 | bloc contact additif 4NO pour contacteur LP4 | 5.6 | 2005-01-15
091610092005 | boite à boutons vide 2 trous | 6.13 | 2005-01-15
13101EB00008 | Ecrou inox borgne Ø8 | 0.09 | 2004-11-30
091610045025 | peigne d'alimentation 2 disjoncteurs GV2 | 3.04 | 2004-11-15
091610045026 | peigne d'alimentation 3 disjoncteurs GV2 | 4.11 | 2004-11-15
13601CL00128 | Clavette parallèle bouts ronds acier 12x8x50 | 0.62 | 2004-10-30
091610092007 | boite à boutons vide 5 trous | 12.75 | 2004-08-31
13103VTTH06300700 | Vis VTTH inox A2-304 6.3x70 | 0.2 | 2004-05-31
13103CHC00835 | Vis CHC inox A2-304 8x35 | 0.08 | 2004-04-30
13103CHC00840 | Vis CHC inox A2-304 8x40 | 0.08 | 2004-04-30
13103CHC00845 | Vis CHC inox A2-304 8x45 | 0.12 | 2004-04-30
13103CHC00850 | Vis CHC inox A2-304 8x50 | 0.09 | 2004-04-30
0911204002 | joint de pare brise avec jonc de blocage | 2.34 | 2004-02-04
0911204007 | joint étanchéité caoutchouc mousse | 1.35 | 2004-01-29
060102PA2TS0025 | Palier inox 2 trous semelle Ø25 + roulement inox | 17.25 | 2003-12-02
070209316L033716 | Té ISO sans manchette roulé soudé D33,7mm Ep=1,6mm | 4.57 | 2003-11-30
0911202004 | charnière à visser inox 60x60 avec trous fraisés | 8.52 | 2003-11-27
0911203004 | charnière zamack chromé avec 4 trous fraisés de 8mm | 5.78 | 2003-11-27
0911203008 | rotor zamack chromé forme clé double barre 3 pour corps serrure | 0.77 | 2003-11-27
091610053012 | bloc temporisé au travail pour contacteur LP4 | 14.78 | 2003-10-31
13502INT00026 | Circlips inox ø 26 int. | 0.4 | 2003-05-17
060701PLSC202625 | Palier lisse sans collerette (=coussinet) | 2.24 | 2003-05-06
13103CHC00316 | Vis CHC inox A2-304 3x16 | 0.02 | 2003-04-30
13103TH00316 | Vis 6 pans TH inox A2-304 3 x 16 | 0.02 | 2003-04-30
13101HU00003 | Ecrou inox HU A2-304-Ø3 | 0.01 | 2003-03-31
13103CHC00310 | Vis CHC inox A2-304 3x10 | 0.01 | 2003-03-31
13103STHCP006010 | Vis 6 pans STHC cuvette pointeau inox A2-304 6x10 | 0.03 | 2003-03-31
13103TFHC00620 | Vis inox A2-304 TFHC 6x20 | 0.02 | 2003-03-31
13101EB00010 | Ecrou inox borgne Ø10 | 0.14 | 2003-02-28
13103CHC01225 | Vis CHC inox A2-304 12x25 | 0.15 | 2002-12-31
060102PA2TS0030 | Palier inox 2 trous semelle Ø30 + roulement inox | 21.62 | 2002-10-11
13103TFHC00850 | Vis inox A2-304 TFHC 8x50 | 0.1 | 2002-03-31
13111ITF0060020 | Insert tête fraisé inox A2-304 6x20 | 0.28 | 2002-02-12
13111ITP0060035 | Insert tête plate inox A2-304 6x35 | 0.28 | 2002-02-07
13111ITP0080040 | Insert tête plate inox A2-304 8x40 | 0.28 | 2002-02-07
13111ITP0100040 | Insert tête plate inox A2-304 10x40 | 0.35 | 2002-02-07
13103CHC01016 | Vis CHC inox A2-304 10x16 | 0.18 | 2002-01-31
13103CHC01020 | Vis CHC inox A2-304 10x20 | 0.21 | 2002-01-31
13103CHC01025 | Vis CHC inox A2-304 10x25 | 0.1 | 2002-01-31
13103CHC01030 | Vis CHC inox A2-304 10x30 | 0.09 | 2002-01-31
13103CHC01040 | Vis CHC inox A2-304 10x40 | 0.03 | 2002-01-31
13103CHC01050 | Vis CHC inox A2-304 10x50 | 0.17 | 2002-01-31
13103CHC10010 | Vis CHC inox A2-304 10x100 | 0.42 | 2002-01-31
0911201002 | poignée bec de cane finition noire serrure double barre 3mm | 11.12 | 2001-12-20
070106304057114 | Manchon 1" 1/4 femelle/femelle D57mm | 6.21 | 2001-03-31
09161006006 | tête poussoir lumineux blanc | 14.83 | 2001-01-31
13103CHC00330 | Vis CHC inox A2-304 3x30 | 0.04 | 2000-08-31
13103TH00320 | Vis 6 pans TH inox A2-304 3 x 20 | 0.06 | 2000-08-31
13103TH00325 | Vis 6 pans TH inox A2-304 3 x 25 | 0.06 | 2000-08-31
13103TH00330 | Vis 6 pans TH inox A2-304 3 x 30 | 0.03 | 2000-08-31
13103TH00335 | Vis 6 pans TH inox A2-304 3 x 35 | 0.03 | 2000-08-31
13103TH00340 | Vis 6 pans TH inox A2-304 3 x 40 | 0.04 | 2000-08-31
13102RG00016 | Rondelle grower inox A2-304 M16 | 0.05 | 2000-07-31
13103CHC00320 | Vis CHC inox A2-304 3x20 | 0.02 | 2000-07-31
13103CHC00325 | Vis CHC inox A2-304 3x25 | 0.03 | 2000-07-31
13103CHC00430 | Vis CHC inox A2-304 4x30 | 0.03 | 2000-07-31
13103CHC00435 | Vis CHC inox A2-304 4x35 | 0.04 | 2000-07-31
13103CHC00440 | Vis CHC inox A2-304 4x40 | 0.04 | 2000-07-31
13103CHC00450 | Vis CHC inox A2-304 4x50 | 0.05 | 2000-07-31
01109060060006 | Cornière inox 304L 60x60x6 | 2.67 | 2000-06-30
09151004008 | Boîtier de raccordement du détecteur AS-interface- IP67-4 entrées (PNP) | 41.94 | 2000-06-26
13502EXT00014 | Circlips inox ø 14 ext. | 0.13 | 2000-03-30
13502EXT00016 | Circlips inox ø 16 ext. | 0.14 | 2000-03-30
13502EXT00030 | Circlips inox ø 30 ext. | 0.6 | 2000-03-30
01101TI3015080 | Tole inox 304L non protégée 80/10 ème LAC | 4.58 | 0:00
0522HDB3130030 | Profil HD 500 bleu ép 30 Format 30mmx 30mm - L=3m | 8 | 0:00
060102PA3TA0020 | Palier inox 3 trous applique Ø20 + roulement inox |  | 0:00
060102PA3TA0030 | Palier inox 3 trous applique Ø30 + roulement inox |  | 0:00
060102PA3TA0035 | Palier inox 3 trous applique Ø35 + roulement inox |  | 0:00
060102PA3TA0050 | Palier inox 3 trous applique Ø50 + roulement inox |  | 0:00
060102PA3TA0060 | Palier inox 3 trous applique Ø60 + roulement inox |  | 0:00
060102PA4TA0020 | Palier inox 4 trous applique Ø20 + roulement inox |  | 0:00
060102PA4TA0050 | Palier inox 4 trous applique Ø50 + roulement inox |  | 0:00
060102PA4TA0060 | Palier inox 4 trous applique Ø60 + roulement inox |  | 0:00
060101CF0020 | Couvercle fermé thermo-plastique Ø20 | 0.5 | 0:00
060101CF0050 | Couvercle fermé thermo-plastique Ø50 | 0.7 | 0:00
060101CF0060 | Couvercle fermé thermo-plastique Ø60 | 0.7 | 0:00
060101CO0020 | Couvercle ouvert thermo-plastique Ø20 | 0.5 | 0:00
060101CO0050 | Couvercle ouvert thermo-plastique Ø50 | 0.7 | 0:00
060101CO0060 | Couvercle ouvert thermo-plastique Ø60 | 0.7 | 0:00
060101PA2TA0050 | Palier résine blanche 2 trous applique Ø50 + roulement inox |  | 0:00
060101PA2TA0060 | Palier résine blanche 2 trous applique Ø60 + roulement inox |  | 0:00
060101PA2TS0025 | Palier résine blanche 2 trous semelle Ø25 + roulement inox | 11.51 | 0:00
060101PA2TS0030 | Palier résine blanche 2 trous semelle Ø30 + roulement inox |  | 0:00
060101PA2TS0035 | Palier résine blanche 2 trous semelle Ø35 + roulement inox |  | 0:00
060101PA2TS0050 | Palier résine blanche 2 trous semelle Ø50 + roulement inox |  | 0:00
060101PA2TS0060 | Palier résine blanche 2 trous semelle Ø60 + roulement inox |  | 0:00
060101PA3TAO0020 | Palier résine blanche 3 trous applique Ø20 + roulement inox |  | 0:00
060101PA3TAO0035 | Palier résine blanche 3 trous applique Ø35 + roulement inox |  | 0:00
060101PA3TAO0050 | Palier résine blanche 3 trous applique Ø50 + roulement inox |  | 0:00
060101PA3TAO0060 | Palier résine blanche 3 trous applique Ø60 + roulement inox |  | 0:00
060101PA4TAO0020 | Palier résine blanche 4 trous applique Ø20 + roulement inox | 10.74 | 0:00
060101PA4TAO0040 | Palier résine blanche 4 trous applique Ø40 + roulement inox | 26.86 | 0:00
060101PA4TAO0050 | Palier résine blanche 4 trous applique Ø50 + roulement inox |  | 0:00
060101PA4TAO0060 | Palier résine blanche 4 trous applique Ø60 + roulement inox |  | 0:00
060102PA2TA0050 | Palier inox 2 trous applique Ø50 + roulement inox |  | 0:00
060102PA2TA0060 | Palier inox 2 trous applique Ø60 + roulement inox |  | 0:00
060102PA2TS0035 | Palier inox 2 trous semelle Ø35 + roulement inox |  | 0:00
060102PA2TS0050 | Palier inox 2 trous semelle Ø50 + roulement inox |  | 0:00
060102PA2TS0060 | Palier inox 2 trous semelle Ø60 + roulement inox |  | 0:00
0603MA001 | Maillon rapide de jonction simple inox pas de 12.7 | 3.49 | 0:00
070104304013516 | Coude ISO 3D 90° roulé soudé D13,5 Ep=1,6mm | 4.6 | 0:00
070104304017220 | Coude ISO 3D 90° roulé soudé D17,2 Ep=2,0mm | 4.6 | 0:00
070104304021316 | Coude ISO 3D 90° roulé soudé D21,3 Ep=1,6mm | 4.2 | 0:00
070104304026916 | Coude ISO 3D 90° roulé soudé D26,9 Ep=1,6mm | 4.6 | 0:00
070104304033716 | Coude ISO 3D 90° roulé soudé D33,7 Ep=1,6mm | 4.6 | 0:00
070104304042416 | Coude ISO 3D 90° roulé soudé D42,4 Ep=1,6mm | 4.8 | 0:00
070104304048316 | Coude ISO 3D 90° roulé soudé D48,3 Ep=1,6mm | 6 | 0:00
070104304076116 | Coude ISO 3D 90° roulé soudé D76,1 Ep=1,6mm | 10.4 | 0:00
070104304076120 | Coude ISO 3D 90° roulé soudé D76,1 Ep=2,0mm | 21.9 | 0:00
070104304088916 | Coude ISO 3D 90° roulé soudé D88,9 Ep=1,6mm | 37.1 | 0:00
070106304016018 | Manchon 1/8" femelle/femelle D16mm |  | 0:00
070106304035034 | Manchon 3/4" femelle/femelle D35mm |  | 0:00
070106304064112 | Manchon 1" 1/2 femelle/femelle D64mm |  | 0:00
070106304077200 | Manchon 2" femelle/femelle D77mm |  | 0:00
07010830403370137 | Cône réduction concentrique ISO roulée soudée Ep=2mm D1=33,7 D2=13,7 |  | 0:00
07010830403370172 | Cône réduction concentrique ISO roulée soudée Ep=2mm D1=33,7 D2=17,2 | 9.3 | 0:00
07010830403370213 | Cône réduction concentrique ISO roulée soudée Ep=2mm D1=33,7 D2=21,3 | 4.5 | 0:00
07010830404240137 | Cône réduction concentrique ISO roulée soudée Ep=2mm D1=42,4 D2=13,7 |  | 0:00
07010830404240172 | Cône réduction concentrique ISO roulée soudée Ep=2mm D1=42,4 D2=17,2 | 35.1 | 0:00
07010830404240213 | Cône réduction concentrique ISO roulée soudée Ep=2mm D1=42,4 D2=21,3 | 13.2 | 0:00
07010830404240269 | Cône réduction concentrique ISO roulée soudée Ep=2mm D1=42,4 D2=26,9 | 6 | 0:00
07010830404240337 | Cône réduction concentrique ISO roulée soudée Ep=2mm D1=42,4 D2=33,7 | 4.5 | 0:00
07010830404830172 | Cône réduction concentrique ISO roulée soudée Ep=2mm D1=48,3 D2=17,2 |  | 0:00
07010830404830213 | Cône réduction concentrique ISO roulée soudée Ep=2mm D1=48,3 D2=21,3 | 21.3 | 0:00
07010830404830269 | Cône réduction concentrique ISO roulée soudée Ep=2mm D1=48,3 D2=26,9 | 7.7 | 0:00
07010830404830337 | Cône réduction concentrique ISO roulée soudée Ep=2mm D1=48,3 D2=33,7 | 7.2 | 0:00
07010830404830424 | Cône réduction concentrique ISO roulée soudée Ep=2mm D1=48,3 D2=42,4 | 5.2 | 0:00
07010830406030213 | Cône réduction concentrique ISO roulée soudée Ep=2mm D1=60,3 D2=21,3 | 26.6 | 0:00
07010830406030269 | Cône réduction concentrique ISO roulée soudée Ep=2mm D1=60,3 D2=26,9 | 21.2 | 0:00
07010830406030337 | Cône réduction concentrique ISO roulée soudée Ep=2mm D1=60,3 D2=33,7 | 12.5 | 0:00
07010830406030424 | Cône réduction concentrique ISO roulée soudée Ep=2mm D1=60,3 D2=42,4 | 6.9 | 0:00
07010830406030483 | Cône réduction concentrique ISO roulée soudée Ep=2mm D1=60,3 D2=48,3 | 5.6 | 0:00
07010830407610269 | Cône réduction concentrique ISO roulée soudée Ep=2mm D1=76,1 D2=26,9 | 76.3 | 0:00
07010830407610337 | Cône réduction concentrique ISO roulée soudée Ep=2mm D1=76,1 D2=33,7 | 35.6 | 0:00
07010830407610483 | Cône réduction concentrique ISO roulée soudée Ep=2mm D1=76,1 D2=48,3 | 11.9 | 0:00
07010830408890337 | Cône réduction concentrique ISO roulée soudée Ep=2mm D1=88,9 D2=33,7 | 57.4 | 0:00
07010830408890424 | Cône réduction concentrique ISO roulée soudée Ep=2mm D1=88,9 D2=42,4 | 45.1 | 0:00
07010830408890483 | Cône réduction concentrique ISO roulée soudée Ep=2mm D1=88,9 D2=48,3 | 23.7 | 0:00
07010830408890603 | Cône réduction concentrique ISO roulée soudée Ep=2mm D1=88,9 D2=60,3 | 13.8 | 0:00
07010830408890761 | Cône réduction concentrique ISO roulée soudée Ep=2mm D1=88,9 D2=76,1 | 11.8 | 0:00
07010830411430269 | Cône réduction concentrique ISO roulée soudée Ep=2mm D1=114,3 D2=26,9 | 221.6 | 0:00
07010830411430337 | Cône réduction concentrique ISO roulée soudée Ep=2mm D1=114,3 D2=33,7 | 166 | 0:00
07010830411430424 | Cône réduction concentrique ISO roulée soudée Ep=2mm D1=114,3 D2=42,4 | 87.5 | 0:00
07010830411430483 | Cône réduction concentrique ISO roulée soudée Ep=2mm D1=114,3 D2=48,3 | 71 | 0:00
07010830411430603 | Cône réduction concentrique ISO roulée soudée Ep=2mm D1=114,3 D2=60,3 | 34.1 | 0:00
07010830411430761 | Cône réduction concentrique ISO roulée soudée Ep=2mm D1=114,3 D2=76,1 | 26.6 | 0:00
07010830411430889 | Cône réduction concentrique ISO roulée soudée Ep=2mm D1=114,3 D2=88,9 | 20.4 | 0:00
070109304026916 | Té ISO sans manchette roulé soudé D26,9mm Ep=1,6mm | 9.6 | 0:00
070109304033720 | Té ISO sans manchette roulé soudé D33,7mm Ep=2,0mm | 15 | 0:00
070109304042416 | Té ISO sans manchette roulé soudé D42,4mm Ep=1,6mm | 3.81 | 0:00
070109304048316 | Té ISO sans manchette roulé soudé D48,3mm Ep=1,6mm |  | 0:00
070109304048320 | Té ISO sans manchette roulé soudé D48,3mm Ep=2,0mm | 21.3 | 0:00
070109304060316 | Té ISO sans manchette roulé soudé D60,3mm Ep=1,6mm |  | 0:00
070109304060320 | Té ISO sans manchette roulé soudé D60,3mm Ep=2,0mm | 21.8 | 0:00
07011030406032 | Fond bombé ISO D60,3mm Ep=2mm | 4.1 | 0:00
07011030407612 | Fond bombé ISO D76,1mm Ep=2mm | 8.4 | 0:00
07011030408892 | Fond bombé ISO D88,9mm Ep=2mm | 7.6 | 0:00
07011030411432 | Fond bombé ISO D114,3mm Ep=2mm | 9.4 | 0:00
07011202304025100 | Nez fileté à souder D25 mm 1" | 5.5 | 0:00
07011202304051200 | Nez fileté à souder D51 mm 2" | 12.1 | 0:00
07011202304063212 | Nez fileté à souder D63 mm 2" 1/2 | 19.6 | 0:00
07011202304076300 | Nez fileté à souder D76 mm 3" | 24.6 | 0:00
07011202304104400 | Nez fileté à souder D104 mm 4" | 33.1 | 0:00
07011203304063212 | Raccord complet SMS à souder 2" 1/2 D63mm | 51.3 | 0:00
07011204304025100 | Té extrudé D=25 mm 1" | 11.2 | 0:00
07011204304038112 | Té extrudé D=38 mm 1"1/2 | 13.9 | 0:00
07011204304050200 | Té extrudé D=50 mm 2" | 17.9 | 0:00
07011204304063212 | Té extrudé D=63 mm 2"1/2 | 29.6 | 0:00
07011204304076300 | Té extrudé D=76 mm 3" | 38.5 | 0:00
07011204304104400 | Té extrudé D=104 mm 4" | 77.8 | 0:00
070112053040104400 | Ecrou à crans D104 mm 4" | 29.5 | 0:00
07011205304025100 | Ecrou à crans D25 mm 1" | 6.9 | 0:00
07011205304051200 | Ecrou à crans D51 mm 2" | 14.8 | 0:00
07011205304063212 | Ecrou à crans D63 mm 2"1/2 | 19.8 | 0:00
07011205304076300 | Ecrou à crans D76 mm 3" | 25.5 | 0:00
07011206025100 | Joint de raccord EPDM D=25 mm 1" | 1.2 | 0:00
07011206051200 | Joint de raccord EPDM D=51 mm 2" | 1.7 | 0:00
07011206063212 | Joint de raccord EPDM D=63 mm 2"1/2 | 2.6 | 0:00
07011206076300 | Joint de raccord EPDM D=76 mm 3" | 2.7 | 0:00
07011206104400 | Joint de raccord EPDM D=104 mm 4" | 3.6 | 0:00
070201316L0483112 | Union conique lisse/lisse 1" 1/2 D48,3 | 56.9 | 0:00
070201316L0603200 | Union conique lisse/lisse 2" D60,3 | 77.7 | 0:00
070202316L0172038 | Union conique lisse/Mâle 3/8" D17,2 | 17.6 | 0:00
070202316L0213012 | Union conique lisse/Mâle 1/2" D21,3 | 20.7 | 0:00
070202316L0483112 | Union conique lisse/Mâle 1" 1/2 D48,3 | 84.9 | 0:00
070203316L0137014 | Embout mâle 1/4" D13,7 | 2.5 | 0:00
070203316L0171038 | Embout mâle 3/8" D17,1 | 3.5 | 0:00
070203316L0213012 | Embout mâle 1/2" D21,3 | 3.7 | 0:00
070204316L013516 | Coude ISO 3D 90° roulé soudé D13,5 Ep=1,6mm | 7.4 | 0:00
070204316L017216 | Coude ISO 3D 90° roulé soudé D17,2 Ep=1,6mm | 5.4 | 0:00
070204316L017220 | Coude ISO 3D 90° roulé soudé D17,2 Ep=2,0mm | 5.9 | 0:00
070204316L021316 | Coude ISO 3D 90° roulé soudé D21,3 Ep=1,6mm | 5.4 | 0:00
070204316L021320 | Coude ISO 3D 90° roulé soudé D21,3 Ep=2,0mm | 7 | 0:00
070204316L026916 | Coude ISO 3D 90° roulé soudé D26,9 Ep=1,6mm | 6 | 0:00
070204316L026920 | Coude ISO 3D 90° roulé soudé D26,9 Ep=2,0mm | 6.1 | 0:00
070204316L033716 | Coude ISO 3D 90° roulé soudé D33,7 Ep=1,6mm | 6.3 | 0:00
070204316L033720 | Coude ISO 3D 90° roulé soudé D33,7 Ep=2,0mm | 6.5 | 0:00
070204316L042416 | Coude ISO 3D 90° roulé soudé D42,4 Ep=1,6mm | 7.5 | 0:00
070204316L042420 | Coude ISO 3D 90° roulé soudé D42,4 Ep=2,0mm | 7.9 | 0:00
070204316L048316 | Coude ISO 3D 90° roulé soudé D48,3 Ep=1,6mm | 8.8 | 0:00
070204316L048320 | Coude ISO 3D 90° roulé soudé D48,3 Ep=2,0mm | 9.1 | 0:00
070204316L060316 | Coude ISO 3D 90° roulé soudé D60,3 Ep=1,6mm | 12.2 | 0:00
070204316L060320 | Coude ISO 3D 90° roulé soudé D60,3 Ep=2,0mm | 14.5 | 0:00
070204316L076116 | Coude ISO 3D 90° roulé soudé D76,1 Ep=1,6mm | 14.5 | 0:00
070204316L076120 | Coude ISO 3D 90° roulé soudé D76,1 Ep=2,0mm | 26.1 | 0:00
070204316L088916 | Coude ISO 3D 90° roulé soudé D88,9 Ep=1,6mm | 287.1 | 0:00
070206316L022038 | Manchon 3/8" femelle/femelle DN12 D22mm | 11 | 0:00
070206316L035034 | Manchon 3/4" femelle/femelle DN20 D35mm | 19.9 | 0:00
070206316L057114 | Manchon 1" 1/4 femelle/femelle DN32 D57mm | 53.2 | 0:00
070206316L064112 | Manchon 1" 1/2 femelle/femelle DN40 D64mm | 100 | 0:00
070206316L077200 | Manchon 2" femelle/femelle DN50 D77mm | 155 | 0:00
07020716L019014 | Demi-manchon 1/4" femelle/femelle D19mm | 0.98 | 0:00
070208316L02690213 | Cône réduction concentrique ISO roulée soudée Ep=2mm D1=26,9 D2=21,3 | 4.9 | 0:00
070208316L03370137 | Cône réduction concentrique ISO roulée soudée Ep=2mm D1=33,7 D2=13,7 |  | 0:00
070208316L03370172 | Cône réduction concentrique ISO roulée soudée Ep=2mm D1=33,7 D2=17,2 | 10 | 0:00
070208316L03370213 | Cône réduction concentrique ISO roulée soudée Ep=2mm D1=33,7 D2=21,3 | 5.4 | 0:00
070208316L03370269 | Cône réduction concentrique ISO roulée soudée Ep=2mm D1=33,7 D2=26,9 | 3.9 | 0:00
070208316L04240137 | Cône réduction concentrique ISO roulée soudée Ep=2mm D1=42,4 D2=13,7 |  | 0:00
070208316L04240172 | Cône réduction concentrique ISO roulée soudée Ep=2mm D1=42,4 D2=17,2 | 33 | 0:00
070208316L04240213 | Cône réduction concentrique ISO roulée soudée Ep=2mm D1=42,4 D2=21,3 | 14.4 | 0:00
070208316L04240269 | Cône réduction concentrique ISO roulée soudée Ep=2mm D1=42,4 D2=26,9 | 7.3 | 0:00
070208316L04240337 | Cône réduction concentrique ISO roulée soudée Ep=2mm D1=42,4 D2=33,7 | 5.6 | 0:00
070208316L04830172 | Cône réduction concentrique ISO roulée soudée Ep=2mm D1=48,3 D2=17,2 |  | 0:00
070208316L04830213 | Cône réduction concentrique ISO roulée soudée Ep=2mm D1=48,3 D2=21,3 | 22.1 | 0:00
070208316L04830269 | Cône réduction concentrique ISO roulée soudée Ep=2mm D1=48,3 D2=26,9 | 10.2 | 0:00
070208316L04830337 | Cône réduction concentrique ISO roulée soudée Ep=2mm D1=48,3 D2=33,7 | 7.8 | 0:00
070208316L04830424 | Cône réduction concentrique ISO roulée soudée Ep=2mm D1=48,3 D2=42,4 | 5.2 | 0:00
070208316L06030213 | Cône réduction concentrique ISO roulée soudée Ep=2mm D1=60,3 D2=21,3 | 29.2 | 0:00
070208316L06030269 | Cône réduction concentrique ISO roulée soudée Ep=2mm D1=60,3 D2=26,9 | 28.3 | 0:00
070208316L06030337 | Cône réduction concentrique ISO roulée soudée Ep=2mm D1=60,3 D2=33,7 | 14 | 0:00
070208316L06030424 | Cône réduction concentrique ISO roulée soudée Ep=2mm D1=60,3 D2=42,4 | 10.1 | 0:00
070208316L06030483 | Cône réduction concentrique ISO roulée soudée Ep=2mm D1=60,3 D2=48,3 | 7.3 | 0:00
070208316L07610269 | Cône réduction concentrique ISO roulée soudée Ep=2mm D1=76,1 D2=26,9 | 90.2 | 0:00
070208316L07610337 | Cône réduction concentrique ISO roulée soudée Ep=2mm D1=76,1 D2=33,7 | 46 | 0:00
070208316L07610424 | Cône réduction concentrique ISO roulée soudée Ep=2mm D1=76,1 D2=42,4 | 20.5 | 0:00
070208316L07610483 | Cône réduction concentrique ISO roulée soudée Ep=2mm D1=76,1 D2=48,3 | 15.3 | 0:00
070208316L07610603 | Cône réduction concentrique ISO roulée soudée Ep=2mm D1=76,1 D2=60,3 | 11.4 | 0:00
070208316L08890337 | Cône réduction concentrique ISO roulée soudée Ep=2mm D1=88,9 D2=33,7 | 78.1 | 0:00
070208316L08890424 | Cône réduction concentrique ISO roulée soudée Ep=2mm D1=88,9 D2=42,4 | 72.2 | 0:00
070208316L08890483 | Cône réduction concentrique ISO roulée soudée Ep=2mm D1=88,9 D2=48,3 | 31.6 | 0:00
070208316L08890603 | Cône réduction concentrique ISO roulée soudée Ep=2mm D1=88,9 D2=60,3 | 19.8 | 0:00
070208316L08890761 | Cône réduction concentrique ISO roulée soudée Ep=2mm D1=88,9 D2=76,1 | 13.6 | 0:00
070208316L11430269 | Cône réduction concentrique ISO roulée soudée Ep=2mm D1=114,3 D2=26,9 | 279.8 | 0:00
070208316L11430337 | Cône réduction concentrique ISO roulée soudée Ep=2mm D1=114,3 D2=33,7 | 205.9 | 0:00
070208316L11430424 | Cône réduction concentrique ISO roulée soudée Ep=2mm D1=114,3 D2=42,4 | 106.8 | 0:00
070208316L11430483 | Cône réduction concentrique ISO roulée soudée Ep=2mm D1=114,3 D2=48,3 | 96.5 | 0:00
070208316L11430603 | Cône réduction concentrique ISO roulée soudée Ep=2mm D1=114,3 D2=60,3 | 39.9 | 0:00
070208316L11430761 | Cône réduction concentrique ISO roulée soudée Ep=2mm D1=114,3 D2=76,1 | 34.1 | 0:00
070208316L11430889 | Cône réduction concentrique ISO roulée soudée Ep=2mm D1=114,3 D2=88,9 | 22.6 | 0:00
070209316L021320 | Té ISO sans manchette roulé soudé D21,3mm Ep=2,0mm | 15.4 | 0:00
070209316L026916 | Té ISO sans manchette roulé soudé D26,9mm Ep=1,6mm | 11.5 | 0:00
070209316L026920 | Té ISO sans manchette roulé soudé D26,9mm Ep=2,0mm | 11.2 | 0:00
070209316L033720 | Té ISO sans manchette roulé soudé D33,7mm Ep=2,0mm | 16.2 | 0:00
070209316L042420 | Té ISO sans manchette roulé soudé D42,4mm Ep=2,0mm | 17.4 | 0:00
070209316L048316 | Té ISO sans manchette roulé soudé D48,3mm Ep=1,6mm |  | 0:00
070209316L048320 | Té ISO sans manchette roulé soudé D48,3mm Ep=2,0mm | 20.8 | 0:00
070209316L060320 | Té ISO sans manchette roulé soudé D60,3mm Ep=2,0mm | 25.9 | 0:00
070209316L076120 | Té ISO sans manchette roulé soudé D76,1mm Ep=2,0mm | 37.1 | 0:00
070210316L06032 | Fond bombé ISO D60,3mm Ep=2mm | 5.2 | 0:00
070210316L07612 | Fond bombé ISO D76,1mm Ep=2mm | 7 | 0:00
070210316L08892 | Fond bombé ISO D88,9mm Ep=2mm | 8.3 | 0:00
070210316L08893 | Fond bombé ISO D114,3mm Ep=2mm | 11.7 | 0:00
07021202316L025100 | Nez fileté à souder D25 mm 1" | 6.4 | 0:00
07021202316L038112 | Nez fileté à souder D38 mm 1" 1/2 | 13.4 | 0:00
07021202316L051200 | Nez fileté à souder D51 mm 2" | 15 | 0:00
07021202316L063212 | Nez fileté à souder D63 mm 2" 1/2 | 23.6 | 0:00
07021202316L076300 | Nez fileté à souder D76 mm 3" | 28.9 | 0:00
07021202316L104400 | Nez fileté à souder D104 mm 4" | 43.4 | 0:00
07021203316L025100 | Raccord complet SMS à souder 1" D25mm | 18.1 | 0:00
07021203316L063212 | Raccord complet SMS à souder 2" 1/2 D63mm | 56.6 | 0:00
07021204316L025100 | Té extrudé D=25 mm 1" | 12.3 | 0:00
07021204316L038112 | Té extrudé D=38 mm 1"1/2 | 15.9 | 0:00
07021204316L051200 | Té extrudé D=51 mm 2" | 22.7 | 0:00
07021204316L063212 | Té extrudé D=63 mm 2"1/2 | 39.1 | 0:00
07021204316L076300 | Té extrudé D=76 mm 3" | 49.9 | 0:00
07021204316L104400 | Té extrudé D=104 mm 4" | 91.4 | 0:00
07021205316L025100 | Ecrou à crans DN= 25 mm D1= 51 mm 1" |  | 0:00
07021205316L038112 | Ecrou à crans DN= 38 mm D1= 74 mm 1"1/2 |  | 0:00
07021205316L051200 | Ecrou à crans DN= 51 mm D1= 84 mm 2" |  | 0:00
07021205316L063212 | Ecrou à crans DN= 63 mm D1= 100 mm 2"1/2 |  | 0:00
07021205316L076300 | Ecrou à crans DN= 76 mm D1= 114 mm 3" |  | 0:00
07021205316L104138 | Ecrou à crans DN= 104 mm D1= 138 mm 4" |  | 0:00
080301003 | raccord instantanné de 6 pour encliquetage sur distributeur VUVB | 1.1 | 0:00
080301004 | raccord instantanné de 8 pour encliquetage sur distributeur VUVB | 1.17 | 0:00
080301005 | raccord instantanné de 10 pour encliquetage sur distributeur VUVB |  | 0:00
080301006 | raccord instantanné de 10 pour encliquetage sur distributeur VUVB |  | 0:00
080302ADNA0200010 | Vérin compact ø20 course 10 | 35.28 | 0:00
081101007 | tuyau polyamide calibré 2.7x4mm noir |  | 0:00
081102006 | tuyau polyuréthane 9.5x14mm noir |  | 0:00
081215006 | silencieux d'échappement en polyéthylène avec raccord 3/4 longueur 140mm diamètre 38.5mm | 5.01 | 0:00
081215007 | silencieux d'échappement en polyéthylène avec raccord 1 pouce longueur 160mm diamètre 49mm |  | 0:00
081215008 | silencieux d'échappement laiton 1/8 | 0.75 | 0:00
081215009 | silencieux d'échappement laiton 1/4 | 2.02 | 0:00
081215011 | silencieux d'échappement laiton 1/2 |  | 0:00
08131001 | coupleur série 20 corps mâle M5x0.8 passage 2.7mm débit 165Nl/mn |  | 0:00
080303023 | distributeur de mise en pression progressive série MS4 , raccordement G1/4. |  | 0:00
080303036 | lot de 2 flasques de raccordement G3/8 pour manodétendeur série MINI. | 4.47 | 0:00
080303039 | cartouche filtre fin 1 microns pour manodétendeur série MS6. |  | 0:00
08030501017 | distributeur bi-stable largeur 14mm raccord 6mm | 84.61 | 0:00
08030501018 | distributeur bi-stable centre fermé largeur10mm | 110.13 | 0:00
08030501019 | embase 2 postes pour distributeur série CPE14 | 23.3 | 0:00
08030501020 | bloc d'alim pour distributeur associable série CPE18 | 17.07 | 0:00
08030502008 | Embase de raccordement alu G1/4 pour 5 distributeurs VUVB | 45.42 | 0:00
08030504002 | joint étancheité+ 2 vis pour fixation distributeur VUVG taille 14mm sur embase alu VABM | 0.81 | 0:00
08030504003 | plaque d'obturation sur embase alu pour série distributeur VUVB. | 6.8 | 0:00
080307002 | micro-contact pneumatique à poussoir 3/2 monostable,fermé avec ressort de rappel. | 25.15 | 0:00
080308001 | ventury forme en T 51.6 l/mn sous 5 bars |  | 0:00
0810001 | clapet anti retour femelle/femelle-1/8-1/8 | 5.35 | 0:00
0810002 | clapet anti retour femelle/femelle-1/4-1/4 | 6.42 | 0:00
0810003 | Régleur de débit G1/8-4 A l'échappement | 10.41 | 0:00
0810006 | Régleur de débit G1/4-6 A l'échappement | 11.11 | 0:00
0810008 | Régleur de débit G1/4-10 A l'échappement | 11.6 | 0:00
0810009 | Régleur de débit G3/8-10 A l'échappement | 13.38 | 0:00
0810014 | raccord stop vérin 1/8-6 pilotage en 4mm | 43.5 | 0:00
0810015 | raccord stop vérin 1/4-8 pilotage en 4mm | 47.13 | 0:00
081101001 | Tuyau polyamide 2.5x4mm transparent | 0.28 | 0:00
081102012 | tuyau polyuréthane 9.5x14mm bleu |  | 0:00
081102017 | tuyau polyuréthane calibré 4x6mm transparent |  | 0:00
081102018 | tuyau polyuréthane calibré 5.5X8mm transparent |  | 0:00
081201009 | piquage droit male cylindrique 1/8-8 | 3.72 | 0:00
081201014 | piquage droit male cylindrique 3/8-10 | 5.3 | 0:00
081201015 | piquage droit male cylindrique 1/2-10 | 6.03 | 0:00
081201017 | piquage droit male cylindrique 3/8-12 | 6.24 | 0:00
081201018 | piquage droit male cylindrique 1/2-12 | 6.66 | 0:00
081201019 | piquage droit male cylindrique 3/8-14 |  | 0:00
081203001 | Equerre orientable male cylindrique M5-4 | 1.71 | 0:00
081203007 | Equerre orientable male cylindrique 3/8- 6 |  | 0:00
081203017 | Equerre orientable male cylindrique 3/8- 12 | 3.53 | 0:00
081205001 | piquage droit femelle cylindrique 1/8- 4 | 1.37 | 0:00
081205004 | piquage droit femelle cylindrique 1/4- 6 | 1.81 | 0:00
081205005 | piquage droit femelle cylindrique 1/8- 8 |  | 0:00
081205007 | piquage droit femelle cylindrique 3/8- 8 |  | 0:00
081205008 | piquage droit femelle cylindrique 1/4- 10 |  | 0:00
081205009 | piquage droit femelle cylindrique 3/8- 10 | 4.51 | 0:00
081205010 | piquage droit femelle cylindrique 1/2- 10 |  | 0:00
081206005 | raccord té égale pour tuyau diamètre 12mm | 6.46 | 0:00
081207001 | raccord té inégale 1x tuyau diamètre 6mm- 2x tuyau diamètre 4mm | 4.24 | 0:00
081207002 | raccord té inégale 1x tuyau diamètre 4mm- 2x tuyau diamètre 6mm | 4.1 | 0:00
081207005 | raccord té inégale 1x tuyau diamètre 10mm- 2x tuyau diamètre 8mm | 6.17 | 0:00
081207007 | raccord té inégale 1x tuyau diamètre 12mm- 2x tuyau diamètre 10mm | 9.08 | 0:00
081207008 | raccord té inégale 1x tuyau diamètre 10mm- 2x tuyau diamètre 12mm | 8.56 | 0:00
081208004 | raccord Y égale pour tuyau diamètre 10mm |  | 0:00
081208005 | raccord Y égale pour tuyau diamètre 12mm |  | 0:00
081209004 | Raccord Y inégale 1x tuyau diamètre 12mm- 2x tuyau diamètre 10mm |  | 0:00
081209005 | Raccord Y inégale 1x tuyau diamètre 6mm- 4x tuyau diamètre 6mm | 7.13 | 0:00
081212001 | équerre égale pour tuyau diamètre 4mm | 0.76 | 0:00
081212002 | équerre égale pour tuyau diamètre 6mm | 1.02 | 0:00
081212003 | équerre égale pour tuyau diamètre 8mm | 1.62 | 0:00
081212004 | équerre égale pour tuyau diamètre 10mm | 2.87 | 0:00
081212005 | équerre égale pour tuyau diamètre 12mm | 3.71 | 0:00
081212006 | équerre égale pour tuyau diamètre 14mm | 4.25 | 0:00
081213001 | réduction encliquetable du diamètre 4mm au diamètre 3mm | 3.48 | 0:00
081214001 | bouchon encliquetable diamètre 4mm | 0.28 | 0:00
081214002 | bouchon encliquetable diamètre 6mm | 0.42 | 0:00
081214003 | bouchon encliquetable diamètre 8mm | 0.61 | 0:00
081214004 | bouchon encliquetable diamètre 10mm | 0.72 | 0:00
081214005 | bouchon encliquetable diamètre 12mm | 0.97 | 0:00
081215001 | silencieux d'échappement en polyéthylène avec raccord M5 longueur 23mm diamètre 6.5mm |  | 0:00
081215002 | silencieux d'échappement en polyéthylène avec raccord 1/8 longueur 34mm diamètre 12.5mm | 1.48 | 0:00
08131002 | coupleur série 20 corps mâle 1/8 cylindrique passage 2.7mm débit 165Nl/mn |  | 0:00
08131003 | coupleur série 20 corps femelle M5x0.8 passage 2.7mm débit 165Nl/mn |  | 0:00
08131004 | coupleur série 20 corps femelle 1/8 cylindrique passage 2.7mm débit 165Nl/mn |  | 0:00
08131005 | embout série 20 corps mâle M5x0.8 passage 2.7mm débit 165Nl/mn |  | 0:00
08131006 | embout série 20 corps mâle 1/8 cylindrique passage 2.7mm débit 165Nl/mn |  | 0:00
08131007 | embout série 20 corps femelle M5x0.8 passage 2.7mm débit 165Nl/mn |  | 0:00
08131008 | embout série 20 corps femelle 1/8 cylindrique passage 2.7mm débit 165Nl/mn |  | 0:00
08131009 | coupleur série 21 corps mâle 1/8 cylindrique passage 5mm débit 530Nl/mn |  | 0:00
08131010 | coupleur série 21 corps femelle 1/8 cylindrique passage 5mm débit 530Nl/mn |  | 0:00
08131011 | embout série 21 corps mâle 1/8 cylindrique passage 5mm débit 530Nl/mn |  | 0:00
08131012 | embout série 21 corps femelle 1/8 cylindrique passage 5mm débit 530Nl/mn |  | 0:00
0814001 | bouchon nickelé 6 pans creux mâle cylindrique M5 avec joint NBR |  | 0:00
0814002 | bouchon nickelé 6 pans creux mâle cylindrique 1/8 avec joint NBR | 0.4 | 0:00
0814007 | réduction nickelé cylindrique 1/4-1/8 |  | 0:00
0814008 | réduction nickelé cylindrique 3/8-1/8 |  | 0:00
0814009 | réduction nickelé cylindrique 1/2-1/8 |  | 0:00
0814010 | réduction nickelé cylindrique 3/8-1/4 |  | 0:00
0814014 | réduction nickelé cylindrique 3/4-3/8 |  | 0:00
090301006 | Piquage droit mâle cylindrique 1/4-6 | 1.02 | 0:00
090301007 | Piquage droit mâle cylindrique 1/4-8 | 1.09 | 0:00
091020001 | ronfleur 110 décibel 24vdc |  | 0:00
0910301002 | corps de verrou acier zingué + écrous M22.5 pour rotor serrure coffret |  | 0:00
0910301003 | rotor triangle 8mm acier zingué avec vis et rondelle |  | 0:00
0910302007 | came simple inox en S- L=45mm-H=38mm pour verrou coffret porte déporté |  | 0:00
0910302008 | came simple plate inox L=45 pour verrou coffret porte non déporté |  | 0:00
091050001 | PRESSE-ETOUPE - PG13 - N°06 - LAITON NICKELE - IP66/68 | 8.29 | 0:00
0911202003 | charnière invisible inox 120° avec axe et partie à souder | 5.39 | 0:00
091230001 | rampe led atelier 51w longueur 1600mm 6100 lumens 240v |  | 0:00
09130001009 | Détecteur inductif -sortie normalement fermé PNP Portée 7mm Tension d'alimentation 10...36V DC Dimensions [mm] M12 x 1 / L = 50. | 36.46 | 0:00
091305021 | Insert femelle 16 points + terre connecteur rapide gabarit 77.27 | 21.08 | 0:00
091305022 | Insert male 10 points + terre avec vis gabarit 57.27 |  | 0:00
091305023 | Embase saillie1 levier 16 points 1 entrée M32 gabarit 77.27 type T-série Hygienic |  | 0:00
091305025 | Couvercle 16 points 4 pivots gabarit 77.27 type T |  | 0:00
091305026 | Capot 24 points sortie latérale M32 -4 pivots gabarit 104.27 type T |  | 0:00
09139002011 | pole neutre 50A pour inter-sectionneur | 18.78 | 0:00
09139002015 | interrupteur-sectionneur rotatif complet encastré,cadenassable tétrapolaire 32A trou diamètre 22.5mm | 66.45 | 0:00
09139002016 | interrupteur-sectionneur rotatif complet encastré,cadenassable tétrapolaire 50A | 74.35 | 0:00
09139002017 | pole additionnel 25A pour sectionneur rotatif | 23.84 | 0:00
0913900301008 | disjoncteur courbe C unipolaire 1P+NG-1A-pouvoir de coupure 6/10KA | 41.83 | 0:00
0913900302008 | disjoncteur courbe C bipolaire -20A-pouvoir de coupure 6/10KA | 30.22 | 0:00
0913900303009 | disjoncteur courbe C tripolaire 3P-16A-pouvoir de coupure 6/10KA | 49.06 | 0:00
0913900304006 | disjoncteur courbe C tétrapolaire 4P-63A-pouvoir de coupure 6/10KA | 377.4 | 0:00
0913900304009 | disjoncteur courbe C tétrapolaire 4P-16A-pouvoir de coupure 10KA | 66.18 | 0:00
0913900304010 | disjoncteur courbe C tétrapolaire 4P-25A-pouvoir de coupure 10KA | 75.21 | 0:00
0913900304011 | disjoncteur courbe C tétrapolaire 4P-32A-pouvoir de coupure 10KA | 71.42 | 0:00
09139004011 | répartiteur de puissance étagé pour cosses 160A | 253.19 | 0:00
09139007026 | boitier plastique HYPRA 2P+T-16A | 21.05 | 0:00
09139007027 | socle femelle 3P+T 16A HYPRA | 32.51 | 0:00
09139007028 | fiche male 3P+T 16A HYPRA coudé | 42.26 | 0:00
09139008010 | passe fil PVC noir Dmax=3.5mm percage D=6mm | 0.22 | 0:00
09139008011 | passe fil PVC noir Dmax=6mm percage D=10mm | 0.17 | 0:00
09139008012 | passe fil PVC noir Dmax=7mm percage D=11mm | 0.17 | 0:00
09139008013 | passe fil PVC noir Dmax=12mm percage D=17mm | 0.5 | 0:00
09139013005 | embase 1 contact NF | 1.67 | 0:00
09139013006 | contact NF à visser | 3.18 | 0:00
09139013007 | étiquette jaune avec marquage "ARRET URGENCE" diamètre 80mm pour bouton diamètre 22.5mm | 27.8 | 0:00
09139014005 | borne de raccordement pour peigne de 4 à 25mm² | 3.7 | 0:00
09139014006 | borne de raccordement universelle pour tout peigne | 2.67 | 0:00
09139014007 | peigne alimentation tétra 3 appareils maxi | 19.24 | 0:00
09139014008 | peigne alimentation tripolaire 3 appareils maxi | 12.12 | 0:00
091490003 | lampe ba9s jaune 24vac/dc 15mA | 4.88 | 0:00
091490005 | lampe ba9s blanc 24vac/dc 15mA | 4.88 | 0:00
09151001004 | Détecteur inductif : Cylindriques, Matériau du boîtier: laiton nickelé, Type de sortie: 3 fils, Montage: non noyable, type de tension: 24DC, Type de raccordement: câble PUR , 2 m, Degré de protection: IP67 |  | 0:00
091513001 | spot led extérieur coverline tempo |  | 0:00
091515011006 | bloc de jonction simple liaison de terre à visser 4 mm²-UT4-PE | 3.4 | 0:00
091515011051 | borne de terre 4mm² push-in PT-4-PE | 1.63 | 0:00
091515012021 | repérage numéros bornes de 1 à 10 pour bornier simple largeur 3.5mm²- ZB 3.5 LGS:1-10 | 0.67 | 0:00
091515012022 | repérage numéros bornes de 11 à 20 pour bornier simple largeur 3.5mm²- ZB 3.5 LGS:11-20 | 0.67 | 0:00
091515012023 | repérage numéros bornes de 21 à 30 pour bornier simple largeur 3.5mm² ZB 3.5 LGS:21-30 | 0.67 | 0:00
091515012024 | repérage numéros bornes de 31 à 40 pour bornier simple largeur 3.5mm²- ZB 3.5 LGS:31-40 | 0.67 | 0:00
091515012025 | repérage numéros bornes de 41 à 50 pour bornier simple largeur 3.5mm²- ZB 3.5 LGS:41-50 |  | 0:00
091515012026 | repérage numéros bornes de 1 à 10 pour bornier double étage largeur 3.5mm² ZBF 3.5 LGS:1-10 |  | 0:00
091515012027 | repérage numéros bornes de 11 à 20 pour bornier double étage largeur 3.5mm²-ZBF 3.5 LGS:11-20 | 0.63 | 0:00
091515012028 | repérage numéros bornes de 21 à 30 pour bornier double étage largeur 3.5mm² ZBF 3.5 LGS:21-30 | 0.3 | 0:00
091515012029 | repérage numéros bornes de 31 à 40 pour bornier double étage largeur 3.5mm² ZBF 3.5 LGS:31-40 | 0.64 | 0:00
091515012030 | repérage numéros bornes de 41 à 50 pour bornier double étage largeur 3.5mm² ZBF 3.5 LGS:41-50 | 0.63 | 0:00
09151502001 | module d'arrêt d'urgence 3 contact de sécurité NO+1 NFde signalisation catégorie 4-Ple-24vdc- connectique visser-PSR-SCP-24UC/ESAM4/3X1/1X2/B | 71.01 | 0:00
09151503001 | switch éthernet 5 ports SFNB 5TX | 59.43 | 0:00
09151505001 | Cable RJ45 PROFINET 2 m,vert CAT 5e, blindé, AWG 22 flexible (7 fils) |  | 0:00
09151505002 | Cable RJ45 PROFINET longueur 1 m vert CAT 5e, blindé, AWG 22 flexible (7 fils) |  | 0:00
091570012 | Boitier polyester 75 x 80 x 55 mm | 45.56 | 0:00
09160501029 | Poussoir lumineux rouge NDLRD | 12.26 | 0:00
091610045023 | Disjoncteur moteur magnéto-thermique 0.1-0.16A 3P | 37.31 | 0:00
091610045029 | Disjoncteur moteur 17-23A 3P magnéto-thermique | 49.97 | 0:00
091610045030 | unité thermique 0.35-1.4A pour bloc TESYS U | 37.02 | 0:00
091610052006 | mini-contacteur auxiliaire TeSys - 3 poles+4 NO-bobine 24VAC-50HZ | 20.24 | 0:00
091610053013 | bloc temporisé au travail pour contacteur LC1 | 47.56 | 0:00
091610053014 | bloc additifs frontal 2NO-2NF pour contacteur LP4 | 8.1 | 0:00
09161006034 | bouton tournant à rappel 2 positions | 7.73 | 0:00
09161006035 | Tête bouton poussoir lumineux rouge | 5.1 | 0:00
09161006036 | corps poussoir NO+voyant rouge | 29.22 | 0:00
09161006038 | corps de voyant vert | 6.49 | 0:00
09161006039 | Tête bouton poussoir verte | 3.23 | 0:00
09161006040 | Tête bouton rouge poussoir dépassant | 4.3 | 0:00
09161006041 | Tête voyant rouge | 2.49 | 0:00
09161006042 | Tête voyant jaune | 2.49 | 0:00
09161006043 | capuchon silicone transparent | 0.75 | 0:00
09161007004 | inter de position poussoir à galet 1NO+1NF presse étoupe M16 | 16.38 | 0:00
09161012005 | module temporisé travail 0.1 à 3s sortie statique 24v ac/dc | 41.48 | 0:00
09161015017 | Embout double gris pour fil 2.5mm² | 0.12 | 0:00
09162505008 | Colonne lumineuse verte 24V DC |  | 0:00
091627001 | spot intérieur encastrable 15w-4000lm diamètre 195mm 240v SYL-LIGHTER-LEDII |  | 0:00
09222034 | cable noir 2x1mm² pour réseau ASI | 133.1 | 0:00
09301001 | fil violet souple section 0.34mm² tension 750v | 1.12 | 0:00
09301002 | fil blanc souple section 0.34mm2 tension 750v | 0.49 | 0:00
09303007 | fil rouge souple section 0.75mm² tension 500v | 0.11 | 0:00
09303008 | fil gris souple section 0.75mm² tension 500v | 0.11 | 0:00
1002VMC000150 | Variateur Movitrac 1,50 KW | 306.85 | 0:00
091720012 | socle alu emplacement 10 contacts, Taille: 4 Embase en saillie 1 PG16 -HDC 10B SBU 1PG16G |  | 0:00
091720015 | Connecteur enfichable, femelle, 10 poles Raccordement vissé-HDC HE 10 FS,500 V, 16 A |  | 0:00
091720016 | Connecteur enfichable, male, 10 poles Raccordement vissé-HDC HE 10 MS,500 V, 16 A |  | 0:00
09212008 | cable blindé -10 conducteurs section 0.5mm² gaine PVC beige |  | 0:00
09221008 | Cable rigide 4G6mm² gaine PVC noir 3 conducteurs + 1 conducteur de terre |  | 0:00
09222015 | Cable non blindé en PVC gris 19G0.75mm² avec conducteurs noirs numérotés + conducteur vert/jaune . | 1.77 | 0:00
09222019 | Cable non blindé en PVC gris 42G0.75mm² avec conducteurs noirs numérotés + conducteur vert/jaune . | 4.61 | 0:00
09304008 | fil bleu clair souple section 1mm2 tension 500v | 0.12 | 0:00
09304009 | fil gris souple section 1mm² tension 500v | 0.29 | 0:00
09305005 | fil orange souple section 1.5mm2-tension 750v | 0.13 | 0:00
09305006 | fil violet souple section 1.5mm2 tension 750v | 0.18 | 0:00
09305007 | fil rouge souple section 1.5mm2 tension 750v | 0.18 | 0:00
09305008 | fil blanc souple section 1.5mm2 tension 750v | 1.18 | 0:00
09306006 | fil violet souple section 2.5mm2 tension 750v | 0.29 | 0:00
09306007 | fil blanc souple section 2.5mm2 tension 750v | 0.29 | 0:00
09306008 | fil gris souple section 2.5mm2 tension 750v | 0.45 | 0:00
09306009 | fil rouge souple section 2.5mm2 tension 750v | 0.29 | 0:00
09307002 | fil bleu foncé souple section 4mm2-tension 750v |  | 0:00
09307006 | fil rouge souple section 4mm2 tension 750v | 0.49 | 0:00
09308005 | fil rouge souple section 6mm2 tension 750v | 0.67 | 0:00
09309004 | fil vert/jaune souple section 10mm2 -tension 750v |  | 0:00
09311002 | fil bleu clair souple section 25mm2- tension 750v | 1.51 | 0:00
094006 | Chemin de cable inox largeur 100mm et hauteur 54mm | 6.2 | 0:00
094007 | Chemin de cable inox largeur 150mm et hauteur 54mm | 7.4 | 0:00
094008 | Chemin de cable inox largeur 200mm et hauteur 54mm | 8.76 | 0:00
094009 | Chemin de cable inox largeur 300mm et hauteur 54mm | 12.38 | 0:00
095004 | Connecteur sub D 9 points femelle à souder |  | 0:00
095006 | Connecteur sub D 25 points femelle à souder |  | 0:00
096003 | cosse cuivre à sertir pour fil de 10mm² avec trou de 6mm |  | 0:00
0990106 | fusibles rapide en verre 6.3A taille 5x20 |  | 0:00
1002OCR000001 | Liaison Bus terrain | 163.81 | 0:00
1002VMC000400 | Variateur Movitrac 4 KW | 464.27 | 0:00
1002VMC000750 | Variateur Movitrac 7.50 KW | 789.78 | 0:00
12BT00001 | Bande transporteuse polyuréthane - Finition grain de riz - Couleur: bleu - Jonctionnée |  | 0:00
12BT00002 | Bande transporteuse côté inférieur: polyester-polyamide/côté supérieur: polyuréthane - Finition Velvet-Couleur: bleu - Antistatique permanente - Jonctionnée |  | 0:00
13103VMTFF00820 | Vis inox A2-304 VMTFF 8x20 | 0.35 | 0:00
13104TH10140 | Vis 6 pans TH inox A2-304 10 x 140 | 0.68 | 0:00
13108RIV00328 | Rivet inox A2-304 3,2x8 | 0.01 | 0:00
13203TH01080 | Vis 6 pans TH inox A4-316L 10 x 80 | 0.29 | 0:00
16020101002 | Plaquette pour Forêt carbure type DFT 030304 LD Nuance: KC7140 (Ø19-Ø24) | 11.55 | 0:00
16020101003 | Plaquette pour Forêt carbure type DFT 05T308 LD Nuance: KC720 (Ø25-Ø31) | 12.25 | 0:00
16020101004 | Plaquette pour Forêt carbure type DFT 06T308 LD Nuance: KC720 (Ø35) | 12.95 | 0:00
16020101005 | Plaquette pour Forêt carbure type DFT 090508 GD Nuance: KCU25 (Ø50) | 17.65 | 0:00
16020103002 | Plaquette ébauche inox traditionnelle | 5.39 | 0:00
16020103007 | Plaquette grand alésage | 4.67 | 0:00
16020103009 | Plaquette à profil partiel 60° ext. gauche HB7010- Format plaquette : 16 mm | 13.1 | 0:00
16020103010 | Plaquette à profil partiel 60° ext. gauche HB7010- Format plaquette : 22 mm | 21.36 | 0:00
16020103011 | Plaquette filetage extérieur droit | 28.2 | 0:00
1602020000003 | Fraise HPC carbure monobloc revêtement hautes performances Ø6 | 28.5 | 0:00
1602020000006 | Fraise HPC carbure monobloc revêtement hautes performances Ø12 | 72.29 | 0:00
18DECHETR001 | Ventes déchets résiduels |  | 0:00
18VEXPORT001 | Ventes export |  | 0:00
20020000001 | Rondelle plastique Ø30 - Acétal bleu - Ep:10 | 0.8 | 0:00
MAINT | Maintenance |  | 0:00
1710EPI00001 | Harnais HT 42 3P accroche dos sous fessière | 33 | 0:00
1710EPI00002 | Cordage drisse 20 mètres | 62.06 | 0:00
1710EPI00003 | Longe cordage 2 mètres avec mousquetons | 33.19 | 0:00
1710EPI00004 | Coulisseau antichute 150KG | 65 | 0:00
1002VMC000075 | Variateur Movitrac 0.75 KW | 240.14 | 0:00
13502INT00032 | Circlips inox Ø 32 int. | 0.89 | 0:00
13405TFG008 | Tige filetée zinguée ø 8 | 0.56 | 0:00
0702050000004 | Vanne 2 pièces, à boisseau femelle/femelle inox 2" DN: 50mm - Gaz | 138.2 | 0:00
0702050000006 | Vanne 2 pièces, à boisseau femelle/femelle inox 3" DN: 80mm - Gaz | 451 | 0:00
0702050000007 | Vanne papillon lisse/lisse EPDM 304L Ø76 + vérin simple effet | 189.9 | 0:00
070213316L0128014 | Adaptateur/raccord cylindrique lisse/cannelé - 1/4" - DN:8 - D12.8 mm | 4 | 0:00
070213316L0163038 | Adaptateur/raccord cylindrique lisse/cannelé - 3/8" - DN:10 - D16.3 mm | 4.8 | 0:00
070213316L0213012 | Adaptateur/raccord cylindrique lisse/cannelé - 1/2" - DN:15 - D21.3 mm | 6.1 | 0:00
070213316L0330100 | Adaptateur/raccord cylindrique lisse/cannelé - 1" - DN:25 - D33 mm | 9.6 | 0:00
070213316L0416114 | Adaptateur/raccord cylindrique lisse/cannelé - 1"1/4 - DN:32 - D41.6 mm | 10.3 | 0:00
070213316L0460112 | Adaptateur/raccord cylindrique lisse/cannelé - 1"1/2 - DN:40 - D46 mm | 10.3 | 0:00
070213316L0595200 | Adaptateur/raccord cylindrique lisse/cannelé - 2" - DN:50 - D59.5 mm | 32.9 | 0:00
070213316L0740212 | Adaptateur/raccord cylindrique lisse/cannelé - 2"1/2 - DN:65 - D74 mm | 35.5 | 0:00
094019 | Tube plastique IRL Ø 20 | 0.3 | 0:00
094021 | Tube plastique IRL Ø 30 | 0.3 | 0:00
16010000013 | Diffuseur pour torche TIG D2.0 - 5/16.24 f (P) - 3/8".24f (G) |  | 0:00
0514PES1225001 | Caillebotis gris plaque polyester moulé maille 30x30 Format 1250x2500 - Section 30x7 |  | 0:00
070104304051016 | Coude ISO 3D 90° roulé soudé D51 Ep=1,6mm | 6.7 | 0:00
1706EPI005 | Masque tissu de protection 3 plis blanc/noir/bleu |  | 0:00
0916250103017 | Module E/S pour automate SIMATIC S7-1200, 8 entrées numérique(s), 24 V c.c. |  | 0:00
09162502005 | Ecran HMI tactile, KTP 400 TFT 4,3 pouces Coloré, 480 x 272 pixels 141 x 116 x 33 mm | 370.76 | 0:00
1002VMC001100 | Variateur Movitrac 11 KW | 1040.6 | 0:00
0916250105014 | Module d'interface IM 155-6PN standard, max. 32 modules d'E/S SIMATIC ET 200SP, PROFINET | 238.14 | 0:00
0702050000003 | Vanne 2 pièces, à boisseau femelle/femelle inox 1"1/2 DN: 40mm - Gaz | 18.48 | 0:00
070213316L0880300 | Adaptateur/raccord cylindrique lisse/cannelé - 3"- DN:80 - D88 mm | 35.5 | 0:00
070213316L0114400 | Adaptateur/raccord cylindrique lisse/cannelé - 4"- DN:100 - D114 mm | 35.5 | 0:00
09313001 | fil noir souple section 50mm² tension 750v | 7.74 | 0:00
09313003 | fil bleu souple section 50mm² tension 750v | 9.45 | 0:00
09312001 | fil noir souple section 35mm² tension 750v | 4.59 | 0:00
070116304076 | Y à 90° DN76 3" D:76,1 |  | 0:00
070116304025 | Y à 90° DN25 1" D:25 |  | 0:00
070116304038 | Y à 90° DN25 1" 1/2 D:38 |  | 0:00
070116304051 | Y à 90° DN51 2" D:51 |  | 0:00
0601063T020020 | Palier à bride 3 trous Ø20 avec couvercle ouvert XB3FC47(Bleu)-SSB2000(Avant)-OM(Bleu)-OS(Bleu) |  | 0:00
0601063T030020 | Palier à bride 3 trous Ø20 avec couvercle fermé excentrique |  | 0:00
0601063T040020 | Palier à bride 3 trous Ø20 avec couvercle ouvert excentrique |  | 0:00
0601063T010025 | Palier à bride 3 trous Ø25 avec couvercle fermé XB3FC52(Bleu)-SSB2500(Avant)-CL(Bleu)-OS(Bleu) |  | 0:00
0601063T020025 | Palier à bride 3 trous Ø25 avec couvercle ouvert XB3FC52(Bleu)-SSB2500(Avant)-OM(Bleu)-OS(Bleu) |  | 0:00
0601063T030025 | Palier à bride 3 trous Ø25 avec couvercle fermé excentrique |  | 0:00
0601063T040025 | Palier à bride 3 trous Ø25 avec couvercle ouvert excentrique |  | 0:00
0601063T010030 | Palier à bride 3 trous Ø30 avec couvercle fermé XB3FC62(Bleu)-SSB3000(Avant)-CM(Bleu)-OS(Bleu) |  | 0:00
0601063T020030 | Palier à bride 3 trous Ø30 avec couvercle ouvert XB3FC62(Bleu)-SSB3000(Avant)-OM(Bleu)-OS(Bleu) |  | 0:00
0601063T030030 | Palier à bride 3 trous Ø30 avec couvercle fermé excentrique |  | 0:00
01103TR00805020 | Tube inox 304L rectangle 80x50x2 | 10.05 | 0:00
070116304063 | Y à 90° DN63 2" 1/2 D:63,5 |  | 0:00
070116304104 | Y à 90° DN104 4" D:104 |  | 0:00
0601062T010035 | Palier à bride 2 trous Ø35 avec couvercle fermé XB2FC72(Bleu)-SSB3500(Avant)-CM(Bleu)-OS(Bleu) |  | 0:00
0601062T020035 | Palier à bride 2 trous Ø35 avec couvercle ouvert XB2FC72(Bleu)-SSB3500(Avant)-OM(Bleu)-OS(Bleu) |  | 0:00
0601062T030035 | Palier à bride 2 trous Ø35 avec couvercle fermé excentrique |  | 0:00
0601062T040035 | Palier à bride 2 trous Ø35 avec couvercle ouvert excentrique |  | 0:00
0601062T010040 | Palier à bride 2 trous Ø40 avec couvercle fermé XB2FC80(Bleu)-SSB4000(Avant)-CM(Bleu)-OS(Bleu) |  | 0:00
0601062T020040 | Palier à bride 2 trous Ø40 avec couvercle ouvert XB2FC80(Bleu)-SSB4000(Avant)-OM(Bleu)-OS(Bleu) |  | 0:00
0601062T040040 | Palier à bride 2 trous Ø40 avec couvercle ouvert excentrique |  | 0:00
0601062T030040 | Palier à bride 2 trous Ø40 avec couvercle fermé excentrique |  | 0:00
0601063T010020 | Palier à bride 3 trous Ø20 avec couvercle fermé XB3FC47(Bleu)-SSB2000(Avant)-CM(Bleu)-OS(Bleu) |  | 0:00
080301008 | Raccord enfichable 1/4 Ø12 droit | 1.72 | 0:00
1609000006 | Mallette de transport Noire Valise de protection Ajustable Étanche Mousse Taille S 27x24,6x12,4cm pour masque advantage 3M |  | 0:00
080302DSUA0250250 | Vérin double effet ø25 course 250 | 44.48 | 0:00
0601064T010020 | Palier à bride 4 trous Ø20 avec couvercle fermé XB4FC47(Bleu)-SSB2000(Avant)-CM(Bleu)-OS(Bleu) |  | 0:00
0601064T020020 | Palier à bride 4 trous Ø20 avec couvercle ouvert XB4FC47(Bleu)-SSB2000(Avant)-OM(Bleu)-OS(Bleu) |  | 0:00
0601064T030020 | Palier à bride 4 trous Ø20 avec couvercle fermé excentrique |  | 0:00
0601064T040020 | Palier à bride 4 trous Ø20 avec couvercle ouvert excentrique |  | 0:00
0601064T010025 | Palier à bride 4 trous Ø25 avec couvercle fermé XB4FC52(Bleu)-SSB2500(Avant)-CM(Bleu)-OM(Bleu) |  | 0:00
080302ADNGF0160060 | Vérin compact Ø16 course 60 |  | 0:00
1609000007 | Emporte-pièce pour tôle PG, poinçon de découpe Eporte pièce tri star sans vis PG16 |  | 0:00
1609000008 | Boulon de traction pour emporte-pièce manuel/hydraulique, axe hydraulique Ø9,5x75mm |  | 0:00
0601062T010020 | Palier à bride 2 trous Ø20 avec couvercle fermé XB2FC47(Bleu)-SSB2000(Avant)-CM(Bleu)-OS(Bleu) |  | 0:00
0601062T020020 | Palier à bride 2 trous Ø20 avec couvercle ouvert XB2FC47(Bleu)-SSB2000(Avant)-OM(Bleu)-OS(Bleu) |  | 0:00
0601062T030020 | Palier à bride 2 trous Ø20 avec couvercle fermé excentrique |  | 0:00
0601064T020025 | Palier à bride 4 trous Ø25 avec couvercle ouvert XB4FC52(Bleu)-SSB2500(Avant)-OM(Bleu)-OS(Bleu) |  | 0:00
0601064T030025 | Palier à bride 4 trous Ø25 avec couvercle fermé excentrique |  | 0:00
0601064T040025 | Palier à bride 4 trous Ø25 avec couvercle ouvert excentrique |  | 0:00
0601064T010030 | Palier à bride 4 trous Ø30 avec couvercle fermé XB4FC62(Bleu)-SSB3000(Avant)-CM(Bleu)-OS(Bleu) |  | 0:00
0601064T020030 | Palier à bride 4 trous Ø30 avec couvercle ouvert XB4FC62(Bleu)-SSB3000(Avant)-OM(Bleu)-OS(Bleu) |  | 0:00
0601062T040020 | Palier à bride 2 trous Ø20 avec couvercle ouvert excentrique |  | 0:00
0601062T010025 | Palier à bride 2 trous Ø25 avec couvercle fermé XB2FC52(Bleu)-SSB2500(Avant)-CL(Bleu)-OS(Bleu) |  | 0:00
0601062T020025 | Palier à bride 2 trous Ø25 avec couvercle ouvert XB2FC52(Bleu)-SSB2500(Avant)-OM(Bleu)-OS(Bleu) |  | 0:00
0601062T030025 | Palier à bride 2 trous Ø25 avec couvercle fermé excentrique |  | 0:00
0601064T010035 | Palier à bride 4 trous Ø35 avec couvercle fermé XB4FC72(Bleu)-SSB3500(Avant)-CM(Bleu)-OS(Bleu) |  | 0:00
0601064T020035 | Palier à bride 4 trous Ø35 avec couvercle ouvert XB4FC72(Bleu)-SSB3500(Avant)-OM(Bleu)-OS(Bleu) |  | 0:00
0601064T030035 | Palier à bride 4 trous Ø35 avec couvercle fermé excentrique |  | 0:00
0701170269020 | Té ISO à souder avec manchette courte DN20 Ø26.9 3/4'' Ep.: 2.0 |  | 0:00
080302ADNGF0320020 | Vérin compact Ø32 course 20 | 75.43 | 0:00
0601062T040025 | Palier à bride 2 trous Ø25 avec couvercle ouvert excentrique |  | 0:00
0601062T010030 | Palier à bride 2 trous Ø30 avec couvercle fermé XB2FC62(Bleu)-SSB3000(Avant)-CM(Bleu)-OS(Bleu) |  | 0:00
0601062T020030 | Palier à bride 2 trous Ø30 avec couvercle ouvert XB2FC62(Bleu)-SSB3000(Avant)-OM(Bleu)-OS(Bleu) |  | 0:00
0601064T040035 | Palier à bride 4 trous Ø35 avec couvercle ouvert excentrique |  | 0:00
0701170337016 | Té ISO à souder avec manchette courte DN25 Ø33.7 1'' Ep. 1.6 |  | 0:00
0701170172020 | Té ISO à souder avec manchette courte DN10 Ø17.2 3/8'' Ep. 2.0 |  | 0:00
0701170213016 | Té ISO à souder avec manchette courte DN15 Ø21.3 1/2'' Ep. 1.6 |  | 0:00
13108RIV00412 | Rivet inox A2-304 4x12 |  | 0:00
07011210051020 | Coude SMS 45° 3D Ø51 Ep.2 |  | 0:00
07011210017220 | Coude SMS 45° 3D Ø17.2 Ep.2 |  | 0:00
09160503004 | Module isolateur KA Courant maximum 20 A, IP67 NHS16/4 POL | 106.44 | 0:00
13108RIV00406 | Rivet inox A2-304 4x6 |  | 0:00
3003000000000001 | Siège d'atelier assise tabouret lift court sur roulettes |  | 0:00
3003000000000002 | Chariot Roll-conteneur, Force: 400 kg, Hauteur hors tout: 1800 mm, Longueur hors tout: 720 mm, Nb de côtés: 3 |  | 0:00
001106PI010010 | Plat inox 304L 10x10 laminé |  | 0:00
16080000028 | Sac ordi adaptable trolley (sacoche BE) Couleur, FRONT RIGHT, gris |  | 0:00
081600008 | Vérin inox 316L QSI-22-150-B8B8-V-750 |  | 0:00
09160000001 | Capteur de pesage 10 KG | 295.4 | 0:00
09160000002 | Capteur de pesage portée 20 KG 6 fils (utilisable en 4 fils) | 228.9 | 0:00
09160000003 | Capteur de pesage 200 KG 6 fils 3000d - 10e | 213.5 | 0:00
09160000004 | Capteur de flexion 10 KG | 210 | 0:00
09160000005 | Transmetteur Numérique PROFINET checkweigher | 540 | 0:00
09160000006 | Convertisseur numérique Liaison Profinet Montage sur rail Din | 452 | 0:00
09160000007 | Carte ALCJB-D4 Rail Din | 107.91 | 0:00
01106PI080006 | Plat inox 304L 80x6 |  | 0:00
01104TRS00350006 | Tube inox R/S ø 35x6 | 4.53 | 0:00
01106PI050008 | Plat inox 304L 50x8 | 2.6 | 0:00
01106PI060015 | Plat inox 304L 60x15 | 2.88 | 0:00
01106PI080008 | Plat inox 304L 80x8 |  | 0:00
01106PI040010 | Plat inox 304L 40x10 | 2.45 | 0:00
01106PI100008 | Plat inox 304L 100x8 |  | 0:00
01111CI040040 | Carré inox 304L étiré 40x40 | 6.28 | 0:00
091300060002 | Contrôleur de débit Nombre des sorties TOR: 2; Nombre des sorties analogiques: 1 taraudage M18 x 1,5 taraudage | 277.06 | 0:00
091300060003 | Transmetteur de température avec détection de dérives | 417.49 | 0:00
09130007046 | Raccord à souder pour capteurs process | 30.36 | 0:00
091306000001 | S-1001415 DRIVECONTROL IP20 EC310 | 45 | 0:00