## DPGF
00 | 00 - Etudes d'exécution des travaux (EXE) à charge du présent lot
001 | Notes de calculs - Plans des travaux à réaliser | Ens | 1
A | A - MISE AUX NORMES DE L’ACCESSIBILITE HANDICAPEE
A-1 | 01 - TRAVAUX DE DEPOSE ET D'ISOLEMENT DES RESEAUX EXISTANTS
A101 | Prestation à réaliser de la zone concernée par les travaux
A102 | Etudes préparatoires, suivant CCTP et visite des lieux | ENS | 1
A103 | Travaux de dépose , suivant CCTP et visite des lieux | ENS | 1
A104 | Maintien en service des installations électriques existantes conservées | ENS | 1
A105 | Travaux de peinture, suivant CCTP et visite des lieux | ENS | 1
A106 | Travaux au forfait pour les modifications sur les équipements existants, suivant CCTP et besoin d'exécution | ENS | 1
A-2 | 02 - ARMOIRES DE PROTECTION
A-2.01 | Armoire TGBT
Travaux au forfait incluant toutes sujétions de pose et raccordement
A20100 | Equipement suivant CCTP et besoins EXE à intégrer dans les armoires électrique existantes | ENS | 1
A20101 | Accessoires de pose et de raccordement | ENS | 1
A-2.02 | Armoire divisionnaire Bat 10
Travaux au forfait incluant toutes sujétions de pose et raccordement
A20200 | Equipement suivant CCTP et besoins EXE à intégrer dans les armoires électrique existantes | ENS | 1
A20201 | Accessoires de pose et de raccordement | ENS | 1
A-2.03 | Armoire divisionnaire Bat 11
Travaux au forfait incluant toutes sujétions de pose et raccordement
A20300 | Equipement suivant CCTP et besoins EXE à intégrer dans les armoires électrique existantes | ENS | 1
A20301 | Accessoires de pose et de raccordement | ENS | 1
A-2.04 | Armoire divisionnaire Bat 12
Travaux au forfait incluant toutes sujétions de pose et raccordement
A20400 | Equipement suivant CCTP et besoins EXE à intégrer dans les armoires électrique existantes | ENS | 1
A20401 | Accessoires de pose et de raccordement | ENS | 1
A-2.05 | Armoire divisionnaire Bat 13
Travaux au forfait incluant toutes sujétions de pose et raccordement
A20500 | Equipement suivant CCTP et besoins EXE à intégrer dans les armoires électrique existantes | ENS | 1
A20501 | Accessoires de pose et de raccordement | ENS | 1
A-2.06 | Armoire divisionnaire Bat 14
Travaux au forfait incluant toutes sujétions de pose et raccordement
A20600 | Equipement suivant CCTP et besoins EXE à intégrer dans les armoires électrique existantes | ENS | 1
A20601 | Accessoires de pose et de raccordement | ENS | 1
A-2.07 | Armoire divisionnaire Bat 15
Travaux au forfait incluant toutes sujétions de pose et raccordement
A20700 | Equipement suivant CCTP et besoins EXE à intégrer dans les armoires électrique existantes | ENS | 1
A20701 | Accessoires de pose et de raccordement | ENS | 1
A-2.08 | Armoire divisionnaire Bat 16
Travaux au forfait incluant toutes sujétions de pose et raccordement
A20800 | Equipement suivant CCTP et besoins EXE à intégrer dans les armoires électrique existantes | ENS | 1
A20801 | Accessoires de pose et de raccordement | ENS | 1
A-2.09 | Armoire divisionnaire Bat 17
Travaux au forfait incluant toutes sujétions de pose et raccordement
A20900 | Equipement suivant CCTP et besoins EXE à intégrer dans les armoires électrique existantes | ENS | 1
A20901 | Accessoires de pose et de raccordement | ENS | 1
A-2.10 | Armoire divisionnaire Bat 18
Travaux au forfait incluant toutes sujétions de pose et raccordement
A20100 | Equipement suivant CCTP et besoins EXE à intégrer dans les armoires électrique existantes | ENS | 1
A20101 | Accessoires de pose et de raccordement | ENS | 1
A-2.11 | Armoire divisionnaire Bat 19
Travaux au forfait incluant toutes sujétions de pose et raccordement
A21100 | Equipement suivant CCTP et besoins EXE à intégrer dans les armoires électrique existantes | ENS | 1
A21101 | Accessoires de pose et de raccordement | ENS | 1
A-2.12 | Armoire divisionnaire Bat 23
Travaux au forfait incluant toutes sujétions de pose et raccordement
A21200 | Equipement suivant CCTP et besoins EXE à intégrer dans les armoires électrique existantes | ENS | 1
A21201 | Accessoires de pose et de raccordement | ENS | 1
A-3 | 03 - ALIMENTATIONS PRINCIPALES ET SPECIFIQUES
Travaux au forfait incluant toutes sujétions de pose et raccordement
A-3.01 | Support de canalisation :
Fourniture pose et raccordement de :
A30100 | Chemin de câble MAVIL ou équivalent - dim. moyenne 125BR 60 - compris supports et pièces de forme du constructeur | ML | 150
A30101 | Chemin de câble MAVIL ou équivalent - dim. moyenne 200BR 60 - compris supports et pièces de forme du constructeur | ML | 75
A30102 | Goulotte LOGIX de PW dim. 100x50- 2 compartiments y compris accessoire de pose constructeur | ML | 50
A30103 | Exécution des percements nécessaires au passage des câbles | ENS | 1
A30104 | Ouverture et fermeture des faux plafonds compris remplacement des plaques dégradées | ENS | 1
A30105 | Divers et accessoires de pose. | ENS | 1
A-3.02 | Origine AD
A-3.03 | Origine TGBT
Alimentation éclairage extérieur pour le lot VRD (nb=2)
A30300 | Fourniture pose et raccordement de :
A30301 | Câble U1000 R2V 3G4mm² posé sur chemin de câble ou sous conduit | ML | 100
A30302 | Boite de dérivation 100x100 étanche | U | 2
A30303 | Divers et accessoires de pose. | ENS | 1
A-3.04 | Origine AD Bât 10
Alimentation AES (nb=1)
Fourniture pose et raccordement de :
A30400 | Câble U1000 R2V 3G2,5mm² posé sur chemin de câble ou sous conduit | ML | 30
A30401 | Boite de dérivation 100x100 étanche | U | 1
A30402 | Divers et accessoires de pose. | ENS | 1
Alimentation AE secourue (nb=4)
Fourniture pose et raccordement de :
A30403 | Câble U1000 R2V 3G2,5mm² posé sur chemin de câble ou sous conduit | ML | 120
A30404 | Boite de dérivation 100x100 étanche | U | 4
A30405 | Divers et accessoires de pose. | ENS | 1
Alimentation ascenseur
Fourniture pose et raccordement de :
A30406 | Câble U1000 R2V 5G10mm² posé sur chemin de câble ou sous conduit | ML | 60
A30407 | Câble U1000 R2V 3G1,5mm² posé sur chemin de câble ou sous conduit | ML | 60
A30408 | Boite de dérivation 100x100 étanche | U | 1
A30409 | Divers et accessoires de pose. | ENS | 1
A30410 | Mise en place d'une ligne téléphonique pour la machinerie, comprenant le câblage, le brassage du répartiteur téléphonique. | ENS | 1
Alimentation EPMR n°1
Fourniture pose et raccordement de :
A30411 | Câble U1000 R2V 5G10mm² posé sur chemin de câble ou sous conduit | ML | 60
A30412 | Câble U1000 R2V 3G1,5mm² posé sur chemin de câble ou sous conduit | ML | 60
A30413 | Boite de dérivation 100x100 étanche | U | 1
A30414 | Divers et accessoires de pose. | ENS | 1
A30415 | Mise en place d'une ligne téléphonique pour la machinerie, comprenant le câblage, le brassage du répartiteur téléphonique. | ENS | 1
Alimentation baie VDI (nb=1)
Fourniture pose et raccordement de :
A30416 | Câble U1000 R2V 3G2,5mm² posé sur chemin de câble ou sous conduit | ML | 30
A30417 | Boite de dérivation 100x100 étanche | U | 1
A30418 | Divers et accessoires de pose. | ENS | 1
Alimentation CEE (nb=4)
Fourniture pose et raccordement de :
A30419 | Câble U1000 R2V 3G2,5mm² posé sur chemin de câble ou sous conduit | ML | 120
A30420 | Boite sortie de câble avec serre câble | U | 4
A30421 | Divers et accessoires de pose. | ENS | 1
Alimentation VMC (nb=1)
Fourniture pose et raccordement de :
A30422 | Câble CR1 5x2,5mm² posé sur chemin de câble ou sous conduit | ML | 45
A30423 | Boite sortie de câble avec serre câble | U | 1
A30424 | Divers et accessoires de pose. | ENS | 1
A30425 | Crosse de sortie en toiture | ENS | 1
Alimentation compteur d’énergie
Fourniture pose et raccordement de :
A30426 | Raccordement des compteurs d'énergie sur le bus de la GTC existante y compris carte de raccordement, câble de raccordement, connectique, et mise à jour de la supervision et de la programmation. | ENS | 1
A30427 | Divers et accessoires de pose. | ENS | 1
A-3.05 | Origine AD Bât 11
Alimentation éclairage extérieur pour le lot VRD (nb=1)
Fourniture pose et raccordement de :
A30500 | Câble U1000 R2V 3G4mm² posé sur chemin de câble ou sous conduit | ML | 50
A30501 | Boite de dérivation 100x100 étanche | U | 1
A30502 | Divers et accessoires de pose. | ENS | 1
A-3.06 | Origine AD Bât 12
Alimentation éclairage extérieur pour le lot VRD (nb=1)
Fourniture pose et raccordement de :
A30600 | Câble U1000 R2V 3G4mm² posé sur chemin de câble ou sous conduit | ML | 50
A30601 | Boite de dérivation 100x100 étanche | U | 1
A30602 | Divers et accessoires de pose. | ENS | 1
Alimentation Climatisation salle MURAT
Fourniture pose et raccordement de :
A30603 | Câble U1000 R2V 5G6mm² posé sur chemin de câble ou sous conduit | ML | 30
A30604 | Boite de dérivation 100x100 étanche | U | 1
A30605 | Divers et accessoires de pose. | ENS | 1
Alimentation Unité intérieure (nb=4)
Fourniture pose et raccordement de :
A30606 | Câble U1000 R2V 3G2,5mm² posé sur chemin de câble ou sous conduit | ML | 100
A30607 | Boite de dérivation 100x100 étanche | U | 4
A30608 | Divers et accessoires de pose. | ENS | 1
Alimentation EAS (nb=1)
Fourniture pose et raccordement de :
A30609 | Câble U1000 R2V 3G2,5mm² posé sur chemin de câble ou sous conduit | ML | 30
A30610 | Boite de dérivation 100x100 étanche | U | 1
A30611 | Divers et accessoires de pose. | ENS | 1
Alimentation CEE (nb=3)
Fourniture pose et raccordement de :
A30612 | Câble U1000 R2V 3G2,5mm² posé sur chemin de câble ou sous conduit | ML | 90
A30613 | Boite sortie de câble avec serre câble | U | 3
A30614 | Divers et accessoires de pose. | ENS | 1
Alimentation VMC (nb=1)
Fourniture pose et raccordement de :
A30615 | Câble CR1 5x2,5mm² posé sur chemin de câble ou sous conduit | ML | 90
A30616 | Boite sortie de câble avec serre câble | U | 3
A30617 | Divers et accessoires de pose. | ENS | 1
A30618 | Crosse de sortie en toiture | ENS | 1
Alimentation CTA double flux salle restaurant (nb=2)
Fourniture pose et raccordement de :
A30619 | Câble U1000 R2V 5G6mm² posé sur chemin de câble ou sous conduit | ML | 80
A30620 | Boite de dérivation 100x100 étanche | U | 2
A30621 | Divers et accessoires de pose. | ENS | 1
A30622 | Crosse de sortie en toiture | ENS | 1
A30623 | Arrêt d'urgence ventilation y compris câblage | ENS | 1
Alimentation sous station (nb=1)
Fourniture pose et raccordement de :
A30624 | Câble U1000 R2V 5G2,5mm² posé sur chemin de câble ou sous conduit | ML | 40
A30625 | Coffret de coupure force et lumière, 40A, positionner à l’extérieur du local, de marque LEGRAND ou équivalent | U | 1
A30626 | Boite de dérivation 100x100 étanche | U | 1
A30627 | Divers et accessoires de pose. | ENS | 1
Alimentation compteur d’énergie
Fourniture pose et raccordement de :
A30628 | Raccordement des compteurs d'énergie sur le bus de la GTC existante y compris carte de raccordement, câble de raccordement, connectique, et mise à jour de la supervision et de la programmation. | ENS | 1
A30629 | Divers et accessoires de pose. | ENS | 1
A-3.07 | Origine AD Bât 13
Alimentation Interphone vidéo (nb=1)
Fourniture pose et raccordement de :
A30700 | Câble U1000 R2V 3G2,5mm² posé sur chemin de câble ou sous conduit | ML | 60
A30701 | Boite de dérivation 100x100 étanche | U | 1
A30702 | Divers et accessoires de pose. | ENS | 1
Alimentation sous station (nb=1)
Fourniture pose et raccordement de :
A30703 | Câble U1000 R2V 5G2,5mm² posé sur chemin de câble ou sous conduit | ML | 40
A30704 | Coffret de coupure force et lumière, 40A, positionner à l’extérieur du local, de marque LEGRAND ou équivalent | U | 1
A30705 | Boite de dérivation 100x100 étanche | U | 1
A30706 | Divers et accessoires de pose. | ENS | 1
Alimentation compteur d’énergie
Fourniture pose et raccordement de :
A30707 | Raccordement des compteurs d'énergie sur le bus de la GTC existante y compris carte de raccordement, câble de raccordement, connectique, et mise à jour de la supervision et de la programmation. | ENS | 1
A30708 | Divers et accessoires de pose. | ENS | 1
A-3.08 | Origine AD Bât 14
Alimentation AES (nb=1)
Fourniture pose et raccordement de :
A30800 | Câble U1000 R2V 3G2,5mm² posé sur chemin de câble ou sous conduit | ML | 30
A30801 | Boite de dérivation 100x100 étanche | U | 1
A30802 | Divers et accessoires de pose. | ENS | 1
Alimentation Clim RG (nb=1)
Fourniture pose et raccordement de :
A30803 | Câble U1000 R2V 5G2,5mm² posé sur chemin de câble ou sous conduit | ML | 40
A30804 | Boite de dérivation 100x100 étanche | U | 1
A30805 | Divers et accessoires de pose. | ENS | 1
Alimentation extracteur ETR (nb=1)
Fourniture pose et raccordement de :
A30806 | Câble U1000 R2V 5G2,5mm² posé sur chemin de câble ou sous conduit | ML | 50
A30807 | Boite de dérivation 100x100 étanche | U | 1
A30808 | Divers et accessoires de pose. | ENS | 1
Alimentation compteur d’énergie
Fourniture pose et raccordement de :
A30809 | Raccordement des compteurs d'énergie sur le bus de la GTC existante y compris carte de raccordement, câble de raccordement, connectique, et mise à jour de la supervision et de la programmation. | ENS | 1
A30810 | Divers et accessoires de pose. | ENS | 1
A-3.09 | Origine AD Bât 17
Alimentation baie VDI (nb=1)
Fourniture pose et raccordement de :
A30900 | Câble U1000 R2V 3G2,5mm² posé sur chemin de câble ou sous conduit | ML | 30
A30901 | Boite de dérivation 100x100 étanche | U | 1
A30902 | Divers et accessoires de pose. | ENS | 1
Alimentation ascenseur
Fourniture pose et raccordement de :
A30903 | Câble U1000 R2V 5G10mm² posé sur chemin de câble ou sous conduit | ML | 60
A30904 | Câble U1000 R2V 3G1,5mm² posé sur chemin de câble ou sous conduit | ML | 60
A30905 | Boite de dérivation 100x100 étanche | U | 1
A30906 | Divers et accessoires de pose. | ENS | 1
A30907 | Mise en place d'une ligne téléphonique pour la machinerie, comprenant le câblage, le brassage du répartiteur téléphonique. | ENS | 1
Alimentation EAS et AE (nb=2)
Fourniture pose et raccordement de :
A30908 | Câble U1000 R2V 3G2,5mm² posé sur chemin de câble ou sous conduit | ML | 40
A30909 | Boite de dérivation 100x100 étanche | U | 2
A30910 | Divers et accessoires de pose. | ENS | 1
Alimentation CEE (nb=1)
Fourniture pose et raccordement de :
A30911 | Câble U1000 R2V 3G2,5mm² posé sur chemin de câble ou sous conduit | ML | 30
A30912 | Boite sortie de câble avec serre câble | U | 1
A30913 | Divers et accessoires de pose. | ENS | 1
Alimentation sanibroyeur (nb=1)
Fourniture pose et raccordement de :
A30914 | Câble U1000 R2V 3G2,5mm² posé sur chemin de câble ou sous conduit | ML | 35
A30915 | Boite sortie de câble avec serre câble | U | 1
A30916 | Divers et accessoires de pose. | ENS | 1
Alimentation VMC (nb=1)
Fourniture pose et raccordement de :
A30917 | Câble CR1 5x2,5mm² posé sur chemin de câble ou sous conduit | ML | 30
A30918 | Boite sortie de câble avec serre câble | U | 1
A30919 | Divers et accessoires de pose. | ENS | 1
A30920 | Crosse de sortie en toiture | ENS | 1
Alimentation ventilation (nb=1)
Fourniture pose et raccordement de :
A30921 | Câble U1000 R2V 5G2,5mm² posé sur chemin de câble ou sous conduit | ML | 30
A30922 | Boite sortie de câble avec serre câble | U | 1
A30923 | Divers et accessoires de pose. | ENS | 1
A30924 | Crosse de sortie en toiture | ENS | 1
A30925 | Arrêt d'urgence ventilation y compris câblage | ENS | 1
Alimentation compteur d’énergie
Fourniture pose et raccordement de :
A30926 | Raccordement des compteurs d'énergie sur le bus de la GTC existante y compris carte de raccordement, câble de raccordement, connectique, et mise à jour de la supervision et de la programmation. | ENS | 1
A30927 | Divers et accessoires de pose. | ENS | 1
A-3.10 | Origine AD Bât 18
Alimentation éclairage extérieur pour le lot VRD (nb=1)
Fourniture pose et raccordement de :
A31000 | Câble U1000 R2V 3G2,5mm² posé sur chemin de câble ou sous conduit | ML | 50
A31001 | Boite de dérivation 100x100 étanche | U | 1
A31002 | Divers et accessoires de pose. | ENS | 1
Alimentation Interphone vidéo (nb=2)
Fourniture pose et raccordement de :
A31003 | Câble U1000 R2V 3G2,5mm² posé sur chemin de câble ou sous conduit | ML | 60
A31004 | Boite de dérivation 100x100 étanche | U | 1
A31005 | Divers et accessoires de pose. | ENS | 1
Alimentation Interphone de guichet (nb=1)
Fourniture pose et raccordement de :
A31006 | Câble U1000 R2V 3G2,5mm² posé sur chemin de câble ou sous conduit | ML | 25
A31007 | Boite de dérivation 100x100 étanche | U | 1
A31008 | Divers et accessoires de pose. | ENS | 1
A-3.11 | Origine AD Bât 19
Alimentation BIM salle réunion
Fourniture pose et raccordement de :
A31100 | Câble U1000 R2V 3G2,5mm² posé sur chemin de câble ou sous conduit | ML | 30
A31101 | 1 prise de courant 2P+T 10/16A étanche | U | 1
A31102 | Divers et accessoires de pose. | ENS | 1
Alimentation EAS (nb=1)
Fourniture pose et raccordement de :
A31103 | Câble U1000 R2V 3G2,5mm² posé sur chemin de câble ou sous conduit | ML | 30
A31104 | Boite de dérivation 100x100 étanche | U | 1
A31105 | Divers et accessoires de pose. | ENS | 1
Alimentation CEE (nb=1)
Fourniture pose et raccordement de :
A31106 | Câble U1000 R2V 3G2,5mm² posé sur chemin de câble ou sous conduit | ML | 30
A31107 | Boite sortie de câble avec serre câble | U | 1
A31108 | Divers et accessoires de pose. | ENS | 1
Alimentation VMC (nb=1)
Fourniture pose et raccordement de :
A31109 | Câble CR1 5x2,5mm² posé sur chemin de câble ou sous conduit | ML | 30
A31110 | Boite sortie de câble avec serre câble | U | 1
A31111 | Divers et accessoires de pose. | ENS | 1
A31112 | Crosse de sortie en toiture | ENS | 1
Alimentation compteur d’énergie
Fourniture pose et raccordement de :
A31113 | Raccordement des compteurs d'énergie sur le bus de la GTC existante y compris carte de raccordement, câble de raccordement, connectique, et mise à jour de la supervision et de la programmation. | ENS | 1
A31114 | Divers et accessoires de pose. | ENS | 1
A-3.12 | Origine AD Bât 23
Alimentation VMC (nb=1)
Fourniture pose et raccordement de :
A31200 | Câble CR1 5x2,5mm² posé sur chemin de câble ou sous conduit | ML | 30
A31201 | Boite sortie de câble avec serre câble | U | 1
A31202 | Divers et accessoires de pose. | ENS | 1
A31203 | Crosse de sortie en toiture | ENS | 1
Alimentation compteur d’énergie
Fourniture pose et raccordement de :
A31204 | Raccordement des compteurs d'énergie sur le bus de la GTC existante y compris carte de raccordement, câble de raccordement, connectique, et mise à jour de la supervision et de la programmation. | ENS | 1
A31205 | Divers et accessoires de pose. | ENS | 1
A-4 | 04 - TRAVAUX DE MISE EN ACCESSIBILITE
A-4.01 | EXTERIEUR
A-4.01.01 | Portillon d'entrée du lycée
Fourniture pose et raccordement de :
A4010100 | Boite d'encastrement pour platines vidéo, monobloc CS-JMDVFL de marque AIPHONE ou équivalent | U | 1
A4010101 | Une platine de rue, résistante au vandalisme, saillie ou encastrée, accessibilité,2 bouton d’appel, micro, caméra couleur, boucle magnétique, visière de protection de type JPDVF2LBM de marque AIPHONE ou techniquement équivalent. | U | 1
A4010102 | Un moniteur couleur avec écran tactile, haut parleur et boucle magnétique, micro, commande d’ouverture de deux portes de type JP4MED de marque AIPHONE ou techniquement équivalent. | U | 2
A4010103 | Un module d’alimentation 220V AC/24V DC 2A de type PS2420D de marque AIPHONE ou techniquement équivalent. | U | 2
A4010104 | Câblage entre la platine de rue, les moniteurs, le module d’alimentation et la commande d’ouverture de porte. | ENS | 1
A4010105 | Accessoires de pose et de raccordement , étiquettes, divers, percements | ENS | 1
Mise en service et essais
Il sera également prévu à la charge du présent lot :
Contrôle des raccordements
Programmation et paramétrage des diverses fonctions
Essais de chaque matériels installés et contrôle des actions automatiques associées
Rapport d'essais constructeur
A4010106 | Formation des utilisateurs | ENS | 1
A-4.01.02 | Portillon d'entrée logement Bât 16
Fourniture pose et raccordement de :
A4010200 | Boite d'encastrement pour platines vidéo, monobloc GTDM & GTDMV code 200052 de marque AIPHONE ou équivalent | U | 1
A4010201 | Plat.vidéo monobloc inox encastrable, conforme accessibilité PMR, à défilement de noms, avec 1 emplacement pour vigik code 200050 de marque AIPHONE ou équivalent | U | 1
A4010202 | Centrale vidéo standard GT GTVBC code 200021 de marque AIPHONE ou équivalent | U | 1
A4010203 | Centrale audio standard GT GTBC code 200020 de marque AIPHONE ou équivalent | U | 1
A4010204 | Alim. secteur 220/24 VCC 2 A, fixation DIN et à vis ,8 modules PS2420DIN code 110905 de marque AIPHONE ou équivalent | U | 1
A4010205 | Distributeur vidéo de colonne pour 4 moniteurs GT, GT4Z code 200022 de marque AIPHONE ou équivalent | U | 2
A4010206 | Connecteur de distribution RAIL - DIN 1module 2E/2X5S GFC code 120021 de marque AIPHONE ou équivalent | ENS | 1
A4010207 | Lecteur VIGIK antivandale avec centrale jusqu'à 30 services,200 résidents & MAJ des noms sur GT code 122000 de marque AIPHONE ou équivalent | U | 2
A4010208 | Boîtier inox encastrable pour lecteur VIGIK VT25 code 120102 de marque AIPHONE ou équivalent | U | 2
A4010209 | Bouton poussoir de sortie inox de réf. BPNONFCV de chez AIPHONE | U | 2
A4010210 | Ventouse extérieure y compris accessoire de fixation | U | 1
A4010211 | Ventouse intérieure y compris accessoire de fixation | U | 1
A4010212 | Bris de glace vert d’ouverture d’urgence | U | 1
A4010213 | Pack de 5 badges VBR code 120180 de marque AIPHONE ou équivalent | U | 3
A4010214 | Transformateur 220 V / 12 V / 1,5 A code 100086 de marque AIPHONE ou équivalent | U | 1
A4010215 | Alim. secteur 220/12 VCC 1,5 A code 110901 de marque AIPHONE ou équivalent | U | 1
A4010216 | 1 encodeur et logiciel de référence ENCODUSB de marque AIPHONE ou équivalent permettant la gestion des badges | U | 1
A4010217 | Moniteur main libre couleur sur combiné avec boucle magnétique pour GT2CL de marque AIPHONE ou équivalent | U | 6
A4010218 | Divers et accessoires y compris toutes sujétions de mise en œuvre | ENS | 1
A4010219 | Câblage suivant CCTP et besoin d'exécution | ENS | 1
A4010220 | Divers et accessoires y compris toutes sujétions de mise en œuvre | ENS | 1
A4010221 | Mise en service , essais , synoptique, repère de câblage suivant CCTP | ENS | 1
Mise en service et essais
Il sera également prévu à la charge du présent lot :
Contrôle des raccordements
Programmation et paramétrage des diverses fonctions
Essais de chaque matériels installés et contrôle des actions automatiques associées
Rapport d'essais constructeur
A4010222 | Formation des utilisateurs | ENS | 1
A-4.01.03 | Portillon d'entrée rue Zola (logement CDI Infirmerie vie scolaire )
Fourniture pose et raccordement de :
A4010300 | Boite d'encastrement pour platines vidéo, monobloc GTDM & GTDMV code 200052 de marque AIPHONE ou équivalent | U | 1
A4010301 | Plat.vidéo monobloc inox encastrable loi access à défilement de noms avec 1 emplacement pour T25 ou vigik code 200050 de marque AIPHONE ou équivalent | U | 1
A4010302 | Centrale vidéo standard GT GTVBC code 200021 de marque AIPHONE ou équivalent | U | 1
A4010303 | Centrale audio standard GT GTBC code 200020 de marque AIPHONE ou équivalent | U | 1
A4010304 | Alim. secteur 220/24 VCC 2 A, fixation DIN et à vis ,8 modules PS2420DIN code 110905 de marque AIPHONE ou équivalent | U | 1
A4010305 | Distributeur vidéo de colonne pour 4 moniteurs GT, GT4Z code 200022 de marque AIPHONE ou équivalent | U | 4
A4010306 | Connecteur de distribution RAIL - DIN 1module 2E/2X5S GFC code 120021 de marque AIPHONE ou équivalent | ENS | 2
A4010307 | Lecteur VIGIK antivandale avec centrale jusqu'à 30 services,200 résidents & MAJ des noms sur GT code 122000 de marque AIPHONE ou équivalent | U | 2
A4010308 | Boîtier inox encastrable pour lecteur VIGIK VT25 code 120102 de marque AIPHONE ou équivalent | U | 2
A4010309 | Ventouse extérieure y compris accessoire de fixation | U | 1
A4010310 | Ventouse intérieure y compris accessoire de fixation | U | 1
A4010311 | Bris de glace vert d’ouverture d’urgence | U | 1
A4010312 | Bouton poussoir de sortie inox de réf. BPNONFCV de chez AIPHONE | U | 1
A4010313 | Pack de 5 badges VBR code 120180 de marque AIPHONE ou équivalent | U | 4
A4010314 | Transformateur 220 V / 12 V / 1,5 A code 100086 de marque AIPHONE ou équivalent | U | 1
A4010315 | Alim. secteur 220/12 VCC 1,5 A code 110901 de marque AIPHONE ou équivalent | U | 1
A4010316 | Moniteur main libre couleur sur combiné avec boucle magnétique pour GT2CL de marque AIPHONE ou équivalent | U | 12
A4010317 | Divers et accessoires y compris toutes sujétions de mise en œuvre | ENS | 1
A4010318 | Câblage suivant CCTP et besoin d'exécution | ENS | 1
A4010319 | Divers et accessoires y compris toutes sujétions de mise en œuvre | ENS | 1
A4010320 | Mise en service , essais , synoptique, repère de câblage suivant CCTP | ENS | 1
Mise en service et essais
Il sera également prévu à la charge du présent lot :
Contrôle des raccordements
Programmation et paramétrage des diverses fonctions
Essais de chaque matériels installés et contrôle des actions automatiques associées
Rapport d'essais constructeur
A4010321 | Formation des utilisateurs | ENS | 1
Eclairage complémentaire au lot VRD (prévisionnel)
Fourniture pose et raccordement de :
A4010322 | 1 PL sur contacteur commandé par horloge et interrupteur crépusculaire | ENS | 3
A4010323 | 1 PL supplémentaire | ENS | 18
A4010324 | Luminaire de type 9 (suivant légende) | U | 12
A4010325 | Luminaire de type 4 (suivant légende) | U | 9
A4010326 | Câblage en câble U1000 R2V de section approprié posé sur chemin de câble ou sous tube IRL | ENS | 1
A4010327 | Accessoires de pose et de raccordement , étiquettes, divers, percements | ENS | 1
A-4.01.04 | Eclairage extérieur
Eclairage depuis façade du bâtiment 19
Fourniture pose et raccordement de :
A4010400 | 1 PL sur contacteur commandé par horloge et interrupteur crépusculaire | ENS | 1
A4010401 | 1 PL supplémentaire | ENS | 3
A4010402 | Luminaire de type 9 (suivant légende) | U | 3
A4010403 | Luminaire de type 10 (suivant légende) | U | 1
A4010404 | Câblage en câble U1000 R2V de section approprié posé sur chemin de câble ou sous moulure | ENS | 1
A4010405 | Accessoires de pose et de raccordement , étiquettes, divers, percements | ENS | 1
A4010406 | Dépose lanterne d'éclairage existante | ENS | 1
Eclairage depuis façade Ouest du bâtiment 11
Fourniture pose et raccordement de :
A4010407 | 1 PL sur contacteur commandé par horloge et interrupteur crépusculaire | ENS | 1
A4010408 | 1 PL supplémentaire | ENS | 3
A4010409 | Luminaire de type 9 (suivant légende) | U | 4
A4010410 | Câblage en câble U1000 R2V de section approprié posé sur chemin de câble ou sous moulure | ENS | 1
A4010411 | Accessoires de pose et de raccordement , étiquettes, divers, percements | ENS | 1
A4010412 | Dépose lanterne d'éclairage existante | ENS | 1
Eclairage depuis façade Nord du bâtiment 10
Fourniture pose et raccordement de :
A4010413 | 1 PL sur contacteur commandé par horloge et interrupteur crépusculaire | ENS | 1
A4010414 | 1 PL supplémentaire | ENS | 7
A4010415 | Luminaire de type 10 (suivant légende) | U | 8
A4010416 | Câblage en câble U1000 R2V de section approprié posé sur chemin de câble ou sous moulure | ENS | 1
A4010417 | Accessoires de pose et de raccordement , étiquettes, divers, percements | ENS | 1
Eclairage depuis façade Est du bâtiment 11
Fourniture pose et raccordement de :
A4010418 | 1 PL sur contacteur commandé par horloge et interrupteur crépusculaire | ENS | 1
A4010419 | 1 PL supplémentaire | ENS | 3
A4010420 | Luminaire de type 9 (suivant légende) | U | 4
A4010421 | Câblage en câble U1000 R2V de section approprié posé sur chemin de câble ou sous moulure | ENS | 1
A4010422 | Accessoires de pose et de raccordement , étiquettes, divers, percements | ENS | 1
A4010423 | Dépose lanterne d'éclairage existante | ENS | 1
Eclairage depuis façade Ouest du bâtiment 12/13
Fourniture pose et raccordement de :
A4010424 | 1 PL sur contacteur commandé par horloge et interrupteur crépusculaire | ENS | 1
A4010425 | 1 PL supplémentaire | ENS | 6
A4010426 | Luminaire de type 9 (suivant légende) | U | 4
A4010427 | Luminaire de type 4 (suivant légende) | U | 3
A4010428 | Câblage en câble U1000 R2V de section approprié posé sur chemin de câble ou sous moulure | ENS | 1
A4010429 | Accessoires de pose et de raccordement , étiquettes, divers, percements | ENS | 1
A4010430 | Dépose lanterne d'éclairage existante | ENS | 1
Eclairage depuis façades Nord du bâtiment 12
Fourniture pose et raccordement de :
A4010431 | 1 PL sur contacteur commandé par horloge et interrupteur crépusculaire | ENS | 1
A4010432 | 1 PL supplémentaire | ENS | 11
A4010433 | Luminaire de type 4 (suivant légende) | U | 12
A4010434 | Câblage en câble U1000 R2V de section approprié posé sur chemin de câble ou sous moulure | ENS | 1
A4010435 | Accessoires de pose et de raccordement , étiquettes, divers, percements | ENS | 1
Eclairage de la cour des bâtiments 12/13
Fourniture pose et raccordement de :
A4010436 | 1 PL sur contacteur commandé par horloge et interrupteur crépusculaire | ENS | 1
A4010437 | 1 PL supplémentaire | ENS | 8
A4010438 | Luminaire de type 9 (suivant légende) | U | 9
A4010439 | Câblage en câble U1000 R2V de section approprié posé sur chemin de câble ou sous moulure | ENS | 1
A4010440 | Accessoires de pose et de raccordement , étiquettes, divers, percements | ENS | 1
A4010441 | Dépose lanterne d'éclairage existante | ENS | 1
Eclairage de la passerelle de liaison des bâtiments 12/13 et 14
Fourniture pose et raccordement de :
A4010442 | 1 PL sur contacteur commandé par horloge et interrupteur crépusculaire | ENS | 1
A4010443 | 1 PL supplémentaire | ENS | 20
A4010444 | Luminaire de type 11 (suivant légende) | U | 21
A4010445 | Câblage en câble U1000 R2V de section approprié posé sur chemin de câble ou sous tube acier galvanisé | ENS | 1
A4010446 | Accessoires de pose et de raccordement , étiquettes, divers, percements | ENS | 1
A4010447 | Dépose spot d'éclairage existant | ENS | 1
Eclairage depuis façade Ouest du bâtiment 14
Fourniture pose et raccordement de :
A4010448 | 1 PL sur contacteur commandé par horloge et interrupteur crépusculaire | ENS | 1
A4010449 | 1 PL supplémentaire | ENS | 1
A4010450 | Luminaire de type 9 (suivant légende) | U | 2
A4010451 | Câblage en câble U1000 R2V de section approprié posé sur chemin de câble ou sous moulure | ENS | 1
A4010452 | Accessoires de pose et de raccordement , étiquettes, divers, percements | ENS | 1
A4010453 | Dépose lanterne d'éclairage existante | ENS | 1
Eclairage depuis façade Est du bâtiment 14
Fourniture pose et raccordement de :
A4010454 | 1 PL sur contacteur commandé par horloge et interrupteur crépusculaire | ENS | 1
A4010455 | 1 PL supplémentaire | ENS | 2
A4010456 | Luminaire de type 9 (suivant légende) | U | 3
A4010457 | Câblage en câble U1000 R2V de section approprié posé sur chemin de câble ou sous moulure | ENS | 1
A4010458 | Accessoires de pose et de raccordement , étiquettes, divers, percements | ENS | 1
Eclairage depuis façade SUD et EST du bâtiment 15
Fourniture pose et raccordement de :
A4010459 | 1 PL sur contacteur commandé par horloge et interrupteur crépusculaire | ENS | 1
A4010460 | 1 PL supplémentaire | ENS | 4
A4010461 | Luminaire de type 9 (suivant légende) | U | 5
A4010462 | Câblage en câble U1000 R2V de section approprié posé sur chemin de câble ou sous moulure | ENS | 1
A4010463 | Accessoires de pose et de raccordement , étiquettes, divers, percements | ENS | 1
Eclairage depuis façade SUD et OUEST du bâtiment 18
Fourniture pose et raccordement de :
A4010464 | 1 PL sur contacteur commandé par horloge et interrupteur crépusculaire | ENS | 1
A4010465 | 1 PL supplémentaire | ENS | 2
A4010466 | Luminaire de type 9 (suivant légende) | U | 3
A4010467 | Câblage en câble U1000 R2V de section approprié posé sur chemin de câble ou sous moulure | ENS | 1
A4010468 | Accessoires de pose et de raccordement , étiquettes, divers, percements | ENS | 1
Eclairage depuis façade SUD et OUEST du bâtiment 16
Fourniture pose et raccordement de :
A4010469 | 1 PL sur alimentation sur circuit d'éclairage existant | ENS | 1
A4010470 | 1 PL supplémentaire | ENS | 7
A4010471 | Luminaire de type 9 (suivant légende) | U | 2
A4010472 | Luminaire de type 20 (suivant légende) | U | 6
A4010473 | Câblage en câble U1000 R2V de section approprié posé sur chemin de câble ou sous moulure | ENS | 1
A4010474 | Accessoires de pose et de raccordement , étiquettes, divers, percements | ENS | 1
A4010475 | Dépose lanterne d'éclairage existante | ENS | 1
A-4.02 | BATIMENT 10
A-4.02.01 | Escalier n°1 du R-2 au R+4
Fourniture pose et raccordement de :
A4020100 | 1 PL sur contacteur commandé par un détecteur de présence (suivant CCTP) | ENS | 3
A4020101 | 1 Détecteur de présence supplémentaire (suivant CCTP) | ENS | 3
A4020102 | 1 PL supplémentaire | ENS | 21
A4020103 | Luminaire de type 4 (suivant légende) | U | 24
A4020104 | Câblage en câble U1000 R2V de section approprié posé sur chemin de câble ou sous tube IRL | ENS | 1
A4020105 | Accessoires de pose et de raccordement , étiquettes, divers, percements | ENS | 1
A-4.02.02 | Escalier n°2 du R-2 au R+4
Fourniture pose et raccordement de :
A4020200 | 1 PL sur contacteur commandé par un détecteur de présence (suivant CCTP) | ENS | 3
A4020201 | 1 Détecteur de présence supplémentaire (suivant CCTP) | ENS | 3
A4020202 | 1 PL supplémentaire | ENS | 21
A4020203 | Luminaire de type 4 (suivant légende) | U | 24
A4020204 | Câblage en câble U1000 R2V de section approprié posé sur chemin de câble ou sous tube IRL | ENS | 1
A4020205 | Accessoires de pose et de raccordement , étiquettes, divers, percements | ENS | 1
A-4.02.03 | Dégagement du R-1 n°9
Fourniture pose et raccordement de :
A4020300 | 1 PL sur contacteur commandé par un détecteur de présence (suivant CCTP) | ENS | 2
A4020301 | 1 PL supplémentaire | ENS | 3
A4020302 | Luminaire de type 2 (suivant légende) | U | 5
A4020303 | Câblage en câble U1000 R2V de section approprié posé sur chemin de câble ou sous moulure | ENS | 1
A4020304 | Accessoires de pose et de raccordement , étiquettes, divers, percements | ENS | 1
A4020305 | Remplacement plaque de faux plafond | ENS | 1
A-4.02.04 | Dégagement du R-1 n°12
Fourniture pose et raccordement de :
A4020400 | 1 PL sur contacteur commandé par un détecteur de présence (suivant CCTP) | ENS | 2
A4020401 | 1 PL supplémentaire | ENS | 2
A4020402 | Luminaire de type 1 (suivant légende) | U | 4
A4020403 | Câblage en câble U1000 R2V de section approprié posé sur chemin de câble ou sous moulure | ENS | 1
A4020404 | Accessoires de pose et de raccordement , étiquettes, divers, percements | ENS | 1
A-4.02.05 | Dégagement du R-1 n°18
Fourniture pose et raccordement de :
A4020500 | 1 PL sur contacteur commandé par un détecteur de présence (suivant CCTP) | ENS | 2
A4020501 | 1 Détecteur de présence supplémentaire (suivant CCTP) | ENS | 2
A4020502 | 1 PL supplémentaire | ENS | 6
A4020503 | Luminaire de type 4 (suivant légende) | U | 8
A4020504 | Câblage en câble U1000 R2V de section approprié posé sur chemin de câble ou sous moulure | ENS | 1
A4020505 | Accessoires de pose et de raccordement , étiquettes, divers, percements | ENS | 1
A-4.02.06 | Dégagement du R-1 n°23
Fourniture pose et raccordement de :
A4020600 | 1 PL sur contacteur commandé par un détecteur de présence (suivant CCTP) | ENS | 2
A4020601 | 1 Détecteur de présence supplémentaire (suivant CCTP) | ENS | 1
A4020602 | 1 PL supplémentaire | ENS | 4
A4020603 | Luminaire de type 2 (suivant légende) | U | 6
A4020604 | Câblage en câble U1000 R2V de section approprié posé sur chemin de câble ou sous moulure | ENS | 1
A4020605 | Accessoires de pose et de raccordement , étiquettes, divers, percements | ENS | 1
A4020606 | Remplacement plaque de faux plafond | ENS | 1
A-4.02.07 | Dépôt du R-2 n°2
Fourniture pose et raccordement de :
A4020700 | 1 PL sur contacteur commandé par un détecteur de présence (suivant CCTP) | ENS | 1
A4020701 | 1 PL supplémentaire | ENS | 3
A4020702 | Luminaire de type 4 (suivant légende) | U | 4
Répartition suivant besoins EXE de:
A4020703 | 1 prise de courant 2P+T 10/16A étanche, y compris ligne d'alimentation | ENS | 1
A4020704 | Câblage en câble U1000 R2V de section approprié posé sur chemin de câble ou sous moulure | ENS | 1
A4020705 | Accessoires de pose et de raccordement , étiquettes, divers, percements | ENS | 1
A4020706 | Modification et dévoiement des réseaux, câblage, appareillages électriques existants, pour permettre la création du EPMR | ENS | 1
A-4.02.08 | Dépôt du R-1 n°2
Fourniture pose et raccordement de :
A4020800 | 1 PL sur contacteur commandé par un détecteur de présence (suivant CCTP) | ENS | 1
A4020801 | 1 PL supplémentaire | ENS | 3
A4020802 | Luminaire de type 13 (suivant légende) | U | 4
A4020803 | Câblage en câble U1000 R2V de section approprié posé sur chemin de câble ou sous tube IRL | ENS | 1
A4020804 | Accessoires de pose et de raccordement , étiquettes, divers, percements | ENS | 1
A4020805 | Modification et dévoiement des réseaux, câblage, appareillages électriques existants, pour permettre la création du EPMR | ENS | 1
A-4.02.09 | Dépôt du R-1 n°19
Fourniture pose et raccordement de :
A4020900 | 1 PL sur simple allumage lumineux + T étanche | ENS | 1
A4020901 | 1 PL supplémentaire | ENS | 3
A4020902 | Luminaire de type 13 (suivant légende) | U | 4
Répartition suivant besoins EXE de:
A4020903 | 1 prise de courant 2P+T 10/16A étanche, y compris ligne d'alimentation | ENS | 2
A4020904 | Câblage en câble U1000 R2V de section approprié posé sur chemin de câble ou sous tube IRL | ENS | 1
A4020905 | Accessoires de pose et de raccordement , étiquettes, divers, percements | ENS | 1
A4020906 | Modification et dévoiement des réseaux, câblage, appareillages électriques existants, pour permettre la création de la cloison | ENS | 1
A-4.02.10 | Eclairage extérieur coté ascenseur
Fourniture pose et raccordement de :
A4021000 | 1 PL sur contacteur commandé par horloge et interrupteur crépusculaire | ENS | 1
A4021001 | 1 PL supplémentaire | ENS | 9
A4021002 | Luminaire de type 17 (suivant légende) | U | 10
A4021003 | Câblage en câble U1000 R2V de section approprié posé sur chemin de câble ou sous moulure | ENS | 1
A4021004 | Accessoires de pose et de raccordement , étiquettes, divers, percements | ENS | 1
A-4.02.11 | Mise en conformité douche sanitaires filles du SS (nb=1)
Fourniture pose et raccordement de :
A4021100 | 1 PL sur contacteur commandé par un détecteur de présence (suivant CCTP) | ENS | 2
A4021101 | 1 PL supplémentaire | ENS | 7
A4021102 | Luminaire de type 5 (suivant légende) | U | 9
A4021103 | Câblage en câble U1000 R2V de section approprié posé sur chemin de câble ou sous gaine ICTA | ENS | 1
A4021104 | Accessoires de pose et de raccordement , étiquettes, divers, percements | ENS | 1
A4021105 | Modification et dévoiement des réseaux, câblage, appareillages électriques existants, pour permettre la restructuration des sanitaires. | ENS | 1
A-4.02.12 | Mise en conformité douches sanitaires garçons du SS (nb=1)
Fourniture pose et raccordement de :
A4021200 | 1 PL sur contacteur commandé par un détecteur de présence (suivant CCTP) | ENS | 2
A4021201 | 1 PL supplémentaire | ENS | 7
A4021202 | Luminaire de type 5 (suivant légende) | U | 9
A4021203 | Câblage en câble U1000 R2V de section approprié posé sur chemin de câble ou sous moulure | ENS | 1
A4021204 | Accessoires de pose et de raccordement , étiquettes, divers, percements | ENS | 1
A4021205 | Modification et dévoiement des réseaux, câblage, appareillages électriques existants, pour permettre la restructuration des sanitaires. | ENS | 1
A-4.02.13 | Dégagement du RdC n°5 et 3
Fourniture pose et raccordement de :
A4021300 | 1 PL sur contacteur commandé par un détecteur de présence (suivant CCTP) | ENS | 2
A4021301 | 1 Détecteur de présence supplémentaire (suivant CCTP) | ENS | 1
A4021302 | 1 PL supplémentaire | ENS | 4
A4021303 | Luminaire de type 7 (suivant légende) | U | 6
A4021304 | Câblage en câble U1000 R2V de section approprié posé sur chemin de câble ou sous gaine ICTA | ENS | 1
A4021305 | Accessoires de pose et de raccordement , étiquettes, divers, percements | ENS | 1
A4021306 | Remplacement plaque de faux plafond | ENS | 1
A-4.02.14 | Dégagement du RdC n°8/27
Fourniture pose et raccordement de :
A4021400 | 1 PL sur contacteur commandé par un détecteur de présence (suivant CCTP) | ENS | 2
A4021401 | 1 Détecteur de présence supplémentaire (suivant CCTP) | ENS | 2
A4021402 | 1 PL supplémentaire | ENS | 6
A4021403 | Luminaire de type 1 (suivant légende) | U | 8
A4021404 | Câblage en câble U1000 R2V de section approprié posé sur chemin de câble ou sous moulure | ENS | 1
A4021405 | Accessoires de pose et de raccordement , étiquettes, divers, percements | ENS | 1
A4021406 | Remplacement plaque de faux plafond | ENS | 1
A-4.02.15 | Dégagement du RdC n°22
Fourniture pose et raccordement de :
A4021500 | 1 PL sur contacteur commandé par un détecteur de présence (suivant CCTP) | ENS | 2
A4021501 | 1 Détecteur de présence supplémentaire (suivant CCTP) | ENS | 2
A4021502 | 1 PL supplémentaire | ENS | 7
A4021503 | Luminaire de type 2 (suivant légende) | U | 9
A4021504 | Câblage en câble U1000 R2V de section approprié posé sur chemin de câble ou sous moulure | ENS | 1
A4021505 | Accessoires de pose et de raccordement , étiquettes, divers, percements | ENS | 1
A4021506 | Remplacement plaque de faux plafond | ENS | 1
A-4.02.16 | Dégagement du RdC n°19
Fourniture pose et raccordement de :
A4021600 | 1 PL sur contacteur commandé par un détecteur de présence (suivant CCTP) | ENS | 2
A4021601 | 1 PL supplémentaire | ENS | 2
A4021602 | Luminaire de type 2 (suivant légende) | U | 2
A4021603 | Luminaire de type 7 (suivant légende) | U | 2
A4021604 | Câblage en câble U1000 R2V de section approprié posé sur chemin de câble ou sous moulure | ENS | 1
A4021605 | Accessoires de pose et de raccordement , étiquettes, divers, percements | ENS | 1
A4021606 | Remplacement plaque de faux plafond | ENS | 1
A-4.02.17 | Dégagement du RdC n°18
Fourniture pose et raccordement de :
A4021700 | 1 PL sur contacteur commandé par un détecteur de présence (suivant CCTP) | ENS | 2
A4021701 | 1 PL supplémentaire | ENS | 2
A4021702 | Luminaire de type 2 (suivant légende) | U | 4
A4021703 | Câblage en câble U1000 R2V de section approprié posé sur chemin de câble ou sous moulure | ENS | 1
A4021704 | Accessoires de pose et de raccordement , étiquettes, divers, percements | ENS | 1
A4021705 | Remplacement plaque de faux plafond | ENS | 1
A-4.02.18 | Mise en conformité sanitaires filles du RdC (nb=1)
Fourniture pose et raccordement de :
A4021800 | 1 PL sur contacteur commandé par un détecteur de présence (suivant CCTP) | ENS | 4
A4021801 | 1 PL supplémentaire | ENS | 10
A4021802 | Luminaire de type 5 (suivant légende) | U | 9
A4021803 | Luminaire de type 6 (suivant légende) | U | 5
Pose en encastré inclus toutes sujétions de saignées et rebouchages soignés
Répartition suivant besoins EXE de:
A4021804 | 1 prise de courant 2P+T 10/16A étanche, y compris ligne d'alimentation | ENS | 3
A4021805 | Câblage en câble U1000 R2V de section approprié posé sur chemin de câble ou sous moulure | ENS | 1
A4021806 | Accessoires de pose et de raccordement , étiquettes, divers, percements | ENS | 1
A4021807 | Modification et dévoiement des réseaux, câblage, appareillages électriques existants, pour permettre la restructuration des sanitaires. | ENS | 1
A-4.02.19 | Mise en conformité sanitaires garçons du RdC (nb=1)
Sanitaires
Fourniture pose et raccordement de :
A4021900 | 1 PL sur contacteur commandé par un détecteur de présence (suivant CCTP) | ENS | 4
A4021901 | 1 PL supplémentaire | ENS | 10
A4021902 | Luminaire de type 5 (suivant légende) | U | 9
A4021903 | Luminaire de type 6 (suivant légende) | U | 5
Pose en encastré inclus toutes sujétions de saignées et rebouchages soignés
Répartition suivant besoins EXE de:
A4021904 | 1 prise de courant 2P+T 10/16A étanche, y compris ligne d'alimentation | ENS | 3
A4021905 | Câblage en câble U1000 R2V de section approprié posé sur chemin de câble ou sous moulure | ENS | 1
A4021906 | Accessoires de pose et de raccordement , étiquettes, divers, percements | ENS | 1
A4021907 | Modification et dévoiement des réseaux, câblage, appareillages électriques existants, pour permettre la restructuration des sanitaires. | ENS | 1
Local ménage
Fourniture pose et raccordement de :
A4021908 | 1 PL sur simple allumage lumineux + T étanche | ENS | 1
A4021909 | Luminaire de type 1 (suivant légende) | U | 1
Répartition suivant besoins EXE de:
A4021910 | 1 prise de courant 2P+T 10/16A étanche, y compris ligne d'alimentation | ENS | 1
A4021911 | Câblage en câble U1000 R2V de section approprié posé sur chemin de câble ou sous tube IRL | ENS | 1
A4021912 | Accessoires de pose et de raccordement , étiquettes, divers, percements | ENS | 1
A-4.02.20 | Salle de classe n°608
Fourniture pose et raccordement de :
A4022000 | 1 PL sur contacteur commandé par un détecteur de présence (suivant CCTP) | ENS | 2
A4022001 | 1 Détecteur de présence supplémentaire (suivant CCTP) | ENS | 1
A4022002 | 1 BP lumineux localisé de dérogation | ENS | 5
A4022003 | 1 PL supplémentaire | ENS | 13
A4022004 | Luminaire de type 21 (suivant légende) | U | 3
A4022005 | Luminaire de type 18 (suivant légende) | U | 12
Répartition suivant besoins EXE de:
A4022006 | 1 prise de courant 2P+T 10/16A, y compris ligne d'alimentation | ENS | 6
A4022007 | Goulotte LOGIX de PW dim. 160x50- 3 compartiments y compris accessoire de pose constructeur | ML | 6
A4022008 | 1 prise de courant 2P+T 10/16A, y compris ligne d'alimentation | ENS | 1
A4022009 | 1 prise de courant 2P+T 10/16A double couleur rouge sur réseau sécurisé, y compris ligne d'alimentation | ENS | 2
A4022010 | Câblage en câble U1000 R2V de section approprié posé sur chemin de câble ou sous gaine ICTA | ENS | 1
A4022011 | Accessoires de pose et de raccordement , étiquettes, divers, percements | ENS | 1
Vidéoprojecteur
Fourniture pose et raccordement de :
A4022012 | Mise en place d’un câble de raccordement VGA, d'un câble jack, d'un câble USB et d'un câble HDMI, entre le poste de travail informatique à coté tableau et le vidéo projecteur y compris connectique de part et d’autre. | ENS | 1
A4022013 | Mise en place d’un fourreau diamètre 40 le poste de travail informatique à coté tableau et le vidéo projecteur. | ENS | 1
A4022014 | Un fourreau ICTA Ø 25 de liaison entre le plafond et le poste enseignant compris boite d’encastrement (haut parleur). | ENS | 1
A4022015 | Mise en place d'un support de vidéoprojecteur. | U | 1
A4022016 | Mise en place d’un vidéoprojecteur professionnel, 4000 lumens ANSI, résolution 1920x1080 Full HD, contraste 10000 :1, lampe 3500h, correction trapèze H et V, connectique HDMI / jack3.5mm / RJ45 / USB-A et B, télécommande, de type M403H de marque NEC ou techniquement équivalent. | U | 1
A4022017 | Mise en place d’un écran de projection motorisé 180x180cm équipé d’une télécommande IR de marque CELERON ou techniquement équivalent. | U | 1
A4022018 | Alimentation de l’écran de projection en câble U1000 R2V 3G2.5mm² posé sous conduit. | ENS | 1
A4022019 | Mise en place de deux haut-parleurs y compris câblage et connectique. | ENS | 1
Local dépôt
Fourniture pose et raccordement de :
A4022020 | 1 PL sur simple allumage lumineux + T étanche | ENS | 1
A4022021 | 1 PL supplémentaire | ENS | 2
A4022022 | Luminaire de type 1 (suivant légende) | U | 3
Répartition suivant besoins EXE de:
A4022023 | 1 prise de courant 2P+T 10/16A étanche, y compris ligne d'alimentation | ENS | 2
A4022024 | Câblage en câble U1000 R2V de section approprié posé sur chemin de câble ou sous tube IRL | ENS | 1
A4022025 | Accessoires de pose et de raccordement , étiquettes, divers, percements | ENS | 1
A-4.02.21 | Foyer
A4022100 | Modification et dévoiement des réseaux, câblage, appareillages électriques existants, pour permettre la modification des cloisons et faux plafond. | ENS | 1
Fourniture pose et raccordement de :
A4022101 | 1 PL sur contacteur commandé par un détecteur de présence (suivant CCTP) | ENS | 1
A4022102 | 1 PL supplémentaire | ENS | 1
A4022103 | Luminaire de type 1 (suivant légende) | U | 2
A4022104 | Câblage en câble U1000 R2V de section approprié posé sur chemin de câble ou sous moulure | ENS | 1
A4022105 | Accessoires de pose et de raccordement , étiquettes, divers, percements | ENS | 1
A-4.02.22 | Dégagement devant ascenseur
A4022200 | Modification et dévoiement des réseaux, câblage, appareillages électriques existants, pour permettre la création de l’ascenseur. | ENS | 1
Fourniture pose et raccordement de :
A4022201 | 1 PL sur contacteur commandé par un détecteur de présence (suivant CCTP) | ENS | 1
A4022202 | 1 PL supplémentaire | ENS | 4
A4022203 | Luminaire de type 14 (suivant légende) | U | 4
A4022204 | Câblage en câble U1000 R2V de section approprié posé sur chemin de câble ou sous moulure | ENS | 1
A4022205 | Accessoires de pose et de raccordement , étiquettes, divers, percements | ENS | 1
A-4.02.23 | Dégagement du R+1 n°68
Fourniture pose et raccordement de :
A4022300 | 1 PL sur contacteur commandé par un détecteur de présence (suivant CCTP) | ENS | 2
A4022301 | 1 Détecteur de présence supplémentaire (suivant CCTP) | ENS | 2
A4022302 | 1 PL supplémentaire | ENS | 4
A4022303 | Luminaire de type 14 (suivant légende) | U | 6
A4022304 | Câblage en câble U1000 R2V de section approprié posé sur chemin de câble ou sous moulure | ENS | 1
A4022305 | Accessoires de pose et de raccordement , étiquettes, divers, percements | ENS | 1
A4022306 | Conservation des éclairages existants en applique au-dessus des portes, y compris leurs commandes par bouton poussoir (pour deuxième circuit), avec mise en place d’une minuterie en remplacement du télérupteur. | ENS | 1
A-4.02.24 | Dégagement du R+1 n°69
Fourniture pose et raccordement de :
A4022400 | 1 PL sur contacteur commandé par un détecteur de présence (suivant CCTP) | ENS | 2
A4022401 | 1 Détecteur de présence supplémentaire (suivant CCTP) | ENS | 2
A4022402 | 1 PL supplémentaire | ENS | 7
A4022403 | Luminaire de type 14 (suivant légende) | U | 9
A4022404 | Câblage en câble U1000 R2V de section approprié posé sur chemin de câble ou sous moulure | ENS | 1
A4022405 | Accessoires de pose et de raccordement , étiquettes, divers, percements | ENS | 1
A4022406 | Conservation des éclairages existants en applique au-dessus des portes, y compris leurs commandes par bouton poussoir (pour deuxième circuit), avec mise en place d’une minuterie en remplacement du télérupteur. | ENS | 1
A-4.02.25 | Dégagement du R+1 n°70
Fourniture pose et raccordement de :
A4022500 | 1 PL sur contacteur commandé par un détecteur de présence (suivant CCTP) | ENS | 2
A4022501 | 1 Détecteur de présence supplémentaire (suivant CCTP) | ENS | 2
A4022502 | 1 PL supplémentaire | ENS | 4
A4022503 | Luminaire de type 14 (suivant légende) | U | 6
A4022504 | Câblage en câble U1000 R2V de section approprié posé sur chemin de câble ou sous moulure | ENS | 1
A4022505 | Accessoires de pose et de raccordement , étiquettes, divers, percements | ENS | 1
A4022506 | Conservation des éclairages existants en applique au-dessus des portes, y compris leurs commandes par bouton poussoir (pour deuxième circuit), avec mise en place d’une minuterie en remplacement du télérupteur. | ENS | 1
A-4.02.26 | Local ménage
Fourniture pose et raccordement de :
A4022600 | 1 PL sur simple allumage lumineux + T étanche | ENS | 1
A4022601 | Luminaire de type 1 (suivant légende) | U | 1
A4022602 | Répartition suivant besoins EXE de:
A4022603 | 1 prise de courant 2P+T 10/16A étanche, y compris ligne d'alimentation | ENS | 1
A4022604 | Câblage en câble U1000 R2V de section approprié posé sur chemin de câble ou sous tube IRL | ENS | 1
A4022605 | Accessoires de pose et de raccordement , étiquettes, divers, percements | ENS | 1
A-4.02.27 | Dégagement devant ascenseur R+2
A4022700 | Modification et dévoiement des réseaux, câblage, appareillages électriques existants, pour permettre la création de l’ascenseur. | ENS | 1
Fourniture pose et raccordement de :
A4022701 | 1 PL sur contacteur commandé par un détecteur de présence (suivant CCTP) | ENS | 1
A4022702 | 1 PL supplémentaire | ENS | 3
A4022703 | Luminaire de type 14 (suivant légende) | U | 4
A4022704 | Câblage en câble U1000 R2V de section approprié posé sur chemin de câble ou sous moulure | ENS | 1
A4022705 | Accessoires de pose et de raccordement , étiquettes, divers, percements | ENS | 1
A-4.02.28 | Local Tisanerie du R+1
Fourniture pose et raccordement de :
A4022800 | 1 PL sur contacteur commandé par un détecteur de présence (suivant CCTP) | ENS | 1
A4022801 | 1 PL supplémentaire | ENS | 1
A4022802 | Luminaire de type 15 (suivant légende) | U | 2
Répartition suivant besoins EXE de:
A4022803 | 1 prise de courant 2P+T 10/16A étanche, y compris ligne d'alimentation | ENS | 6
A4022804 | Câblage en câble U1000 R2V de section approprié posé sur chemin de câble ou sous moulure | ENS | 1
A4022805 | Accessoires de pose et de raccordement , étiquettes, divers, percements | ENS | 1
A-4.02.29 | Local ménage
Fourniture pose et raccordement de :
A4022900 | 1 PL sur simple allumage lumineux + T étanche | ENS | 1
A4022901 | Luminaire de type 1 (suivant légende) | U | 1
Répartition suivant besoins EXE de:
A4022902 | 1 prise de courant 2P+T 10/16A étanche, y compris ligne d'alimentation | ENS | 1
A4022903 | Câblage en câble U1000 R2V de section approprié posé sur chemin de câble ou sous tube IRL | ENS | 1
A4022904 | Accessoires de pose et de raccordement , étiquettes, divers, percements | ENS | 1
A-4.02.30 | Sanitaires commun du R+1
Fourniture pose et raccordement de :
A4023000 | 1 PL sur contacteur commandé par un détecteur de présence (suivant CCTP) | ENS | 2
A4023001 | 1 PL supplémentaire | ENS | 3
A4023002 | Luminaire de type 5 (suivant légende) | U | 4
A4023003 | Luminaire de type 6 (suivant légende) | U | 1
Pose en encastré inclus toutes sujétions de saignées et rebouchages soignés
Répartition suivant besoins EXE de:
A4023004 | 1 prise de courant 2P+T 10/16A étanche, y compris ligne d'alimentation | ENS | 1
A4023005 | Câblage en câble U1000 R2V de section approprié posé sur chemin de câble ou sous moulure | ENS | 1
A4023006 | Accessoires de pose et de raccordement , étiquettes, divers, percements | ENS | 1
A4023007 | Modification et dévoiement des réseaux, câblage, appareillages électriques existants, pour permettre la restructuration des sanitaires. | ENS | 1
A-4.02.31 | Chambre PMR du R+1
Fourniture pose et raccordement de :
A4023100 | 1 PL sur va et vient +T | ENS | 1
A4023101 | 1 PL supplémentaire | ENS | 2
A4023102 | Luminaire de type 15 (suivant légende) | U | 3
A4023103 | 1 PL sur simple allumage +T | ENS | 3
A4023104 | Luminaire de type 16 (suivant légende) | U | 3
A4023105 | 1 PL sur simple allumage +T | ENS | 3
A4023106 | Luminaire de type 16 (suivant légende) | U | 3
Pose en encastré inclus toutes sujétions de saignées et rebouchages soignés
Répartition suivant besoins EXE de:
A4023107 | 1 prise de courant 2P+T 10/16A, y compris ligne d'alimentation | ENS | 2
A4023108 | Goulotte LOGIX de PW dim. 160x50- 3 compartiments y compris accessoire de pose constructeur | ML | 24
A4023109 | 1 prise de courant 2P+T 10/16A double, y compris ligne d'alimentation | ENS | 6
A4023110 | Câblage en câble U1000 R2V de section approprié posé sur chemin de câble ou sous moulure | ENS | 1
A4023111 | Accessoires de pose et de raccordement , étiquettes, divers, percements | ENS | 1
Fourniture pose et raccordement de :
A4023112 | 1 PL sur simple allumage lumineux + T étanche | ENS | 2
A4023113 | 1 PL supplémentaire | ENS | 1
A4023114 | Luminaire de type 5 (suivant légende) | U | 2
A4023115 | Luminaire de type 6 (suivant légende) | U | 1
Pose en encastré inclus toutes sujétions de saignées et rebouchages soignés
Répartition suivant besoins EXE de:
A4023116 | 1 prise de courant 2P+T 10/16A étanche, y compris ligne d'alimentation | ENS | 2
A4023117 | Câblage en câble U1000 R2V de section approprié posé sur chemin de câble ou sous moulure | ENS | 1
A4023118 | Accessoires de pose et de raccordement , étiquettes, divers, percements | ENS | 1
A4023119 | Modification et dévoiement des réseaux, câblage, appareillages électriques existants, pour permettre la restructuration de la chambre | ENS | 1
A-4.02.32 | Dégagement du R+2 n°26
Fourniture pose et raccordement de :
A4023200 | 1 PL sur contacteur commandé par un détecteur de présence (suivant CCTP) | ENS | 2
A4023201 | 1 Détecteur de présence supplémentaire (suivant CCTP) | ENS | 2
A4023202 | 1 PL supplémentaire | ENS | 4
A4023203 | Luminaire de type 14 (suivant légende) | U | 6
A4023204 | Câblage en câble U1000 R2V de section approprié posé sur chemin de câble ou sous moulure | ENS | 1
A4023205 | Accessoires de pose et de raccordement , étiquettes, divers, percements | ENS | 1
A4023206 | Conservation des éclairages existants en applique au-dessus des portes, y compris leurs commandes par bouton poussoir (pour deuxième circuit), avec mise en place d’une minuterie en remplacement du télérupteur. | ENS | 1
A-4.02.33 | Dégagement du R+2 n°25
Fourniture pose et raccordement de :
A4023300 | 1 PL sur contacteur commandé par un détecteur de présence (suivant CCTP) | ENS | 2
A4023301 | 1 Détecteur de présence supplémentaire (suivant CCTP) | ENS | 2
A4023302 | 1 PL supplémentaire | ENS | 7
A4023303 | Luminaire de type 14 (suivant légende) | U | 9
A4023304 | Câblage en câble U1000 R2V de section approprié posé sur chemin de câble ou sous moulure | ENS | 1
A4023305 | Accessoires de pose et de raccordement , étiquettes, divers, percements | ENS | 1
A4023306 | Conservation des éclairages existants en applique au-dessus des portes, y compris leurs commandes par bouton poussoir (pour deuxième circuit), avec mise en place d’une minuterie en remplacement du télérupteur. | ENS | 1
A-4.02.34 | Dégagement du R+2 n°24
Fourniture pose et raccordement de :
A4023400 | 1 PL sur contacteur commandé par un détecteur de présence (suivant CCTP) | ENS | 2
A4023401 | 1 Détecteur de présence supplémentaire (suivant CCTP) | ENS | 2
A4023402 | 1 PL supplémentaire | ENS | 4
A4023403 | Luminaire de type 14 (suivant légende) | U | 6
A4023404 | Câblage en câble U1000 R2V de section approprié posé sur chemin de câble ou sous moulure | ENS | 1
A4023405 | Accessoires de pose et de raccordement , étiquettes, divers, percements | ENS | 1
A4023406 | Conservation des éclairages existants en applique au-dessus des portes, y compris leurs commandes par bouton poussoir (pour deuxième circuit), avec mise en place d’une minuterie en remplacement du télérupteur. | ENS | 1
A-4.02.35 | Local ménage
Fourniture pose et raccordement de :
A4023500 | 1 PL sur simple allumage lumineux + T étanche | ENS | 1
A4023501 | Luminaire de type 1 (suivant légende) | U | 1
Répartition suivant besoins EXE de:
A4023502 | 1 prise de courant 2P+T 10/16A étanche, y compris ligne d'alimentation | ENS | 1
A4023503 | Câblage en câble U1000 R2V de section approprié posé sur chemin de câble ou sous tube IRL | ENS | 1
A4023504 | Accessoires de pose et de raccordement , étiquettes, divers, percements | ENS | 1
A-4.02.36 | Dégagement devant ascenseur R+2
A4023600 | Modification et dévoiement des réseaux, câblage, appareillages électriques existants, pour permettre la création de l’ascenseur. | ENS | 1
Fourniture pose et raccordement de :
A4023601 | 1 PL sur contacteur commandé par un détecteur de présence (suivant CCTP) | ENS | 1
A4023602 | 1 PL supplémentaire | ENS | 3
A4023603 | Luminaire de type 14 (suivant légende) | U | 4
A4023604 | Câblage en câble U1000 R2V de section approprié posé sur chemin de câble ou sous moulure | ENS | 1
A4023605 | Accessoires de pose et de raccordement , étiquettes, divers, percements | ENS | 1
A-4.02.37 | Local Tisanerie du R+2
Fourniture pose et raccordement de :
A4023700 | 1 PL sur contacteur commandé par un détecteur de présence (suivant CCTP) | ENS | 1
A4023701 | 1 PL supplémentaire | ENS | 1
A4023702 | Luminaire de type 15 (suivant légende) | U | 2
Répartition suivant besoins EXE de:
A4023703 | 1 prise de courant 2P+T 10/16A étanche, y compris ligne d'alimentation | ENS | 6
A4023704 | Câblage en câble U1000 R2V de section approprié posé sur chemin de câble ou sous moulure | ENS | 1
A4023705 | Accessoires de pose et de raccordement , étiquettes, divers, percements | ENS | 1
A-4.02.38 | Local ménage
Fourniture pose et raccordement de :
A4023800 | 1 PL sur simple allumage lumineux + T étanche | ENS | 1
A4023801 | Luminaire de type 1 (suivant légende) | U | 1
Répartition suivant besoins EXE de:
A4023802 | 1 prise de courant 2P+T 10/16A étanche, y compris ligne d'alimentation | ENS | 1
A4023803 | Câblage en câble U1000 R2V de section approprié posé sur chemin de câble ou sous tube IRL | ENS | 1
A4023804 | Accessoires de pose et de raccordement , étiquettes, divers, percements | ENS | 1
A-4.02.39 | Sanitaires commun du R+2
Fourniture pose et raccordement de :
A4023900 | 1 PL sur contacteur commandé par un détecteur de présence (suivant CCTP) | ENS | 2
A4023901 | 1 PL supplémentaire | ENS | 3
A4023902 | Luminaire de type 5 (suivant légende) | U | 4
A4023903 | Luminaire de type 6 (suivant légende) | U | 1
Pose en encastré inclus toutes sujétions de saignées et rebouchages soignés
Répartition suivant besoins EXE de:
A4023904 | 1 prise de courant 2P+T 10/16A étanche, y compris ligne d'alimentation | ENS | 1
A4023905 | Câblage en câble U1000 R2V de section approprié posé sur chemin de câble ou sous moulure | ENS | 1
A4023906 | Accessoires de pose et de raccordement , étiquettes, divers, percements | ENS | 1
A4023907 | Modification et dévoiement des réseaux, câblage, appareillages électriques existants, pour permettre la restructuration des sanitaires. | ENS | 1
A-4.02.40 | Chambre PMR du R+2
Fourniture pose et raccordement de :
A4024000 | 1 PL sur va et vient +T | ENS | 1
A4024001 | 1 PL supplémentaire | ENS | 2
A4024002 | Luminaire de type 15 (suivant légende) | U | 3
A4024003 | 1 PL sur simple allumage +T | ENS | 3
A4024004 | Luminaire de type 16 (suivant légende) | U | 3
A4024005 | 1 PL sur simple allumage +T | ENS | 3
A4024006 | Luminaire de type 16 (suivant légende) | U | 3
Pose en encastré inclus toutes sujétions de saignées et rebouchages soignés
Répartition suivant besoins EXE de:
A4024007 | 1 prise de courant 2P+T 10/16A, y compris ligne d'alimentation | ENS | 2
A4024008 | Goulotte LOGIX de PW dim. 160x50- 3 compartiments y compris accessoire de pose constructeur | ML | 24
A4024009 | 1 prise de courant 2P+T 10/16A double, y compris ligne d'alimentation | ENS | 6
A4024010 | Câblage en câble U1000 R2V de section approprié posé sur chemin de câble ou sous moulure | ENS | 1
A4024011 | Accessoires de pose et de raccordement , étiquettes, divers, percements | ENS | 1
Fourniture pose et raccordement de :
A4024012 | 1 PL sur simple allumage lumineux + T étanche | ENS | 1
A4024013 | 1 PL supplémentaire | ENS | 2
A4024014 | Luminaire de type 5 (suivant légende) | U | 2
A4024015 | Luminaire de type 6 (suivant légende) | U | 1
Pose en encastré inclus toutes sujétions de saignées et rebouchages soignés
Répartition suivant besoins EXE de:
A4024016 | 1 prise de courant 2P+T 10/16A, y compris ligne d'alimentation | ENS | 2
A4024017 | Câblage en câble U1000 R2V de section approprié posé sur chemin de câble ou sous moulure | ENS | 1
A4024018 | Accessoires de pose et de raccordement , étiquettes, divers, percements | ENS | 1
A4024019 | Modification et dévoiement des réseaux, câblage, appareillages électriques existants, pour permettre la restructuration de la chambre | ENS | 1
A-4.02.41 | Dégagement du R+3 n°65
Fourniture pose et raccordement de :
A4024100 | 1 PL sur contacteur commandé par un détecteur de présence (suivant CCTP) | ENS | 2
A4024101 | 1 Détecteur de présence supplémentaire (suivant CCTP) | ENS | 2
A4024102 | 1 PL supplémentaire | ENS | 4
A4024103 | Luminaire de type 14 (suivant légende) | U | 6
A4024104 | Câblage en câble U1000 R2V de section approprié posé sur chemin de câble ou sous moulure | ENS | 1
A4024105 | Accessoires de pose et de raccordement , étiquettes, divers, percements | ENS | 1
A4024106 | Conservation des éclairages existants en applique au-dessus des portes, y compris leurs commandes par bouton poussoir (pour deuxième circuit), avec mise en place d’une minuterie en remplacement du télérupteur. | ENS | 1
A-4.02.42 | Dégagement du R+3 n°66
Fourniture pose et raccordement de :
A4024200 | 1 PL sur contacteur commandé par un détecteur de présence (suivant CCTP) | ENS | 2
A4024201 | 1 Détecteur de présence supplémentaire (suivant CCTP) | ENS | 2
A4024202 | 1 PL supplémentaire | ENS | 7
A4024203 | Luminaire de type 14 (suivant légende) | U | 9
A4024204 | Câblage en câble U1000 R2V de section approprié posé sur chemin de câble ou sous moulure | ENS | 1
A4024205 | Accessoires de pose et de raccordement , étiquettes, divers, percements | ENS | 1
A4024206 | Conservation des éclairages existants en applique au-dessus des portes, y compris leurs commandes par bouton poussoir (pour deuxième circuit), avec mise en place d’une minuterie en remplacement du télérupteur. | ENS | 1
A-4.02.43 | Dégagement du R+3 n°67
Fourniture pose et raccordement de :
A4024300 | 1 PL sur contacteur commandé par un détecteur de présence (suivant CCTP) | ENS | 2
A4024301 | 1 Détecteur de présence supplémentaire (suivant CCTP) | ENS | 2
A4024302 | 1 PL supplémentaire | ENS | 4
A4024303 | Luminaire de type 14 (suivant légende) | U | 6
A4024304 | Câblage en câble U1000 R2V de section approprié posé sur chemin de câble ou sous moulure | ENS | 1
A4024305 | Accessoires de pose et de raccordement , étiquettes, divers, percements | ENS | 1
A4024306 | Conservation des éclairages existants en applique au-dessus des portes, y compris leurs commandes par bouton poussoir (pour deuxième circuit), avec mise en place d’une minuterie en remplacement du télérupteur. | ENS | 1
A-4.02.44 | Local ménage
Fourniture pose et raccordement de :
A4024400 | 1 PL sur simple allumage lumineux + T étanche | ENS | 1
A4024401 | Luminaire de type 1 (suivant légende) | U | 1
Répartition suivant besoins EXE de:
A4024402 | 1 prise de courant 2P+T 10/16A étanche, y compris ligne d'alimentation | ENS | 1
A4024403 | Câblage en câble U1000 R2V de section approprié posé sur chemin de câble ou sous tube IRL | ENS | 1
A4024404 | Accessoires de pose et de raccordement , étiquettes, divers, percements | ENS | 1
A-4.02.45 | Dégagement devant ascenseur R+3
A4024500 | Modification et dévoiement des réseaux, câblage, appareillages électriques existants, pour permettre la création de l’ascenseur. | ENS | 1
Fourniture pose et raccordement de :
A4024501 | 1 PL sur contacteur commandé par un détecteur de présence (suivant CCTP) | ENS | 1
A4024502 | 1 PL supplémentaire | ENS | 3
A4024503 | Luminaire de type 14 (suivant légende) | U | 4
A4024504 | Câblage en câble U1000 R2V de section approprié posé sur chemin de câble ou sous moulure | ENS | 1
A4024505 | Accessoires de pose et de raccordement , étiquettes, divers, percements | ENS | 1
A-4.02.46 | Local Tisanerie du R+1
Fourniture pose et raccordement de :
A4024600 | 1 PL sur contacteur commandé par un détecteur de présence (suivant CCTP) | ENS | 1
A4024601 | 1 PL supplémentaire | ENS | 1
A4024602 | Luminaire de type 15 (suivant légende) | U | 2
Répartition suivant besoins EXE de:
A4024603 | 1 prise de courant 2P+T 10/16A étanche, y compris ligne d'alimentation | ENS | 6
A4024604 | Câblage en câble U1000 R2V de section approprié posé sur chemin de câble ou sous moulure | ENS | 1
A4024605 | Accessoires de pose et de raccordement , étiquettes, divers, percements | ENS | 1
A-4.02.47 | Local ménage
Fourniture pose et raccordement de :
A4024700 | 1 PL sur simple allumage lumineux + T étanche | ENS | 1
A4024701 | Luminaire de type 1 (suivant légende) | U | 1
Répartition suivant besoins EXE de:
A4024702 | 1 prise de courant 2P+T 10/16A étanche, y compris ligne d'alimentation | ENS | 1
A4024703 | Câblage en câble U1000 R2V de section approprié posé sur chemin de câble ou sous tube IRL | ENS | 1
A4024704 | Accessoires de pose et de raccordement , étiquettes, divers, percements | ENS | 1
A-4.02.48 | Sanitaires commun du R+3
Fourniture pose et raccordement de :
A4024800 | 1 PL sur contacteur commandé par un détecteur de présence (suivant CCTP) | ENS | 2
A4024801 | 1 PL supplémentaire | ENS | 3
A4024802 | Luminaire de type 5 (suivant légende) | U | 4
A4024803 | Luminaire de type 6 (suivant légende) | U | 1
Pose en encastré inclus toutes sujétions de saignées et rebouchages soignés
Répartition suivant besoins EXE de:
A4024804 | 1 prise de courant 2P+T 10/16A étanche, y compris ligne d'alimentation | ENS | 1
A4024805 | Câblage en câble U1000 R2V de section approprié posé sur chemin de câble ou sous moulure | ENS | 1
A4024806 | Accessoires de pose et de raccordement , étiquettes, divers, percements | ENS | 1
A4024807 | Modification et dévoiement des réseaux, câblage, appareillages électriques existants, pour permettre la restructuration des sanitaires. | ENS | 1
A-4.02.49 | Chambre PMR du R+3
Fourniture pose et raccordement de :
A4024900 | 1 PL sur va et vient +T | ENS | 1
A4024901 | 1 PL supplémentaire | ENS | 2
A4024902 | Luminaire de type 15 (suivant légende) | U | 3
A4024903 | 1 PL sur simple allumage +T | ENS | 3
A4024904 | Luminaire de type 16 (suivant légende) | U | 3
A4024905 | 1 PL sur simple allumage +T | ENS | 3
A4024906 | Luminaire de type 16 (suivant légende) | U | 3
Pose en encastré inclus toutes sujétions de saignées et rebouchages soignés
Répartition suivant besoins EXE de:
A4024907 | 1 prise de courant 2P+T 10/16A, y compris ligne d'alimentation | ENS | 2
A4024908 | Goulotte LOGIX de PW dim. 160x50- 3 compartiments y compris accessoire de pose constructeur | ML | 24
A4024909 | 1 prise de courant 2P+T 10/16A double, y compris ligne d'alimentation | ENS | 6
A4024910 | Câblage en câble U1000 R2V de section approprié posé sur chemin de câble ou sous moulure | ENS | 1
A4024911 | Accessoires de pose et de raccordement , étiquettes, divers, percements | ENS | 1
Fourniture pose et raccordement de :
A4024912 | 1 PL sur simple allumage lumineux + T étanche | ENS | 1
A4024913 | 1 PL supplémentaire | ENS | 2
A4024914 | Luminaire de type 5 (suivant légende) | U | 2
A4024915 | Luminaire de type 6 (suivant légende) | U | 1
Pose en encastré inclus toutes sujétions de saignées et rebouchages soignés
Répartition suivant besoins EXE de:
A4024916 | 1 prise de courant 2P+T 10/16A étanche, y compris ligne d'alimentation | ENS | 2
A4024917 | Câblage en câble U1000 R2V de section approprié posé sur chemin de câble ou sous moulure | ENS | 1
A4024918 | Accessoires de pose et de raccordement , étiquettes, divers, percements | ENS | 1
A4024919 | Modification et dévoiement des réseaux, câblage, appareillages électriques existants, pour permettre la restructuration de la chambre | ENS | 1
A-4.02.50 | Dégagement du R+4 n°4
Fourniture pose et raccordement de :
A4025000 | 1 PL sur contacteur commandé par un détecteur de présence (suivant CCTP) | ENS | 2
A4025001 | 1 Détecteur de présence supplémentaire (suivant CCTP) | ENS | 2
A4025002 | 1 PL supplémentaire | ENS | 4
A4025003 | Luminaire de type 14 (suivant légende) | U | 6
A4025004 | Câblage en câble U1000 R2V de section approprié posé sur chemin de câble ou sous moulure | ENS | 1
A4025005 | Accessoires de pose et de raccordement , étiquettes, divers, percements | ENS | 1
A4025006 | Conservation des éclairages existants en applique au-dessus des portes, y compris leurs commandes par bouton poussoir (pour deuxième circuit), avec mise en place d’une minuterie en remplacement du télérupteur. | ENS | 1
A-4.02.51 | Dégagement du R+4 n°5
Fourniture pose et raccordement de :
A4025100 | 1 PL sur contacteur commandé par un détecteur de présence (suivant CCTP) | ENS | 2
A4025101 | 1 Détecteur de présence supplémentaire (suivant CCTP) | ENS | 2
A4025102 | 1 PL supplémentaire | ENS | 7
A4025103 | Luminaire de type 14 (suivant légende) | U | 9
A4025104 | Câblage en câble U1000 R2V de section approprié posé sur chemin de câble ou sous moulure | ENS | 1
A4025105 | Accessoires de pose et de raccordement , étiquettes, divers, percements | ENS | 1
A4025106 | Conservation des éclairages existants en applique au-dessus des portes, y compris leurs commandes par bouton poussoir (pour deuxième circuit), avec mise en place d’une minuterie en remplacement du télérupteur. | ENS | 1
A-4.02.52 | Dégagement du R+4 n°6
Fourniture pose et raccordement de :
A4025200 | 1 PL sur contacteur commandé par un détecteur de présence (suivant CCTP) | ENS | 2
A4025201 | 1 Détecteur de présence supplémentaire (suivant CCTP) | ENS | 2
A4025202 | 1 PL supplémentaire | ENS | 4
A4025203 | Luminaire de type 14 (suivant légende) | U | 6
A4025204 | Câblage en câble U1000 R2V de section approprié posé sur chemin de câble ou sous moulure | ENS | 1
A4025205 | Accessoires de pose et de raccordement , étiquettes, divers, percements | ENS | 1
A4025206 | Conservation des éclairages existants en applique au-dessus des portes, y compris leurs commandes par bouton poussoir (pour deuxième circuit), avec mise en place d’une minuterie en remplacement du télérupteur. | ENS | 1
A-4.02.53 | Local ménage
Fourniture pose et raccordement de :
A4025300 | 1 PL sur simple allumage lumineux + T étanche | ENS | 1
A4025301 | Luminaire de type 1 (suivant légende) | U | 1
Répartition suivant besoins EXE de:
A4025302 | 1 prise de courant 2P+T 10/16A étanche, y compris ligne d'alimentation | ENS | 1
A4025303 | Câblage en câble U1000 R2V de section approprié posé sur chemin de câble ou sous tube IRL | ENS | 1
A4025304 | Accessoires de pose et de raccordement , étiquettes, divers, percements | ENS | 1
A-4.02.54 | Dégagement devant ascenseur R+4
A4025400 | Modification et dévoiement des réseaux, câblage, appareillages électriques existants, pour permettre la création de l’ascenseur. | ENS | 1
Fourniture pose et raccordement de :
A4025401 | 1 PL sur contacteur commandé par un détecteur de présence (suivant CCTP) | ENS | 1
A4025402 | 1 PL supplémentaire | ENS | 3
A4025403 | Luminaire de type 14 (suivant légende) | U | 4
A4025404 | Câblage en câble U1000 R2V de section approprié posé sur chemin de câble ou sous moulure | ENS | 1
A4025405 | Accessoires de pose et de raccordement , étiquettes, divers, percements | ENS | 1
A-4.02.55 | Local Tisanerie du R+4
Fourniture pose et raccordement de :
A4025500 | 1 PL sur contacteur commandé par un détecteur de présence (suivant CCTP) | ENS | 1
A4025501 | 1 PL supplémentaire | ENS | 1
A4025502 | Luminaire de type 15 (suivant légende) | U | 2
Répartition suivant besoins EXE de:
A4025503 | 1 prise de courant 2P+T 10/16A étanche, y compris ligne d'alimentation | ENS | 6
A4025504 | Câblage en câble U1000 R2V de section approprié posé sur chemin de câble ou sous moulure | ENS | 1
A4025505 | Accessoires de pose et de raccordement , étiquettes, divers, percements | ENS | 1
A-4.02.56 | Local ménage
Fourniture pose et raccordement de :
A4025600 | 1 PL sur simple allumage lumineux + T étanche | ENS | 1
A4025601 | Luminaire de type 1 (suivant légende) | U | 1
Répartition suivant besoins EXE de:
A4025602 | 1 prise de courant 2P+T 10/16A étanche, y compris ligne d'alimentation | ENS | 1
A4025603 | Câblage en câble U1000 R2V de section approprié posé sur chemin de câble ou sous tube IRL | ENS | 1
A4025604 | Accessoires de pose et de raccordement , étiquettes, divers, percements | ENS | 1
A-4.02.57 | Sanitaires commun du R+4
Fourniture pose et raccordement de :
A4025700 | 1 PL sur contacteur commandé par un détecteur de présence (suivant CCTP) | ENS | 2
A4025701 | 1 PL supplémentaire | ENS | 3
A4025702 | Luminaire de type 5 (suivant légende) | U | 4
A4025703 | Luminaire de type 6 (suivant légende) | U | 1
Pose en encastré inclus toutes sujétions de saignées et rebouchages soignés
Répartition suivant besoins EXE de:
A4025704 | 1 prise de courant 2P+T 10/16A étanche, y compris ligne d'alimentation | ENS | 1
A4025705 | Câblage en câble U1000 R2V de section approprié posé sur chemin de câble ou sous moulure | ENS | 1
A4025706 | Accessoires de pose et de raccordement , étiquettes, divers, percements | ENS | 1
A4025707 | Modification et dévoiement des réseaux, câblage, appareillages électriques existants, pour permettre la restructuration des sanitaires. | ENS | 1
A-4.02.58 | Chambre PMR du R+4
Fourniture pose et raccordement de :
A4025800 | 1 PL sur va et vient +T | ENS | 1
A4025801 | 1 PL supplémentaire | ENS | 2
A4025802 | Luminaire de type 15 (suivant légende) | U | 3
A4025803 | 1 PL sur simple allumage +T | ENS | 3
A4025804 | Luminaire de type 16 (suivant légende) | U | 3
A4025805 | 1 PL sur simple allumage +T | ENS | 3
A4025806 | Luminaire de type 16 (suivant légende) | U | 3
Pose en encastré inclus toutes sujétions de saignées et rebouchages soignés
Répartition suivant besoins EXE de:
A4025807 | 1 prise de courant 2P+T 10/16A, y compris ligne d'alimentation | ENS | 2
A4025808 | Goulotte LOGIX de PW dim. 160x50- 3 compartiments y compris accessoire de pose constructeur | ML | 24
A4025809 | 1 prise de courant 2P+T 10/16A double, y compris ligne d'alimentation | ENS | 6
A4025810 | Câblage en câble U1000 R2V de section approprié posé sur chemin de câble ou sous moulure | ENS | 1
A4025811 | Accessoires de pose et de raccordement , étiquettes, divers, percements | ENS | 1
Fourniture pose et raccordement de :
A4025812 | 1 PL sur simple allumage lumineux + T étanche | ENS | 1
A4025813 | 1 PL supplémentaire | ENS | 2
A4025814 | Luminaire de type 5 (suivant légende) | U | 2
A4025815 | Luminaire de type 6 (suivant légende) | U | 1
Pose en encastré inclus toutes sujétions de saignées et rebouchages soignés
Répartition suivant besoins EXE de:
A4025816 | 1 prise de courant 2P+T 10/16A étanche, y compris ligne d'alimentation | ENS | 2
A4025817 | Câblage en câble U1000 R2V de section approprié posé sur chemin de câble ou sous moulure | ENS | 1
A4025818 | Accessoires de pose et de raccordement , étiquettes, divers, percements | ENS | 1
A4025819 | Modification et dévoiement des réseaux, câblage, appareillages électriques existants, pour permettre la restructuration de la chambre | ENS | 1
A-4.02.59 | Espace d’attente sécurisé bâtiment 10 (nb=8)
Fourniture pose et raccordement de :
A4025900 | Un bloc autonome d’éclairage de sécurité d’ambiance 360Lumens compatible avec la télécommande d’éclairage de sécurité existante. | ENS | 8
A4025901 | Câblage des équipements suivant le CCTP et les besoins d'exécution | ENS | 8
A4025902 | Accessoires de pose et de raccordement , étiquettes, divers, percements | ENS | 1
Fourniture pose et raccordement de :
A4025903 | Poste d’appel mains-libres de type saillie, avec bouton réarmant, Led de tranquillisation, inductophone (écoute malentendant), couleur rouge de type 22.001.037 + 41.029.01 de marque TOPTRONIC ou techniquement équivalent. | ENS | 8
A4025904 | Un multiplexeur déporté sous coffret de type MAXB pour 16 postes de marque TOPTRONIC ou techniquement équivalent, | ENS | 1
A4025905 | Câblage des équipements suivant le CCTP et les besoins d'exécution | ENS | 1
A4025906 | Accessoires de pose et de raccordement , étiquettes, divers, percements | ENS | 1
Fourniture et pose de :
A4025907 | Mise en place d’une affiche réglementaire signalant l’EAS | U | 30
A4025908 | Remplacement des plans d’évacuation du bâtiment (estimation ) | ENS | 30
A4025909 | Remplacement du plan général d’évacuation du lycée | ENS | 1
A4025910 | Accessoires de pose , étiquettes, divers, percements | ENS | 1
A-4.02.60 | Modification de porte (nb=30)
A4026000 | Modification électrique suite au remplacement de porte intérieure ou extérieure suivant CCTP | U | 30
A4026001 | Asservissement des portes DAS à remplacer à la centrale incendie, réalisée en câble U1000 R2V 3G2.5mm2 posé sur chemin de câble ou sous gaine ICTA. | U | 20
A4026002 | Asservissement des portes DAS à créer au SSI, compris relais DIC et modification de la centrale incendie (programmation et matériel), réalisée en câble U1000 R2V 3G2.5mm2 posé sur chemin de câble ou sous gaine ICTA, aboutissant sur les borniers. | U | 1
A4026003 | Accessoires de pose et de raccordement , étiquettes, divers, percements | ENS | 1
A-4.02.61 | Divers
A4026100 | Modification, dévoiement, puis repose des réseaux, câblage, appareillages électriques existants, pour permettre la dépose de la cloison de la circulation n°8. | ENS | 1
A4026101 | Modification électrique suite au remplacement de fenêtre suivant CCTP | U | 20
A4026102 | Accessoires de pose et de raccordement , étiquettes, divers, percements | ENS | 1
A-4.03 | BATIMENT 11
A-4.03.01 | Escalier du RdC au R+2 n°23
Fourniture pose et raccordement de :
A4030100 | 1 PL sur contacteur commandé par un détecteur de présence (suivant CCTP) | ENS | 2
A4030101 | 1 Détecteur de présence supplémentaire (suivant CCTP) | ENS | 1
A4030102 | 1 PL supplémentaire | ENS | 10
A4030103 | Luminaire de type 4 (suivant légende) | U | 12
A4030104 | Câblage en câble U1000 R2V de section approprié posé sur chemin de câble ou sous moulure | ENS | 1
A4030105 | Accessoires de pose et de raccordement , étiquettes, divers, percements | ENS | 1
A-4.03.02 | Escalier extérieur du RdC au R+1 n°1
Fourniture pose et raccordement de :
A4030200 | 1 PL sur contacteur commandé par un détecteur de présence (suivant CCTP) | ENS | 1
A4030201 | 1 Détecteur de présence supplémentaire (suivant CCTP) | ENS | 1
A4030202 | 1 PL supplémentaire | ENS | 3
A4030203 | Luminaire de type 4 (suivant légende) | U | 4
A4030204 | Câblage en câble U1000 R2V de section approprié posé sur chemin de câble ou sous tube IRL | ENS | 1
A4030205 | Accessoires de pose et de raccordement , étiquettes, divers, percements | ENS | 1
A-4.03.03 | Escalier extérieur du RdC au R+1 n°2
Fourniture pose et raccordement de :
A4030300 | 1 PL sur contacteur commandé par un détecteur de présence (suivant CCTP) | ENS | 1
A4030301 | 1 Détecteur de présence supplémentaire (suivant CCTP) | ENS | 1
A4030302 | 1 PL supplémentaire | ENS | 3
A4030303 | Luminaire de type 4 (suivant légende) | U | 4
A4030304 | Câblage en câble U1000 R2V de section approprié posé sur chemin de câble ou sous tube IRL | ENS | 1
A4030305 | Accessoires de pose et de raccordement , étiquettes, divers, percements | ENS | 1
A-4.03.04 | Escalier du SS au RdC
Fourniture pose et raccordement de :
A4030400 | 1 PL sur contacteur commandé par un détecteur de présence (suivant CCTP) | ENS | 1
A4030401 | 1 Détecteur de présence supplémentaire (suivant CCTP) | ENS | 1
A4030402 | 1 PL supplémentaire | ENS | 1
A4030403 | Luminaire de type 4 (suivant légende) | U | 2
A4030404 | Câblage en câble U1000 R2V de section approprié posé sur chemin de câble ou sous tube IRL | ENS | 1
A4030405 | Accessoires de pose et de raccordement , étiquettes, divers, percements | ENS | 1
A-4.03.05 | Dégagement du RdC n°25
Fourniture pose et raccordement de :
A4030500 | 1 PL sur contacteur commandé par un détecteur de présence (suivant CCTP) | ENS | 2
A4030501 | 1 Détecteur de présence supplémentaire (suivant CCTP) | ENS | 1
A4030502 | 1 PL supplémentaire | ENS | 4
A4030503 | Luminaire de type 14 (suivant légende) | U | 5
A4030504 | Câblage en câble U1000 R2V de section approprié posé sur chemin de câble ou sous moulure | ENS | 1
A4030505 | Accessoires de pose et de raccordement , étiquettes, divers, percements | ENS | 1
A4030506 | Conservation des éclairages en applique existant sur commande par bouton poussoir, avec mise en place d’une minuterie en remplacement du télérupteur | ENS | 1
A-4.03.06 | Dégagement du RdC n°22/24
Fourniture pose et raccordement de :
A4030600 | 1 PL sur contacteur commandé par un détecteur de présence (suivant CCTP) | ENS | 2
A4030601 | 1 Détecteur de présence supplémentaire (suivant CCTP) | ENS | 1
A4030602 | 1 PL supplémentaire | ENS | 4
A4030603 | Luminaire de type 14 (suivant légende) | U | 5
A4030604 | Câblage en câble U1000 R2V de section approprié posé sur chemin de câble ou sous moulure | ENS | 1
A4030605 | Accessoires de pose et de raccordement , étiquettes, divers, percements | ENS | 1
A4030606 | Conservation des éclairages existants en applique au-dessus des portes, y compris leurs commandes par bouton poussoir (pour deuxième circuit), avec mise en place d’une minuterie en remplacement du télérupteur. | ENS | 1
A-4.03.07 | Dégagement du RdC n°21
Fourniture pose et raccordement de :
A4030700 | 1 PL sur contacteur commandé par un détecteur de présence (suivant CCTP) | ENS | 2
A4030701 | 1 Détecteur de présence supplémentaire (suivant CCTP) | ENS | 1
A4030702 | 1 PL supplémentaire | ENS | 4
A4030703 | Luminaire de type 14 (suivant légende) | U | 5
A4030704 | Câblage en câble U1000 R2V de section approprié posé sur chemin de câble ou sous moulure | ENS | 1
A4030705 | Accessoires de pose et de raccordement , étiquettes, divers, percements | ENS | 1
A4030706 | Conservation des éclairages existants en applique au-dessus des portes, y compris leurs commandes par bouton poussoir (pour deuxième circuit), avec mise en place d’une minuterie en remplacement du télérupteur. | ENS | 1
A-4.03.08 | Dégagement du R+1 n°22
Fourniture pose et raccordement de :
A4030800 | 1 PL sur contacteur commandé par un détecteur de présence (suivant CCTP) | ENS | 2
A4030801 | 1 Détecteur de présence supplémentaire (suivant CCTP) | ENS | 1
A4030802 | 1 PL supplémentaire | ENS | 3
A4030803 | Luminaire de type 14 (suivant légende) | U | 5
A4030804 | Câblage en câble U1000 R2V de section approprié posé sur chemin de câble ou sous moulure | ENS | 1
A4030805 | Accessoires de pose et de raccordement , étiquettes, divers, percements | ENS | 1
A4030806 | Conservation des éclairages existants en applique au-dessus des portes, y compris leurs commandes par bouton poussoir (pour deuxième circuit), avec mise en place d’une minuterie en remplacement du télérupteur. | ENS | 1
A-4.03.09 | Dégagement du R+1n°21
Fourniture pose et raccordement de :
A4030900 | 1 PL sur contacteur commandé par un détecteur de présence (suivant CCTP) | ENS | 2
A4030901 | Luminaire de type 1 (suivant légende) | U | 2
A4030902 | Câblage en câble U1000 R2V de section approprié posé sur chemin de câble ou sous moulure | ENS | 1
A4030903 | Accessoires de pose et de raccordement , étiquettes, divers, percements | ENS | 1
A4030904 | Conservation des éclairages existants en applique au-dessus des portes, y compris leurs commandes par bouton poussoir (pour deuxième circuit), avec mise en place d’une minuterie en remplacement du télérupteur. | ENS | 1
A-4.03.10 | Dégagement du R+1 n°8
Fourniture pose et raccordement de :
A4031000 | 1 PL sur contacteur commandé par un détecteur de présence (suivant CCTP) | ENS | 2
A4031001 | 1 Détecteur de présence supplémentaire (suivant CCTP) | ENS | 1
A4031002 | 1 PL supplémentaire | ENS | 3
A4031003 | Luminaire de type 14 (suivant légende) | U | 5
A4031004 | Câblage en câble U1000 R2V de section approprié posé sur chemin de câble ou sous moulure | ENS | 1
A4031005 | Accessoires de pose et de raccordement , étiquettes, divers, percements | ENS | 1
A4031006 | Conservation des éclairages existants en applique au-dessus des portes, y compris leurs commandes par bouton poussoir (pour deuxième circuit), avec mise en place d’une minuterie en remplacement du télérupteur. | ENS | 1
A-4.03.11 | Dégagement du R+2 n°19
Fourniture pose et raccordement de :
A4031100 | 1 PL sur contacteur commandé par un détecteur de présence (suivant CCTP) | ENS | 2
A4031101 | 1 PL supplémentaire | ENS | 1
A4031102 | Luminaire de type 14 (suivant légende) | U | 3
A4031103 | Câblage en câble U1000 R2V de section approprié posé sur chemin de câble ou sous moulure | ENS | 1
A4031104 | Accessoires de pose et de raccordement , étiquettes, divers, percements | ENS | 1
A4031105 | Conservation des éclairages existants en applique au-dessus des portes, y compris leurs commandes par bouton poussoir (pour deuxième circuit), avec mise en place d’une minuterie en remplacement du télérupteur. | ENS | 1
Modification de porte
A4031106 | Modification électrique suite au remplacement de porte intérieure ou extérieure suivant CCTP | U | 5
A4031107 | Asservissement des portes DAS à remplacer à la centrale incendie, réalisée en câble U1000 R2V 3G2.5mm2 posé sur chemin de câble ou sous gaine ICTA. | U | 4
A4031108 | Accessoires de pose et de raccordement , étiquettes, divers, percements | ENS | 1
A-4.03.12 | Espace d’attente sécurisé bâtiment 11 (nb=2)
Fourniture pose et raccordement de :
A4031200 | Un bloc autonome d’éclairage de sécurité d’ambiance 360Lumens compatible avec la télécommande d’éclairage de sécurité existante. | ENS | 2
A4031201 | Câblage des équipements suivant le CCTP et les besoins d'exécution | ENS | 2
A4031202 | Accessoires de pose et de raccordement , étiquettes, divers, percements | ENS | 1
Fourniture pose et raccordement de :
A4031203 | Poste d’appel mains-libres de type saillie, avec bouton réarmant, Led de tranquillisation, inductophone (écoute malentendant), couleur rouge de type 22.001.037 + 41.029.01 de marque TOPTRONIC ou techniquement équivalent. | ENS | 2
A4031204 | Un multiplexeur déporté sous coffret de type MAXB pour 16 postes de marque TOPTRONIC ou techniquement équivalent, | ENS | 1
A4031205 | Câblage des équipements suivant le CCTP et les besoins d'exécution | ENS | 1
A4031206 | Accessoires de pose et de raccordement , étiquettes, divers, percements | ENS | 1
Fourniture et pose de :
A4031207 | Mise en place d’une affiche réglementaire signalant l’EAS | U | 6
A4031208 | Remplacement des plans d’évacuation du bâtiment (estimation ) | U | 4
A4031209 | Remplacement du plan général d’évacuation du lycée | ENS | 1
A4031210 | Accessoires de pose , étiquettes, divers, percements | ENS | 1
A-4.03.13 | Modification de porte d’entrée du logement du R+2 (nb=1)
Logement n°1
A4031300 | Prévisionnel de dépose, modification, dévoiement, puis repose des réseaux, câblage, appareillages électriques existants, pour permettre la suppression de la porte d’entrée existante. | ENS | 1
A4031301 | Prévisionnel de dépose, modification, dévoiement, puis repose des réseaux, câblage, appareillages électriques existants, pour permettre la création de la nouvelle porte d’entrée. | ENS | 1
Entrée extérieure
Fourniture pose et raccordement de :
A4031302 | 1 BP lumineux avec porte étiquette compris liaison avec sonnerie | ENS | 1
A4031303 | Câblage en câble U1000 R2V de section approprié posé sous gaine ICTA ou sous moulure | ENS | 1
A4031304 | 1 Hublot type 19 sur alimentation directe depuis l’armoire existante. | ENS | 1
Fourniture pose et raccordement de :
A4031305 | 2 DCL sur télérupteur commandé par 4 BP lumineux localisés | ENS | 1
A4031306 | 1 prise de courant 2P+T 10/16A, y compris ligne d'alimentation | ENS | 1
A4031307 | 1 Carillon 2 tons 230V+T avec transformateur intégré y compris ligne d’alimentation | ENS | 1
A4031308 | Goulotte LOGIX de PW dim. 120x50- 2 compartiments y compris accessoire de pose constructeur | ML | 6
A4031309 | Câblage en câble U1000 R2V de section approprié posé sous gaine ICTA ou sous moulure | ENS | 1
Tableau électrique
A4031310 | Déplacement du tableau électrique et du tableau de communication, y compris dévoiement et prolongement des câblages existants. | ENS | 1
A-4.03.14 | Modification de porte d’entrée du dégagement du R+2 (nb=1)
A4031400 | Prévisionnel de dépose, modification, dévoiement, puis repose des réseaux, câblage, appareillages électriques existants, pour permettre la suppression de la porte d’entrée existante. | ENS | 1
A4031401 | Prévisionnel de dépose, modification, dévoiement, puis repose des réseaux, câblage, appareillages électriques existants, pour permettre la création de la nouvelle porte d’entrée. | ENS | 1
A4031402 | Accessoires de pose et de raccordement , étiquettes, divers, percements | ENS | 1
A-4.03.15 | Modification de la cloison entre logement du R+2 (nb=1)
A4031500 | Prévisionnel de dépose, modification, dévoiement, puis repose des réseaux, câblage, appareillages électriques existants, pour permettre le doublage de la cloison existante. | ENS | 1
A4031501 | Accessoires de pose et de raccordement , étiquettes, divers, percements | ENS | 1
A-4.03.16 | Divers
A4031600 | Modification électrique suite au remplacement de fenêtre suivant CCTP | U | 3
A4031601 | Accessoires de pose et de raccordement , étiquettes, divers, percements | ENS | 1
A-4.04 | BATIMENT 12
A-4.04.01 | Escalier du R-1 au RdC n°53
Fourniture pose et raccordement de :
A4040100 | 1 PL sur contacteur commandé par un détecteur de présence (suivant CCTP) | ENS | 1
A4040101 | 1 Détecteur de présence supplémentaire (suivant CCTP) | ENS | 1
A4040102 | 1 PL supplémentaire | ENS | 3
A4040103 | Luminaire de type 4 (suivant légende) | U | 4
A4040104 | Câblage en câble U1000 R2V de section approprié posé sur chemin de câble ou sous moulure | ENS | 1
A4040105 | Accessoires de pose et de raccordement , étiquettes, divers, percements | ENS | 1
A-4.04.02 | Escalier du R-1 au R+3 n°8
Fourniture pose et raccordement de :
A4040200 | 1 PL sur contacteur commandé par un détecteur de présence (suivant CCTP) | ENS | 2
A4040201 | 1 Détecteur de présence supplémentaire (suivant CCTP) | ENS | 3
A4040202 | 1 PL supplémentaire | ENS | 16
A4040203 | Luminaire de type 4 (suivant légende) | U | 18
A4040204 | Câblage en câble U1000 R2V de section approprié posé sur chemin de câble ou sous moulure | ENS | 1
A4040205 | Accessoires de pose et de raccordement , étiquettes, divers, percements | ENS | 1
A-4.04.03 | Escalier du Rdc au R+3 n°39
Fourniture pose et raccordement de :
A4040300 | 1 PL sur contacteur commandé par un détecteur de présence (suivant CCTP) | ENS | 2
A4040301 | 1 Détecteur de présence supplémentaire (suivant CCTP) | ENS | 2
A4040302 | 1 PL supplémentaire | ENS | 14
A4040303 | Luminaire de type 4 (suivant légende) | U | 16
A4040304 | Câblage en câble U1000 R2V de section approprié posé sur chemin de câble ou sous moulure | ENS | 1
A4040305 | Accessoires de pose et de raccordement , étiquettes, divers, percements | ENS | 1
A-4.04.04 | Escalier du Rdc au R+3 n°49
Fourniture pose et raccordement de :
A4040400 | 1 PL sur contacteur commandé par un détecteur de présence (suivant CCTP) | ENS | 2
A4040401 | 1 Détecteur de présence supplémentaire (suivant CCTP) | ENS | 2
A4040402 | 1 PL supplémentaire | ENS | 14
A4040403 | Luminaire de type 4 (suivant légende) | U | 16
A4040404 | Câblage en câble U1000 R2V de section approprié posé sur chemin de câble ou sous moulure | ENS | 1
A4040405 | Accessoires de pose et de raccordement , étiquettes, divers, percements | ENS | 1
A-4.04.05 | Dégagement infirmerie du RdC n°4
Fourniture pose et raccordement de :
A4040500 | 1 PL sur contacteur commandé par un détecteur de présence (suivant CCTP) | ENS | 1
A4040501 | 1 Détecteur de présence supplémentaire (suivant CCTP) | ENS | 2
A4040502 | 1 PL supplémentaire | ENS | 6
A4040503 | Luminaire de type 3 (suivant légende) | U | 7
A4040504 | Câblage en câble U1000 R2V de section approprié posé sur chemin de câble ou sous moulure | ENS | 1
A4040505 | Accessoires de pose et de raccordement , étiquettes, divers, percements | ENS | 1
A4040506 | Remplacement plaque de faux plafond | ENS | 1
A4040507 | Conservation des éclairages existants en applique au-dessus des portes, y compris leurs commandes par bouton poussoir (pour deuxième circuit), avec mise en place d’une minuterie en remplacement du télérupteur. | ENS | 1
A-4.04.06 | Dégagement du RdC n°43/64
Fourniture pose et raccordement de :
A4040600 | 1 PL sur contacteur commandé par un détecteur de présence (suivant CCTP) | ENS | 3
A4040601 | 1 PL supplémentaire | ENS | 2
A4040602 | Luminaire de type 7 (suivant légende) | U | 5
A4040603 | Câblage en câble U1000 R2V de section approprié posé sur chemin de câble ou sous moulure | ENS | 1
A4040604 | Accessoires de pose et de raccordement , étiquettes, divers, percements | ENS | 1
A4040605 | Remplacement plaque de faux plafond | ENS | 1
A-4.04.07 | Mise en conformité sanitaire Rdc infirmerie
Fourniture pose et raccordement de :
A4040700 | 1 PL sur contacteur commandé par un détecteur de présence (suivant CCTP) | ENS | 4
A4040701 | 1 PL supplémentaire | ENS | 7
A4040702 | Luminaire de type 5 (suivant légende) | U | 9
A4040703 | Luminaire de type 6 (suivant légende) | U | 2
Pose en encastré inclus toutes sujétions de saignées et rebouchages soignés
Répartition suivant besoins EXE de:
A4040704 | 1 prise de courant 2P+T 10/16A étanche, y compris ligne d'alimentation | ENS | 1
A4040705 | Câblage en câble U1000 R2V de section approprié posé sur chemin de câble ou sous moulure | ENS | 1
A4040706 | Accessoires de pose et de raccordement , étiquettes, divers, percements | ENS | 1
A4040707 | Modification et dévoiement des réseaux, câblage, appareillages électriques existants, pour permettre la restructuration des sanitaires. | ENS | 1
A-4.04.08 | Laverie
Fourniture pose et raccordement de :
A4040800 | 1 PL sur contacteur commandé par un détecteur de présence (suivant CCTP) | ENS | 1
A4040801 | 1 PL supplémentaire | ENS | 1
A4040802 | Luminaire de type 2 (suivant légende) | U | 2
A4040803 | 1 PL sur simple allumage lumineux + T étanche | ENS | 1
A4040804 | 1 PL supplémentaire | ENS | 2
A4040805 | Luminaire de type 2 (suivant légende) | U | 3
A4040806 | 1 PL sur va et vient + T étanche | ENS | 1
A4040807 | 1 PL supplémentaire | ENS | 4
A4040808 | Luminaire de type 2 (suivant légende) | U | 5
A4040809 | 1 PL sur va et vient + T étanche | ENS | 1
A4040810 | Réalimentation des éclairages existant depuis la nouvelle commande d’éclairage en va et vient étanche | ENS | 1
Pose en encastré inclus toutes sujétions de saignées et rebouchages soignés
Répartition suivant besoins EXE de:
A4040811 | 1 prise de courant 2P+T 10/16A étanche, y compris ligne d'alimentation | ENS | 1
A4040812 | 1 prise de courant 2P+T 10/16A étanche, y compris ligne d'alimentation | ENS | 4
A4040813 | Câblage en câble U1000 R2V de section approprié posé sur chemin de câble ou sous moulure | ENS | 1
A4040814 | Accessoires de pose et de raccordement , étiquettes, divers, percements | ENS | 1
A4040815 | Modification, dévoiement, puis repose des réseaux, câblage, appareillages électriques existants au niveau de la création de la nouvelle porte, pour permettre la modification de la laverie. | ENS | 1
A4040816 | Modification, dévoiement, puis repose des réseaux, câblage, appareillages électriques existants dans la salle à manger, pour permettre la modification de la laverie. | ENS | 1
A4040817 | Modification, dévoiement, puis repose des réseaux, câblage, appareillages électriques existants dans la salle à manger personnel, pour permettre la modification de la laverie. | ENS | 1
A4040818 | Modification, dévoiement, puis repose des réseaux, câblage, appareillages électriques existants au niveau de la suppression de la porte, pour permettre la modification de la laverie. | ENS | 1
A4040819 | Modification, dévoiement, puis repose des réseaux, câblage, appareillages électriques existants dans la salle à manger du personnel, pour permettre la modification de la laverie. | ENS | 1
A4040820 | Accessoires de pose et de raccordement , étiquettes, divers, percements | ENS | 1
A-4.04.09 | Extension salle à manger
Fourniture pose et raccordement de :
A4040900 | 1 PL sur contacteur commandé par horloge et interrupteur crépusculaire | ENS | 1
A4040901 | 1 PL supplémentaire | ENS | 14
A4040902 | Luminaire de type 4 (suivant légende) | U | 15
A4040903 | Câblage en câble U1000 R2V de section approprié posé sur chemin de câble ou sous gaine ICTA | ENS | 1
A4040904 | Accessoires de pose et de raccordement , étiquettes, divers, percements | ENS | 1
Fourniture pose et raccordement de :
A4040905 | 1 PL sur télérupteur commandé par BP lumineux étanche sur TALL, avec voyant d'état | ENS | 3
A4040906 | 1 BP lumineux localisé supplémentaire | ENS | 4
A4040907 | 1 PL supplémentaire | ENS | 17
A4040908 | Luminaire de type 23 (suivant légende) | U | 20
A4040909 | 1 PL sur simple allumage lumineux + T étanche | ENS | 2
A4040910 | Luminaire de type 13 (suivant légende) | U | 2
Pose en encastré inclus toutes sujétions de saignées et rebouchages soignés
Répartition suivant besoins EXE de:
A4040911 | 1 prise de courant 2P+T 10/16A étanche, y compris ligne d'alimentation | ENS | 8
A4040912 | Câblage en câble U1000 R2V de section approprié posé sur chemin de câble ou sous moulure | ENS | 1
A4040913 | Accessoires de pose et de raccordement , étiquettes, divers, percements | ENS | 1
A4040914 | Dépose, modification, dévoiement, puis repose des réseaux, câblage et appareillages électriques existants pour la création de la nouvelle salle de restauration. | ENS | 1
A-4.04.10 | Dégagement du R+1 n°7
Fourniture pose et raccordement de :
A4041000 | 1 PL sur contacteur commandé par un détecteur de présence (suivant CCTP) | ENS | 2
A4041001 | 1 Détecteur de présence supplémentaire (suivant CCTP) | ENS | 2
A4041002 | 1 PL supplémentaire | ENS | 5
A4041003 | Luminaire de type 14 (suivant légende) | U | 7
A4041004 | Câblage en câble U1000 R2V de section approprié posé sur chemin de câble ou sous moulure | ENS | 1
A4041005 | Accessoires de pose et de raccordement , étiquettes, divers, percements | ENS | 1
A4041006 | Remplacement plaque de faux plafond | ENS | 1
A-4.04.11 | Dégagement entre passerelle bat 13 et 14
Fourniture pose et raccordement de :
A4041100 | 1 PL sur contacteur commandé par horloge et interrupteur crépusculaire | ENS | 1
A4041101 | 1 PL supplémentaire | ENS | 5
A4041102 | Luminaire de type 4 (suivant légende) | U | 6
A4041103 | Câblage en câble U1000 R2V de section approprié posé sur chemin de câble ou sous moulure | ENS | 1
A4041104 | Accessoires de pose et de raccordement , étiquettes, divers, percements | ENS | 1
A-4.04.12 | Mise en conformité sanitaire R+1
Sanitaires
Fourniture pose et raccordement de :
A4041200 | 1 PL sur contacteur commandé par un détecteur de présence (suivant CCTP) | ENS | 2
A4041201 | 1 PL supplémentaire | ENS | 3
A4041202 | Luminaire de type 5 (suivant légende) | U | 3
A4041203 | Luminaire de type 6 (suivant légende) | U | 2
Pose en encastré inclus toutes sujétions de saignées et rebouchages soignés
Répartition suivant besoins EXE de:
A4041204 | 1 prise de courant 2P+T 10/16A étanche, y compris ligne d'alimentation | ENS | 1
A4041205 | Câblage en câble U1000 R2V de section approprié posé sur chemin de câble ou sous moulure | ENS | 1
A4041206 | Accessoires de pose et de raccordement , étiquettes, divers, percements | ENS | 1
A4041207 | Dépose, modification, et dévoiement des réseaux, câblage, appareillages électriques existants, pour permettre la restructuration des sanitaires. | ENS | 1
A-4.04.13 | Local ménage R+1
Fourniture pose et raccordement de :
A4041300 | 1 PL sur contacteur commandé par un détecteur de présence (suivant CCTP) | ENS | 1
A4041301 | 1 PL supplémentaire | ENS
A4041302 | Luminaire de type 1 (suivant légende) | U | 1
Pose en encastré inclus toutes sujétions de saignées et rebouchages soignés
Répartition suivant besoins EXE de:
A4041303 | 1 prise de courant 2P+T 10/16A étanche, y compris ligne d'alimentation | ENS | 1
A4041304 | Câblage en câble U1000 R2V de section approprié posé sur chemin de câble ou sous moulure | ENS | 1
A4041305 | Accessoires de pose et de raccordement , étiquettes, divers, percements | ENS | 1
A-4.04.14 | Dégagement du R+2 n°5
Fourniture pose et raccordement de :
A4041400 | 1 PL sur contacteur commandé par un détecteur de présence (suivant CCTP) | ENS | 2
A4041401 | 1 Détecteur de présence supplémentaire (suivant CCTP) | ENS | 2
A4041402 | 1 PL supplémentaire | ENS | 5
A4041403 | Luminaire de type 7 (suivant légende) | U | 7
A4041404 | Câblage en câble U1000 R2V de section approprié posé sur chemin de câble ou sous moulure | ENS | 1
A4041405 | Accessoires de pose et de raccordement , étiquettes, divers, percements | ENS | 1
A4041406 | Remplacement plaque de faux plafond | ENS | 1
A-4.04.15 | Mise en conformité sanitaire R+2
Sanitaires
Fourniture pose et raccordement de :
A4041500 | 1 PL sur contacteur commandé par un détecteur de présence (suivant CCTP) | ENS | 2
A4041501 | 1 PL supplémentaire | ENS | 3
A4041502 | Luminaire de type 5 (suivant légende) | U | 3
A4041503 | Luminaire de type 6 (suivant légende) | U | 2
Pose en encastré inclus toutes sujétions de saignées et rebouchages soignés
Répartition suivant besoins EXE de:
A4041504 | 1 prise de courant 2P+T 10/16A étanche, y compris ligne d'alimentation | ENS | 1
A4041505 | Câblage en câble U1000 R2V de section approprié posé sur chemin de câble ou sous moulure | ENS | 1
A4041506 | Accessoires de pose et de raccordement , étiquettes, divers, percements | ENS | 1
A4041507 | Dépose, modification, et dévoiement des réseaux, câblage, appareillages électriques existants, pour permettre la restructuration des sanitaires. | ENS | 1
A-4.04.16 | Local ménage R+2
Fourniture pose et raccordement de :
A4041600 | 1 PL sur contacteur commandé par un détecteur de présence (suivant CCTP) | ENS | 1
A4041601 | 1 PL supplémentaire | ENS
A4041602 | Luminaire de type 1 (suivant légende) | U | 1
Pose en encastré inclus toutes sujétions de saignées et rebouchages soignés
Répartition suivant besoins EXE de:
A4041603 | 1 prise de courant 2P+T 10/16A étanche, y compris ligne d'alimentation | ENS | 1
A4041604 | Câblage en câble U1000 R2V de section approprié posé sur chemin de câble ou sous moulure | ENS | 1
A4041605 | Accessoires de pose et de raccordement , étiquettes, divers, percements | ENS | 1
A-4.04.17 | Salle informatique R+2
Sas vers rangement
Fourniture pose et raccordement de :
A4041700 | 1 PL sur contacteur commandé par un détecteur de présence (suivant CCTP) | ENS | 1
A4041701 | 1 PL supplémentaire | ENS
A4041702 | Luminaire de type 1 (suivant légende) | U | 1
Pose en encastré inclus toutes sujétions de saignées et rebouchages soignés
Répartition suivant besoins EXE de:
A4041703 | 1 prise de courant 2P+T 10/16A étanche, y compris ligne d'alimentation | ENS | 1
A4041704 | Câblage en câble U1000 R2V de section approprié posé sur chemin de câble ou sous moulure | ENS | 1
A4041705 | Accessoires de pose et de raccordement , étiquettes, divers, percements | ENS | 1
A4041706 | Modification des circuits électrique existant en fonction du nouveau cloisonnement. | ENS | 1
Salle de cours
A4041707 | Dépose, modification, et dévoiement des réseaux, câblage, appareillages électriques existants dans la salle de cours, pour permettre le déplacement de la porte d’accès à l’escalier. | ENS | 1
A4041708 | Dépose, modification, et dévoiement des réseaux, câblage, des commandes d’éclairage existantes dans la salle de cours, pour permettre le déplacement de la porte d’accès à l’escalier. | ENS | 1
A-4.04.18 | Modification de porte
A4041800 | Modification électrique suite au remplacement de porte intérieure ou extérieure suivant CCTP | U | 9
A4041801 | Asservissement des portes DAS à remplacer à la centrale incendie, réalisée en câble U1000 R2V 3G2.5mm2 posé sur chemin de câble ou sous gaine ICTA. | U | 2
A4041802 | Accessoires de pose et de raccordement , étiquettes, divers, percements | ENS | 1
A-4.04.19 | Espace d’attente sécurisé bâtiment 12 (nb=2)
Fourniture pose et raccordement de :
A4041900 | Un bloc autonome d’éclairage de sécurité d’ambiance 360Lumens compatible avec la télécommande d’éclairage de sécurité existante. | ENS | 2
A4041901 | Câblage des équipements suivant le CCTP et les besoins d'exécution | ENS | 2
A4041902 | Accessoires de pose et de raccordement , étiquettes, divers, percements | ENS | 1
Fourniture pose et raccordement de :
A4041903 | Poste d’appel mains-libres de type saillie, avec bouton réarmant, Led de tranquillisation, inductophone (écoute malentendant), couleur rouge de type 22.001.037 + 41.029.01 de marque TOPTRONIC ou techniquement équivalent. | ENS | 2
A4041904 | Un multiplexeur déporté sous coffret de type MAXB pour 16 postes de marque TOPTRONIC ou techniquement équivalent, | ENS | 1
A4041905 | Câblage des équipements suivant le CCTP et les besoins d'exécution | ENS | 1
A4041906 | Accessoires de pose et de raccordement , étiquettes, divers, percements | ENS | 1
Fourniture et pose de :
A4041907 | Mise en place d’une affiche réglementaire signalant l’EAS | U | 6
A4041908 | Remplacement des plans d’évacuation du bâtiment (estimation ) | U | 4
A4041909 | Remplacement du plan général d’évacuation du lycée | ENS | 1
A4041910 | Accessoires de pose , étiquettes, divers, percements | ENS | 1
A-4.04.20 | Divers
A4042000 | Dépose et repose des équipements électriques (DM, Cde EC, ..) pour permettre leur mise à niveau réglementaire. | U | 35
A4042001 | Accessoires de pose et de raccordement , étiquettes, divers, percements | ENS | 1
A-4.05 | BATIMENT 13
A-4.05.01 | Escalier du RdC au R+2 n°11
Fourniture pose et raccordement de :
A4050100 | 1 PL sur contacteur commandé par un détecteur de présence (suivant CCTP) | ENS | 2
A4050101 | 1 Détecteur de présence supplémentaire (suivant CCTP) | ENS | 1
A4050102 | 1 PL supplémentaire | ENS | 10
A4050103 | Luminaire de type 4 (suivant légende) | U | 12
A4050104 | Câblage en câble U1000 R2V de section approprié posé sur chemin de câble ou sous moulure | ENS | 1
A4050105 | Accessoires de pose et de raccordement , étiquettes, divers, percements | ENS | 1
A-4.05.02 | Dégagement du RdC n°6
Fourniture pose et raccordement de :
A4050200 | 1 PL sur contacteur commandé par un détecteur de présence (suivant CCTP) | ENS | 2
A4050201 | 1 Détecteur de présence supplémentaire (suivant CCTP) | ENS | 2
A4050202 | 1 PL supplémentaire | ENS | 6
A4050203 | Luminaire de type 14 (suivant légende) | U | 8
A4050204 | Câblage en câble U1000 R2V de section approprié posé sur chemin de câble ou sous moulure | ENS | 1
A4050205 | Accessoires de pose et de raccordement , étiquettes, divers, percements | ENS | 1
A4050206 | Remplacement plaque de faux plafond | ENS | 1
A-4.05.03 | Dégagement du RdC n°5
Fourniture pose et raccordement de :
A4050300 | 1 PL sur contacteur commandé par un détecteur de présence (suivant CCTP) | ENS | 2
A4050301 | 1 Détecteur de présence supplémentaire (suivant CCTP) | ENS | 2
A4050302 | 1 PL supplémentaire | ENS | 5
A4050303 | Luminaire de type 14 (suivant légende) | U | 7
A4050304 | Câblage en câble U1000 R2V de section approprié posé sur chemin de câble ou sous moulure | ENS | 1
A4050305 | Accessoires de pose et de raccordement , étiquettes, divers, percements | ENS | 1
A4050306 | Remplacement plaque de faux plafond | ENS | 1
A-4.05.04 | Mise en conformité sanitaire RdC
Fourniture pose et raccordement de :
A4050400 | 1 PL sur contacteur commandé par un détecteur de présence (suivant CCTP) | ENS | 1
A4050401 | 1 PL supplémentaire | ENS | 4
A4050402 | Luminaire de type 5 (suivant légende) | U | 4
A4050403 | Luminaire de type 6 (suivant légende) | U | 1
Pose en encastré inclus toutes sujétions de saignées et rebouchages soignés
Répartition suivant besoins EXE de:
A4050404 | 1 prise de courant 2P+T 10/16A étanche, y compris ligne d'alimentation | ENS | 1
A4050405 | Câblage en câble U1000 R2V de section approprié posé sur chemin de câble ou sous moulure | ENS | 1
A4050406 | Accessoires de pose et de raccordement , étiquettes, divers, percements | ENS | 1
A4050407 | Modification et dévoiement des réseaux, câblage, appareillages électriques existants, pour permettre la restructuration des sanitaires. | ENS | 1
A-4.05.05 | Dégagement du R+1 n°2
Fourniture pose et raccordement de :
A4050500 | 1 PL sur contacteur commandé par un détecteur de présence (suivant CCTP) | ENS | 2
A4050501 | 1 Détecteur de présence supplémentaire (suivant CCTP) | ENS | 2
A4050502 | 1 PL supplémentaire | ENS | 5
A4050503 | Luminaire de type 14 (suivant légende) | U | 7
A4050504 | Câblage en câble U1000 R2V de section approprié posé sur chemin de câble ou sous moulure | ENS | 1
A4050505 | Accessoires de pose et de raccordement , étiquettes, divers, percements | ENS | 1
A4050506 | Remplacement plaque de faux plafond | ENS | 1
A-4.05.06 | Dégagement du R+1 n°3
Fourniture pose et raccordement de :
A4050600 | 1 PL sur contacteur commandé par un détecteur de présence (suivant CCTP) | ENS | 2
A4050601 | 1 Détecteur de présence supplémentaire (suivant CCTP) | ENS | 2
A4050602 | 1 PL supplémentaire | ENS | 4
A4050603 | Luminaire de type 14 (suivant légende) | U | 6
A4050604 | Câblage en câble U1000 R2V de section approprié posé sur chemin de câble ou sous moulure | ENS | 1
A4050605 | Accessoires de pose et de raccordement , étiquettes, divers, percements | ENS | 1
A4050606 | Remplacement plaque de faux plafond | ENS | 1
A-4.05.07 | Mise en conformité sanitaire R+1
Fourniture pose et raccordement de :
A4050700 | 1 PL sur contacteur commandé par un détecteur de présence (suivant CCTP) | ENS | 1
A4050701 | 1 PL supplémentaire | ENS | 3
A4050702 | Luminaire de type 5 (suivant légende) | U | 3
A4050703 | Luminaire de type 6 (suivant légende) | U | 1
Pose en encastré inclus toutes sujétions de saignées et rebouchages soignés
Répartition suivant besoins EXE de:
A4050704 | 1 prise de courant 2P+T 10/16A étanche, y compris ligne d'alimentation | ENS | 1
A4050705 | Câblage en câble U1000 R2V de section approprié posé sur chemin de câble ou sous moulure | ENS | 1
A4050706 | Accessoires de pose et de raccordement , étiquettes, divers, percements | ENS | 1
A4050707 | Dépose, modification et dévoiement des réseaux, câblage, appareillages électriques existants, pour permettre la restructuration des sanitaires. | ENS | 1
A-4.05.08 | Dégagement du R+2 n°2
Fourniture pose et raccordement de :
A4050800 | 1 PL sur contacteur commandé par un détecteur de présence (suivant CCTP) | ENS | 2
A4050801 | 1 Détecteur de présence supplémentaire (suivant CCTP) | ENS | 2
A4050802 | 1 PL supplémentaire | ENS | 5
A4050803 | Luminaire de type 14 (suivant légende) | U | 7
A4050804 | Câblage en câble U1000 R2V de section approprié posé sur chemin de câble ou sous moulure | ENS | 1
A4050805 | Accessoires de pose et de raccordement , étiquettes, divers, percements | ENS | 1
A4050806 | Remplacement plaque de faux plafond | ENS | 1
A-4.05.09 | Dégagement du R+2 n°3
Fourniture pose et raccordement de :
A4050900 | 1 PL sur contacteur commandé par un détecteur de présence (suivant CCTP) | ENS | 2
A4050901 | 1 Détecteur de présence supplémentaire (suivant CCTP) | ENS | 2
A4050902 | 1 PL supplémentaire | ENS | 4
A4050903 | Luminaire de type 14 (suivant légende) | U | 6
A4050904 | Câblage en câble U1000 R2V de section approprié posé sur chemin de câble ou sous moulure | ENS | 1
A4050905 | Accessoires de pose et de raccordement , étiquettes, divers, percements | ENS | 1
A4050906 | Remplacement plaque de faux plafond | ENS | 1
A-4.05.10 | Passerelle ascenseur niveau 1 et 2
Fourniture pose et raccordement de :
A4051000 | 1 PL sur contacteur commandé par horloge et interrupteur crépusculaire | ENS | 1
A4051001 | 1 PL supplémentaire | ENS | 4
A4051002 | Luminaire de type 4 (suivant légende) | U | 3
A4051003 | Luminaire de type 9 (suivant légende) | U | 2
A4051004 | Câblage en câble U1000 R2V de section approprié posé sur chemin de câble ou sous moulure | ENS | 1
A4051005 | Accessoires de pose et de raccordement , étiquettes, divers, percements | ENS | 1
A-4.05.11 | Mise en conformité sanitaire R+2
Fourniture pose et raccordement de :
A4051100 | 1 PL sur contacteur commandé par un détecteur de présence (suivant CCTP) | ENS | 1
A4051101 | 1 PL supplémentaire | ENS | 3
A4051102 | Luminaire de type 5 (suivant légende) | U | 3
A4051103 | Luminaire de type 6 (suivant légende) | U | 1
Pose en encastré inclus toutes sujétions de saignées et rebouchages soignés
Répartition suivant besoins EXE de:
A4051104 | 1 prise de courant 2P+T 10/16A étanche, y compris ligne d'alimentation | ENS | 1
A4051105 | Câblage en câble U1000 R2V de section approprié posé sur chemin de câble ou sous moulure | ENS | 1
A4051106 | Accessoires de pose et de raccordement , étiquettes, divers, percements | ENS | 1
A4051107 | Modification et dévoiement des réseaux, câblage, appareillages électriques existants, pour permettre la restructuration des sanitaires. | ENS | 1
A-4.05.12 | Modification de porte
A4051200 | Modification électrique suite au remplacement de porte intérieure ou extérieure suivant CCTP | U | 12
A4051201 | Asservissement des portes DAS à remplacer à la centrale incendie, réalisée en câble U1000 R2V 3G2.5mm2 posé sur chemin de câble ou sous gaine ICTA. | U | 6
A4051202 | Accessoires de pose et de raccordement , étiquettes, divers, percements | ENS | 1
A-4.05.13 | Divers
A4051300 | Dépose et repose des équipements électriques (DM, Cde Ecl ..) pour permettre leurs mises à niveau. | U | 20
A4051301 | Accessoires de pose et de raccordement , étiquettes, divers, percements | ENS | 1
A-4.06 | BATIMENT 14
A-4.06.01 | Escalier du R-1 au R+2 n°29
Fourniture pose et raccordement de :
A4060100 | 1 PL sur contacteur commandé par un détecteur de présence (suivant CCTP) | ENS | 2
A4060101 | 1 Détecteur de présence supplémentaire (suivant CCTP) | ENS | 2
A4060102 | 1 PL supplémentaire | ENS | 14
A4060103 | Luminaire de type 4 (suivant légende) | U | 16
A4060104 | Câblage en câble U1000 R2V de section approprié posé sur chemin de câble ou sous moulure | ENS | 1
A4060105 | Accessoires de pose et de raccordement , étiquettes, divers, percements | ENS | 1
A-4.06.02 | Escalier du R-1 au R+2 n°1
Fourniture pose et raccordement de :
A4060200 | 1 PL sur contacteur commandé par un détecteur de présence (suivant CCTP) | ENS | 2
A4060201 | 1 Détecteur de présence supplémentaire (suivant CCTP) | ENS | 2
A4060202 | 1 PL supplémentaire | ENS | 14
A4060203 | Luminaire de type 4 (suivant légende) | U | 16
A4060204 | Câblage en câble U1000 R2V de section approprié posé sur chemin de câble ou sous moulure | ENS | 1
A4060205 | Accessoires de pose et de raccordement , étiquettes, divers, percements | ENS | 1
A-4.06.03 | Escalier du R-1 au RdC n°1
Fourniture pose et raccordement de :
A4060300 | 1 PL sur contacteur commandé par un détecteur de présence (suivant CCTP) | ENS | 1
A4060301 | 1 Détecteur de présence supplémentaire (suivant CCTP) | ENS | 1
A4060302 | 1 PL supplémentaire | ENS | 3
A4060303 | Luminaire de type 4 (suivant légende) | U | 4
A4060304 | Câblage en câble U1000 R2V de section approprié posé sur chemin de câble ou sous moulure | ENS | 1
A4060305 | Accessoires de pose et de raccordement , étiquettes, divers, percements | ENS | 1
A-4.06.04 | Escalier du RdC au R+2 n°31
Fourniture pose et raccordement de :
A4060400 | 1 PL sur contacteur commandé par un détecteur de présence (suivant CCTP) | ENS | 2
A4060401 | 1 Détecteur de présence supplémentaire (suivant CCTP) | ENS | 1
A4060402 | 1 PL supplémentaire | ENS | 10
A4060403 | Luminaire de type 4 (suivant légende) | U | 12
A4060404 | Câblage en câble U1000 R2V de section approprié posé sur chemin de câble ou sous moulure | ENS | 1
A4060405 | Accessoires de pose et de raccordement , étiquettes, divers, percements | ENS | 1
A-4.06.05 | Atelier ETR
A4060500 | Dépose, modification, dévoiement, puis repose des appareillages et équipements électriques existants, pour permettre le remplacement des faux plafonds et réfection de la charpente. | ENS | 1
A4060501 | Dépose, modification, dévoiement, puis repose des appareillages et équipements électriques existants, pour permettre le remplacement des faux plafonds et réfection de la charpente. | ENS | 1
A4060502 | Fourniture pose et raccordement de :
A4060503 | 1 prise de courant 2P+T 10/16A étanche, y compris ligne d'alimentation | ENS | 4
A4060504 | Câblage en câble U1000 R2V de section approprié posé sur chemin de câble ou sous moulure | ENS | 1
A4060505 | Accessoires de pose et de raccordement , étiquettes, divers, percements | ENS | 1
A-4.06.06 | Auvent Atelier ETR
A4060600 | Dépose, modification, dévoiement, puis repose des appareillages et équipements électriques existants, pour permettre le remplacement des faux plafonds et réfection de la charpente. | ENS | 1
A4060601 | Dépose, modification, dévoiement, puis repose des appareillages et équipements électriques existants, pour permettre le remplacement des faux plafonds et réfection de la charpente. | ENS | 1
Fourniture pose et raccordement de :
A4060602 | 1 PL sur contacteur commandé par un détecteur de présence (suivant CCTP) | ENS | 1
A4060603 | 1 Détecteur de présence supplémentaire (suivant CCTP) | ENS | 1
A4060604 | 1 PL supplémentaire | ENS | 5
A4060605 | Luminaire de type 4 (suivant légende) | U | 6
A4060606 | Câblage en câble U1000 R2V de section approprié posé sur chemin de câble ou sous moulure | ENS | 1
A4060607 | Accessoires de pose et de raccordement , étiquettes, divers, percements | ENS | 1
A-4.06.07 | Local VDI du RdC
Fourniture pose et raccordement de :
A4060700 | 1 PL sur simple allumage lumineux + T étanche | ENS | 1
A4060701 | 1 PL supplémentaire | ENS | 0
A4060702 | Luminaire de type 13 (suivant légende) | U | 1
Répartition suivant besoins EXE de:
A4060703 | 1 prise de courant 2P+T 10/16A étanche, y compris ligne d'alimentation | ENS | 2
A4060704 | Câblage en câble U1000 R2V de section approprié posé sur chemin de câble ou sous moulure | ENS | 1
A4060705 | Accessoires de pose et de raccordement , étiquettes, divers, percements | ENS | 1
A4060706 | Dépose, modification, et dévoiement des réseaux, câblage, appareillages électriques existants le couloir, le local dépôt, pour permettre la création du local VDI. | ENS | 1
A-4.06.08 | Local Dépôt n°18 du RdC
Fourniture pose et raccordement de :
A4060800 | 1 PL sur simple allumage lumineux + T étanche | ENS | 1
A4060801 | 1 PL supplémentaire | ENS | 1
A4060802 | Luminaire de type 13 (suivant légende) | U | 2
Répartition suivant besoins EXE de:
A4060803 | 1 prise de courant 2P+T 10/16A étanche, y compris ligne d'alimentation | ENS | 2
A4060804 | Câblage en câble U1000 R2V de section approprié posé sur chemin de câble ou sous moulure | ENS | 1
A4060805 | Accessoires de pose et de raccordement , étiquettes, divers, percements | ENS | 1
A4060806 | Dépose, modification, et dévoiement des réseaux, câblage, appareillages électriques existants le couloir, le local dépôt, pour permettre la création du local VDI. | ENS | 1
A4060807 | Dépose, modification, et dévoiement des réseaux, câblage, appareillages électriques existants le local dépôt 17 pour permettre l'obturation de la porte | ENS | 1
A-4.06.09 | Dégagement du RdC n°13
Fourniture pose et raccordement de :
A4060900 | 1 PL sur contacteur commandé par un détecteur de présence (suivant CCTP) | ENS | 2
A4060901 | 1 Détecteur de présence supplémentaire (suivant CCTP) | ENS | 2
A4060902 | 1 PL supplémentaire | ENS | 6
A4060903 | Luminaire de type 14 (suivant légende) | U | 8
A4060904 | Câblage en câble U1000 R2V de section approprié posé sur chemin de câble ou sous moulure | ENS | 1
A4060905 | Accessoires de pose et de raccordement , étiquettes, divers, percements | ENS | 1
A4060906 | Remplacement plaque de faux plafond | ENS | 1
A-4.06.10 | Dégagement du RdC n°14
Fourniture pose et raccordement de :
A4061000 | 1 PL sur contacteur commandé par un détecteur de présence (suivant CCTP) | ENS | 2
A4061001 | 1 Détecteur de présence supplémentaire (suivant CCTP) | ENS | 2
A4061002 | 1 PL supplémentaire | ENS | 9
A4061003 | Luminaire de type 14 (suivant légende) | U | 11
A4061004 | Câblage en câble U1000 R2V de section approprié posé sur chemin de câble ou sous moulure | ENS | 1
A4061005 | Accessoires de pose et de raccordement , étiquettes, divers, percements | ENS | 1
A4061006 | Remplacement plaque de faux plafond | ENS | 1
A-4.06.11 | Dégagement du RdC n°3
Fourniture pose et raccordement de :
A4061100 | 1 PL sur contacteur commandé par un détecteur de présence (suivant CCTP) | ENS | 2
A4061101 | 1 Détecteur de présence supplémentaire (suivant CCTP) | ENS | 2
A4061102 | 1 PL supplémentaire | ENS | 6
A4061103 | Luminaire de type 14 (suivant légende) | U | 8
A4061104 | Câblage en câble U1000 R2V de section approprié posé sur chemin de câble ou sous moulure | ENS | 1
A4061105 | Accessoires de pose et de raccordement , étiquettes, divers, percements | ENS | 1
A4061106 | Remplacement plaque de faux plafond | ENS | 1
A-4.06.12 | Galerie coursive du RdC n°30
Fourniture pose et raccordement de :
A4061200 | 1 PL sur alimentation sur circuit d'éclairage existant | ENS | 3
A4061201 | 1 PL supplémentaire | ENS | 19
A4061202 | Luminaire de type 17 (suivant légende) | U | 12
A4061203 | Luminaire de type 4 (suivant légende) | U | 2
A4061204 | Luminaire de type 1 (suivant légende) | U | 8
A4061205 | Câblage en câble U1000 R2V de section approprié posé sur chemin de câble ou sous moulure | ENS | 1
A4061206 | Accessoires de pose et de raccordement , étiquettes, divers, percements | ENS | 1
A-4.06.13 | Dégagement du R+1 n°15
Fourniture pose et raccordement de :
A4061300 | 1 PL sur contacteur commandé par un détecteur de présence (suivant CCTP) | ENS | 2
A4061301 | 1 Détecteur de présence supplémentaire (suivant CCTP) | ENS | 2
A4061302 | 1 PL supplémentaire | ENS | 5
A4061303 | Luminaire de type 14 (suivant légende) | U | 7
A4061304 | Câblage en câble U1000 R2V de section approprié posé sur chemin de câble ou sous moulure | ENS | 1
A4061305 | Accessoires de pose et de raccordement , étiquettes, divers, percements | ENS | 1
A4061306 | Remplacement plaque de faux plafond | ENS | 1
A-4.06.14 | Dégagement du R+1 n°14
Fourniture pose et raccordement de :
A4061400 | 1 PL sur contacteur commandé par un détecteur de présence (suivant CCTP) | ENS | 2
A4061401 | 1 Détecteur de présence supplémentaire (suivant CCTP) | ENS | 2
A4061402 | 1 PL supplémentaire | ENS | 10
A4061403 | Luminaire de type 14 (suivant légende) | U | 12
A4061404 | Câblage en câble U1000 R2V de section approprié posé sur chemin de câble ou sous moulure | ENS | 1
A4061405 | Accessoires de pose et de raccordement , étiquettes, divers, percements | ENS | 1
A4061406 | Remplacement plaque de faux plafond | ENS | 1
A-4.06.15 | Dégagement du R+1 n°11
Fourniture pose et raccordement de :
A4061500 | 1 PL sur contacteur commandé par un détecteur de présence (suivant CCTP) | ENS | 2
A4061501 | 1 Détecteur de présence supplémentaire (suivant CCTP) | ENS | 2
A4061502 | 1 PL supplémentaire | ENS | 5
A4061503 | Luminaire de type 14 (suivant légende) | U | 7
A4061504 | Câblage en câble U1000 R2V de section approprié posé sur chemin de câble ou sous moulure | ENS | 1
A4061505 | Accessoires de pose et de raccordement , étiquettes, divers, percements | ENS | 1
A4061506 | Remplacement plaque de faux plafond | ENS | 1
A-4.06.16 | Galerie coursive du R+1 n°32
Fourniture pose et raccordement de :
A4061600 | 1 PL sur alimentation sur circuit d'éclairage existant | ENS | 3
A4061601 | 1 PL supplémentaire | ENS | 17
A4061602 | Luminaire de type 17 (suivant légende) | U | 10
A4061603 | Luminaire de type 4 (suivant légende) | U | 2
A4061604 | Luminaire de type 1 (suivant légende) | U | 8
A4061605 | Câblage en câble U1000 R2V de section approprié posé sur chemin de câble ou sous moulure | ENS | 1
A4061606 | Accessoires de pose et de raccordement , étiquettes, divers, percements | ENS | 1
A-4.06.17 | Dégagement du R+2 n°19
Fourniture pose et raccordement de :
A4061700 | 1 PL sur contacteur commandé par un détecteur de présence (suivant CCTP) | ENS | 2
A4061701 | 1 Détecteur de présence supplémentaire (suivant CCTP) | ENS | 2
A4061702 | 1 PL supplémentaire | ENS | 5
A4061703 | Luminaire de type 14 (suivant légende) | U | 7
A4061704 | Câblage en câble U1000 R2V de section approprié posé sur chemin de câble ou sous moulure | ENS | 1
A4061705 | Accessoires de pose et de raccordement , étiquettes, divers, percements | ENS | 1
A4061706 | Remplacement plaque de faux plafond | ENS | 1
A-4.06.18 | Dégagement du R+2 n°13
Fourniture pose et raccordement de :
A4061800 | 1 PL sur contacteur commandé par un détecteur de présence (suivant CCTP) | ENS | 2
A4061801 | 1 Détecteur de présence supplémentaire (suivant CCTP) | ENS | 2
A4061802 | 1 PL supplémentaire | ENS | 8
A4061803 | Luminaire de type 14 (suivant légende) | U | 10
A4061804 | Câblage en câble U1000 R2V de section approprié posé sur chemin de câble ou sous moulure | ENS | 1
A4061805 | Accessoires de pose et de raccordement , étiquettes, divers, percements | ENS | 1
A4061806 | Remplacement plaque de faux plafond | ENS | 1
A-4.06.19 | Dégagement du R+2 n°4
Fourniture pose et raccordement de :
A4061900 | 1 PL sur contacteur commandé par un détecteur de présence (suivant CCTP) | ENS | 2
A4061901 | 1 Détecteur de présence supplémentaire (suivant CCTP) | ENS | 2
A4061902 | 1 PL supplémentaire | ENS | 5
A4061903 | Luminaire de type 14 (suivant légende) | U | 7
A4061904 | Câblage en câble U1000 R2V de section approprié posé sur chemin de câble ou sous moulure | ENS | 1
A4061905 | Accessoires de pose et de raccordement , étiquettes, divers, percements | ENS | 1
A4061906 | Remplacement plaque de faux plafond | ENS | 1
A-4.06.20 | Galerie coursive du R+1 n°28
Fourniture pose et raccordement de :
A4062000 | 1 PL sur alimentation sur circuit d'éclairage existant | ENS | 3
A4062001 | 1 PL supplémentaire | ENS | 17
A4062002 | Luminaire de type 17 (suivant légende) | U | 10
A4062003 | Luminaire de type 4 (suivant légende) | U | 2
A4062004 | Luminaire de type 1 (suivant légende) | U | 8
A4062005 | Câblage en câble U1000 R2V de section approprié posé sur chemin de câble ou sous moulure | ENS | 1
A4062006 | Accessoires de pose et de raccordement , étiquettes, divers, percements | ENS | 1
A-4.06.21 | Mise en conformité sanitaire RdC
Fourniture pose et raccordement de :
A4062100 | 1 PL sur contacteur commandé par un détecteur de présence (suivant CCTP) | ENS | 1
A4062101 | 1 PL supplémentaire | ENS | 1
A4062102 | Luminaire de type 1 (suivant légende) | U | 1
A4062103 | Luminaire de type 6 (suivant légende) | U | 1
Pose en encastré inclus toutes sujétions de saignées et rebouchages soignés
Répartition suivant besoins EXE de:
A4062104 | 1 prise de courant 2P+T 10/16A étanche, y compris ligne d'alimentation | ENS | 1
A4062105 | Câblage en câble U1000 R2V de section approprié posé sur chemin de câble ou sous moulure | ENS | 1
A4062106 | Accessoires de pose et de raccordement , étiquettes, divers, percements | ENS | 1
A4062107 | Modification et dévoiement des réseaux, câblage, appareillages électriques existants, pour permettre la restructuration des sanitaires. | ENS | 1
A-4.06.22 | Mise en conformité sanitaire R+1
Fourniture pose et raccordement de :
A4062200 | 1 PL sur contacteur commandé par un détecteur de présence (suivant CCTP) | ENS | 1
A4062201 | 1 PL supplémentaire | ENS | 1
A4062202 | Luminaire de type 1 (suivant légende) | U | 1
A4062203 | Luminaire de type 6 (suivant légende) | U | 1
Pose en encastré inclus toutes sujétions de saignées et rebouchages soignés
Répartition suivant besoins EXE de:
A4062204 | 1 prise de courant 2P+T 10/16A étanche, y compris ligne d'alimentation | ENS | 1
A4062205 | Câblage en câble U1000 R2V de section approprié posé sur chemin de câble ou sous moulure | ENS | 1
A4062206 | Accessoires de pose et de raccordement , étiquettes, divers, percements | ENS | 1
A4062207 | Modification et dévoiement des réseaux, câblage, appareillages électriques existants, pour permettre la restructuration des sanitaires. | ENS | 1
A-4.06.23 | Mise en conformité sanitaire R+2
Fourniture pose et raccordement de :
A4062300 | 1 PL sur contacteur commandé par un détecteur de présence (suivant CCTP) | ENS | 1
A4062301 | 1 PL supplémentaire | ENS | 1
A4062302 | Luminaire de type 1 (suivant légende) | U | 1
A4062303 | Luminaire de type 6 (suivant légende) | U | 1
Pose en encastré inclus toutes sujétions de saignées et rebouchages soignés
Répartition suivant besoins EXE de:
A4062304 | 1 prise de courant 2P+T 10/16A étanche, y compris ligne d'alimentation | ENS | 1
A4062305 | Câblage en câble U1000 R2V de section approprié posé sur chemin de câble ou sous moulure | ENS | 1
A4062306 | Accessoires de pose et de raccordement , étiquettes, divers, percements | ENS | 1
A4062307 | Modification et dévoiement des réseaux, câblage, appareillages électriques existants, pour permettre la restructuration des sanitaires. | ENS | 1
A-4.06.24 | Modification de porte
A4062400 | Modification électrique suite au remplacement de porte intérieure ou extérieure suivant CCTP | U | 7
A4062401 | Accessoires de pose et de raccordement , étiquettes, divers, percements | ENS | 1
A-4.06.25 | Divers
A4062500 | Dépose et repose des équipements électriques pour permettre le déplacement des lave-mains | ENS | 6
A4062501 | Dépose et repose des équipements électriques pour permettre le déplacement des SM électrique | ENS | 6
A4062502 | Dépose et repose des équipements électriques (DM, Cde Ecl ..) pour permettre leurs mises à niveau. | U | 20
A-4.06.26 | Espace d’attente sécurisé bâtiment 14 (nb=3)
Fourniture pose et raccordement de :
A4062600 | Un bloc autonome d’éclairage de sécurité d’ambiance 360Lumens compatible avec la télécommande d’éclairage de sécurité existante. | ENS | 3
A4062601 | Luminaire de type 19 (suivant légende) | U | 3
A4062602 | Câblage des équipements suivant le CCTP et les besoins d'exécution | ENS | 3
A4062603 | Accessoires de pose et de raccordement , étiquettes, divers, percements | ENS | 1
Fourniture pose et raccordement de :
A4062604 | Poste d’appel mains-libres de type saillie, avec bouton réarmant, Led de tranquillisation, inductophone (écoute malentendant), couleur rouge de type 22.001.037 + 41.029.01 de marque TOPTRONIC ou techniquement équivalent. | ENS | 3
A4062605 | Un multiplexeur déporté sous coffret de type MAXB pour 16 postes de marque TOPTRONIC ou techniquement équivalent, | ENS | 1
A4062606 | Câblage des équipements suivant le CCTP et les besoins d'exécution | ENS | 1
A4062607 | Accessoires de pose et de raccordement , étiquettes, divers, percements | ENS | 1
Fourniture et pose de :
A4062608 | Mise en place d’une affiche réglementaire signalant l’EAS | U | 11
A4062609 | Remplacement des plans d’évacuation du bâtiment (estimation ) | ENS | 20
A4062610 | Remplacement du plan général d’évacuation du lycée | ENS | 1
A4062611 | Accessoires de pose , étiquettes, divers, percements | ENS | 1
A-4.07 | BATIMENT 15
A-4.07.01 | Escalier du RdC au R+2 n°2
Fourniture pose et raccordement de :
A4070100 | 1 PL sur contacteur commandé par un détecteur de présence (suivant CCTP) | ENS | 2
A4070101 | 1 Détecteur de présence supplémentaire (suivant CCTP) | ENS | 1
A4070102 | 1 PL supplémentaire | ENS | 12
A4070103 | Luminaire de type 4 (suivant légende) | U | 14
A4070104 | Câblage en câble U1000 R2V de section approprié posé sur chemin de câble ou sous moulure | ENS | 1
A4070105 | Accessoires de pose et de raccordement , étiquettes, divers, percements | ENS | 1
A-4.07.02 | Escalier du RdC au R+2 n°1
Fourniture pose et raccordement de :
A4070200 | 1 PL sur contacteur commandé par un détecteur de présence (suivant CCTP) | ENS | 2
A4070201 | 1 Détecteur de présence supplémentaire (suivant CCTP) | ENS | 2
A4070202 | 1 PL supplémentaire | ENS | 14
A4070203 | Luminaire de type 4 (suivant légende) | U | 16
A4070204 | Câblage en câble U1000 R2V de section approprié posé sur chemin de câble ou sous moulure | ENS | 1
A4070205 | Accessoires de pose et de raccordement , étiquettes, divers, percements | ENS | 1
A-4.07.03 | Escalier du RdC à l'entresol
Fourniture pose et raccordement de :
A4070300 | 1 PL sur contacteur commandé par un détecteur de présence (suivant CCTP) | ENS | 1
A4070301 | 1 Détecteur de présence supplémentaire (suivant CCTP) | ENS | 1
A4070302 | 1 PL supplémentaire | ENS | 2
A4070303 | Luminaire de type 4 (suivant légende) | U | 3
A4070304 | Câblage en câble U1000 R2V de section approprié posé sur chemin de câble ou sous moulure | ENS | 1
A4070305 | Accessoires de pose et de raccordement , étiquettes, divers, percements | ENS | 1
A-4.07.04 | Mise en conformité sanitaire R+1
Sanitaires
Fourniture pose et raccordement de :
A4070400 | 1 PL sur contacteur commandé par un détecteur de présence (suivant CCTP) | ENS | 1
A4070401 | 1 PL supplémentaire | ENS | 2
A4070402 | Luminaire de type 5 (suivant légende) | U | 2
A4070403 | Luminaire de type 6 (suivant légende) | U | 1
Pose en encastré inclus toutes sujétions de saignées et rebouchages soignés
Répartition suivant besoins EXE de:
A4070404 | 1 prise de courant 2P+T 10/16A étanche, y compris ligne d'alimentation | ENS | 1
A4070405 | Câblage en câble U1000 R2V de section approprié posé sur chemin de câble ou sous moulure | ENS | 1
A4070406 | Accessoires de pose et de raccordement , étiquettes, divers, percements | ENS | 1
Circulation
A4070407 | Dépose, modification, dévoiement, puis repose des appareillages et équipements électriques existants, pour permettre la modification de la circulation | ENS | 1
Fourniture pose et raccordement de :
A4070408 | 1 PL sur contacteur commandé par un détecteur de présence (suivant CCTP) | ENS | 1
A4070409 | 1 PL supplémentaire | ENS | 1
A4070410 | Luminaire de type 2 (suivant légende) | U | 2
Pose en encastré inclus toutes sujétions de saignées et rebouchages soignés
Répartition suivant besoins EXE de:
A4070411 | 1 prise de courant 2P+T 10/16A, y compris ligne d'alimentation | ENS | 1
A4070412 | Câblage en câble U1000 R2V de section approprié posé sur chemin de câble ou sous moulure | ENS | 1
A4070413 | Accessoires de pose et de raccordement , étiquettes, divers, percements | ENS | 1
Salle de classe
A4070414 | Dépose, modification, dévoiement, puis repose des appareillages et équipements électriques existants, pour permettre la modification de la salle classe | ENS | 1
Fourniture pose et raccordement de :
A4070415 | 1 PL sur va et vient +T | ENS | 1
A4070416 | Réalimentation des éclairages existant depuis la nouvelle commande d’éclairage en va et vient étanche (modification de la porte) | ENS | 1
Pose en encastré inclus toutes sujétions de saignées et rebouchages soignés
Répartition suivant besoins EXE de:
A4070417 | 1 prise de courant 2P+T 10/16A, y compris ligne d'alimentation | ENS | 1
A4070418 | Câblage en câble U1000 R2V de section approprié posé sur chemin de câble ou sous moulure | ENS | 1
A4070419 | Accessoires de pose et de raccordement , étiquettes, divers, percements | ENS | 1
A-4.07.05 | Local VDI du RdC
Fourniture pose et raccordement de :
A4070500 | 1 PL sur simple allumage lumineux + T étanche | ENS | 1
A4070501 | Luminaire de type 13 (suivant légende) | U | 1
Répartition suivant besoins EXE de:
A4070502 | 1 prise de courant 2P+T 10/16A étanche, y compris ligne d'alimentation | ENS | 2
A4070503 | Câblage en câble U1000 R2V de section approprié posé sur chemin de câble ou sous moulure | ENS | 1
A4070504 | Accessoires de pose et de raccordement , étiquettes, divers, percements | ENS | 1
A4070505 | Dépose, modification, et dévoiement des réseaux, câblage, appareillages électriques existants dans la salle de classe, pour permettre la création du local VDI. | ENS | 1
A-4.07.06 | Salle de classe 312
A4070600 | Dépose, modification, et dévoiement des réseaux, câblage, appareillages électriques courant fort et faible existants dans la salle de classe, pour permettre le déplacement du tableau. | ENS | 1
A4070601 | Câblage en câble U1000 R2V de section approprié posé sur chemin de câble ou sous moulure | ENS | 1
A4070602 | Accessoires de pose et de raccordement , étiquettes, divers, percements | ENS | 1
A-4.07.07 | Mise en conformité sanitaire R+2
Fourniture pose et raccordement de :
A4070700 | 1 PL sur contacteur commandé par un détecteur de présence (suivant CCTP) | ENS | 1
A4070701 | 1 PL supplémentaire | ENS | 2
A4070702 | Luminaire de type 5 (suivant légende) | U | 2
A4070703 | Luminaire de type 6 (suivant légende) | U | 1
A4070704 | Câblage en câble U1000 R2V de section approprié posé sur chemin de câble ou sous moulure | ENS | 1
A4070705 | Accessoires de pose et de raccordement , étiquettes, divers, percements | ENS | 1
A-4.07.08 | Modification de porte
A4070800 | Modification électrique suite au remplacement de porte intérieure ou extérieure suivant CCTP | U | 1
A4070801 | Accessoires de pose et de raccordement , étiquettes, divers, percements | ENS | 1
A-4.07.09 | Espace d’attente sécurisé bâtiment 15 (nb=2)
Fourniture pose et raccordement de :
A4070900 | Un bloc autonome d’éclairage de sécurité d’ambiance 360Lumens compatible avec la télécommande d’éclairage de sécurité existante. | ENS | 2
A4070901 | Luminaire de type 19 (suivant légende) | U | 2
A4070902 | Câblage des équipements suivant le CCTP et les besoins d'exécution | ENS | 2
A4070903 | Accessoires de pose et de raccordement , étiquettes, divers, percements | ENS | 1
Fourniture pose et raccordement de :
A4070904 | Poste d’appel mains-libres de type saillie, avec bouton réarmant, Led de tranquillisation, inductophone (écoute malentendant), couleur rouge de type 22.001.037 + 41.029.01 de marque TOPTRONIC ou techniquement équivalent. | ENS | 2
A4070905 | Un multiplexeur déporté sous coffret de type MAXB pour 16 postes de marque TOPTRONIC ou techniquement équivalent, | ENS | 1
A4070906 | Câblage des équipements suivant le CCTP et les besoins d'exécution | ENS | 1
A4070907 | Accessoires de pose et de raccordement , étiquettes, divers, percements | ENS | 1
Fourniture et pose de :
A4070908 | Mise en place d’une affiche réglementaire signalant l’EAS | U | 6
A4070909 | Remplacement des plans d’évacuation du bâtiment (estimation ) | ENS | 6
A4070910 | Remplacement du plan général d’évacuation du lycée | ENS | 1
A4070911 | Accessoires de pose , étiquettes, divers, percements | ENS | 1
A-4.08 | BATIMENT 16
A-4.08.01 | Escalier du SS au R+2 n°1
Fourniture pose et raccordement de :
A4080100 | 1 PL sur contacteur commandé par un détecteur de présence (suivant CCTP) | ENS | 2
A4080101 | 1 Détecteur de présence supplémentaire (suivant CCTP) | ENS | 3
A4080102 | 1 PL supplémentaire | ENS | 18
A4080103 | Luminaire de type 4 (suivant légende) | U | 20
A4080104 | Câblage en câble U1000 R2V de section approprié posé sur chemin de câble ou sous moulure | ENS | 1
A4080105 | Accessoires de pose et de raccordement , étiquettes, divers, percements | ENS | 1
A-4.08.02 | Escalier du SS au R+2 n°7/15
Fourniture pose et raccordement de :
A4080200 | 1 PL sur contacteur commandé par un détecteur de présence (suivant CCTP) | ENS | 3
A4080201 | 1 Détecteur de présence supplémentaire (suivant CCTP) | ENS | 3
A4080202 | 1 PL supplémentaire | ENS | 18
A4080203 | Luminaire de type 4 (suivant légende) | U | 20
A4080204 | Câblage en câble U1000 R2V de section approprié posé sur chemin de câble ou sous moulure | ENS | 1
A4080205 | Accessoires de pose et de raccordement , étiquettes, divers, percements | ENS | 1
A-4.08.03 | Escalier du RdC au R+1 n°23
Fourniture pose et raccordement de :
A4080300 | 1 PL sur contacteur commandé par un détecteur de présence (suivant CCTP) | ENS | 1
A4080301 | 1 Détecteur de présence supplémentaire (suivant CCTP) | ENS | 1
A4080302 | 1 PL supplémentaire | ENS | 2
A4080303 | Luminaire de type 4 (suivant légende) | U | 3
A4080304 | Câblage en câble U1000 R2V de section approprié posé sur chemin de câble ou sous moulure | ENS | 1
A4080305 | Accessoires de pose et de raccordement , étiquettes, divers, percements | ENS | 1
A-4.08.04 | Escalier du RdC au R+1 n°22
Fourniture pose et raccordement de :
A4080400 | 1 PL sur contacteur commandé par un détecteur de présence (suivant CCTP) | ENS | 1
A4080401 | 1 Détecteur de présence supplémentaire (suivant CCTP) | ENS | 1
A4080402 | 1 PL supplémentaire | ENS | 2
A4080403 | Luminaire de type 4 (suivant légende) | U | 3
A4080404 | Câblage en câble U1000 R2V de section approprié posé sur chemin de câble ou sous moulure | ENS | 1
A4080405 | Accessoires de pose et de raccordement , étiquettes, divers, percements | ENS | 1
A-4.08.05 | Dégagement du RdC n°3/10/9/8
Fourniture pose et raccordement de :
A4080500 | 1 PL sur contacteur commandé par un détecteur de présence (suivant CCTP) | ENS | 3
A4080501 | 1 Détecteur de présence supplémentaire (suivant CCTP) | ENS | 1
A4080502 | 1 PL supplémentaire | ENS | 11
A4080503 | Luminaire de type 7 (suivant légende) | U | 14
A4080504 | Câblage en câble U1000 R2V de section approprié posé sur chemin de câble ou sous moulure | ENS | 1
A4080505 | Accessoires de pose et de raccordement , étiquettes, divers, percements | ENS | 1
A4080506 | Conservation des éclairages existants sur commande par bouton poussoir, avec remplacement du TL par une minuterie | ENS | 1
A-4.08.06 | Divers
A4080600 | Dépose et repose des équipements électriques (DM, Cde Ecl ..) pour permettre leurs mises à niveau. | U | 10
A4080601 | Accessoires de pose et de raccordement , étiquettes, divers, percements | ENS | 1
A-4.09 | BATIMENT 17
A-4.09.01 | Escalier du SS au R+1 n°12
Fourniture pose et raccordement de :
A4090100 | 1 PL sur contacteur commandé par un détecteur de présence (suivant CCTP) | ENS | 2
A4090101 | 1 Détecteur de présence supplémentaire (suivant CCTP) | ENS | 1
A4090102 | 1 PL supplémentaire | ENS | 7
A4090103 | Luminaire de type 4 (suivant légende) | U | 9
A4090104 | Câblage en câble U1000 R2V de section approprié posé sur chemin de câble ou sous moulure | ENS | 1
A4090105 | Accessoires de pose et de raccordement , étiquettes, divers, percements | ENS | 1
A-4.09.02 | Escalier du SS au R+2 n°7
Fourniture pose et raccordement de :
A4090200 | 1 PL sur contacteur commandé par un détecteur de présence (suivant CCTP) | ENS | 2
A4090201 | 1 Détecteur de présence supplémentaire (suivant CCTP) | ENS | 2
A4090202 | 1 PL supplémentaire | ENS | 14
A4090203 | Luminaire de type 4 (suivant légende) | U | 16
A4090204 | Câblage en câble U1000 R2V de section approprié posé sur chemin de câble ou sous moulure | ENS | 1
A4090205 | Accessoires de pose et de raccordement , étiquettes, divers, percements | ENS | 1
A-4.09.03 | Escalier du CDI
Fourniture pose et raccordement de :
A4090300 | 1 PL sur alimentation sur circuit d'éclairage existant | ENS | 1
A4090301 | 1 PL supplémentaire | ENS | 3
A4090302 | Luminaire de type 4 (suivant légende) | U | 4
A4090303 | Câblage en câble U1000 R2V de section approprié posé sur chemin de câble ou sous moulure | ENS | 1
A4090304 | Accessoires de pose et de raccordement , étiquettes, divers, percements | ENS | 1
A-4.09.04 | Dégagement du SS n°15
Fourniture pose et raccordement de :
A4090400 | 1 PL sur contacteur commandé par un détecteur de présence (suivant CCTP) | ENS | 2
A4090401 | 1 Détecteur de présence supplémentaire (suivant CCTP) | ENS | 2
A4090402 | 1 PL supplémentaire | ENS | 9
A4090403 | Luminaire de type 14 (suivant légende) | U | 11
A4090404 | Câblage en câble U1000 R2V de section approprié posé sur chemin de câble ou sous moulure | ENS | 1
A4090405 | Accessoires de pose et de raccordement , étiquettes, divers, percements | ENS | 1
A4090406 | Remplacement plaque de faux plafond | ENS | 1
A4090407 | Modification et dévoiement des réseaux, câblage, appareillages électriques existants, pour permettre la construction de l'ascenseur | ENS | 1
A-4.09.05 | Salle de classe n°402
Fourniture pose et raccordement de :
A4090500 | 1 PL sur contacteur commandé par un détecteur de présence (suivant CCTP) | ENS | 2
A4090501 | 1 Détecteur de présence supplémentaire (suivant CCTP) | ENS | 1
A4090502 | 1 BP lumineux localisé de dérogation | ENS | 5
A4090503 | 1 PL supplémentaire | ENS | 12
A4090504 | Luminaire de type 21 (suivant légende) | U | 3
A4090505 | Luminaire de type 18 (suivant légende) | U | 12
Répartition suivant besoins EXE de:
A4090506 | 1 prise de courant 2P+T 10/16A, y compris ligne d'alimentation | ENS | 6
A4090507 | Goulotte LOGIX de PW dim. 160x50- 3 compartiments y compris accessoire de pose constructeur | ML | 6
A4090508 | 1 prise de courant 2P+T 10/16A double, y compris ligne d'alimentation | ENS | 1
A4090509 | 1 prise de courant 2P+T 10/16A double couleur rouge sur réseau sécurisé, y compris ligne d'alimentation | ENS | 2
A4090510 | Câblage en câble U1000 R2V de section approprié posé sur chemin de câble ou sous gaine ICTA | ENS | 1
A4090511 | Accessoires de pose et de raccordement , étiquettes, divers, percements | ENS | 1
Vidéoprojecteur
Fourniture pose et raccordement de :
A4090512 | Mise en place d’un câble de raccordement, jack, VGA, USB et d'un câble HDMI, entre le poste de travail informatique à coté tableau et le vidéo projecteur y compris connectique de part et d’autre. | ENS | 1
A4090513 | Mise en place d’un fourreau diamètre 40 le poste de travail informatique à coté tableau et le vidéo projecteur. | ENS | 1
A4090514 | Un fourreau ICTA Ø 25 de liaison entre le plafond et le poste enseignant compris boite d’encastrement (haut parleur). | ENS | 1
A4090515 | Mise en place d'un support de vidéoprojecteur. | U | 1
A4090516 | Mise en place d’un vidéoprojecteur professionnel, 4000 lumens ANSI, résolution 1920x1080 Full HD, contraste 10000 :1, lampe 3500h, correction trapèze H et V, connectique HDMI / jack3.5mm / RJ45 / USB-A et B, télécommande, de type M403H de marque NEC ou techniquement équivalent. | U | 1
A4090517 | Mise en place d’un écran de projection motorisé 180x180cm équipé d’une télécommande IR de marque CELERON ou techniquement équivalent. | U | 1
A4090518 | Alimentation de l’écran de projection en câble U1000 R2V 3G2.5mm² posé sous conduit. | ENS | 1
A4090519 | Mise en place de 2 haut-parleurs y compris câblage et connectique. | ENS | 1
A-4.09.06 | Salle de classe n°403
Fourniture pose et raccordement de :
A4090600 | 1 PL sur contacteur commandé par un détecteur de présence (suivant CCTP) | ENS | 2
A4090601 | 1 Détecteur de présence supplémentaire (suivant CCTP) | ENS | 1
A4090602 | 1 BP lumineux localisé de dérogation | ENS | 5
A4090603 | 1 PL supplémentaire | ENS | 12
A4090604 | Luminaire de type 21 (suivant légende) | U | 3
A4090605 | Luminaire de type 18 (suivant légende) | U | 12
Répartition suivant besoins EXE de:
A4090606 | 1 prise de courant 2P+T 10/16A, y compris ligne d'alimentation | ENS | 6
A4090607 | Goulotte LOGIX de PW dim. 160x50- 3 compartiments y compris accessoire de pose constructeur | ML | 6
A4090608 | 1 prise de courant 2P+T 10/16A double, y compris ligne d'alimentation | ENS | 1
A4090609 | 1 prise de courant 2P+T 10/16A double couleur rouge sur réseau sécurisé, y compris ligne d'alimentation | ENS | 6
A4090610 | Câblage en câble U1000 R2V de section approprié posé sur chemin de câble ou sous gaine ICTA | ENS | 1
A4090611 | Accessoires de pose et de raccordement , étiquettes, divers, percements | ENS | 1
Vidéoprojecteur
Fourniture pose et raccordement de :
A4090612 | Mise en place d’un câble de raccordement, jack, VGA, USB et d'un câble HDMI, entre le poste de travail informatique à coté tableau et le vidéo projecteur y compris connectique de part et d’autre. | ENS | 1
A4090613 | Mise en place d’un fourreau diamètre 40 le poste de travail informatique à coté tableau et le vidéo projecteur. | ENS | 1
A4090614 | Un fourreau ICTA Ø 25 de liaison entre le plafond et le poste enseignant compris boite d’encastrement (haut parleur). | ENS | 1
A4090615 | Mise en place d'un support de vidéoprojecteur. | U | 1
A4090616 | Mise en place d’un vidéoprojecteur professionnel, 4000 lumens ANSI, résolution 1920x1080 Full HD, contraste 10000 :1, lampe 3500h, correction trapèze H et V, connectique HDMI / jack3.5mm / RJ45 / USB-A et B, télécommande, de type M403H de marque NEC ou techniquement équivalent. | U | 1
A4090617 | Mise en place d’un écran de projection motorisé 180x180cm équipé d’une télécommande IR de marque CELERON ou techniquement équivalent. | U | 1
A4090618 | Alimentation de l’écran de projection en câble U1000 R2V 3G2.5mm² posé sous conduit. | ENS | 1
A4090619 | Mise en place de 2 haut-parleurs y compris câblage et connectique. | ENS | 1
A-4.09.07 | Salle de classe n°404
Fourniture pose et raccordement de :
A4090700 | 1 PL sur contacteur commandé par un détecteur de présence (suivant CCTP) | ENS | 2
A4090701 | 1 Détecteur de présence supplémentaire (suivant CCTP) | ENS | 1
A4090702 | 1 BP lumineux localisé de dérogation | ENS | 5
A4090703 | 1 PL supplémentaire | ENS | 12
A4090704 | Luminaire de type 21 (suivant légende) | U | 3
A4090705 | Luminaire de type 18 (suivant légende) | U | 12
A4090706 | 1 PL sur simple allumage lumineux + T | ENS | 1
A4090707 | 1 PL supplémentaire | ENS | 3
A4090708 | Luminaire de type 5 (suivant légende) | U | 4
Répartition suivant besoins EXE de:
A4090709 | 1 prise de courant 2P+T 10/16A, y compris ligne d'alimentation | ENS | 8
A4090710 | Goulotte LOGIX de PW dim. 160x50- 3 compartiments y compris accessoire de pose constructeur | ML | 6
A4090711 | 1 prise de courant 2P+T 10/16A double, y compris ligne d'alimentation | ENS | 1
A4090712 | 1 prise de courant 2P+T 10/16A double couleur rouge sur réseau sécurisé, y compris ligne d'alimentation | ENS | 6
A4090713 | Câblage en câble U1000 R2V de section approprié posé sur chemin de câble ou sous gaine ICTA | ENS | 1
A4090714 | Accessoires de pose et de raccordement , étiquettes, divers, percements | ENS | 1
Vidéoprojecteur
Fourniture pose et raccordement de :
A4090715 | Mise en place d’un câble de raccordement, jack, VGA, USB et d'un câble HDMI, entre le poste de travail informatique à coté tableau et le vidéo projecteur y compris connectique de part et d’autre. | ENS | 1
A4090716 | Mise en place d’un fourreau diamètre 40 le poste de travail informatique à coté tableau et le vidéo projecteur. | ENS | 1
A4090717 | Un fourreau ICTA Ø 25 de liaison entre le plafond et le poste enseignant compris boite d’encastrement (haut parleur). | ENS | 1
A4090718 | Mise en place d'un support de vidéoprojecteur. | U | 1
A4090719 | Mise en place d’un vidéoprojecteur professionnel, 4000 lumens ANSI, résolution 1920x1080 Full HD, contraste 10000 :1, lampe 3500h, correction trapèze H et V, connectique HDMI / jack3.5mm / RJ45 / USB-A et B, télécommande, de type M403H de marque NEC ou techniquement équivalent. | U | 1
A4090720 | Mise en place d’un écran de projection motorisé 180x180cm équipé d’une télécommande IR de marque CELERON ou techniquement équivalent. | U | 1
A4090721 | Alimentation de l’écran de projection en câble U1000 R2V 3G2.5mm² posé sous conduit. | ENS | 1
A4090722 | Mise en place de deux haut-parleurs y compris câblage et connectique. | ENS | 1
A-4.09.08 | Salle de vente
Fourniture pose et raccordement de :
A4090800 | 1 PL sur contacteur commandé par un détecteur de présence (suivant CCTP) | ENS | 1
A4090801 | 1 BP lumineux localisé de dérogation | ENS | 1
A4090802 | 1 PL supplémentaire | ENS | 1
A4090803 | Luminaire de type 18 (suivant légende) | U | 2
Répartition suivant besoins EXE de:
A4090804 | 1 prise de courant 2P+T 10/16A, y compris ligne d'alimentation | ENS | 5
A4090805 | Goulotte LOGIX de PW dim. 160x50- 3 compartiments y compris accessoire de pose constructeur | ML | 12
A4090806 | 1 prise de courant 2P+T 10/16A, y compris ligne d'alimentation | ENS | 1
A4090807 | 1 prise de courant 2P+T 10/16A double couleur rouge sur réseau sécurisé, y compris ligne d'alimentation | ENS | 7
A4090808 | Câblage en câble U1000 R2V de section approprié posé sur chemin de câble ou sous gaine ICTA | ENS | 1
A4090809 | Accessoires de pose et de raccordement , étiquettes, divers, percements | ENS | 1
A-4.09.09 | Salle de classe n°405
Fourniture pose et raccordement de :
A4090900 | 1 PL sur contacteur commandé par un détecteur de présence (suivant CCTP) | ENS | 2
A4090901 | 1 Détecteur de présence supplémentaire (suivant CCTP) | ENS | 1
A4090902 | 1 BP lumineux localisé de dérogation | ENS | 3
A4090903 | 1 PL supplémentaire | ENS | 12
A4090904 | Luminaire de type 21 (suivant légende) | U | 6
A4090905 | Luminaire de type 18 (suivant légende) | U | 6
Répartition suivant besoins EXE de:
A4090906 | 1 prise de courant 2P+T 10/16A, y compris ligne d'alimentation | ENS | 4
A4090907 | Goulotte LOGIX de PW dim. 160x50- 3 compartiments y compris accessoire de pose constructeur | ML | 6
A4090908 | 1 prise de courant 2P+T 10/16A double, y compris ligne d'alimentation | ENS | 1
A4090909 | 1 prise de courant 2P+T 10/16A double couleur rouge sur réseau sécurisé, y compris ligne d'alimentation | ENS | 4
A4090910 | Câblage en câble U1000 R2V de section approprié posé sur chemin de câble ou sous gaine ICTA | ENS | 1
A4090911 | Accessoires de pose et de raccordement , étiquettes, divers, percements | ENS | 1
Vidéoprojecteur
Fourniture pose et raccordement de :
A4090912 | Mise en place d’un câble de raccordement, jack, VGA, USB et d'un câble HDMI, entre le poste de travail informatique à coté tableau et le vidéo projecteur y compris connectique de part et d’autre. | ENS | 1
A4090913 | Mise en place d’un fourreau diamètre 40 le poste de travail informatique à coté tableau et le vidéo projecteur. | ENS | 1
A4090914 | Un fourreau ICTA Ø 25 de liaison entre le plafond et le poste enseignant compris boite d’encastrement (haut parleur). | ENS | 1
A4090915 | Mise en place d'un support de vidéoprojecteur. | U | 1
A-4.09.10 | Salle de classe n°406
Fourniture pose et raccordement de :
A4091000 | 1 PL sur contacteur commandé par un détecteur de présence (suivant CCTP) | ENS | 2
A4091001 | 1 Détecteur de présence supplémentaire (suivant CCTP) | ENS | 1
A4091002 | 1 BP lumineux localisé de dérogation | ENS | 3
A4091003 | 1 PL supplémentaire | ENS | 12
A4091004 | Luminaire de type 21 (suivant légende) | U | 6
A4091005 | Luminaire de type 18 (suivant légende) | U | 6
Répartition suivant besoins EXE de:
A4091006 | 1 prise de courant 2P+T 10/16A, y compris ligne d'alimentation | ENS | 4
A4091007 | Goulotte LOGIX de PW dim. 160x50- 3 compartiments y compris accessoire de pose constructeur | ML | 6
A4091008 | 1 prise de courant 2P+T 10/16A double, y compris ligne d'alimentation | ENS | 1
A4091009 | 1 prise de courant 2P+T 10/16A double couleur rouge sur réseau sécurisé, y compris ligne d'alimentation | ENS | 4
A4091010 | Câblage en câble U1000 R2V de section approprié posé sur chemin de câble ou sous gaine ICTA | ENS | 1
A4091011 | Accessoires de pose et de raccordement , étiquettes, divers, percements | ENS | 1
Vidéoprojecteur
Fourniture pose et raccordement de :
A4091012 | Mise en place d’un câble de raccordement, jack, VGA, USB et d'un câble HDMI, entre le poste de travail informatique à coté tableau et le vidéo projecteur y compris connectique de part et d’autre. | ENS | 1
A4091013 | Mise en place d’un fourreau diamètre 40 le poste de travail informatique à coté tableau et le vidéo projecteur. | ENS | 1
A4091014 | Un fourreau ICTA Ø 25 de liaison entre le plafond et le poste enseignant compris boite d’encastrement (haut parleur). | ENS | 1
A4091015 | Mise en place d'un support de vidéoprojecteur. | U | 1
A-4.09.11 | Salle des professeurs
A4091100 | Dépose, modification, dévoiement, puis repose des appareillages et équipements électriques existants, pour création de la cloison | ENS | 1
A4091101 | Accessoires de pose et de raccordement , étiquettes, divers, percements | ENS | 1
Fourniture pose et raccordement de :
A4091102 | Goulotte LOGIX de PW dim. 160x50- 3 compartiments y compris accessoire de pose constructeur | ML | 6
A4091103 | 1 prise de courant 2P+T 10/16A double, y compris ligne d'alimentation | ENS | 1
A4091104 | 1 prise de courant 2P+T 10/16A double couleur rouge sur réseau sécurisé, y compris ligne d'alimentation | ENS | 2
A4091105 | Câblage en câble U1000 R2V de section approprié posé sur chemin de câble ou sous moulure | ENS | 1
A4091106 | Accessoires de pose et de raccordement , étiquettes, divers, percements | ENS | 1
A-4.09.12 | Dégagement du SS (coté salle de vente)
Fourniture pose et raccordement de :
A4091200 | 1 PL sur contacteur commandé par un détecteur de présence (suivant CCTP) | ENS | 2
A4091201 | 1 PL supplémentaire | ENS | 2
A4091202 | Luminaire de type 2 (suivant légende) | U | 4
A4091203 | Câblage en câble U1000 R2V de section approprié posé sur chemin de câble ou sous moulure | ENS | 1
A4091204 | Accessoires de pose et de raccordement , étiquettes, divers, percements | ENS | 1
A4091205 | Remplacement plaque de faux plafond | ENS | 1
A4091206 | Modification et dévoiement des réseaux, câblage, appareillages électriques existants, pour permettre la construction de l'ascenseur | ENS | 1
A-4.09.13 | Asservissement de la porte vers l'extérieur (nb=1)
A4091300 | Mise en place sur la porte de chaque niveau r+1, R+2, R+3 et R+4 d’un asservissement électrique pour le maintien fermé des portes comprenant pour chaque porte :
A4091301 | La mise en place d’une alimentation secourue 230V AC- 24/48V DC dans l’armoire d’étage. | U | 1
A4091302 | La mise en place d’une ventouse électromagnétique étanche, conforme à la NFS61-937 - 300Kg – contact de position OF, LED d’alimentation, 24/48VDC, contre plaque de fixation. | U | 2
A4091303 | La mise en place d’un Boitier DCMIS (commande manuelle pour issue de secours) vert , avec double contact de position OF. | U | 1
A4091304 | La mise en place d'un commutateurs à clé étanche pour barillet européen avec canon sur organigramme du lycée, double contact de position OF. | U | 1
A4091305 | La mise en place d’une sonnerie d’ouverture d’urgence de porte dans l'administration y compris le raccordement sur le boitier DCMIS et l’alimentation secourue. | U | 1
A4091306 | Asservissement de l’ouverture de la porte au SSI y compris câblage. | U | 1
A4091307 | Le câblage sous moulure de l’ensemble des équipements. | U | 1
A4091308 | La mise en service et essais du système. | ENS | 1
A-4.09.14 | Création sanitaire R-1
Fourniture pose et raccordement de :
A4091400 | 1 PL sur contacteur commandé par un détecteur de présence (suivant CCTP) | ENS | 2
A4091401 | 1 PL supplémentaire | ENS | 3
A4091402 | Luminaire de type 5 (suivant légende) | U | 3
A4091403 | Luminaire de type 6 (suivant légende) | U | 2
Pose en encastré inclus toutes sujétions de saignées et rebouchages soignés
Répartition suivant besoins EXE de:
A4091404 | 1 prise de courant 2P+T 10/16A étanche, y compris ligne d'alimentation | ENS | 1
A4091405 | Câblage en câble U1000 R2V de section approprié posé sur chemin de câble ou sous moulure | ENS | 1
A4091406 | Accessoires de pose et de raccordement , étiquettes, divers, percements | ENS | 1
A4091407 | Modification et dévoiement des réseaux, câblage, appareillages électriques existants, pour permettre la restructuration des sanitaires. | ENS | 1
A-4.09.15 | Local VDI du RdC
Fourniture pose et raccordement de :
A4091500 | 1 PL sur simple allumage lumineux + T étanche | ENS | 1
A4091501 | Luminaire de type 1 (suivant légende) | U | 1
Répartition suivant besoins EXE de:
A4091502 | 1 prise de courant 2P+T 10/16A étanche, y compris ligne d'alimentation | ENS | 2
A4091503 | Câblage en câble U1000 R2V de section approprié posé sur chemin de câble ou sous moulure | ENS | 1
A4091504 | Accessoires de pose et de raccordement , étiquettes, divers, percements | ENS | 1
A4091505 | Dépose, modification, et dévoiement des réseaux, câblage, appareillages électriques existants dans le CDI, pour permettre la création du local VDI. | ENS | 1
A-4.09.16 | Local rangement du RdC
Fourniture pose et raccordement de :
A4091600 | 1 PL sur simple allumage lumineux + T étanche | ENS | 1
A4091601 | Luminaire de type 1 (suivant légende) | U | 1
Répartition suivant besoins EXE de:
A4091602 | 1 prise de courant 2P+T 10/16A étanche, y compris ligne d'alimentation | ENS | 1
A4091603 | Câblage en câble U1000 R2V de section approprié posé sur chemin de câble ou sous moulure | ENS | 1
A4091604 | Accessoires de pose et de raccordement , étiquettes, divers, percements | ENS | 1
A4091605 | Dépose, modification, et dévoiement des réseaux, câblage, appareillages électriques existants dans la salle CDI, pour permettre la création du local et de l’ascenseur. | ENS | 1
A-4.09.17 | CDI niveau RdC
A4091700 | Dépose, modification, dévoiement, puis repose des appareillages et équipements électriques existants, pour création de l'ascenseur | ENS | 1
A4091701 | Dépose, modification et dévoiement des réseaux, câblage, appareillages électriques existants, pour permettre l’ouverture de la porte vers la salle 415. | ENS | 1
A4091702 | Accessoires de pose et de raccordement , étiquettes, divers, percements | ENS | 1
A-4.09.18 | Salle de classe 415 niveau RdC
A4091800 | Dépose, modification et dévoiement des réseaux, câblage, appareillages électriques existants, pour permettre l’ouverture de la porte vers le CDI. | ENS | 1
A4091801 | Accessoires de pose et de raccordement , étiquettes, divers, percements | ENS | 1
A-4.09.19 | Renforcement éclairage CDI niveau RdC et R+1
Fourniture pose et raccordement de :
A4091900 | 1 PL sur alimentation sur circuit d'éclairage existant | ENS | 2
A4091901 | 1 PL supplémentaire | ENS | 18
A4091902 | Luminaire de type 3 (suivant légende) | U | 20
A4091903 | Câblage en câble U1000 R2V de section approprié posé sur chemin de câble ou sous moulure | ENS | 1
A4091904 | Accessoires de pose et de raccordement , étiquettes, divers, percements | ENS | 1
A-4.09.20 | Archives CDI R+1
Fourniture pose et raccordement de :
A4092000 | 1 PL sur simple allumage lumineux + T étanche | ENS | 1
A4092001 | 1 PL supplémentaire | ENS | 1
A4092002 | Luminaire de type 13 (suivant légende) | U | 2
Pose en encastré inclus toutes sujétions de saignées et rebouchages soignés
Répartition suivant besoins EXE de:
A4092003 | 1 prise de courant 2P+T 10/16A étanche, y compris ligne d'alimentation | ENS | 1
A4092004 | Câblage en câble U1000 R2V de section approprié posé sur chemin de câble ou sous gaine ICTA | ENS | 1
A4092005 | Accessoires de pose et de raccordement , étiquettes, divers, percements | ENS | 1
A-4.09.21 | Bureau intendance R+1
A4092100 | Dépose, modification puis repose des réseaux, câblage, appareillages électriques existants dans le local technique pour permettre la création de la porte vers CDI | ENS | 1
A4092101 | Mise en place d’un va et vient pour la commande des luminaires existants y compris reprise du câblage. | ENS | 1
A4092102 | Accessoires de pose et de raccordement , étiquettes, divers, percements | ENS | 1
A-4.09.22 | CDI R+1
A4092200 | Dépose, modification, dévoiement, puis repose des appareillages et équipements électriques existants, pour création de l'ascenseur | ENS | 1
A4092201 | Modification et dévoiement des réseaux, câblage, appareillages électriques existants dans le local archives et du sas | ENS | 1
A4092202 | Accessoires de pose et de raccordement , étiquettes, divers, percements | ENS | 1
A-4.09.23 | Dégagement ascenseur du R+1 à créer
Fourniture pose et raccordement de :
A4092300 | 1 PL sur contacteur commandé par un détecteur de présence (suivant CCTP) | ENS | 2
A4092301 | 1 Détecteur de présence supplémentaire (suivant CCTP) | ENS
A4092302 | 1 PL supplémentaire | ENS | 1
A4092303 | Luminaire de type 2 (suivant légende) | U | 4
Pose en encastré inclus toutes sujétions de saignées et rebouchages soignés
Répartition suivant besoins EXE de:
A4092304 | 1 prise de courant 2P+T 10/16A étanche, y compris ligne d'alimentation | ENS | 1
A4092305 | Câblage en câble U1000 R2V de section approprié posé sur chemin de câble ou sous gaine ICTA | ENS | 1
A4092306 | Accessoires de pose et de raccordement , étiquettes, divers, percements | ENS | 1
A-4.09.24 | Extension CDI
Fourniture pose et raccordement de :
A4092400 | 1 PL sur télérupteur commandé par BP avec voyant de report sur TALL | ENS | 2
A4092401 | 1 BP lumineux localisé supplémentaire | ENS | 1
A4092402 | 1 PL supplémentaire | ENS | 8
A4092403 | Luminaire de type 25 (suivant légende) | U | 10
Pose en encastré inclus toutes sujétions de saignées et rebouchages soignés
Répartition suivant besoins EXE de:
A4092404 | 1 prise de courant 2P+T 10/16A, y compris ligne d'alimentation | ENS | 7
A4092405 | Câblage en câble U1000 R2V de section approprié posé sur chemin de câble ou sous gaine ICTA | ENS | 1
A4092406 | Accessoires de pose et de raccordement , étiquettes, divers, percements | ENS | 1
A4092407 | Modification, dévoiement, puis repose des réseaux, câblage, appareillages électriques existants au niveau de la création de l’extension. | ENS | 1
A-4.09.25 | Dégagement n°10 du R+1
Fourniture pose et raccordement de :
A4092500 | 1 PL sur contacteur commandé par un détecteur de présence (suivant CCTP) | ENS | 1
A4092501 | 1 PL supplémentaire | ENS | 1
A4092502 | Luminaire de type 3 (suivant légende) | U | 2
Pose en encastré inclus toutes sujétions de saignées et rebouchages soignés
Répartition suivant besoins EXE de:
A4092503 | 1 prise de courant 2P+T 10/16A étanche, y compris ligne d'alimentation | ENS | 1
A4092504 | Câblage en câble U1000 R2V de section approprié posé sur chemin de câble ou sous gaine ICTA | ENS | 1
A4092505 | Accessoires de pose et de raccordement , étiquettes, divers, percements | ENS | 1
A4092506 | Modification et dévoiement des réseaux, câblage, appareillages électriques existants, pour permettre la restructuration des sanitaires et CDI. | ENS | 1
A-4.09.26 | Mise en conformité sanitaire R+1 du CDI
Sanitaires
Fourniture pose et raccordement de :
A4092600 | 1 PL sur contacteur commandé par un détecteur de présence (suivant CCTP) | ENS | 6
A4092601 | 1 PL supplémentaire | ENS | 11
A4092602 | Luminaire de type 5 (suivant légende) | U | 14
A4092603 | Luminaire de type 6 (suivant légende) | U | 3
Pose en encastré inclus toutes sujétions de saignées et rebouchages soignés
Répartition suivant besoins EXE de:
A4092604 | 1 prise de courant 2P+T 10/16A étanche, y compris ligne d'alimentation | ENS | 2
A4092605 | Câblage en câble U1000 R2V de section approprié posé sur chemin de câble ou sous moulure | ENS | 1
A4092606 | Accessoires de pose et de raccordement , étiquettes, divers, percements | ENS | 1
A4092607 | Modification et dévoiement des réseaux, câblage, appareillages électriques existants, pour permettre la restructuration des sanitaires. | ENS | 1
A-4.09.27 | Mise en conformité sanitaire R+1 administration
Sanitaires
Fourniture pose et raccordement de :
A4092700 | 1 PL sur contacteur commandé par un détecteur de présence (suivant CCTP) | ENS | 3
A4092701 | 1 PL supplémentaire | ENS | 5
A4092702 | Luminaire de type 5 (suivant légende) | U | 6
A4092703 | Luminaire de type 6 (suivant légende) | U | 1
Pose en encastré inclus toutes sujétions de saignées et rebouchages soignés
Répartition suivant besoins EXE de:
A4092704 | 1 prise de courant 2P+T 10/16A étanche, y compris ligne d'alimentation | ENS | 1
A4092705 | Câblage en câble U1000 R2V de section approprié posé sur chemin de câble ou sous moulure | ENS | 1
A4092706 | Accessoires de pose et de raccordement , étiquettes, divers, percements | ENS | 1
A-4.09.28 | Dégagement du R+1 n°4
Fourniture pose et raccordement de :
A4092800 | 1 PL sur alimentation sur circuit d'éclairage existant | ENS | 1
A4092801 | 1 PL supplémentaire | ENS | 2
A4092802 | Luminaire de type 7 (suivant légende) | U | 3
A4092803 | 1 PL sur alimentation directe depuis l'armoire divisionnaire | ENS | 1
A4092804 | Luminaire de type 19 (suivant légende) | U | 1
A4092805 | Câblage en câble U1000 R2V de section approprié posé sur chemin de câble ou sous moulure | ENS | 1
A4092806 | Accessoires de pose et de raccordement , étiquettes, divers, percements | ENS | 1
A4092807 | Remplacement plaque de faux plafond | ENS | 1
A-4.09.29 | Modification de porte
A4092900 | Modification électrique suite au remplacement de porte intérieure ou extérieure suivant CCTP | U | 7
A4092901 | Asservissement des portes DAS à remplacer à la centrale incendie, réalisée en câble U1000 R2V 3G2.5mm2 posé sur chemin de câble ou sous gaine ICTA. | U | 4
A4092902 | Accessoires de pose et de raccordement , étiquettes, divers, percements | ENS | 1
A-4.09.30 | Divers
A4093000 | Dépose et repose des équipements électriques pour permettre le déplacement des SM électrique | ENS | 2
A4093001 | Dépose et repose des équipements électriques (DM, Cde Ecl ..) pour permettre leurs mises à niveau. | U | 20
A-4.09.31 | Espace d’attente sécurisé bâtiment 17 (nb=4)
Fourniture pose et raccordement de :
A4093100 | Un bloc autonome d’éclairage de sécurité d’ambiance 360Lumens compatible avec la télécommande d’éclairage de sécurité existante. | ENS | 4
A4093101 | Luminaire de type 19 (suivant légende) | U | 4
A4093102 | Câblage des équipements suivant le CCTP et les besoins d'exécution | ENS | 4
A4093103 | Accessoires de pose et de raccordement , étiquettes, divers, percements | ENS | 1
Fourniture pose et raccordement de :
A4093104 | Poste d’appel mains-libres de type saillie, avec bouton réarmant, Led de tranquillisation, inductophone (écoute malentendant), couleur rouge de type 22.001.037 + 41.029.01 de marque TOPTRONIC ou techniquement équivalent. | ENS | 4
A4093105 | Un multiplexeur déporté sous coffret de type MAXB pour 16 postes de marque TOPTRONIC ou techniquement équivalent, | ENS | 1
A4093106 | Câblage des équipements suivant le CCTP et les besoins d'exécution | ENS | 1
A4093107 | Accessoires de pose et de raccordement , étiquettes, divers, percements | ENS | 1
Fourniture et pose de :
A4093108 | Mise en place d’une affiche réglementaire signalant l’EAS | U | 12
A4093109 | Remplacement des plans d’évacuation du bâtiment (estimation ) | ENS | 10
A4093110 | Remplacement du plan général d’évacuation du lycée | ENS | 1
A4093111 | Accessoires de pose , étiquettes, divers, percements | ENS | 1
A-4.10 | BATIMENT 18
A-4.10.01 | Loge
Fourniture pose et raccordement de :
A4100100 | Un interphone de guichet avec boucle magnétique conforme à la réglementation handicapé type IMEKIT + boucle magnétique de marque AIPHONE ou équivalent suivant descriptif du CCTP | ENS | 1
A4100101 | L’alimentation depuis l’armoire divisionnaire en câble U1000 R2V 3G2.5mm² y compris la mise en place d’un disjoncteur 16A+N différentiel 30mA dans l’armoire et la mise à jour du schéma de celle –ci. | ENS | 1
A4100102 | Accessoires de pose et de raccordement , étiquettes, divers, percements | ENS | 1
A4100103 | Dépose et repose des équipements électriques suite à la modification de la banque d’accueil. | ENS | 1
A-4.10.02 | Mise en conformité sanitaire
Fourniture pose et raccordement de :
A4100200 | 1 PL sur contacteur commandé par un détecteur de présence (suivant CCTP) | ENS | 1
A4100201 | 1 PL supplémentaire | ENS | 2
A4100202 | Luminaire de type 5 (suivant légende) | U | 2
A4100203 | Luminaire de type 6 (suivant légende) | U | 1
Pose en encastré inclus toutes sujétions de saignées et rebouchages soignés
Répartition suivant besoins EXE de:
A4100204 | 1 prise de courant 2P+T 10/16A étanche, y compris ligne d'alimentation | ENS | 1
A4100205 | Câblage en câble U1000 R2V de section approprié posé sur chemin de câble ou sous moulure | ENS | 1
A4100206 | Accessoires de pose et de raccordement , étiquettes, divers, percements | ENS | 1
A-4.10.03 | Poste de sécurité – interphone de sécurité EAS
Poste de supervision à l’accueil
A4100300 | Un multimédia avec logiciel Windows 7 PRO (minimum) de type PC All in One avec écran tactile 21 pouces avec support mural VESA | ENS | 1
A4100301 | Un logiciel de supervision avec cartographie du bâtiment et de la localisation des EAS (sur base de plan DWG, fourni par l’architecte) de type Gardex de marque TOPTRONIC ou techniquement équivalent, | U | 1
A4100302 | Un multiplexeur sous coffret de type MMX avec carte d’extension pour 16 postes supplémentaires de marque TOPTRONIC ou techniquement équivalent, | ENS | 1
A4100303 | Une alimentation secourue 600W – 2.5A | ENS | 1
A4100304 | Un onduleur type On-Line 500VA. | ENS | 1
A4100305 | Un combiné de réception des appels au PCI du type THD2S de marque TOPTRONIC ou techniquement équivalent, | ENS | 1
A4100306 | Un multiplexeur déporté sous coffret de type MAXB pour 16 postes de marque TOPTRONIC ou techniquement équivalent, | ENS | 1
A4100307 | Les pages graphiques de visualisation de l’état et de l’occupation des EAS, | ENS | 1
A4100308 | La mise en service, la programmation du système, | ENS | 1
A4100309 | La formation du personnel (4h minimum), | ENS | 1
A4100310 | Câblage en câble CR1 4 paires 9/10 posé sous conduit entre le PC de surveillance et les multiplexeurs déportés dans les bâtiments. | ENS | 1
A4100311 | Complément de prestation pour l’intégration des câblages dans l’architecture du bâtiment et passage discret des câbles. | ENS | 1
A4100312 | Les câblage seront posés sur chemin de câble ou conduit esthétique (moulure peinte, tube métallique peint, ….). | ENS | 1
A4100313 | Remplacement du plan général d’évacuation de l'ensemble du bâtiment | ENS | 1
A-4.11 | BATIMENT 19
A-4.11.01 | Mise en conformité sanitaire (nb=2)
Sanitaires
Fourniture pose et raccordement de :
A4110100 | 1 PL sur contacteur commandé par un détecteur de présence (suivant CCTP) | ENS | 2
A4110101 | 1 PL supplémentaire | ENS | 2
A4110102 | Luminaire de type 5 (suivant légende) | U | 3
A4110103 | Luminaire de type 6 (suivant légende) | U | 1
Pose en encastré inclus toutes sujétions de saignées et rebouchages soignés
Répartition suivant besoins EXE de:
A4110104 | 1 prise de courant 2P+T 10/16A étanche, y compris ligne d'alimentation | ENS | 1
A4110105 | Câblage en câble U1000 R2V de section approprié posé sur chemin de câble ou sous moulure | ENS | 1
A4110106 | Accessoires de pose et de raccordement , étiquettes, divers, percements | ENS | 1
Sanitaires PMR
Fourniture pose et raccordement de :
A4110107 | 1 PL sur contacteur commandé par un détecteur de présence (suivant CCTP) | ENS | 1
A4110108 | 1 PL supplémentaire | ENS | 3
A4110109 | Luminaire de type 5 (suivant légende) | U | 3
A4110110 | Luminaire de type 6 (suivant légende) | U | 1
Pose en encastré inclus toutes sujétions de saignées et rebouchages soignés
Répartition suivant besoins EXE de:
A4110111 | 1 prise de courant 2P+T 10/16A étanche, y compris ligne d'alimentation | ENS | 1
A4110112 | Câblage en câble U1000 R2V de section approprié posé sur chemin de câble ou sous moulure | ENS | 1
A4110113 | Accessoires de pose et de raccordement , étiquettes, divers, percements | ENS | 1
A4110114 | Modification et dévoiement des réseaux, câblage, appareillages électriques existants, pour permettre la restructuration des sanitaires. | ENS | 1
A-4.11.02 | Salle de réunion
Mise en place d’une BIM
A4110200 | Mise en place d’une boucle magnétique pour les malentendants dans la salle, y compris raccordement sur la sonorisation, suivant CCTP : | ENS | 1
A4110201 | 1 amplificateur pour mal entendant type PDA5002 de marque Rondson. | ENS | 1
A4110202 | 1 récepteur de signal de boucle a induction type RXTI2 de marque Rondson. | ENS | 1
A4110203 | 1 boucle en fil de cuivre 6mm² à poser en périphérie de la salle. | ENS | 1
A4110204 | Le raccordement sur le système de sonorisation. | ENS | 1
A4110205 | Accessoires de pose et de raccordement , étiquettes, divers, percements | ENS | 1
Déplacement de la baie de sonorisation
A4110206 | Déplacement de la baie de sonorisation pour permettre la création du sanitaire PMR, suivant CCTP. | ENS | 1
A4110207 | Accessoires de pose et de raccordement , étiquettes, divers, percements | ENS | 1
Local stockage
A4110208 | Dépose, modification et dévoiement des réseaux, câblage, appareillages électriques existants, pour permettre le remplacement des cloisons (création d’un coupe-feu). | ENS | 1
A4110209 | Repose des réseaux, câblage, appareillages électriques existants, après création de la cloison coupe-feu. | ENS | 1
A4110210 | Accessoires de pose et de raccordement , étiquettes, divers, percements | ENS | 1
A-4.11.03 | Modification de porte
A4110300 | Modification électrique suite au remplacement de porte intérieure ou extérieure suivant CCTP | U | 2
A4110301 | Accessoires de pose et de raccordement , étiquettes, divers, percements | ENS | 1
A-4.11.04 | Divers
A4110400 | Dépose et repose des équipements électriques (DM, Cde Ecl ..) pour permettre leurs mises à niveau. | U | 5
A4110401 | Accessoires de pose et de raccordement , étiquettes, divers, percements | ENS | 1
A-4.12 | BATIMENT 24
A-4.12.01 | Mise en conformité sanitaire
Fourniture pose et raccordement de :
A4120100 | 1 PL sur contacteur commandé par un détecteur de présence (suivant CCTP) | ENS | 1
A4120101 | 1 PL supplémentaire | ENS | 2
A4120102 | Luminaire de type 5 (suivant légende) | U | 2
A4120103 | Luminaire de type 6 (suivant légende) | U | 1
Pose en encastré inclus toutes sujétions de saignées et rebouchages soignés
Répartition suivant besoins EXE de:
A4120104 | 1 prise de courant 2P+T 10/16A étanche, y compris ligne d'alimentation | ENS | 1
A4120105 | Câblage en câble U1000 R2V de section approprié posé sur chemin de câble ou sous moulure | ENS | 1
A4120106 | Accessoires de pose et de raccordement , étiquettes, divers, percements | ENS | 1
A-4.12.02 | Modification de porte
A4120200 | Modification électrique suite au remplacement de porte intérieure ou extérieure suivant CCTP | U | 1
A4120201 | Accessoires de pose et de raccordement , étiquettes, divers, percements | ENS | 1
A-5 | 05 - ÉCLAIRAGE DE SÉCURITÉ
L'éclairage de sécurité sera assuré par des blocs autonomes de marque LEGRAND ou équivalent à gestion intégrée SATI, source 100% LED:
A-5.01 | Prestation à réaliser sur le bâtiment 10
Fourniture pose et raccordement de :
A50100 | BAES 100% LED - 45 lumens- IP 43-IK07, avec étiquettes normalisées, posé en applique suivant localisation, de type 62525 de marque LEGRAND ou équivalent | U | 1
A50101 | BAES 100% LED -45 lumens- IP 66-IK08, avec étiquettes normalisées suivant localisation, de type 62526 de marque LEGRAND ou équivalent | U | 17
A50102 | BAES 100% LED - bi-fonction 45lm/1h et 5lm/5h - IP 43-IK07, avec étiquettes normalisées, posé en plafond suivant localisation, de type 62514 de marque LEGRAND ou équivalent | U | 18
A50103 | BAES 100% LED - 45 lumens- IP 43-IK07, avec étiquettes normalisées, posé en plafond suivant localisation, de type 62524 de marque LEGRAND ou équivalent | U | 1
Fourniture pose et raccordement de :
A50104 | Câble U1000 R2V 5G1,5mm² posé sur chemin de câble ou sous conduit | ML | 445
A50105 | Gaine ICTA Ø 20 | ML | 50
A50106 | Boite de dérivation 100x100 étanche | U | 27
A50107 | Accessoires de pose et de raccordement , étiquettes, divers, percements | ENS | 1
A-5.02 | Prestation à réaliser sur le bâtiment 11
Fourniture pose et raccordement de :
A50200 | BAES 100% LED - bi-fonction 45lm/1h et 5lm/5h - IP 43-IK07, avec étiquettes normalisées, posé en plafond suivant localisation, de type 62514 de marque LEGRAND ou équivalent | U | 1
Fourniture pose et raccordement de :
A50201 | Câble U1000 R2V 5G1,5mm² posé sur chemin de câble ou sous conduit | ML | 15
A50202 | Gaine ICTA Ø 20 | ML | 5
A50203 | Boite de dérivation 100x100 étanche | U | 1
A50204 | Accessoires de pose et de raccordement , étiquettes, divers, percements | ENS | 1
A-5.03 | Prestation à réaliser sur le bâtiment 12
Fourniture pose et raccordement de :
A50300 | BAES 100% LED - 45 lumens- IP 43-IK07, avec étiquettes normalisées, posé en applique suivant localisation, de type 62525 de marque LEGRAND ou équivalent | U | 6
A50301 | BAES 100% LED -320 lumens- IP 40-IK04 encastré en plafond suivant localisation, de type 62664 de marque LEGRAND ou équivalent | U | 3
A50302 | BAES 100% LED -45 lumens- IP 66-IK08, avec étiquettes normalisées suivant localisation, de type 62526 de marque LEGRAND ou équivalent | U | 5
Fourniture pose et raccordement de :
A50303 | Câble U1000 R2V 5G1,5mm² posé sur chemin de câble ou sous conduit | ML | 235
A50304 | Gaine ICTA Ø 20 | ML | 40
A50305 | Boite de dérivation 100x100 étanche | U | 15
A50306 | Accessoires de pose et de raccordement , étiquettes, divers, percements | ENS | 1
A-5.04 | Prestation à réaliser sur le bâtiment 13
Fourniture pose et raccordement de :
A50400 | BAES 100% LED -45 lumens- IP 66-IK08, avec étiquettes normalisées suivant localisation, de type 62526 de marque LEGRAND ou équivalent | U | 3
Fourniture pose et raccordement de :
A50401 | Câble U1000 R2V 5G1,5mm² posé sur chemin de câble ou sous conduit | ML | 50
A50402 | Gaine ICTA Ø 20 | ML | 20
A50403 | Boite de dérivation 100x100 étanche | U | 3
A50404 | Accessoires de pose et de raccordement , étiquettes, divers, percements | ENS | 1
A-5.05 | Prestation à réaliser sur le bâtiment 14
Fourniture pose et raccordement de :
A50500 | BAES 100% LED -45 lumens- IP 66-IK08, avec étiquettes normalisées suivant localisation, de type 62526 de marque LEGRAND ou équivalent | U | 8
Fourniture pose et raccordement de :
A50501 | Câble U1000 R2V 5G1,5mm² posé sur chemin de câble ou sous conduit | ML | 140
A50502 | Gaine ICTA Ø 20 | ML | 23
A50503 | Boite de dérivation 100x100 étanche | U | 8
A50504 | Accessoires de pose et de raccordement , étiquettes, divers, percements | ENS | 1
A-5.06 | Prestation à réaliser sur le bâtiment 15
Fourniture pose et raccordement de :
A50600 | BAES 100% LED - 45 lumens- IP 43-IK07, avec étiquettes normalisées, posé en plafond suivant localisation, de type 62524 de marque LEGRAND ou équivalent | U | 2
A50601 | BAES 100% LED -45 lumens- IP 66-IK08, avec étiquettes normalisées suivant localisation, de type 62526 de marque LEGRAND ou équivalent | U | 1
Fourniture pose et raccordement de :
A50602 | Câble U1000 R2V 5G1,5mm² posé sur chemin de câble ou sous conduit | ML | 60
A50603 | Gaine ICTA Ø 20 | ML | 15
A50604 | Boite de dérivation 100x100 étanche | U | 3
A50605 | Accessoires de pose et de raccordement , étiquettes, divers, percements | ENS | 1
A-5.07 | Prestation à réaliser sur le bâtiment 17
Fourniture pose et raccordement de :
A50700 | BAES 100% LED - 45 lumens- IP 43-IK07, avec étiquettes normalisées, posé en applique suivant localisation, de type 62525 de marque LEGRAND ou équivalent | U | 9
A50701 | BAES 100% LED -45 lumens- IP 66-IK08, avec étiquettes normalisées suivant localisation, de type 62526 de marque LEGRAND ou équivalent | U | 4
A50702 | BAES 100% LED - 45 lumens- IP 43-IK07, avec étiquettes normalisées, posé en plafond suivant localisation, de type 62524 de marque LEGRAND ou équivalent | U | 1
Fourniture pose et raccordement de :
A50703 | Câble U1000 R2V 5G1,5mm² posé sur chemin de câble ou sous conduit | ML | 250
A50704 | Gaine ICTA Ø 20 | ML | 45
A50705 | Boite de dérivation 100x100 étanche | U | 14
A50706 | Accessoires de pose et de raccordement , étiquettes, divers, percements | ENS | 1
A-5.08 | Prestation à réaliser sur le bâtiment 19
Fourniture pose et raccordement de :
A50800 | BAES 100% LED -45 lumens- IP 66-IK08, avec étiquettes normalisées suivant localisation, de type 62526 de marque LEGRAND ou équivalent | U | 2
Fourniture pose et raccordement de :
A50801 | Câble U1000 R2V 5G1,5mm² posé sur chemin de câble ou sous conduit | ML | 30
A50802 | Gaine ICTA Ø 20 | ML | 6
A50803 | Boite de dérivation 100x100 étanche | U | 2
A50804 | Accessoires de pose et de raccordement , étiquettes, divers, percements | ENS | 1
A-6 | 06 - ALARME INCENDIE
Travaux au forfait incluant toutes sujétions de pose et raccordement de:
A-6.01 | Prestation à réaliser sur le bâtiment 10
Modification de la centrale incendie:
A60100 | Adaptation de la centrale incendie existante suivant CCTP et préconisation du constructeur | U | 1
A60101 | Raccordement et programmation sur la centrale existante (matériel et logiciel) des équipements terminaux à rajouter dans le bâtiment suivant CCTP | ENS | 1
A60102 | Accessoires de pose et de raccordement , étiquettes, divers, percements | ENS | 1
Dépose et repose des équipements existants suivants :
A60103 | Diffuseur d’alarme sonore ou lumineux marque SIEMENS | U | 4
A60104 | Déclencheurs manuels ou détecteurs de fumé (et son IA) marque SIEMENS | U | 5
A60105 | Réalimentations des ventouses sur les portes DAS existantes | U | 24
A60106 | Dépose soigneuse et repose des autres équipements existants pour réemploi éventuel, compris toutes sujétions | ENS | 1
A60107 | Accessoires de pose et de raccordement , étiquettes, divers, percements | ENS | 1
Fourniture pose et raccordement de :
A60108 | Alimentation de sécurité AES (puissance à définir) de marque SIEMENS | U | 1
A60109 | Module de commande déporté de type MEA 20 de marque SIEMENS | ENS | 2
A60110 | Création d'un caisson coupe feu 1h avec trappe d'accès CF 1h pour mise en place de la MEA | ENS | 1
A60111 | Tableau de report et de synthèse type FT2011 de marque SIEMENS | U | 1
A60112 | Diffuseur d’alarme lumineux type compatible avec la centrale existante de marque SIEMENS ou associatif | U | 35
A60113 | Diffuseur d’alarme sonore type compatible avec la centrale existante de marque SIEMENS ou associatif | U | 7
A60114 | Détecteurs automatiques de fumée type optique compatible avec la centrale existante de marque SIEMENS ou associatif | U | 16
A60115 | Indicateur d’action compatible avec la centrale existante de marque SIEMENS ou associatif | U | 12
A60116 | Déclencheur manuel avec rabat compatible avec la centrale existante de marque SIEMENS ou associatif | U | 8
A60117 | Mise à jour des plans d’évacuation du bâtiment et du plan général | ENS | 1
A60118 | Accessoires de pose et de raccordement , étiquettes, divers, percements | ENS | 1
Raccordement des asservissements suivants :
A60119 | La commande d’asservissement des BAES/BAEH rajouté y compris relayage | U | 8
A60120 | La commande d’asservissement des portes sur contrôle d’accès rajoutées y compris relayage | U | 4
A60121 | La commande d’asservissement des portes DAS rajoutées y compris relayage | U | 1
A60122 | Accessoires de pose et de raccordement , étiquettes, divers, percements | ENS | 1
Fourniture pose et raccordement de :
A60123 | Câble CR1 1p 0,9 posé sous conduit (DM et DA) | ML | 530
A60124 | Câble U1000 R2V 2x2,5mm² posé sous conduit (arrêt technique, déverrouillage IS, Commande BAES/BAEH) | ML | 160
A60125 | Câble U1000 R2V 2x2,5mm² posé sous conduit (porte CF) | ML | 50
A60126 | Câble CR1 2 x 2,5 mm2 (diffuseur sonore et lumineux) posé sur chemin de câble ou sous conduit | ML | 450
A60127 | Câblage BUS module déporté MEA en 2 câbles CR1 2x6mm² + CR1 2 paires 9/10 | ML | 100
A60128 | Câble CR1 (tableau report et de synthèse) posé sur chemin de câble ou sous conduit | ML | 380
A60129 | Gaine ICTA Ø 20 ou tube IRL Ø20 | ENS | 1
A60130 | Moulure blanche 40x20 | ENS | 1
A60131 | Accessoires de pose et de raccordement , étiquettes, divers, percements | ENS | 1
A60132 | Exécution des percements nécessaires au passage des câbles | ENS | 1
A60133 | Ouverture et fermeture des faux plafonds compris remplacement des plaques dégradées | ENS | 1
A60134 | Accessoires de pose et de raccordement , étiquettes, divers, percements | ENS | 1
Mise en service et essais
Il sera également prévu à la charge du présent lot :
Contrôle des raccordements
Programmation et paramétrage des diverses fonctions
Essais de chaque matériels installés et contrôle des actions automatiques associées
Participation au essais du coordinateur SSI et à la commission de sécurité
Rapport d'essais constructeur
A60135 | Formation des utilisateurs | ENS | 1
A-6.02 | Prestation à réaliser sur le bâtiment 11
Modification de la centrale incendie:
A60200 | Adaptation de la centrale incendie existante suivant CCTP et préconisation du constructeur | U | 1
A60201 | Accessoires de pose et de raccordement , étiquettes, divers, percements | ENS | 1
Dépose et repose des équipements existants suivants :
A60202 | Réalimentations des ventouses sur les portes DAS existantes | U | 4
A60203 | Dépose soigneuse et repose des autres équipements existants pour réemploi éventuel, compris toutes sujétions | ENS | 1
A60204 | Accessoires de pose et de raccordement , étiquettes, divers, percements | ENS | 1
Fourniture pose et raccordement de :
A60205 | Tableau de report et de synthèse type FT2011 de marque SIEMENS | U | 1
A60206 | Mise à jour des plans d’évacuation du bâtiment et du plan général | ENS | 1
A60207 | Accessoires de pose et de raccordement , étiquettes, divers, percements | ENS | 1
Raccordement des asservissements suivants :
A60208 | La commande d’asservissement des BAES/BAEH rajouté y compris relayage | U | 1
A60209 | Accessoires de pose et de raccordement , étiquettes, divers, percements | ENS | 1
Fourniture pose et raccordement de :
A60210 | Câble U1000 R2V 2x2,5mm² posé sous conduit (arrêt technique, déverrouillage IS, Commande BAES/BAEH) | ML | 30
A60211 | Câble CR1 (tableau report et de synthèse) posé sur chemin de câble ou sous conduit | ML | 350
A60212 | Gaine ICTA Ø 20 ou tube IRL Ø20 | ENS | 1
A60213 | Moulure blanche 40x20 | ENS | 1
A60214 | Accessoires de pose et de raccordement , étiquettes, divers, percements | ENS | 1
A60215 | Exécution des percements nécessaires au passage des câbles | ENS | 1
A60216 | Ouverture et fermeture des faux plafonds compris remplacement des plaques dégradées | ENS | 1
A60217 | Accessoires de pose et de raccordement , étiquettes, divers, percements | ENS | 1
Mise en service et essais
Il sera également prévu à la charge du présent lot :
Contrôle des raccordements
Programmation et paramétrage des diverses fonctions
Essais de chaque matériels installés et contrôle des actions automatiques associées
Participation au essais du coordinateur SSI et à la commission de sécurité
Rapport d'essais constructeur
A60218 | Formation des utilisateurs | ENS | 1
A-6.03 | Prestation à réaliser sur le bâtiment 12
Modification de la centrale incendie:
A60300 | Migration de la centrale incendie existante vers une centrale de type CS3010/8/24 de marque SEIMENS suivant CCTP et préconisation du constructeur | U | 1
A60301 | Raccordement et programmation sur la centrale existante (matériel et logiciel) des équipement existants ou à rajouter dans les bâtiments suivant CCTP | ENS | 1
A60302 | Accessoires de pose et de raccordement , étiquettes, divers, percements | ENS | 1
Dépose et repose des équipements existants suivants :
A60303 | Réalimentations des ventouses sur les portes DAS existantes | U | 1
A60304 | Mise en place des éléments de surveillance de début et fin de ligne (contrôle et commande | ENS | 1
A60305 | Dépose soigneuse et repose des autres équipements existants pour réemploi éventuel, compris toutes sujétions | ENS | 1
A60306 | Accessoires de pose et de raccordement , étiquettes, divers, percements | ENS | 1
Fourniture pose et raccordement de :
A60307 | Déclencheur manuel avec rabat compatible avec la centrale existante de marque SIEMENS ou associatif | U | 3
A60308 | Diffuseur d’alarme sonore type compatible avec la centrale existante de marque SIEMENS ou associatif | U | 2
A60309 | Diffuseur d’alarme lumineux type compatible avec la centrale existante de marque SIEMENS ou associatif | U | 14
A60310 | Alimentation de sécurité AES (puissance à définir) de marque SIEMENS | U | 1
A60311 | Module de commande déporté de type MEA 20 de marque SIEMENS | ENS | 2
A60312 | Création d'un caisson coupe feu 1h avec trappe d'accès CF 1h pour mise en place de la MEA | ENS | 1
A60313 | Tableau de report et de synthèse type TR110 de marque SIEMENS | U | 1
A60314 | Mise à jour des plans d’évacuation du bâtiment et du plan général | ENS | 1
A60315 | Accessoires de pose et de raccordement , étiquettes, divers, percements | ENS | 1
Fourniture pose et raccordement de :
A60316 | Câble CR1 1p 0,9 posé sous conduit (DM et DA) | ML | 150
A60317 | Câble CR1 2 x 2,5 mm2 (diffuseur sonore et lumineux) posé sur chemin de câble ou sous conduit | ML | 375
A60318 | Câblage BUS module déporté MEA en 2 câbles CR1 2x6mm² + CR1 2 paires 9/10 | ML | 100
A60319 | Câble CR1 (tableau report et de synthèse) posé sur chemin de câble ou sous conduit | ML | 280
A60320 | Câble U1000 R2V 2 x 2,5 mm2 (asservissement arrêt ventilation) posé sur chemin de câble ou sous conduit | ML | 75
A60321 | Gaine ICTA Ø 20 ou tube IRL Ø20 | ENS | 1
A60322 | Moulure blanche 40x20 | ENS | 1
A60323 | Accessoires de pose et de raccordement , étiquettes, divers, percements | ENS | 1
A60324 | Exécution des percements nécessaires au passage des câbles | ENS | 1
A60325 | Ouverture et fermeture des faux plafonds compris remplacement des plaques dégradées | ENS | 1
Mise en service et essais
Il sera également prévu à la charge du présent lot :
Contrôle des raccordements
Programmation et paramétrage des diverses fonctions
Essais de chaque matériels installés et contrôle des actions automatiques associées
Participation au essais du coordinateur SSI et à la commission de sécurité
Rapport d'essais constructeur
A60326 | Formation des utilisateurs | ENS | 1
A-6.04 | Prestation à réaliser sur le bâtiment 13
Modification de la centrale incendie:
A60400 | Adaptation de la centrale incendie existante suivant CCTP et préconisation du constructeur | U | 1
A60401 | Raccordement et programmation sur la centrale existante (matériel et logiciel) des équipement existants ou rajouté à rajouter dans les bâtiments suivant CCTP | ENS | 1
A60402 | Accessoires de pose et de raccordement , étiquettes, divers, percements | ENS | 1
Dépose et repose des équipements existants suivants :
A60403 | Réalimentations des ventouses sur les portes DAS existantes | U | 6
A60404 | Mise en place des éléments de surveillance de début et fin de ligne (contrôle et commande | ENS | 1
A60405 | Dépose soigneuse et repose des autres équipements existants pour réemploi éventuel, compris toutes sujétions | ENS | 1
A60406 | Accessoires de pose et de raccordement , étiquettes, divers, percements | ENS | 1
Fourniture pose et raccordement de :
A60407 | Module de commande déporté de type MEA 20 de marque SIEMENS | ENS | 1
A60408 | Création d'un caisson coupe feu 1h avec trappe d'accès CF 1h pour mise en place de la MEA | ENS | 1
A60409 | Diffuseur d’alarme lumineux type compatible avec la centrale existante de marque SIEMENS ou associatif | U | 6
A60410 | Mise à jour des plans d’évacuation du bâtiment et du plan général | ENS | 1
A60411 | Accessoires de pose et de raccordement , étiquettes, divers, percements | ENS | 1
Fourniture pose et raccordement de :
A60412 | Câble CR1 2 x 2,5 mm2 (diffuseur sonore et lumineux) posé sur chemin de câble ou sous conduit | ML | 100
A60413 | Câblage BUS module déporté MEA en 2 câbles CR1 2x6mm² + CR1 2 paires 9/10 | ML | 50
A60414 | Gaine ICTA Ø 20 ou tube IRL Ø20 | ENS | 1
A60415 | Moulure blanche 40x20 | ENS | 1
A60416 | Accessoires de pose et de raccordement , étiquettes, divers, percements | ENS | 1
A60417 | Exécution des percements nécessaires au passage des câbles | ENS | 1
A60418 | Ouverture et fermeture des faux plafonds compris remplacement des plaques dégradées | ENS | 1
Mise en service et essais
Il sera également prévu à la charge du présent lot :
Contrôle des raccordements
Programmation et paramétrage des diverses fonctions
Essais de chaque matériels installés et contrôle des actions automatiques associées
Participation au essais du coordinateur SSI et à la commission de sécurité
Rapport d'essais constructeur
A60419 | Formation des utilisateurs | ENS | 1
A-6.05 | Prestation à réaliser sur le bâtiment 14
Modification de la centrale incendie:
A60500 | Adaptation (matériel et logiciel) de la centrale incendie rénovée ,située à la loge du bâtiment 18, afin intégrer les nouveaux équipements, suivant CCTP et préconisation du constructeur | U | 1
A60501 | Raccordement et programmation sur la centrale rénovée, située à la loge du bâtiment 18, des équipements d'alarme remplacé dans le bâtiment suivant CCTP | ENS | 1
A60502 | Accessoires de pose et de raccordement , étiquettes, divers, percements | ENS | 1
Fourniture pose et raccordement de :
A60503 | Module de commande déporté de type Satellite 8 voies de marque CHUBB | ENS | 2
A60504 | Alimentation de sécurité AES (puissance à définir) type VARIATION de marque CHUBB | ENS | 1
A60505 | Création d'un caisson coupe feu 1h avec trappe d'accès CF 1h pour mise en place de la MEA | ENS | 1
A60506 | Diffuseur d’alarme lumineux type Solista LX marque CHUBB ou équivalent | U | 19
A60507 | Déclencheur manuel avec rabat compatible avec la centrale existante de marque CHUBB ou associatif | U | 1
A60508 | Remplacement des détecteurs de fumée ionique par des détecteur optique type i SCAN+ O de marque CHUBB, y compris retraitement et certificat | U | 22
A60509 | Mise à jour des plans d’évacuation du bâtiment et du plan général | ENS | 1
A60510 | Accessoires de pose et de raccordement , étiquettes, divers, percements | ENS | 1
Fourniture pose et raccordement de :
A60511 | Câble CR1 1p 0,9 posé sous conduit (DM et DA) | ML | 60
A60512 | Câble CR1 2 x 2,5 mm2 (diffuseur sonore et lumineux) posé sur chemin de câble ou sous conduit | ML | 300
A60513 | Câblage BUS module déporté SATELLITE en 2 câbles CR1 2x6mm² + CR1 2 paires 9/10 | ML | 50
A60514 | Gaine ICTA Ø 20 ou tube IRL Ø20 | ENS | 1
A60515 | Moulure blanche 40x20 | ENS | 1
A60516 | Accessoires de pose et de raccordement , étiquettes, divers, percements | ENS | 1
A60517 | Exécution des percements nécessaires au passage des câbles | ENS | 1
A60518 | Ouverture et fermeture des faux plafonds compris remplacement des plaques dégradées | ENS | 1
Mise en service et essais
Il sera également prévu à la charge du présent lot :
Contrôle des raccordements
Programmation et paramétrage des diverses fonctions
Essais de chaque matériels installés et contrôle des actions automatiques associées
Participation au essais du coordinateur SSI et à la commission de sécurité
Rapport d'essais constructeur
A60519 | Formation des utilisateurs | ENS | 1
A-6.06 | Prestation à réaliser sur le bâtiment 15
Modification de la centrale incendie:
A60600 | Adaptation de la centrale incendie existante suivant CCTP et préconisation du constructeur | U | 1
A60601 | Raccordement et programmation sur la centrale existante (matériel et logiciel) des diffuseurs d’alarme lumineux à rajouter dans les bâtiments suivant CCTP | ENS | 1
A60602 | Accessoires de pose et de raccordement , étiquettes, divers, percements | ENS | 1
Fourniture pose et raccordement de :
A60603 | Diffuseur d’alarme lumineux type compatible avec la centrale existante de marque SIEMENS ou associatif | U | 6
A60604 | Tableau de report et de synthèse de marque SIEMENS | U | 1
A60605 | Mise à jour des plans d’évacuation du bâtiment et du plan général | ENS | 1
A60606 | Accessoires de pose et de raccordement , étiquettes, divers, percements | ENS | 1
Fourniture pose et raccordement de :
A60607 | Câble CR1 2 x 2,5 mm2 (diffuseur sonore et lumineux) posé sur chemin de câble ou sous conduit | ML | 100
A60608 | Câble CR1 (tableau report et de synthèse) posé sur chemin de câble ou sous conduit | ML | 130
A60609 | Gaine ICTA Ø 20 ou tube IRL Ø20 | ENS | 1
A60610 | Moulure blanche 40x20 | ENS | 1
A60611 | Accessoires de pose et de raccordement , étiquettes, divers, percements | ENS | 1
A60612 | Exécution des percements nécessaires au passage des câbles | ENS | 1
A60613 | Ouverture et fermeture des faux plafonds compris remplacement des plaques dégradées | ENS | 1
Mise en service et essais
Il sera également prévu à la charge du présent lot :
Contrôle des raccordements
Programmation et paramétrage des diverses fonctions
Essais de chaque matériels installés et contrôle des actions automatiques associées
Participation au essais du coordinateur SSI et à la commission de sécurité
Rapport d'essais constructeur
A60614 | Formation des utilisateurs | ENS | 1
A-6.07 | Prestation à réaliser sur le bâtiment 16
Modification de la centrale incendie:
A60700 | Adaptation (matériel et logiciel) de la centrale incendie rénovée ,située à la loge du bâtiment 18, afin intégrer les nouveaux équipements, suivant CCTP et préconisation du constructeur | U | 1
A60701 | Raccordement et programmation sur la centrale rénovée, située à la loge du bâtiment 18, des équipements d'alarme remplacé dans le bâtiment suivant CCTP | ENS | 1
A60702 | Accessoires de pose et de raccordement , étiquettes, divers, percements | ENS | 1
Modification de la centrale incendie:
A60703 | Adaptation de la centrale incendie existante suivant CCTP et préconisation du constructeur | U | 1
A60704 | Raccordement et programmation sur la centrale existante (matériel et logiciel) des diffuseurs d’alarme lumineux à rajouter dans les bâtiments suivant CCTP | ENS | 1
A60705 | Accessoires de pose et de raccordement , étiquettes, divers, percements | ENS | 1
Fourniture pose et raccordement de :
A60706 | Module de commande déporté de type Satellite 8 voies de marque CHUBB | ENS | 1
A60707 | Diffuseur d’alarme lumineux type Solista LX marque CHUBB ou équivalent | U | 2
A60708 | Mise à jour des plans d’évacuation du bâtiment et du plan général | ENS | 1
A60709 | Accessoires de pose et de raccordement , étiquettes, divers, percements | ENS | 1
Fourniture pose et raccordement de :
A60710 | Câble CR1 2 x 2,5 mm2 (diffuseur sonore et lumineux) posé sur chemin de câble ou sous conduit | ML | 50
A60711 | Câblage BUS module déporté MEA en 2 câbles CR1 2x6mm² + CR1 2 paires 9/10 | ML | 50
A60712 | Gaine ICTA Ø 20 ou tube IRL Ø20 | ENS | 1
A60713 | Moulure blanche 40x20 | ENS | 1
A60714 | Accessoires de pose et de raccordement , étiquettes, divers, percements | ENS | 1
A60715 | Exécution des percements nécessaires au passage des câbles | ENS | 1
A60716 | Ouverture et fermeture des faux plafonds compris remplacement des plaques dégradées | ENS | 1
Mise en service et essais
Il sera également prévu à la charge du présent lot :
Contrôle des raccordements
Programmation et paramétrage des diverses fonctions
Essais de chaque matériels installés et contrôle des actions automatiques associées
Participation au essais du coordinateur SSI et à la commission de sécurité
Rapport d'essais constructeur
A60717 | Formation des utilisateurs | ENS | 1
A-6.08 | Prestation à réaliser sur le bâtiment 17
Dépose et repose des équipements existants suivants :
A60800 | Dépose de la centrale incendie, de l'ensemble des équipements et du câblage existants compris toutes sujétions | ENS | 1
A60801 | Accessoires de pose et de raccordement , étiquettes, divers, percements | ENS | 1
Modification de la centrale incendie:
A60802 | Adaptation (matériel et logiciel) de la centrale incendie rénovée ,située à la loge du bâtiment 18, afin intégrer les nouveaux équipements, suivant CCTP et préconisation du constructeur | U | 1
A60803 | Raccordement et programmation sur la centrale rénovée, située à la loge du bâtiment 18, des équipements d'alarme remplacé dans le bâtiment suivant CCTP | ENS | 1
A60804 | Accessoires de pose et de raccordement , étiquettes, divers, percements | ENS | 1
Raccordement des asservissements suivants :
A60805 | Réalimentations des ventouses sur les portes DAS existantes | U | 3
A60806 | Réalimentations des ventouses sur les portes sur contrôle d'accès | U | 1
A60807 | Accessoires de pose et de raccordement , étiquettes, divers, percements | ENS | 1
Fourniture pose et raccordement de :
A60808 | Module de commande déporté de type Satellite 8 voies de marque CHUBB | ENS | 2
A60809 | Alimentation de sécurité AES (puissance à définir) type VARIATION de marque CHUBB | ENS | 1
A60810 | Création d'un caisson coupe feu 1h avec trappe d'accès CF 1h pour mise en place de la MEA | ENS | 1
A60811 | Diffuseur d’alarme lumineux type Solista LX marque CHUBB ou associatif | U | 11
A60812 | Diffuseur d’alarme sonore type compatible avec la centrale existante de marque CHUBB ou associatif | U | 13
A60813 | Déclencheur manuel avec rabat type DM MCP5A-RP02SF compatible avec la centrale existante de marque CHUBB ou associatif | U | 18
A60814 | Mise à jour des plans d’évacuation du bâtiment et du plan général | ENS | 1
A60815 | Accessoires de pose et de raccordement , étiquettes, divers, percements | ENS | 1
Fourniture pose et raccordement de :
A60816 | Câble CR1 1p 0,9 posé sous conduit (DM et DA) | ML | 350
A60817 | Câble U1000 R2V 2x2,5mm² posé sous conduit (arrêt technique) | ML | 100
A60818 | Câble U1000 R2V 2 x 2,5 mm2 (asservissement arrêt ventilation) posé sur chemin de câble ou sous conduit | ML | 55
A60819 | Câble U1000 R2V 2x2,5mm² posé sous conduit (porte DAS et sur CA) | ML | 250
A60820 | Câble CR1 2 x 2,5 mm2 (diffuseur sonore et lumineux) posé sur chemin de câble ou sous conduit | ML | 330
A60821 | Câblage BUS module déporté SATELLITE en 2 câbles CR1 2x6mm² + CR1 2 paires 9/10 | ML | 200
A60822 | Câble CR1 1p 0,9 posé sous conduit (clapet coupe-feu ) | ML | 135
A60823 | Câble CR1 2 x 2,5 mm2 (clapet coupe-feu ) posé sur chemin de câble ou sous conduit | ML | 165
A60824 | Câble U1000 R2V 2x2,5mm² posé sous conduit (Réarmement CCF) | ML | 60
A60825 | Bouton poussoir pour réarmement CCF | U | 1
A60826 | Gaine ICTA Ø 20 ou tube IRL Ø20 | ENS | 1
A60827 | Moulure blanche 40x20 | ENS | 1
A60828 | Accessoires de pose et de raccordement , étiquettes, divers, percements | ENS | 1
A60829 | Exécution des percements nécessaires au passage des câbles | ENS | 1
A60830 | Ouverture et fermeture des faux plafonds compris remplacement des plaques dégradées | ENS | 1
Mise en service et essais
Il sera également prévu à la charge du présent lot :
Contrôle des raccordements
Programmation et paramétrage des diverses fonctions
Essais de chaque matériels installés et contrôle des actions automatiques associées
Participation au essais du coordinateur SSI et à la commission de sécurité
Rapport d'essais constructeur
A60831 | Formation des utilisateurs | ENS | 1
A-6.09 | Prestation à réaliser sur le bâtiment 18
Modification de la centrale incendie situé à la loge du bât 18:
A60900 | Migration de la centrale incendie existante (située dans la loge du bât 18) de type Activa 1000 + Activa COM de marque CHUBB, vers une centrale incendie composée d’un Equipement de Contrôle et de signalisation UTI.COM doublé d’un Centralisateur de Mise en sécurité Incendie CMSI.COM de marque CHUBB suivant CCTP et préconisation du constructeur | U | 1
A60901 | Raccordement et programmation sur la centrale neuve des équipements existants ou à rajouter dans les bâtiments 14, 16, 17, 18,24, suivant CCTP | ENS | 1
A60902 | Accessoires de pose et de raccordement , étiquettes, divers, percements | ENS | 1
Dépose et repose ou remplacement des équipements existants suivants dans les bâtiments 14, 16, 17, 18,24 :
A60903 | Mise en place des éléments de surveillance de début et fin de ligne (contrôle et commande | ENS | 1
A60904 | Dépose soigneuse et repose des autres équipements existants pour réemploi éventuel, compris toutes sujétions | ENS | 1
A60905 | Accessoires de pose et de raccordement , étiquettes, divers, percements | ENS | 1
Fourniture pose et raccordement de :
A60906 | Diffuseur d’alarme lumineux type Solista LX marque CHUBB ou équivalent | U | 1
A60907 | Accessoires de pose et de raccordement , étiquettes, divers, percements | ENS | 1
Fourniture pose et raccordement de :
A60908 | Câble CR1 1p 0,9 posé sous conduit (DM et DA) | ML | 850
A60909 | Câble CR1 2 x 2,5 mm2 (diffuseur sonore et lumineux) posé sur chemin de câble ou sous conduit | ML | 20
A60910 | Gaine ICTA Ø 20 ou tube IRL Ø20 | ENS | 1
A60911 | Moulure blanche 40x20 | ENS | 1
A60912 | Accessoires de pose et de raccordement , étiquettes, divers, percements | ENS | 1
A60913 | Exécution des percements nécessaires au passage des câbles | ENS | 1
A60914 | Ouverture et fermeture des faux plafonds compris remplacement des plaques dégradées | ENS | 1
Mise en service et essais
Il sera également prévu à la charge du présent lot :
Contrôle des raccordements
Programmation et paramétrage des diverses fonctions
Essais de chaque matériels installés et contrôle des actions automatiques associées
Participation au essais du coordinateur SSI et à la commission de sécurité
Rapport d'essais constructeur
A60915 | Formation des utilisateurs | ENS | 1
A-6.10 | Prestation à réaliser sur le bâtiment 19
Dépose et repose des équipements existants suivants :
A61000 | Dépose de la centrale incendie, de l'ensemble des équipements et du câblage existants compris toutes sujétions | ENS | 1
A61001 | Accessoires de pose et de raccordement , étiquettes, divers, percements | ENS | 1
Modification de la centrale incendie:
A61002 | Adaptation de la centrale incendie existante du bâtiment 10 suivant CCTP et préconisation du constructeur | U | 1
A61003 | Raccordement et programmation sur la centrale existante au bâtiment 10 (matériel et logiciel) des équipements d'alarme remplacé dans le bâtiment suivant CCTP | ENS | 1
A61004 | Accessoires de pose et de raccordement , étiquettes, divers, percements | ENS | 1
Raccordement des asservissements suivants :
A61005 | La commande d’asservissement arrêt sonorisation rajouté y compris relayage | U | 1
A61006 | Accessoires de pose et de raccordement , étiquettes, divers, percements | ENS | 1
Fourniture pose et raccordement de :
A61007 | Module de commande déporté de type MEA 20 de marque SIEMENS | ENS | 1
A61008 | Alimentation de sécurité AES (puissance à définir) de marque SIEMENS | ENS | 1
A61009 | Création d'un caisson coupe feu 1h avec trappe d'accès CF 1h pour mise en place de la MEA | ENS | 1
A61010 | Diffuseur d’alarme lumineux type compatible avec la centrale existante de marque SIEMENS ou associatif | U | 4
A61011 | Diffuseur d’alarme sonore type compatible avec la centrale existante de marque SIEMENS ou associatif | U | 2
A61012 | Déclencheur manuel avec rabat compatible avec la centrale existante de marque SIEMENS ou associatif | U | 3
A61013 | Mise à jour des plans d’évacuation du bâtiment et du plan général | ENS | 1
A61014 | Accessoires de pose et de raccordement , étiquettes, divers, percements | ENS | 1
Fourniture pose et raccordement de :
A61015 | Câble CR1 1p 0,9 posé sous conduit (DM et DA) | ML | 350
A61016 | Câble U1000 R2V 2x2,5mm² posé sous conduit (arrêt technique) | ML | 50
A61017 | Câble CR1 2 x 2,5 mm2 (diffuseur sonore et lumineux) posé sur chemin de câble ou sous conduit | ML | 50
A61018 | Câblage BUS module déporté MEA en 2 câbles CR1 2x6mm² + CR1 2 paires 9/10 | ML | 150
A61019 | Gaine ICTA Ø 20 ou tube IRL Ø20 | ENS | 1
A61020 | Moulure blanche 40x20 | ENS | 1
A61021 | Accessoires de pose et de raccordement , étiquettes, divers, percements | ENS | 1
A61022 | Exécution des percements nécessaires au passage des câbles | ENS | 1
A61023 | Ouverture et fermeture des faux plafonds compris remplacement des plaques dégradées | ENS | 1
Mise en service et essais
Il sera également prévu à la charge du présent lot :
Contrôle des raccordements
Programmation et paramétrage des diverses fonctions
Essais de chaque matériels installés et contrôle des actions automatiques associées
Participation aux essais du coordinateur SSI et à la commission de sécurité
Rapport d'essais constructeur
A61024 | Formation des utilisateurs | ENS | 1
A-6.11 | Prestation à réaliser sur le bâtiment 24
Modification de la centrale incendie:
A61100 | Adaptation (matériel et logiciel) de la centrale incendie rénovée ,située à la loge du bâtiment 18, afin intégrer les nouveaux équipements, suivant CCTP et préconisation du constructeur | U | 1
A61101 | Raccordement et programmation sur la centrale rénovée, située à la loge du bâtiment 18, des équipements d'alarme remplacé dans le bâtiment suivant CCTP | ENS | 1
A61102 | Accessoires de pose et de raccordement , étiquettes, divers, percements | ENS | 1
Fourniture pose et raccordement de :
A61103 | Module de commande déporté de type Satellite 8 voies de marque CHUBB | ENS | 1
A61104 | Diffuseur d’alarme lumineux type Solista LX marque CHUBB ou équivalent | U | 1
A61105 | Mise à jour des plans d’évacuation du bâtiment et du plan général | ENS | 1
A61106 | Accessoires de pose et de raccordement , étiquettes, divers, percements | ENS | 1
Fourniture pose et raccordement de :
A61107 | Câble CR1 2 x 2,5 mm2 (diffuseur sonore et lumineux) posé sur chemin de câble ou sous conduit | ML | 20
A61108 | Gaine ICTA Ø 20 ou tube IRL Ø20 | ENS | 1
A61109 | Moulure blanche 40x20 | ENS | 1
A61110 | Accessoires de pose et de raccordement , étiquettes, divers, percements | ENS | 1
A61111 | Exécution des percements nécessaires au passage des câbles | ENS | 1
A61112 | Ouverture et fermeture des faux plafonds compris remplacement des plaques dégradées | ENS | 1
Mise en service et essais
Il sera également prévu à la charge du présent lot :
Contrôle des raccordements
Programmation et paramétrage des diverses fonctions
Essais de chaque matériels installés et contrôle des actions automatiques associées
Participation au essais du coordinateur SSI et à la commission de sécurité
Rapport d'essais constructeur
A61113 | Formation des utilisateurs | ENS | 1
A-6.12 | Mise en service et essais pour l'ensemble du lycée
Il sera également prévu à la charge du présent lot à la fin du chantier :
Contrôle des raccordements
Programmation et paramétrage des diverses fonctions
Essais de chaque matériels installés et contrôle des actions automatiques associées
Participation au essais du coordinateur SSI et à la commission de sécurité
Rapport d'essais constructeur
A61200 | Formation des utilisateurs | ENS | 1
Description des travaux divers à réaliser pour le lycée :
Il est prévu les travaux suivants pour la mise en place d’un asservissement sur une porte d’issue de secours (position à préciser par le lycée) suivant le devis matériel n° YDL170093 de la société SIEME NS.
Mise en place sur la porte d’un asservissement électrique pour le maintien fermé des portes comprenant pour chaque porte :
A61201 | La mise en place d’une alimentation secourue 230V AC- 24/48V DC dans l’armoire d’étage. | U | 1
A61202 | La mise en place d’une ventouse électromagnétique étanche, conforme à la NFS61-937 - 500Kg – contact de position OF, LED d’alimentation, 24/48VDC, contre plaque de fixation. | U | 1
A61203 | La mise en place d’un Boitier DCMIS (commande manuelle pour issue de secours) vert , avec double contact de position OF. | U | 1
A61204 | La mise en place de deux commutateurs à clé étanche pour barillet européen avec canon sur organigramme du lycée, double contact de position OF. | U | 2
A61205 | Asservissement de l’ouverture de la porte au SSI y compris câblage. | U | 1
A61206 | Le câblage sous moulure de l’ensemble des équipements. | U | 1
A61207 | La mise en service et essais du système. | ENS | 1
A-7 | 07 - INSTALLATION DE CHANTIER
A700 | Suivant descriptif du CCTP et besoin d'exécution | ENS | 7
A-8 | 08 - MISE EN SERVICE - FRAIS DE CONTROLE
A800 | Suivant descriptif du CCTP et besoin d'exécution | ENS | 1
B | B– REFECTION DU PRECABLAGE INFORMATIQUE
B-1 | 01 - TRAVAUX DE DEPOSE ET D'ISOLEMENT DES RESEAUX EXISTANTS
Prestation à réaliser de la zone concernée par les travaux
B100 | Etudes préparatoires, suivant CCTP et visite des lieux | ENS | 1
B101 | Travaux de dépose , suivant CCTP et visite des lieux | ENS | 1
B102 | Maintien en service des installations électriques existantes conservées. | ENS | 1
B103 | Travaux de peinture, suivant CCTP et visite des lieux | ENS | 1
B-2 | 02 - RESEAU DE TERRE
B200 | Liaisons équipotentielles secondaires, suivant CCTP | ENS | 1
B201 | Accessoires de pose et de raccordement | ENS | 1
B202 | Mise à la terre des baies VDI RG14 extension en HO7 VK vert/jaune 10mm². | U | 3
B-3 | 03 - ARMOIRES DE PROTECTION
B-3.01 | Armoire divisionnaire Bat 10
Travaux au forfait incluant toutes sujétions de pose et raccordement
B30100 | Equipement suivant CCTP et besoins EXE à intégrer dans les armoires électrique existantes | ENS | 1
B30101 | Accessoires de pose et de raccordement | ENS | 1
B-3.02 | Armoire divisionnaire Bat 11
Travaux au forfait incluant toutes sujétions de pose et raccordement
B30200 | Equipement suivant CCTP et besoins EXE à intégrer dans les armoires électrique existantes | ENS | 1
B30201 | Accessoires de pose et de raccordement | ENS | 1
B-3.03 | Armoire divisionnaire Bat 13
Travaux au forfait incluant toutes sujétions de pose et raccordement
B30300 | Equipement suivant CCTP et besoins EXE à intégrer dans les armoires électrique existantes | ENS | 1
B30301 | Accessoires de pose et de raccordement | ENS | 1
B-3.04 | Armoire divisionnaire Bat 14
Travaux au forfait incluant toutes sujétions de pose et raccordement
B30400 | Equipement suivant CCTP et besoins EXE à intégrer dans les armoires électrique existantes | ENS | 1
B30401 | Accessoires de pose et de raccordement | ENS | 1
B-3.05 | Armoire divisionnaire Bat 15
Travaux au forfait incluant toutes sujétions de pose et raccordement
B30500 | Equipement suivant CCTP et besoins EXE à intégrer dans les armoires électrique existantes | ENS | 1
B30501 | Accessoires de pose et de raccordement | ENS | 1
B-3.06 | Armoire divisionnaire Bat 17
Travaux au forfait incluant toutes sujétions de pose et raccordement
B30600 | Equipement suivant CCTP et besoins EXE à intégrer dans les armoires électrique existantes | ENS | 1
B30601 | Accessoires de pose et de raccordement | ENS | 1
B-4 | 04 - ALIMENTATIONS PRINCIPALES ET SPECIFIQUES
Travaux au forfait incluant toutes sujétions de pose et raccordement
B-4.01 | * Support de canalisation :
Fourniture et pose de :
B40100 | Chemin de câble MAVIL ou équivalent - dim. moyenne 125BR 60 - compris supports et pièces de forme du constructeur | ML | 300
B40101 | Chemin de câble MAVIL ou équivalent - dim. moyenne 200BR 60 - compris supports et pièces de forme du constructeur | ML | 50
B40102 | Goulotte LOGIX de PW dim. 100x50- 2 compartiments y compris accessoire de pose constructeur | ML | 30
B40103 | Exécution des percements nécessaires au passage des câbles | ENS | 1
B40104 | Ouverture et fermeture des faux plafonds compris remplacement des plaques dégradées | ENS | 1
B40105 | Divers et accessoires de pose. | ENS | 1
B-4.02 | Alimentation onduleur (nb=3)
Fourniture pose et raccordement de :
B40200 | Câble U1000 R2V 3G2,5mm² posé sur chemin de câble ou sous conduit | ML | 150
B40201 | 1 prise de courant 2P+T 10/16A étanche | U | 3
B40202 | Divers et accessoires de pose. | ENS | 1
B-4.03 | Alimentation baie (nb=5)
Fourniture pose et raccordement de :
B40300 | Câble U1000 R2V 3G2,5mm² posé sur chemin de câble ou sous conduit | ML | 180
B40301 | 1 prise de courant 2P+T 10/16A étanche | U | 5
B40302 | Divers et accessoires de pose. | ENS | 1
B-4.04 | Dévoiement alimentation baie (nb=2)
Fourniture pose et raccordement de :
B40400 | Câble U1000 R2V 3G2,5mm² posé sur chemin de câble ou sous conduit | ML | 100
B40401 | 1 prise de courant 2P+T 10/16A étanche | U | 2
B40402 | Divers et accessoires de pose. | ENS | 1
B-4.05 | Alimentation climatisation RG (nb=1)
Fourniture pose et raccordement de :
B40500 | Câble U1000 R2V 5G2,5mm² posé sur chemin de câble ou sous conduit | ML | 50
B40501 | Boite de dérivation 100x100 étanche | U | 1
B40502 | Divers et accessoires de pose. | ENS | 1
B-5 | 05 - EQUIPEMENT ELECTRIQUE DES LOCAUX
B-5.01 | Equipement locaux bâtiment 10
B-5.01.01 | Salle de classe 606
Fourniture pose et raccordement de :
B5010100 | Goulotte LOGIX de PW dim. 160x50- 3 compartiments y compris accessoire de pose constructeur | ML | 38
B5010101 | Colonne de distribution aluminium carrée dimension 100x100, 2 compartiments, vérin de maintien au plafond, équipable sur 2 faces, accessoire pour mise en place appareillage type mosaic 45 y compris accessoire de pose constructeur (prévisionnel). | U | 1
B5010102 | 1 prise de courant 2P+T 10/16A double couleur rouge sur réseau sécurisé, y compris ligne d'alimentation | ENS | 18
B5010103 | Câblage en câble U1000 R2V de section approprié posé sur chemin de câble ou sous moulure | ENS | 1
B5010104 | Accessoires de pose et de raccordement , étiquettes, divers, percements | ENS | 1
B-5.01.02 | Salle de classe 601
Fourniture pose et raccordement de :
B5010200 | Goulotte LOGIX de PW dim. 160x50- 3 compartiments y compris accessoire de pose constructeur | ML | 36
B5010201 | Colonne de distribution aluminium carrée dimension 100x100, 2 compartiments, vérin de maintien au plafond, équipable sur 2 faces, accessoire pour mise en place appareillage type mosaic 45 y compris accessoire de pose constructeur (prévisionnel). | U | 1
B5010202 | 1 prise de courant 2P+T 10/16A double couleur rouge sur réseau sécurisé, y compris ligne d'alimentation | ENS | 18
B5010203 | Câblage en câble U1000 R2V de section approprié posé sur chemin de câble ou sous moulure | ENS | 1
B5010204 | Accessoires de pose et de raccordement , étiquettes, divers, percements | ENS | 1
B-5.01.03 | Salle de classe 606b
Vidéoprojecteur
Fourniture pose et raccordement de :
B5010300 | 1 prise de courant 2P+T 10/16A, y compris ligne d'alimentation | ENS | 1
B5010301 | 1 prise de courant 2P+T 10/16A double couleur rouge sur réseau sécurisé, y compris ligne d'alimentation | ENS | 2
B5010302 | Mise en place d’un câble de raccordement, jack, VGA, USB et d'un câble HDMI, entre le poste de travail informatique à coté tableau et le vidéo projecteur y compris connectique de part et d’autre. | ENS | 1
B5010303 | Mise en place d’un fourreau diamètre 40 le poste de travail informatique à coté tableau et le vidéo projecteur. | ML | 15
B5010304 | Un fourreau ICTA Ø 25 de liaison entre le plafond et le poste enseignant compris boite d’encastrement (haut parleur). | ENS | 1
B5010305 | Accessoires de pose et de raccordement , étiquettes, divers, percements | ENS | 1
B5010306 | Mise en place d’un support de vidéoprojecteur, composé d’un mat métallique fixé à la charpente et d’une platine de fixation du vidéoprojecteur. | ENS | 1
B-5.01.04 | Salle de classe 608
Voir descriptif chapitre A - Travaux d'accessibilité PMR
B-5.02 | Equipement locaux bâtiment 12/13
B-5.02.01 | Salle de classe (prévisionnel)
Fourniture pose et raccordement de :
B5020100 | Goulotte LOGIX de PW dim. 160x50- 3 compartiments y compris accessoire de pose constructeur | ML | 130
B5020101 | Dépose et repose des câblages et appareillages courant fort pour permettre la mise en place des nouveaux câblages informatique dans les goulottes. | ENS | 1
B5020102 | Accessoires de pose et de raccordement , étiquettes, divers, percements | ENS | 1
B-5.03 | Equipement locaux bâtiment 14
B-5.03.01 | Salle de classe (prévisionnel)
Fourniture pose et raccordement de :
B5030100 | Goulotte LOGIX de PW dim. 160x50- 3 compartiments y compris accessoire de pose constructeur | ML | 120
B5030101 | Dépose et repose des câblages et appareillages courant fort pour permettre la mise en place des nouveaux câblages informatique dans les goulottes. | ENS | 1
B5030102 | Accessoires de pose et de raccordement , étiquettes, divers, percements | ENS | 1
B-5.03.02 | Salle de classe 209
Fourniture pose et raccordement de :
B5030200 | Goulotte LOGIX de PW dim. 160x50- 3 compartiments y compris accessoire de pose constructeur | ML | 38
B5030201 | Colonne de distribution aluminium carrée dimension 100x100, 2 compartiments, vérin de maintien au plafond, équipable sur 2 faces, accessoire pour mise en place appareillage type mosaic 45 y compris accessoire de pose constructeur (prévisionnel). | U | 1
B5030202 | 1 prise de courant 2P+T 10/16A double couleur rouge sur réseau sécurisé, y compris ligne d'alimentation | ENS | 16
B5030203 | Câblage en câble U1000 R2V de section approprié posé sur chemin de câble ou sous moulure | ENS | 1
B5030204 | Accessoires de pose et de raccordement , étiquettes, divers, percements | ENS | 1
B-5.03.03 | Salle de classe 202
Fourniture pose et raccordement de :
B5030300 | Goulotte LOGIX de PW dim. 160x50- 3 compartiments y compris accessoire de pose constructeur | ML | 36
B5030301 | Colonne de distribution aluminium carrée dimension 100x100, 2 compartiments, vérin de maintien au plafond, équipable sur 2 faces, accessoire pour mise en place appareillage type mosaic 45 y compris accessoire de pose constructeur (prévisionnel). | U | 1
B5030302 | 1 prise de courant 2P+T 10/16A double couleur rouge sur réseau sécurisé, y compris ligne d'alimentation | ENS | 16
B5030303 | Câblage en câble U1000 R2V de section approprié posé sur chemin de câble ou sous moulure | ENS | 1
B5030304 | Accessoires de pose et de raccordement , étiquettes, divers, percements | ENS | 1
B-5.03.04 | Salle de classe 204
Fourniture pose et raccordement de :
B5030400 | Goulotte LOGIX de PW dim. 160x50- 3 compartiments y compris accessoire de pose constructeur | ML | 36
B5030401 | Colonne de distribution aluminium carrée dimension 100x100, 2 compartiments, vérin de maintien au plafond, équipable sur 2 faces, accessoire pour mise en place appareillage type mosaic 45 y compris accessoire de pose constructeur (prévisionnel). | U | 1
B5030402 | 1 prise de courant 2P+T 10/16A double couleur rouge sur réseau sécurisé, y compris ligne d'alimentation | ENS | 16
B5030403 | Câblage en câble U1000 R2V de section approprié posé sur chemin de câble ou sous moulure | ENS | 1
B5030404 | Accessoires de pose et de raccordement , étiquettes, divers, percements | ENS | 1
B-5.03.05 | Local rangement n°18
B5030500 | Dépose, modification, dévoiement, puis repose des appareillages et équipements électriques existants, pour permettre la création du local VDI. | ENS | 1
B5030501 | Mise en place d'un BAES 100% LED 45 lumens- IP 66-IK08, avec étiquettes normalisées suivant localisation, compatible avec la télécommande existantes, y compris câblage depuis l'armoire divisionnaire | U | 1
B5030502 | Câblage en câble U1000 R2V de section approprié posé sur chemin de câble ou sous moulure | ENS | 1
B5030503 | Accessoires de pose et de raccordement , étiquettes, divers, percements | ENS | 1
B-5.03.06 | Local VDI RG
Fourniture pose et raccordement de :
B5030600 | 1 PL sur simple allumage lumineux + T étanche | ENS | 1
B5030601 | Luminaire de type 13 (suivant légende) | U | 1
Répartition suivant besoins EXE de:
B5030602 | 1 prise de courant 2P+T 10/16A étanche, y compris ligne d'alimentation | ENS | 2
B5030603 | 1 prise de courant 2P+T 10/16A double couleur rouge sur réseau sécurisé, y compris ligne d'alimentation | ENS | 2
B5030604 | Câblage en câble U1000 R2V de section approprié posé sur chemin de câble ou sous gaine ICTA | ENS | 1
B5030605 | Accessoires de pose et de raccordement , étiquettes, divers, percements | ENS | 1
B-5.04 | Equipement locaux bâtiment 15
B-5.04.01 | Salle de classe n°311
B5040100 | Dépose, modification, dévoiement, puis repose des appareillages et équipements électriques existants, pour permettre la création du local VDI. | ENS | 1
B5040101 | Les goulottes existantes, les câblages et les appareillages courant fort et faible seront déposés puis reposés pour permettre le déplacement du poste de travail enseignant, du tableau et du vidéoprojecteur suivant CCTP. | ENS | 1
B5040102 | Déplacement du tableau d’enseignement. | ENS | 1
B5040103 | Accessoires de pose et de raccordement , étiquettes, divers, percements | ENS | 1
B-5.04.02 | Local VDI
Fourniture pose et raccordement de :
B5040200 | 1 PL sur simple allumage lumineux + T étanche | ENS | 1
B5040201 | Luminaire de type 1 (suivant légende) | U | 1
Répartition suivant besoins EXE de:
B5040202 | 1 prise de courant 2P+T 10/16A étanche, y compris ligne d'alimentation | ENS | 2
B5040203 | Câblage en câble U1000 R2V de section approprié posé sur chemin de câble ou sous gaine ICTA | ENS | 1
B5040204 | Accessoires de pose et de raccordement , étiquettes, divers, percements | ENS | 1
B-5.05 | Equipement locaux bâtiment 17
B-5.05.01 | Salle de classe (prévisionnel)
Fourniture pose et raccordement de :
B5050100 | Goulotte LOGIX de PW dim. 160x50- 3 compartiments y compris accessoire de pose constructeur | ML | 20
B5050101 | 1 prise de courant 2P+T 10/16A double couleur rouge sur réseau sécurisé, y compris ligne d'alimentation | ENS
B5050102 | Câblage en câble U1000 R2V de section approprié posé sur chemin de câble ou sous moulure | ENS | 1
B5050103 | Accessoires de pose et de raccordement , étiquettes, divers, percements | ENS | 1
B-5.05.02 | Salle de classe 402
Fourniture pose et raccordement de :
B5050200 | Goulotte LOGIX de PW dim. 160x50- 3 compartiments y compris accessoire de pose constructeur | ML | 12
B5050201 | 1 prise de courant 2P+T 10/16A double couleur rouge sur réseau sécurisé, y compris ligne d'alimentation | ENS | 2
B5050202 | Câblage en câble U1000 R2V de section approprié posé sur chemin de câble ou sous moulure | ENS | 1
B5050203 | Accessoires de pose et de raccordement , étiquettes, divers, percements | ENS | 1
B-5.05.03 | Salle de classe 404
Fourniture pose et raccordement de :
B5050300 | Goulotte LOGIX de PW dim. 160x50- 3 compartiments y compris accessoire de pose constructeur | ML | 12
B5050301 | 1 prise de courant 2P+T 10/16A double couleur rouge sur réseau sécurisé, y compris ligne d'alimentation | ENS | 6
B5050302 | Câblage en câble U1000 R2V de section approprié posé sur chemin de câble ou sous moulure | ENS | 1
B5050303 | Accessoires de pose et de raccordement , étiquettes, divers, percements | ENS | 1
B-5.05.04 | Salle de classe 405
Fourniture pose et raccordement de :
B5050400 | Goulotte LOGIX de PW dim. 160x50- 3 compartiments y compris accessoire de pose constructeur | ML | 6
B5050401 | 1 prise de courant 2P+T 10/16A double couleur rouge sur réseau sécurisé, y compris ligne d'alimentation | ENS | 2
B5050402 | Câblage en câble U1000 R2V de section approprié posé sur chemin de câble ou sous moulure | ENS | 1
B5050403 | Accessoires de pose et de raccordement , étiquettes, divers, percements | ENS | 1
B-5.05.05 | Salle de vente
Fourniture pose et raccordement de :
B5050500 | Goulotte LOGIX de PW dim. 160x50- 3 compartiments y compris accessoire de pose constructeur | ML | 12
B5050501 | 1 prise de courant 2P+T 10/16A double couleur rouge sur réseau sécurisé, y compris ligne d'alimentation | ENS | 7
B5050502 | Câblage en câble U1000 R2V de section approprié posé sur chemin de câble ou sous moulure | ENS | 1
B5050503 | Accessoires de pose et de raccordement , étiquettes, divers, percements | ENS | 1
B-5.05.06 | Extension CDI
Fourniture pose et raccordement de :
B5050600 | Goulotte LOGIX de PW dim. 160x50- 3 compartiments y compris accessoire de pose constructeur | ML | 20
B5050601 | Colonne de distribution aluminium carrée dimension 100x100, 2 compartiments, vérin de maintien au plafond, équipable sur 2 faces, accessoire pour mise en place appareillage type mosaic 45 y compris accessoire de pose constructeur (prévisionnel). | U | 2
B5050602 | 1 prise de courant 2P+T 10/16A double couleur rouge sur réseau sécurisé, y compris ligne d'alimentation | ENS | 8
B5050603 | Câblage en câble U1000 R2V de section approprié posé sur chemin de câble ou sous moulure | ENS | 1
B5050604 | Accessoires de pose et de raccordement , étiquettes, divers, percements | ENS | 1
B-5.05.07 | CDI
B5050700 | Dépose, modification, dévoiement, puis repose des appareillages et équipements électriques existants, pour permettre la création du local VDI. | ENS | 1
B-5.05.08 | Local VDI SR17
Fourniture pose et raccordement de :
B5050800 | 1 PL sur simple allumage lumineux + T étanche | ENS | 1
B5050801 | Luminaire de type 1 (suivant légende) | U | 1
Répartition suivant besoins EXE de:
B5050802 | 1 prise de courant 2P+T 10/16A étanche, y compris ligne d'alimentation | ENS | 2
B5050803 | Câblage en câble U1000 R2V de section approprié posé sur chemin de câble ou sous gaine ICTA | ENS | 1
B5050804 | Accessoires de pose et de raccordement , étiquettes, divers, percements | ENS | 1
B-5.06 | * Prestations diverses pour l'ensemble des bâtiments
B50600 | Exécution des percements nécessaires au passage des câbles | ENS | 1
B50601 | Ouverture et fermeture des faux plafonds compris remplacement des plaques dégradées | ENS | 1
B-6 | 06 - PRECABLAGE BANALISE TELEPHONE ET INFORMATIQUE
B-6.01 | Equipement du bâtiment 10
B-6.01.01 | Local informatique
Baie VDI LTP10
B6010100 | Prestation réalisée par le présent lot sur la baie VDI LTP10, suivant le descriptif du CCTP et besoins EXE | ENS | 1
B6010101 | Cordon de brassage | ENS | 1
B6010102 | Accessoires de pose et de raccordement , étiquettes, divers, percements | ENS | 1
B-6.01.02 | Distribution principale
Fourniture pose et raccordement de :
B6010200 | Chemin de câble MAVIL ou équivalent - dim. moyenne 150BR 60 - compris supports et pièces de forme du constructeur | ML | 30
B6010201 | Goulotte LOGIX de PW dim. 100x50- 2 compartiments y compris accessoire de pose constructeur | ML | 10
B6010202 | Exécution des percements nécessaires au passage des câbles | ENS | 1
B6010203 | Ouverture et fermeture des faux plafonds compris remplacement des plaques dégradées | ENS | 1
B6010204 | Divers et accessoires de pose. | ENS | 1
Fourniture pose et raccordement de :
B6010205 | Câble fibre optique 12 Fo multimode 50/125 µm type OM3 ou OM4, armée fibre de verre, protection antirongeur renforcée avec repérage gravée sur l'ensemble du parcoure | ML | 270
B6010206 | Gaine ICT Ø 32 | ML | 30
B6010207 | Accessoires de pose et de raccordement , étiquettes, divers, percements | ML | 1
B-6.01.03 | Distribution terminale
Fourniture pose et raccordement de :
B6010300 | Câble informatique de type 1x4paires F/FTP, AWG23, 100 OHMS LSH Cat. 6a | ML | 200
B6010301 | Câble informatique de type 2x4paires F/FTP, AWG23, 100 OHMS LSH Cat. 6a | ML | 1200
B6010302 | Gaine ICTA Ø 32 | ML | 50
B6010303 | Tube IRL Ø 32 | ENS | 1
B6010304 | Accessoires de pose et de raccordement , étiquettes, divers, percements | ENS | 1
B6010305 | Exécution des percements nécessaires au passage des câbles | ENS | 1
B6010306 | Ouverture et fermeture des faux plafonds compris remplacement des plaques dégradées | ENS | 1
B6010307 | Raccordement suivant les exigences catégorie 6 sur le répartiteur et les points d'accès, avec le respect des rayons de courbure conformément aux documents constructeur. | ENS | 1
B-6.01.04 | Points d'accès
B6010400 | Prises RJ 45 C6a dédiées informatique (à créer) | U | 40
B6010401 | Prises RJ 45 C6a dédiées Téléphone (à créer) | U | 1
B6010402 | Etiquettes,repérage,plans, suivant CCTP et besoins EXE | ENS | 1
B6010403 | Recette et contrôle, suivant CCTP et besoins EXE. | ENS | 1
B-6.02 | Equipement du bâtiment 11
B-6.02.01 | Local informatique
Baie VDI LTP11
B6020100 | Prestation réalisée par le présent lot, suivant le descriptif du CCTP et besoins EXE | ENS | 1
B6020101 | Cordon de brassage | ENS | 1
B6020102 | Accessoires de pose et de raccordement , étiquettes, divers, percements | ENS | 1
B-6.02.02 | Distribution principale
Fourniture pose et raccordement de :
B6020200 | Chemin de câble MAVIL ou équivalent - dim. moyenne 150BR 60 - compris supports et pièces de forme du constructeur | ML | 20
B6020201 | Exécution des percements nécessaires au passage des câbles | ENS | 1
B6020202 | Ouverture et fermeture des faux plafonds compris remplacement des plaques dégradées | ENS | 1
B6020203 | Divers et accessoires de pose. | ENS | 1
Fourniture pose et raccordement de :
B6020204 | Câble fibre optique 12 Fo multimode 50/125 µm type OM3 ou OM4, armée fibre de verre, protection antirongeur renforcée avec repérage gravée sur l'ensemble du parcoure | ML | 300
B6020205 | Gaine ICT Ø 32 | ML | 20
B6020206 | Accessoires de pose et de raccordement , étiquettes, divers, percements | ML | 1
B-6.03 | Equipement du bâtiment 12/13
B-6.03.01 | Local informatique
Baie VDI LTP12
B6030100 | Prestation réalisée par le présent lot, suivant le descriptif du CCTP et besoins EXE | ENS | 1
B6030101 | Cordon de brassage | ENS | 1
B6030102 | Accessoires de pose et de raccordement , étiquettes, divers, percements | ENS | 1
Baie VDI LTP13
B6030103 | Prestation réalisée par le présent lot, suivant le descriptif du CCTP et besoins EXE | ENS | 1
B6030104 | Cordon de brassage | ENS | 1
B6030105 | Accessoires de pose et de raccordement , étiquettes, divers, percements | ENS | 1
B-6.03.02 | Suppression des baies VDI existantes
B6030200 | Prestation réalisée par le présent lot, suivant le descriptif du CCTP et besoins EXE dans la baie de la salle de classe 501 | ENS | 1
B6030201 | Prestation réalisée par le présent lot, suivant le descriptif du CCTP et besoins EXE dans la baie de la salle de classe 502 | ENS | 1
B6030202 | Prestation réalisée par le présent lot, suivant le descriptif du CCTP et besoins EXE dans la baie de la salle de classe 511 | ENS | 1
B6030203 | Prestation réalisée par le présent lot, suivant le descriptif du CCTP et besoins EXE dans la baie de la salle de classe 512 | ENS | 1
B6030204 | Prestation réalisée par le présent lot, suivant le descriptif du CCTP et besoins EXE dans la baie de la salle de classe 515 | ENS | 1
B6030205 | Prestation réalisée par le présent lot, suivant le descriptif du CCTP et besoins EXE dans la baie de la salle de classe 516/517 | ENS | 1
B6030206 | Prestation réalisée par le présent lot, suivant le descriptif du CCTP et besoins EXE dans la baie de la salle de classe 522 | ENS | 1
B6030207 | Prestation réalisée par le présent lot, suivant le descriptif du CCTP et besoins EXE dans la baie de la salle de classe 527 | ENS | 1
B6030208 | Accessoires de pose et de raccordement , étiquettes, divers, percements | ENS | 1
B-6.03.03 | Distribution principale
Fourniture pose et raccordement de :
B6030300 | Chemin de câble MAVIL ou équivalent - dim. moyenne 150BR 60 - compris supports et pièces de forme du constructeur | ML | 20
B6030301 | Exécution des percements nécessaires au passage des câbles | ENS | 1
B6030302 | Ouverture et fermeture des faux plafonds compris remplacement des plaques dégradées | ENS | 1
B6030303 | Divers et accessoires de pose. | ENS | 1
Fourniture pose et raccordement de :
B6030304 | Câble fibre optique 12 Fo multimode 50/125 µm type OM3 ou OM4, armée fibre de verre, protection antirongeur renforcée avec repérage gravée sur l'ensemble du parcoure | ML | 340
B6030305 | Gaine ICT Ø 32 | ML | 60
B6030306 | Accessoires de pose et de raccordement , étiquettes, divers, percements | ML | 1
B-6.03.04 | Distribution terminale
Fourniture pose et raccordement de :
B6030400 | Câble informatique de type 1x4paires F/FTP, AWG23, 100 OHMS LSH Cat. 6a | ML | 350
B6030401 | Câble informatique de type 2x4paires F/FTP, AWG23, 100 OHMS LSH Cat. 6a | ML | 5700
B6030402 | Gaine ICTA Ø 32 | ML | 200
B6030403 | Tube IRL Ø 32 | ENS | 1
B6030404 | Accessoires de pose et de raccordement , étiquettes, divers, percements | ENS | 1
B6030405 | Exécution des percements nécessaires au passage des câbles | ENS | 1
B6030406 | Ouverture et fermeture des faux plafonds compris remplacement des plaques dégradées | ENS | 1
B6030407 | Raccordement suivant les exigences catégorie 6 sur le répartiteur et les points d'accès, avec le respect des rayons de courbure conformément aux documents constructeur. | ENS | 1
B-6.03.05 | Points d'accès
B6030500 | Prises RJ 45 C6a dédiées informatique (à remplacer) | U | 207
B6030501 | Prises RJ 45 C6a dédiées informatique (à remplacer) | U | 10
B6030502 | Etiquettes,repérage,plans, suivant CCTP et besoins EXE | ENS | 1
B6030503 | Recette et contrôle, suivant CCTP et besoins EXE. | ENS | 1
B-6.04 | Equipement du bâtiment 14
B-6.04.01 | Local informatique
Baie VDI RG existante et RG extension
B6040100 | Remplacement de la baie RG existante, suivant le descriptif du CCTP et besoins EXE | ENS | 1
B6040101 | Prestation réalisée par le présent lot, suivant le descriptif du CCTP et besoins EXE pour la Baie RG extension | ENS | 1
B6040102 | Cordon de brassage | ENS | 1
B6040103 | Accessoires de pose et de raccordement , étiquettes, divers, percements | ENS | 1
Baie VDI LTP14A
B6040104 | Reprise du brassage et du repérage de la baie 14A | ENS | 1
B6040105 | Prestation réalisée par le présent lot, suivant le descriptif du CCTP et besoins EXE | ENS | 1
B6040106 | Cordon de brassage | ENS | 1
B6040107 | Accessoires de pose et de raccordement , étiquettes, divers, percements | ENS | 1
Baie VDI LTP14H
B6040108 | Prestation réalisée par le présent lot, suivant le descriptif du CCTP et besoins EXE | ENS | 1
B6040109 | Cordon de brassage | ENS | 1
B6040110 | Accessoires de pose et de raccordement , étiquettes, divers, percements | ENS | 1
B-6.04.02 | Suppression des baies VDI existantes
B6040200 | Prestation réalisée par le présent lot, suivant le descriptif du CCTP et besoins EXE dans la baie de la salle de classe 001 | ENS | 1
B6040201 | Prestation réalisée par le présent lot, suivant le descriptif du CCTP et besoins EXE dans la baie de la salle de classe 104 | ENS | 1
B6040202 | Prestation réalisée par le présent lot, suivant le descriptif du CCTP et besoins EXE dans la baie de la salle de classe 108 | ENS | 1
B6040203 | Prestation réalisée par le présent lot, suivant le descriptif du CCTP et besoins EXE dans la baie de la salle de classe 202 | ENS | 1
B6040204 | Prestation réalisée par le présent lot, suivant le descriptif du CCTP et besoins EXE dans la baie de la salle de classe 204 | ENS | 1
B6040205 | Prestation réalisée par le présent lot, suivant le descriptif du CCTP et besoins EXE dans la baie de la salle de classe 206 | ENS | 1
B6040206 | Prestation réalisée par le présent lot, suivant le descriptif du CCTP et besoins EXE dans la baie de la salle de classe 207 | ENS | 1
B6040207 | Prestation réalisée par le présent lot, suivant le descriptif du CCTP et besoins EXE dans la baie de la salle de classe labo | ENS | 1
B6040208 | Accessoires de pose et de raccordement , étiquettes, divers, percements | ENS | 1
B-6.04.03 | Distribution principale
Fourniture pose et raccordement de :
B6040300 | Chemin de câble MAVIL ou équivalent - dim. moyenne 150BR 60 - compris supports et pièces de forme du constructeur | ML | 150
B6040301 | Goulotte LOGIX de PW dim. 100x50- 2 compartiments y compris accessoire de pose constructeur | ML | 20
B6040302 | Exécution des percements nécessaires au passage des câbles | ENS | 1
B6040303 | Ouverture et fermeture des faux plafonds compris remplacement des plaques dégradées | ENS | 1
B6040304 | Divers et accessoires de pose. | ENS | 1
Fourniture pose et raccordement de :
B6040305 | Câble fibre optique 12 Fo multimode 50/125 µm type OM3 ou OM4, armée fibre de verre, protection antirongeur renforcée avec repérage gravée sur l'ensemble du parcoure | ML | 150
B6040306 | Gaine ICT Ø 32 | ML | 30
B6040307 | Accessoires de pose et de raccordement , étiquettes, divers, percements | ML | 1
B-6.04.04 | Distribution terminale
Fourniture pose et raccordement de :
B6040400 | Câble informatique de type 1x4paires F/FTP, AWG23, 100 OHMS LSH Cat. 6a | ML | 300
B6040401 | Câble informatique de type 2x4paires F/FTP, AWG23, 100 OHMS LSH Cat. 6a | ML | 5500
B6040402 | Gaine ICTA Ø 32 | ML | 200
B6040403 | Tube IRL Ø 32 | ENS
B6040404 | Accessoires de pose et de raccordement , étiquettes, divers, percements | ENS | 1
B6040405 | Exécution des percements nécessaires au passage des câbles | ENS | 1
B6040406 | Ouverture et fermeture des faux plafonds compris remplacement des plaques dégradées | ENS | 1
B6040407 | Raccordement suivant les exigences catégorie 6 sur le répartiteur et les points d'accès, avec le respect des rayons de courbure conformément aux documents constructeur. | ENS | 1
B-6.04.05 | Points d'accès
B6040500 | Prises RJ 45 C6a dédiées informatique (à remplacer) | U | 144
B6040501 | Prises RJ 45 C6a dédiées informatique (à remplacer) | U | 10
B6040502 | Prises RJ 45 C6a dédiées informatique (à créer) | U | 52
B6040503 | Etiquettes,repérage,plans, suivant CCTP et besoins EXE | ENS | 1
B6040504 | Recette et contrôle, suivant CCTP et besoins EXE. | ENS | 1
B-6.05 | Equipement du bâtiment 15
B-6.05.01 | Local informatique
Baie VDI LTP15
B6050100 | Déplacement de la baie suivant CTTP et besoin d'exécution | ENS | 1
B6050101 | Prestation réalisée par le présent lot, suivant le descriptif du CCTP et besoins EXE | ENS | 1
B6050102 | Cordon de brassage | ENS | 1
B6050103 | Accessoires de pose et de raccordement , étiquettes, divers, percements | ENS | 1
B-6.05.02 | Distribution principale
Fourniture pose et raccordement de :
B6050200 | Chemin de câble MAVIL ou équivalent - dim. moyenne 150BR 60 - compris supports et pièces de forme du constructeur | ML | 95
B6050201 | Exécution des percements nécessaires au passage des câbles | ENS | 1
B6050202 | Ouverture et fermeture des faux plafonds compris remplacement des plaques dégradées | ENS | 1
B6050203 | Divers et accessoires de pose. | ENS | 1
Fourniture pose et raccordement de :
B6050204 | Câble fibre optique 12 Fo multimode 50/125 µm type OM3 ou OM4, armée fibre de verre, protection antirongeur renforcée avec repérage gravée sur l'ensemble du parcoure | ML | 130
B6050205 | Gaine ICT Ø 32 | ML | 10
B6050206 | Accessoires de pose et de raccordement , étiquettes, divers, percements | ML | 1
B6050207 | Recette et contrôle, suivant CCTP et besoins EXE. | ENS | 1
B-6.06 | Equipement du bâtiment 16
B-6.06.01 | Local informatique
Baie VDI LTP16
B6060100 | Prestation réalisée par le présent lot, suivant le descriptif du CCTP et besoins EXE | ENS | 1
B6060101 | Cordon de brassage | ENS | 1
B6060102 | Accessoires de pose et de raccordement , étiquettes, divers, percements | ENS | 1
B-6.06.02 | Distribution principale
Fourniture pose et raccordement de :
B6060200 | Chemin de câble MAVIL ou équivalent - dim. moyenne 150BR 60 - compris supports et pièces de forme du constructeur | ML | 10
B6060201 | Exécution des percements nécessaires au passage des câbles | ENS | 1
B6060202 | Ouverture et fermeture des faux plafonds compris remplacement des plaques dégradées | ENS | 1
B6060203 | Divers et accessoires de pose. | ENS | 1
Fourniture pose et raccordement de :
B6060204 | Câble fibre optique 12 Fo multimode 50/125 µm type OM3 ou OM4, armée fibre de verre, protection antirongeur renforcée avec repérage gravée sur l'ensemble du parcoure | ML | 125
B6060205 | Gaine ICT Ø 32 | ML | 10
B6060206 | Accessoires de pose et de raccordement , étiquettes, divers, percements | ML | 1
B6060207 | Recette et contrôle, suivant CCTP et besoins EXE. | ENS | 1
B-6.07 | Equipement du bâtiment 17
B-6.07.01 | Local informatique
Baie VDI LTP17
B6070100 | Prestation réalisée par le présent lot, suivant le descriptif du CCTP et besoins EXE | ENS | 1
B6070101 | Cordon de brassage | ENS | 1
B6070102 | Accessoires de pose et de raccordement , étiquettes, divers, percements | ENS | 1
B-6.07.02 | Suppression des baies VDI existantes
B6070200 | Prestation réalisée par le présent lot, suivant le descriptif du CCTP et besoins EXE dans la baie de la salle de classe 501 | ENS | 1
B6070201 | Accessoires de pose et de raccordement , étiquettes, divers, percements | ENS | 1
B-6.07.03 | Distribution principale
Fourniture pose et raccordement de :
B6070300 | Chemin de câble MAVIL ou équivalent - dim. moyenne 150BR 60 - compris supports et pièces de forme du constructeur | ML | 40
B6070301 | Goulotte LOGIX de PW dim. 100x50- 2 compartiments y compris accessoire de pose constructeur | ML | 10
B6070302 | Exécution des percements nécessaires au passage des câbles | ENS | 1
B6070303 | Ouverture et fermeture des faux plafonds compris remplacement des plaques dégradées | ENS | 1
B6070304 | Divers et accessoires de pose. | ENS | 1
Fourniture pose et raccordement de :
B6070305 | Câble fibre optique 12 Fo multimode 50/125 µm type OM3 ou OM4, armée fibre de verre, protection antirongeur renforcée avec repérage gravée sur l'ensemble du parcoure | ML | 180
B6070306 | Rocade téléphone SYT1 64 paires 6/10 posée sous conduit | ML | 180
B6070307 | Gaine ICT Ø 32 | ML | 15
B6070308 | Accessoires de pose et de raccordement , étiquettes, divers, percements | ML | 1
B-6.07.04 | Distribution terminale
Fourniture pose et raccordement de :
B6070400 | Câble informatique de type 1x4paires F/FTP, AWG23, 100 OHMS LSH Cat. 6a | ML | 180
B6070401 | Câble informatique de type 2x4paires F/FTP, AWG23, 100 OHMS LSH Cat. 6a | ML | 2100
B6070402 | Gaine ICTA Ø 32 | ML | 30
B6070403 | Tube IRL Ø 32 | ENS | 1
B6070404 | Accessoires de pose et de raccordement , étiquettes, divers, percements | ENS | 1
B6070405 | Exécution des percements nécessaires au passage des câbles | ENS | 1
B6070406 | Ouverture et fermeture des faux plafonds compris remplacement des plaques dégradées | ENS | 1
B6070407 | Raccordement suivant les exigences catégorie 6 sur le répartiteur et les points d'accès, avec le respect des rayons de courbure conformément aux documents constructeur. | ENS | 1
B-6.07.05 | Points d'accès
B6070500 | Prises RJ 45 C6a dédiées Téléphone (à créer) | U | 7
B6070501 | Prises RJ 45 C6a dédiées informatique (à créer) | U | 33
B6070502 | Prises RJ 45 C6a dédiées informatique (à remplacer) | U | 24
B6070503 | Etiquettes,repérage,plans, suivant CCTP et besoins EXE | ENS | 1
B6070504 | Recette et contrôle, suivant CCTP et besoins EXE. | ENS | 1
B-6.08 | Equipement du bâtiment 19
B-6.08.01 | Local informatique
Baie VDI LTP19
B6080100 | Prestation réalisée par le présent lot, suivant le descriptif du CCTP et besoins EXE | ENS | 1
B6080101 | Cordon de brassage | ENS | 1
B6080102 | Accessoires de pose et de raccordement , étiquettes, divers, percements | ENS | 1
B-6.08.02 | Distribution principale
Fourniture pose et raccordement de :
B6080200 | Chemin de câble MAVIL ou équivalent - dim. moyenne 150BR 60 - compris supports et pièces de forme du constructeur | ML | 10
B6080201 | Exécution des percements nécessaires au passage des câbles | ENS | 1
B6080202 | Ouverture et fermeture des faux plafonds compris remplacement des plaques dégradées | ENS | 1
B6080203 | Divers et accessoires de pose. | ENS | 1
Fourniture pose et raccordement de :
B6080204 | Câble fibre optique 12 Fo multimode 50/125 µm type OM3 ou OM4, armée fibre de verre, protection antirongeur renforcée avec repérage gravée sur l'ensemble du parcoure | ML | 370
B6080205 | Gaine ICT Ø 32 | ML | 1
B6080206 | Accessoires de pose et de raccordement , étiquettes, divers, percements | ML | 1
B6080207 | Recette et contrôle, suivant CCTP et besoins EXE. | ENS | 1
B-7 | 07 - INSTALLATION DE CHANTIER
B700 | Suivant descriptif du CCTP et besoin d'exécution | ENS | 1
B-8 | 08 - MISE EN SERVICE - FRAIS DE CONTROLE
B800 | Suivant descriptif du CCTP et besoin d'exécution | ENS | 1
C | C - PRESTATIONS INDISSOCIABLES
Suivant descriptif du CCTP Lot VRD. Etudes techniques, plans d'exécution et DOE.
OPT-00 | 00 - Etudes d'exécution des travaux (EXE) à charge du présent lot
OPT0000 | Notes de calculs - Plans des travaux à réaliser | Ens | 1
OPT-01 | 01 - Baie VDI RG
OPT0100 | Prestation réalisée par le présent lot, suivant le descriptif du CCTP et besoins EXE | ENS | 1
OPT0101 | Cordon de brassage | ENS | 1
OPT0102 | Accessoires de pose et de raccordement , étiquettes, divers, percements | ENS | 1
Baie VDI SR bat 10
OPT0103 | Prestation réalisée par le présent lot, suivant le descriptif du CCTP et besoins EXE | ENS | 1
OPT0104 | Cordon de brassage | ENS | 1
OPT0105 | Accessoires de pose et de raccordement , étiquettes, divers, percements | ENS | 1
Baie VDI SR bat 11
OPT0106 | Prestation réalisée par le présent lot, suivant le descriptif du CCTP et besoins EXE | ENS | 1
OPT0107 | Cordon de brassage | ENS | 1
OPT0108 | Accessoires de pose et de raccordement , étiquettes, divers, percements | ENS | 1
Baie VDI SR 13 et 12
OPT0109 | Prestation réalisée par le présent lot, suivant le descriptif du CCTP et besoins EXE | ENS | 1
OPT0110 | Cordon de brassage | ENS | 1
OPT0111 | Accessoires de pose et de raccordement , étiquettes, divers, percements | ENS | 1
Baie VDI SR bat 14A et 14H et RG
OPT0112 | Prestation réalisée par le présent lot, suivant le descriptif du CCTP et besoins EXE | ENS | 1
OPT0113 | Cordon de brassage | ENS | 1
OPT0114 | Accessoires de pose et de raccordement , étiquettes, divers, percements | ENS | 1
Baie VDI SR bat 15
OPT0115 | Prestation réalisée par le présent lot, suivant le descriptif du CCTP et besoins EXE | ENS | 1
OPT0116 | Cordon de brassage | ENS | 1
OPT0117 | Accessoires de pose et de raccordement , étiquettes, divers, percements | ENS | 1
Baie VDI SR bat 16
OPT0118 | Prestation réalisée par le présent lot, suivant le descriptif du CCTP et besoins EXE | ENS | 1
OPT0119 | Cordon de brassage | ENS | 1
OPT0120 | Accessoires de pose et de raccordement , étiquettes, divers, percements | ENS | 1
Baie VDI SR bat 17
OPT0121 | Prestation réalisée par le présent lot, suivant le descriptif du CCTP et besoins EXE | ENS | 1
OPT0122 | Cordon de brassage | ENS | 1
OPT0123 | Accessoires de pose et de raccordement , étiquettes, divers, percements | ENS | 1
Baie VDI SR bat 19
OPT0124 | Prestation réalisée par le présent lot, suivant le descriptif du CCTP et besoins EXE | ENS | 1
OPT0125 | Cordon de brassage | ENS | 1
OPT0126 | Accessoires de pose et de raccordement , étiquettes, divers, percements | ENS | 1
OPT-02 | 02 - PRESTATIONS INDISSOCIABLES
Suivant descriptif du CCTP Lot VRD. Etudes techniques, plans d'exécution et DOE.
PSE | PRESTATION SUPPLEMENTAIRE EVENTUELLE N°1 Remplacement de la lustrerie de la salle de restauration Bât 12
Salle de restauration et SELF Bât 12
PSE00 | Dépose de l’ensemble de la lustrerie existante, avec conservation des lignes électriques. | ENS | 1
Fourniture pose et raccordement en lieux et place de l’existant de :
PSE01 | Luminaire de type 18 (suivant légende) | U | 43
PSE02 | Luminaire de type 23 (suivant légende) | U | 29
PSE03 | Remplacement de plaques de faux plafond pour pose des luminaires type 23. | U | 29
PSE04 | Luminaire de type 4 (suivant légende) | U | 2
PSE05 | Luminaire de type 5 (suivant légende) | U | 8
PSE06 | Luminaire de type 26 (suivant légende) | U | 5
PSE07 | BAES 100% LED -320 lumens- IP 40-IK04 encastré en plafond suivant localisation, de type 62664 de marque LEGRAND ou équivalent | U | 10
PSE08 | Accessoires de pose et de raccordement , étiquettes, divers, percements | ENS | 1
Fourniture pose et raccordement de :
PSE09 | Luminaire de type 18 (suivant légende) | U | 4
PSE10 | Luminaire de type 5 (suivant légende) | U | 6
PSE11 | Luminaire de type 27 (suivant légende) | U | 30
PSE12 | Câblage en câble U1000 R2V de section approprié posé sur chemin de câble ou sous gaine ICTA | ENS | 1
PSE13 | Accessoires de pose et de raccordement , étiquettes, divers, percements | ENS | 1
PSE14 | Dépose et repose de l’appareillage électrique pour permettre la mise en peinture des parois. | ENS | 1
PSE15 | Accessoires de pose et de raccordement , étiquettes, divers, percements | ENS | 1
Bouton 1