## Ref listes
Secteur d'activité du vendeur de chaleur | Région | Réseau de chaleur ? | Type d'énergie de récupération | Type de réseau | Type de valorisation | Type de fluide caloporteur | Installation d'une machine thermodynamique ? | Etat d'avancement du projet | Booléen
ADM-Administration, collectivités | Alsace | Sans création d'un réseau | Chaleur Industrielle | RC-Réseau de chaleur | externe | HP-Haute pression (vap/eau surch) | PAC | Projet abandonné | Oui
AGRI-Agriculture | Aquitaine | Avec création d'un réseau | STEP | DSP-Sce public distrib. sous DSP | interne | BP-Basse pression (eau chaude) | CMV | Projet en cours de réalisation | Non
AUTO-Indus. Automobile et mécanique | Auvergne-Rhône-Alpes | SANS-Avec création d'un réseau | CHALF-Chaleur fatale |  | interne / externe |  | PAC en montage TFP | Projet réalisé
AUTR-Autre | Basse Normandie |  | GAZF-Gaz fatal |  |  |  | Groupe à absorption
Autres secteurs industriels | Bourgogne |  | RECUP-Chaleur de récup. process |  |  |  | rien
BOIS-Industrie du bois | Bourgogne-Franche-Comté |  | UIOM
CIME-Indus. Plâtre-chaux-ciment | Bretagne |  | Mélange ENR
IAGR-Indus.agro-alimentaire | Centre
ICP-Indus. chimiq pharmaceutiq | Centre-Val de Loire
IELEC-Indus. électronique | Champagne-Ardenne
MET-Industrie metaux non ferreux | Franche-Comté
NR-Non renseigné | Grand-Est
PAPI-Industries papier-carton | Haute-Normandie
PLAST-Indus. Plasturgie-caoutchouc | Hauts-de-France
SIDE-Industrie sidérurgique | Île-de-France
TERT-Secteur Tertiaire | Languedoc-Roussillon
UIOM | Lorraine
VERRE-Industrie du verre | Midi-Pyrénées
Nord-Pas-de-Calais
Normandie
NS
Occitanie
Pays de la Loire
Picardie
Poitou-Charentes
Provence-Alpes-Côte d'Azur
Rhône-Alpes

## CF brut
Exercice d'engagement juridique | Type de dossier | Code dossier | UG | Instructeur | Bénéficiaire | Type de bénéficiaire | Objet | Région | Code département | Département | Code commune | Commune | Coût de l'opération (CF) | Dépenses éligibles (CF) | Aide ADEME (CF) | N° de convention réseau associée | Réseau de chaleur ? | Secteur d'activité du vendeur de chaleur | Type d'énergie de récupération | Type de projet | Type de valorisation | Niveau de température (°C) | Installation d'une machine thermodynamique ? | Si installation d'une machine thermo, Consommation du compresseur | Si installation d'une machine thermo, Quantité de chaleur produite | Si installation d'une machine thermo, Quantité de froid produit | Quantité de chaleur valorisée (MWh) | Puissance équipement de récupération (MW) | Rejet de CO2 évitées (TeqCO2/an) | Appel à projet NTE | Etat d'avancement du projet | Une solution de télérelève a-t-elle été mise en place ? | Existe-t-il une fiche EAS ? | Commmantaire
2015 | CF | 1421C0150 | 21 - Aquitaine | LABADIOLE-CHASSAGNE Anne | LINDT ET SPRÜNGLI |  | Récupération de chaleur fatale sur les eaux usées issues du process de nettoyage | Aquitaine |  | PYRENEES-ATLANTIQUE |  | OLORON-SAINTE-MARIE | 239854 | 239854 | 47970 |  | Sans création d'un réseau | IAGR-Indus.agro-alimentaire | Chaleur Industrielle | [7 empty] | 637 | 0.9 | 123 | 0 |  |  |  | 2322€ de différence sur le cout total de l'opération; pas d'explication
2015 | CF | 1521C0191 | 21 - Aquitaine | LABADIOLE-CHASSAGNE Anne | ALCORE BRIGANTINE |  | Récupération et valorisation de chaleur fatale sur les étuves de la zone chaude | Aquitaine |  | PYRENEES-ATLANTIQUE |  | ANGLET | 466580.5 | 466580.5 | 36899 |  | Sans création d'un réseau | Autres secteurs industriels | Chaleur Industrielle | [7 empty] | 106 | 0.09 | 17 | 0 |  |  |  | 11€ d'aide supplémentaire déclaré, pas important
2015 | CF | 1521C0295 | 21 - Aquitaine | LABADIOLE-CHASSAGNE Anne | SIMOREP ET COMPAGNIE |  | Récupération et valorisation de chaleur fatale sur l'eau rejetée par l'atelier de finition | Aquitaine |  | GIRONDE |  | BASSENS | 220000 | 220000 | 44000 |  | Sans création d'un réseau | ICP-Indus. chimiq pharmaceutiq | Chaleur Industrielle | [7 empty] | 900 | 0.85 | 342 | 0 |  |  |  | -
2015 | CF | 1523C0343 | 23 - Basse Normandie | LEFRANCOIS Guillaume | COMPAGNIE DES FROMAGES ET RICHEMONTS SITE DE VIRE |  | Compragnie des Fromages & Richesmonts: valorisation de chaleur fatal, PAC Haute Température Hybride, opération exemplaire. | Basse Normandie |  | CALVADOS |  | VIRE | 1555000 | 1555000 | 311000 |  | Sans création d'un réseau | IAGR-Indus.agro-alimentaire | Chaleur Industrielle | [7 empty] | 5560 | 1.7 | 2775 | 0 |  |  |  | -
2015 | CF | 1525C0165-2 | 25 - Bretagne | DANVERT Patrick | SARL GOUENNOU FRERES |  | AAP Chaleur Fatale 2015 : Accompagnement de projets de récupération et valorisation de chaleur fatale | Bretagne |  | FINISTERE |  | PLOUGASTEL-DAOULAS | 575000 | 475000 | 190000 |  | Sans création d'un réseau | Autres secteurs industriels | Chaleur Industrielle | [7 empty] | 6000 | 0.8 | 40 | 1 |  |  |  | Plusieurs opérations dans ce dossiers, valeurs cohérentes avec base refering
2015 | CF + RES | 1525C0205-2 | 25 - Bretagne | DANVERT Patrick | IDEX ENVIRONNEMENT BRETAGNE |  | Création d'un réseau de chaleur - valorisation de la chaleur fatale de l'UVE de Taden pour le rechauffage de serres de culture sur la commune | Bretagne |  | COTES-D'ARMOR |  | TADEN | 1797000 | 1797000 | 608901 | 1525C0205-2 | Avec création d'un réseau | UIOM | UIOM | [7 empty] | 23150 | 9 | 1400 | 0 |  |  |  | Plusieurs opérations dans ce dossiers, valeurs cohérentes avec base refering
2015 | CF | 1525C0378 | 25 - Bretagne | DANVERT Patrick | DISTILLERIE WARENGHEM |  | AAP RECUPERATION CHALEUR FATALE INVESTISSEMENT | Bretagne |  | FINISTERE |  | PLABENNEC | 175000 | 72000 | 28800 |  | Sans création d'un réseau | IAGR-Indus.agro-alimentaire | Chaleur Industrielle | [7 empty] | 111 | 0.85 | 30 | 0 |  |  |  | -
2015 | CF | 1526C0104 | 26 - Centre | CAZAUX Pierre-Louis | SCA TISSUE FRANCE |  | l'implantation de 2 récupérations de chaleur pour l'air de combustion d'un brûleur et pour le chauffage de bâtiments de l'usine de Gien (45) | Centre |  | LOIRET |  | GIEN | 960000 | 500000 | 100000 |  | Sans création d'un réseau | PAP-Industrie des papiers-cartons | Chaleur Industrielle | [7 empty] | 23510 | 5.4 | 5400 | 0 |  |  |  | -
2015 | CF | 1526C0230 | 26 - Centre | CAZAUX Pierre-Louis | SEYFERT PAPER SAS |  | la récupération de chaleur sur la sécherie de 2 machines à papier PM8 & PM9 | Centre |  | INDRE-ET-LOIRE |  | DESCARTES | 3511835 | 2628392.5 | 525678.5 |  | Sans création d'un réseau | PAP-Industrie des papiers-cartons | Chaleur Industrielle | [7 empty] | 35000 | 6.2 | 10000 | 0 |  |  |  | -
2015 | CF | 1527C0150 | 27 - Champagne - Ardenne | WYCKHUYSE Axel | CHAMTOR |  | Récupération de la chaleur fatale dans les condensats et sur la cogénération | Champagne-Ardenne |  | MARNE |  | BAZANCOURT | 2239306.1 | 2239306.1 | 447861 |  | Sans création d'un réseau | IAGR-Indus.agro-alimentaire | Chaleur Industrielle | [7 empty] | 22500 | 4.64 | 5400 | 0 |  | Oui |  | -
2015 | CF + RES | 1531C0075-2 | 31 - Ile de France | CAPOU Olivier | KALITA |  | - Récupération de la chaleur fatale du Data-Center GLOBAL SWITCH à Clichy - Interconnexion des 2 réseaux de Levallois-Perret : Front de Paris et Front de Seine - Réalisation d'une sous-station eau chaude / vapeur CPCU | Île-de-France |  | HAUTS-DE-SEINE |  | LEVALLOIS-PERRET | 4800188 | 4800188 | 1440056 | 1531C0075-1 | Avec création d'un réseau | TERT-Secteur Tertiaire | Chaleur Industrielle | [7 empty] | 33267 | 9.5 | 9434 | 0 |  |  |  | La somme des 2 opérations est cohérente avec les données de la base reporting
2015 | CF + RES | 1531C0075-3 | 31 - Ile de France | CAPOU Olivier | KALITA |  | - Récupération de la chaleur fatale du Data-Center GLOBAL SWITCH à Clichy - Interconnexion des 2 réseaux de Levallois-Perret : Front de Paris et Front de Seine - Réalisation d'une sous-station eau chaude / vapeur CPCU | Île-de-France |  | HAUTS-DE-SEINE |  | LEVALLOIS-PERRET | 29119284 | 3978248 | 1790212 | 1531C0075-1 | Avec création d'un réseau | UIOM | UIOM | [7 empty] | 53872 | 100 | 15566 | 0
2015 | CF + RES | 1532C0145 | 32 - Languedoc Roussillon | NIVELEAU Jean-François | Recuperation D'Energie De Saint Chely/Union Pour Le Financement Des Economie D'Energie |  | La récupération de chaleur fatale sur le site d'ARCELOR à Saint Chély d'Apcher (48) et la distribution sur réseaux de chaleur interne et urbain | Languedoc-Roussillon |  | LOZERE |  | SAINT-CHELY-D'APCHER | 1312000 | 1062000 | 400000 | 1532C0145-2 | Avec création d'un réseau | MET-Industrie des métaux | Chaleur Industrielle | [7 empty] | 11888 | 4.8 | 4000 | 0 |  |  | Oui | Le cout total de l'opération est de 1 062 000€ dans la base LISA contre 1 312 000€dans la base reporting et dans la convention (pour la récupération de chaleur) on conserve donc la dernière valeur
2015 | CF + RES | 1532C0145 | 32 - Languedoc Roussillon | NIVELEAU Jean-François | Recuperation D'Energie De Saint Chely/Union Pour Le Financement Des Economie D'Energie |  | La récupération de chaleur fatale sur le site d'ARCELOR à Saint Chély d'Apcher (48) et la distribution sur réseaux de chaleur interne et urbain | Languedoc-Roussillon |  | LOZERE |  | SAINT-CHELY-D'APCHER | 1062000 | 1062000 | 400000 | 1532C0145-3 | Avec création d'un réseau | MET-Industrie des métaux | Chaleur Industrielle | [7 empty] | 11888 | 4.8 | 4000 | 0 |  |  | Oui | -
2015 | CF | 1534C0063 | 34 - Lorraine | DORST Marie-Christine | KIMBERLY CLARK |  | Récupération de chaleur fatale sur une tour de refroidissement en papeterie pour chauffage de l'atelier machine à papier | LORRAINE |  | MEURTHE-ET-MOSELLE |  | VILLEY-SAINT-ETIENNE | 1070181 | 868358.9 | 173671 |  | Sans création d'un réseau | PAP-Industrie des papiers-cartons | Chaleur Industrielle | [7 empty] | 10500 | 2.7 | 2800 | 0 |  |  | Oui | -
2015 | CF | 1535C0039 | 35 - Midi Pyrénées | DE MAULEON Thierry | THERMES DE LUZ SAINT SAUVEUR |  | Mise en place d'une PAC aux thermes Luzéa de Luz Saint Sauveur | MIDI PYRENEES |  | HAUTES-PYRENEES |  | LUZ-SAINT-SAUVEUR | 324989 | 324989 | 104000 |  | Sans création d'un réseau | TERT-Secteur Tertiaire | STEP | [7 empty] | 650 | 0.12 | 30 | 0 |  |  |  | -
2015 | CF | 1536C0115 | 36 - Nord pas de Calais | GOLEBIOWSKI Serge | SICAL |  | Installation d'une hotte pour capter les buées chaudes et humides de la sécherie et valorisation de la chaleur en salle machine pour le chauffage du local de la Société SICAL à Lumbres dans le cadre du Fonds chaleur renouvelable | Nord-Pas-de-Calais |  | PAS-DE-CALAIS |  | LUMBRES | 746320 | 746320 | 149264 |  | Sans création d'un réseau | PAP-Industrie des papiers-cartons | Chaleur Industrielle | [7 empty] | 4184 | 0.48 | 1008 | 0 |  |  |  | -
2015 | CF | 1538C0197 | 38 - Picardie | BAHMANI PIASECZNY Iman | TEREOS |  | Récupération de chaleur fatale | NS |  |  |  |  | 1436570 | 1436570 | 444471 |  |  | IAGR-Indus.agro-alimentaire | Chaleur Industrielle | [7 empty] | 13246 | 4.64 | 2850 | 0 |  |  |  | Le cout total est de 2million et l'assiette de 1481570 (1436570 annoncé + 45000 de maconnerie peinture (dans la catégorie "système de captage complet)) alors que la base LISA affiche le cout total et l'assiette de l'aide à 1436570
2015 | CF | 1541C0185 | 41 - Rhône Alpes | GILLET Olivier | STIMERGY |  | Opération exemplaire de maîtrise de l'Energie - AAP 2015 - récupération de chaleur sur 5 serveurs informatiques pour chauffer l'ECS du Campus Minatec à Grenoble (38) | Rhône-Alpes |  | ISERE |  | GRENOBLE | 124953 | 124953 | 35391.5 |  | Sans création d'un réseau | TERT-Secteur Tertiaire | Chaleur Industrielle | [7 empty] | 140 | 0.02 | 40 | 0 | Projet abandonné |  |  | cout de 0€ dans la base reporting, mais cette valeur est la bonne, pas de quanttié de chaleur déclaré dans reporting. Projet abandonné par le porteur, annulation et aide de 0€.
2015 | CF | 1541C0186 | 41 - Rhône Alpes | GILLET Olivier | STIMERGY |  | Opération exemplaire de maîtrise de l'Energie - AAP 2015 - récupération de chaleur sur un serveur informatique pour chauffer l'ECS de logements sociaux à Echirolles (38) | Rhône-Alpes |  | ISERE |  | ECHIROLLES | 28975 | 28975 | 8316.5 |  | Sans création d'un réseau | TERT-Secteur Tertiaire | Chaleur Industrielle | [7 empty] | 28 | 0.01 | 5 | 0 |  |  |  | -
2015 | CF | 1541C0204 | 41 - Rhône Alpes | GILLET Olivier | SCAELEC |  | Opération exemplaire de maîtrise de l'Energie - AAP 2015 - Récupération d¿énergie sur process & air comprimé et gestion intelligente du renouvellement d¿air en industrie à La Ricamarie (42) | Rhône-Alpes |  | LOIRE |  | RICAMARIE | 84700 | 68200 | 25630 |  | Sans création d'un réseau | Autres secteurs industriels | Chaleur Industrielle | [7 empty] | 167 | 0.04 | 35 | 0 | Projet abandonné |  |  | cout de 0€ dans la base reporting, mais cette valeur est la bonne, pas de quanttié de chaleur déclaré dans reporting. Projet abandonné par le porteur, annulation et aide de 0€.
2017 | CF | 1523C0216 | NO-DR Normandie | LEFRANCOIS Guillaume | STE POUR L'INCINERATION DE RESIDUS URBAI | PRIVE-Privé | Optimisation énergétique et valorisation de la chaleur fatale de l'usine d'incinération de la SIRAC à Colombelles (14) | Normandie | 14 | Calvados | 14167 | Colombelles | 1752935 | 1752935 | 300000 |  | SANS-Sans création d'un réseau | UIOM | CHALF-Chaleur fatale | récup seule | externe | 100 |  | 0 |  |  | 30362 | 3.7 | 5100 | 0 |  |  |  | -
2017 | CF | 1641C0456 | RA-DR Rhône Alpes Auvergne | GILLET Olivier | ADISSEO FRANCE SAS | PRIVE-Privé | Récupération d'énergie fatale sur four industriel de traitement d'effluents aux Roches de Condrieu (38) | Auvergne-Rhône-Alpes | 38 | Isère | 38340 | Roches-de-Condrieu | 4451000 | 534120 | 106824 |  | SANS-Sans création d'un réseau | ICP-Indus. chimiq pharmaceutiq | CHALF-Chaleur fatale | récup seule | interne | 500 |  | 0 |  |  | 9400 | 9.2 | 3400 | 0 |  |  |  | -
2017 | CF + RES | 1636C0113 | HF-DR Hauts de France | DE FREMINVILLE Herminie | BIOGIE | MIXT-Mixte | Récupération de chaleur fatale sur l'incinérateur de Dunkerque dans le cadre du Fonds chaleur renouvelable | Hauts-de-France | 59 | Nord | 59183 | Dunkerque | 390500 | 390500 | 156200 | 1636C0087 | SANS-Sans création d'un réseau | UIOM | CHALF-Chaleur fatale | récup + réseau de chaleur | externe | 299 |  | 0 |  |  | 85060 | 20 | 7314 | 0 |  |  |  | Quantité de chaleur valorisé de 63800MWh/an dans LISA mais de 85060 dans reporting et dans la convention, donc 85060 est conservé ici
2017 | CF + RES | 1636C0125 | HF-DR Hauts de France | DE FREMINVILLE Herminie | SYNDICAT MIXTE FLANDRE MORINIE | PUBLI-Public | Captation de la chaleur fatale du Centre de Valorisation Energétique de Flamoval pour les besoins de vapeur de la cartonnerie de Gondardennes (62) dans le cadre du Fonds chaleur renouvelable | Hauts-de-France | 62 | Pas-de-Calais | 62040 | Arques | 2497642 | 2322242 | 500000 | 1636C0124 | Avec création d'un réseau | UIOM | CHALF-Chaleur fatale | récup + réseau de chaleur | externe | 299 |  | 0 |  |  | 103580 | 24 | 25682 | 0 |  |  |  | -
2017 | CF | 1636C0120 | HF-DR Hauts de France | DE FREMINVILLE Herminie | COMMUNAUTE URBAINE DE DUNKERQUE | PUBLI-Public | Récupération de chaleur fatale sur le Complexe Patinoire de Dunkerque dans le cadre du Fonds chaleur renouvelable | Hauts-de-France | 59 | Nord | 59183 | Dunkerque | 80500 | 80500 | 32200 |  | SANS-Sans création d'un réseau | TERT-Secteur Tertiaire | CHALF-Chaleur fatale | récup seule | interne | 100 |  | 0 |  |  | 1280 | 1.24 | 320 | 0 |  |  |  | -
2017 | CF | 1625C0385 | BR-DR Bretagne | LECOINTE Stéphane | CIE GEN PROD ALIMENTAIRES PENY | PRIVE-Privé | AAP Chaleur Fatale 2017 : Mise en place d'un projet de récupération de chaleur fatale depuis les procédés de stérilisation vers les procédés de fabrication de l'usine Peny. | Bretagne | 29 | Finistère | 29269 | Saint-Thurien | 312948 | 312948 | 62500 |  | SANS-Sans création d'un réseau | IAGR-Indus.agro-alimentaire | CHALF-Chaleur fatale | récup seule | interne | 100 |  | 0 |  |  | 3923 | 1.25 | 1020 | 0 |  |  |  | -
2017 | CF | 17BFC0174 | BF-DR Bourgogne Franche Comté | MORIN Florence | LISI AUTOMOTIVE FORMER | ENTRE-Entreprise | CHALEUR FATALE : Récupération de chaleur sur la ligne de traitement thermique pour chauffer l'atelier et éviter l'utilisation d'un groupe froid sur le site LISI AUTOMOTIVE à DELLE (90). | Bourgogne-Franche-Comté | 90 | Territoire de Belfort | 90033 | Delle | 264137.8 | 264137.8 | 79241 |  | SANS-Sans création d'un réseau | MET-Industrie des métaux | CHALF-Chaleur fatale | récup seule | interne | 500 |  | 0 |  |  | 775 | 0.3 | 88 | 0 |  |  |  | -
2017 | CF | 17NOC0106 | NO-DR Normandie | POITRAT Eddy | NORMANDY COATING | PRIVE-Privé | Récupération de chaleur fatale sur chaudière fluide thermique | Haute-Normandie |  |  |  |  | 54866 | 42276 | 21138 |  | SANS-Sans création d'un réseau | TERT-Secteur Tertiaire | CHALF-Chaleur fatale | récup seule | interne | 299 |  | 0 |  |  | 340 | 0.7 | 82 | 0 |  |  |  | -
2017 | CF + RES | 1634C0089 | GE-DR Grand Est | RUARO Julien | VAL'ERGIE | PRIVE-Privé | Extension d'un réseau de chaleur (985 ml) dans le cadre d'une délégation de service publique pour une valorisation supplémentaire d'énergie (665 tep/an) de l'unité de valorisation énergétique de Ludres par Val'ergie. | Grand-Est | 54 | Meurthe-et-Moselle | 54328 | Ludres | 1200000 | 1200000 | 240000 | 1634C0089 | Avec création d'un réseau | UIOM | CHALF-Chaleur fatale | récup + réseau de chaleur | externe | 199 |  | 0 |  |  | 7739 | 7 | 2034 | 0 |  |  |  | -
2017 | CF + RES | 1636C0127 | HF-DR Hauts de France | DE FREMINVILLE Herminie | COMMUNAUTE COMMUNES DESVRES SAMER | PUBLI-Public | Récupération de chaleur fatale sur le site d'Arcelor Mittal et création d'un réseau de chaleur sur la commune de Desvres Samer pour alimenter la piscine et le Musée de Desvres dans le cadre du Fonds chaleur renouvelable | Hauts-de-France | 62 | Pas-de-Calais | 62268 | Desvres | 441845 | 331845 | 165922 | 1636C0127 | Avec création d'un réseau | MET-Industrie des métaux | CHALF-Chaleur fatale | récup + réseau de chaleur | externe | 100 | PAC | 385 |  |  | 1733 | 1 | 149 | 0 |  |  |  | -
2017 | CF | 17CLC0032 | CL-DR Centre Val de Loire | CAZAUX Pierre-Louis | ENGIE ENERGIE SERVICES | ENTRE-Entreprise | installation de récupération, transport et remontée de température de chaleur fatale sur process pour usage de chauffage, chez LISI AUTOMOTIVE FORMER à St-Florent-sur-Cher | Centre-Val de Loire | 18 | Cher | 18207 | Saint-Florent-sur-Cher | 63474 | 26486 | 7945 |  | SANS-Sans création d'un réseau | TERT-Secteur Tertiaire | CHALF-Chaleur fatale | récup seule | interne | 100 |  | 0 |  |  | 447 | 0.25 | 134 | 0 |  |  |  | -
2017 | CF | 17BFC0141 | BF-DR Bourgogne Franche Comté | MORIN Florence | LOOK FIXATIONS SA | ENTRE-Entreprise | CHALEUR FATALE : Récupération de chaleur fatale issue de compresseurs pour pré-chauffer les eaux de la chaudière chez LOOK FIXATIONS (58). | Bourgogne-Franche-Comté | 58 | Nièvre | 58194 | Nevers | 124095.3 | 124095.3 | 37228 |  | SANS-Sans création d'un réseau | MAT-Ind. matériaux non métalliques | CHALF-Chaleur fatale | récup seule | interne | 199 |  | 0 |  |  | 152 | 0.45 | 37 | 0 |  |  |  | -
2017 | CF | 17BFC0142 | BF-DR Bourgogne Franche Comté | MORIN Florence | TERREAL | PRIVE-Privé | CHALEUR FATALE - Récupération de chaleur des fumées des fours pour alimenter un broyeur sécheur sur le site TERREAL de CHAGNY 2 à CHAGNY (21). | Bourgogne-Franche-Comté | 71 | Saône-et-Loire | 71073 | Chagny | 1200000 | 1200000 | 360000 |  | SANS-Sans création d'un réseau | MAT-Ind. matériaux non métalliques | CHALF-Chaleur fatale | récup seule | interne | 199 |  | 0 |  |  | 8708 | 1.75 | 2092 | 0 |  |  |  | -
2017 | CF | 17BFC0303 | BF-DR Bourgogne Franche Comté | MORIN Florence | DALKIA | PRIVE-Privé | AAP CHALEUR FATALE - Récupération de chaleur fatale via une pompe à chaleur sur le site MICHELIN à BLANZY (71). | Bourgogne-Franche-Comté | 71 | Saône-et-Loire | 71040 | Blanzy | 609066 | 609066 | 182719 |  | SANS-Sans création d'un réseau | MAT-Ind. matériaux non métalliques | CHALF-Chaleur fatale | récup seule | interne | 100 | PAC | 1646 |  |  | 6603 | 1.5 | 1624 | 0 |  |  |  | -
2017 | CF | 17BFC0304 | BF-DR Bourgogne Franche Comté | MORIN Florence | DALKIA | ENTRE-Entreprise | AAP CHALEUR FATALE : Récupération de chaleur fatale sur le site APERAM de GEUGNON (71). | Bourgogne-Franche-Comté | 71 | Saône-et-Loire | 71230 | Gueugnon | 1454505 | 1454505 | 436351 |  | SANS-Sans création d'un réseau | MET-Industrie des métaux | CHALF-Chaleur fatale | récup seule | interne | 499 |  | 0 |  |  | 17873 | 3.1 | 4468 | 0 |  |  |  | -
2017 | CF + RES | 17BRC0192 | BR-DR Bretagne | BARAIS Claire | SMICTOM DU SUD EST 35 | PUBLI-Public | AAP Chaleur Fatale : Extension d'un réseau de chaleur urbain public à partir d'énergie fatale industrielle à Vitré (35). | Bretagne | 35 | Ille-et-Vilaine | 35360 | Vitré | 1732805 | 1732805 | 244594 | 17BRC0192 | Avec création d'un réseau | IAGR-Indus.agro-alimentaire | CHALF-Chaleur fatale | récup + réseau de chaleur | externe | 100 |  | 0 |  |  | 19522 | 9.3 | 3241 | 0 |  |  |  | -
2017 | CF | 17GEC0524 | GE-DR Grand Est | MULLER Jonathan | ROSSMANN | ENTRE-Entreprise | réaliser un investissement pour récupérer et valoriser la chaleur fatale des turbos de l'entreprise de cartonnerie située à Sainte Croix aux Mines - APP Chaleur fatale 2017 (68) | Grand-Est | 68 | Haut-Rhin | 68294 | Sainte-Croix-aux-Mines | 1210000 | 1210000 | 484000 |  | SANS-Sans création d'un réseau | PAP-Industrie des papiers-cartons | CHALF-Chaleur fatale | récup seule | interne | 199 |  | 0 |  |  | 6360 | 0.8 | 1218 | 0 |  |  |  | -
2017 | CF | 17CLC0128 | CL-DR Centre Val de Loire | CAZAUX Pierre-Louis | CHENE DE FRANCE COMMERCIAL | ENTRE-Entreprise | la réalisation d'une réhausse de température par pompe à chaleur sur la récupération de chaleur fatale sur la boucle d'eaux tièdes de la centrale nucléaire d'Avoine, pour le séchage de bois. | Centre-Val de Loire | 37 | Indre-et-Loire | 37011 | Avoine | 71078.52 | 71078.52 | 33202 |  | SANS-Sans création d'un réseau | Autres secteurs industriels | CHALF-Chaleur fatale | récup seule | externe | 100 | PAC | 65 |  |  | 196 | 0.05 | 10 | 0 |  |  |  | -
2017 | CF | 17IFC0049 | IF-DR Ile de France | FLORETTE Claire | AGENCE METROPOLITAINE DES DECHETS MENAGERS | PUBLI-Public | Récupération de chaleur sur les fumées de l'unité d'incinération de déchets non dangereux (UIDND) de Saint-Ouen (93). | Île-de-France | 93 | Seine-Saint-Denis | 93070 | Saint-Ouen | 32475756 | 31524724 | 1686402 |  | SANS-Sans création d'un réseau | UIOM | CHALF-Chaleur fatale | récup seule | externe | 199 |  | 0 |  |  | 132000 | 16.07 | 31128 | 0 |  |  |  | -
2017 | CF | 17IFC0161 | IF-DR Ile de France | FLORETTE Claire | SYND MIXTE TRAITEMENT ORDURES MENAGERES ASSIMILEES CENTRE OUEST SEINE MARNAIS | PUBLI-Public | Récupération de chaleur fatale sur l'unité d'incinération des déchets non dangereux (UIDND) de Vaux-le-Pénil (77). | Île-de-France | 77 | Seine-et-Marne | 77487 | Vaux-le-Pénil | 945202 | 701826 | 350913 |  | Sans création d'un réseau | UIOM | CHALF-Chaleur fatale | récup seule | externe | 299 |  | 0 |  |  | 17568 | 4 | 216 | 0 |  |  |  | -
2017 | CF | 17RAC0146 | RA-DR Rhône Alpes Auvergne | GILLET Olivier | POLE UTILITES SERVICES | PRIVE-Privé | Appel à projet 2017 "Transition énergétique & climatique en entreprise" - Récupération de chaleur sur tour aéro-réfrigérante à Grenoble (38) | Auvergne-Rhône-Alpes | 38 | Isère | 38185 | Grenoble | 508498 | 489278 | 146783 |  | SANS-Sans création d'un réseau | TERT-Secteur Tertiaire | CHALF-Chaleur fatale | récup seule | interne | 100 | PAC | 2747 |  |  | 2955 | 1.22 | 927 | 0 |  |  |  | -
2017 | CF | 17RAC0210 | RA-DR Rhône Alpes Auvergne | LAURENT Pierre | O-I MANUFACTURING FRANCE | PRIVE-Privé | AURAENERGY 2017 : mise en place d'une récupération et valorisation d'énergie sur des fours de recuits du verre pour assurer une partie des besoins de chauffage sur le site d'OI à Puy Guillaume (63) | Auvergne-Rhône-Alpes | 63 | Puy-de-Dôme | 63291 | Puy-Guillaume | 167600 | 167600 | 50280 |  | SANS-Sans création d'un réseau | MAT-Ind. matériaux non métalliques | CHALF-Chaleur fatale | récup seule | interne | 100 |  | 0 |  |  | 1858 | 2 | 448 | 0 |  |  |  | -
2017 | CF | 17RAC0212 | RA-DR Rhône Alpes Auvergne | LAURENT Pierre | VERALLIA FRANCE | PRIVE-Privé | AURAENERGY 2017 : récupération de la chaleur fatale des arches de cuisson pour le chauffage des bâtiments et la production d'eau chaude sanitaire sur le site de VERALIA (Saint Romain sur le Puy) | Auvergne-Rhône-Alpes | 43 | Haute-Loire | 43157 | Puy-en-Velay | 256241 | 256241 | 76872 |  | SANS-Sans création d'un réseau | MAT-Ind. matériaux non métalliques | CHALF-Chaleur fatale | récup seule | interne | 100 |  | 0 |  |  | 3490 | 2 | 841 | 0 |  |  |  | -
2016 | CF + RES | 1421C0110 | 21-DR Aquitaine | BODIN François | ASTRIA | PRIVE-Privé | Récupération de chaleur sur l'usine d'incinération de Bègles | Aquitaine | 33 | Gironde | 33039 | Bègles | 2878698 | 2818798 | 682290 | 1321C0296 | Avec création d'un réseau | UIOM | CHALF-Chaleur fatale | récup + réseau de chaleur | externe | 199 |  | 0 |  |  | 54572 | 14 | 13150 | 0 |  |  |  | -
2016 | CF + RES | 1527C0149 | 27-DR Champagne Ardenne | WYCKHUYSE Axel | DALKIA | PRIVE-Privé | Récupération de chaleur industrielle sur réseau de chaleur urbain Quartier Saint Rémi à Reims (51) | Champagne-Ardenne | 51 | Marne | 51454 | Reims | 1697670 | 482950 | 96590 | 1527C0149 | Avec création d'un réseau | MAT-Ind. matériaux non métalliques | CHALF-Chaleur fatale | récup + réseau de chaleur | externe | 199 |  | 0 |  |  | 11787 | 1.9 | 2319 | 0 |  |  |  | -
2016 | CF + RES | 1535C0250 | 35-DR Midi Pyrénées | DAUJEAN Gaetan | TOULOUSE ENERGIE DURABLE | PRIVE-Privé | Création du réseau de chaleur "Plaine Campus" sur la Métropole de Toulouse | Midi-Pyrénées | 31 | Haute-Garonne | 31555 | Toulouse | 3387843 | 2994534 | 598907 | 1535C0250 | Avec création d'un réseau | UIOM | CHALF-Chaleur fatale | récup + réseau de chaleur | externe | 199 |  | 0 |  |  | 76862 | 22.3 | 16065 | 0 |  |  |  | -
2016 | CF + RES | 1540C0208 | 40-DR Provence Alpes Côte d’Azur | GUIBAUD Brigitte | ENGIE ENERGIE SERVICES | PRIVE-Privé | Raccordement de l'usine CONTINENTAL Foods du Pontet à l'UIOM de Vedène avec création de réseau de chaleur (projet vapeur verte) | Provence-Alpes-Côte d'Azur | 84 | Vaucluse | 84141 | Vedène | 470400 | 312500 | 62500 | 1540C0208 | Avec création d'un réseau | UIOM | CHALF-Chaleur fatale | récup + réseau de chaleur | externe | 299 |  | 0 |  |  | 26810 | 0 | 4210 | 0 |  |  |  | -
2016 | CF | 1605C0041 | 05-Service Réseaux EnergiesRenouvelables | MORLOT Rodolphe | SUEZ RV CENTRE EST | PRIVE-Privé | Récupération de la chaleur fatale issue de la cogénération de biogaz de l'ISDND de Sauvigny-le-Bois pour alimenter un groupe froid à absorption sur l'entrepôt frigorique SCHIEVER - Projet " FROID SAUVIGNY " | Bourgogne | 89 | Yonne |  |  | 3039000 | 1901500 | 381300 |  | Avec création d'un réseau | UIOM | CHALF-Chaleur fatale | récup seule | externe | 100 |  | 0 |  |  | 9060 | 1.13 | 756.8 | 1 |  |  |  | -
2016 | CF + RES | 1641C0428 | 41-DR Rhône Alpes | GILLET Olivier | RHODIA OPERATIONS | PRIVE-Privé | Récupération de chaleur fatale (H2) puis mise sur réseau de chaleur à Pont-de-Claix (38) | Rhône-Alpes | 38 | Isère | 38317 | Pont-de-Claix | 5830000 | 5830000 | 518928.3 | 1541C0022 | Avec création d'un réseau | ICP-Indus. chimiq pharmaceutiq | GAZF-Gaz fatal | récup + réseau de chaleur | interne / externe | 100 |  | 0 |  |  | 150000 | 30 | 38000 | 0 |  |  |  | -
2016 | CF | 1640C0041 | 40-DR Provence Alpes Côte d’Azur | MIDY Sophie | COMPAGNIE INDUSTRIELLE DES FILLERS ET CHAUX | PRIVE-Privé | Récupération de chaleur fatale par la valorisation du gaz de coke issu d'ArcelorMittal pour la production de chaux - Fos-sur-Mer (13). | Provence-Alpes-Côte d'Azur | 13 | Bouches-du-Rhône | 13039 | Fos-sur-Mer | 1428000 | 1153500 | 345000 |  | SANS-Sans création d'un réseau | MET-Industrie des métaux | GAZF-Gaz fatal | récup seule | externe | 100 |  | 0 |  |  | 116000 | 14.5 | 28000 | 0 |  |  |  | -
2016 | CF | 1636C0019 | 36-DR Nord Pas de Calais | DE FREMINVILLE Herminie | SICAL | PRIVE-Privé | Récupération de chaleur fatale sur une onduleuse pour le chauffage des ateliers dans le cadre du Fonds chaleur renouvelable | Nord-Pas-de-Calais | 62 | Pas-de-Calais | 62534 | Lumbres | 155000 | 155000 | 31000 |  | SANS-Sans création d'un réseau | PAP-Industrie des papiers-cartons | CHALF-Chaleur fatale | récup seule | interne | 199 |  | 0 |  |  | 1172 | 0.43 | 398 | 0 |  |  |  | -
2016 | CF | 1620C0142 | 20-DR Alsace | HUC Florence | SOJINAL | PRIVE-Privé | Equipements de récupération de chaleur (AS, 68) AAP chaleur fatale | Alsace |  |  |  |  | 2315515 | 2098358 | 629507 |  | SANS-Sans création d'un réseau | IAGR-Indus.agro-alimentaire | CHALF-Chaleur fatale | récup seule | interne | 199 | PAC | 2901 |  |  | 8449 | 1 | 2036 | 0 |  |  |  | -
2016 | CF | 1626C0101 | 26-DR Centre | CLERGET Gilles | CARTONNERIE OUDIN | PRIVE-Privé | Récupération de chaleur fatale sur process | Centre | 37 | Indre-et-Loire | 37263 | Truyes | 254085 | 236085 | 70825.5 |  | SANS-Sans création d'un réseau | PAP-Industrie des papiers-cartons | CHALF-Chaleur fatale | récup seule | interne | 100 |  | 0 |  |  | 4667 | 1 | 924 | 0 |  |  |  | -
2016 | CF | 1620C0162 | 20-DR Alsace | HUC Florence | TIMMEL FRERES | PRIVE-Privé | récupération de chaleur fatale sur les eaux grises de l'entreprise de lavage de citernes située à Beinheim (AS, 67) AAP chaleur fatale | Alsace | 67 | Bas-Rhin |  |  | 195000 | 195000 | 78000 |  | SANS-Sans création d'un réseau | AUT-Autres secteurs | CHALF-Chaleur fatale | récup seule | interne | 100 |  | 0 |  |  | 1395 | 2.2 | 373 | 0 |  |  |  | -
2016 | CF | 1620C0297 | 20-DR Alsace | MULLER Jonathan | SOCIETE COLMARIENNE DE CHAUFFAGE URBAIN | PRIVE-Privé | réaliser une installation de valorisation de la chaleur fatale de l'UIOM de COLMAR pour alimenter l'industriel Capsugel (AS, 68) | Alsace | 68 | Haut-Rhin | 68066 | Colmar | 308424 | 308424 | 92527 |  | SANS-Sans création d'un réseau | UIOM | CHALF-Chaleur fatale | récup + réseau de chaleur | externe | 299 |  | 0 |  |  | 12000 | 6.5 | 3200 | 1 |  |  |  | -
2016 | CF | 1629C0154 | 29-DR Franche Comté | MORIN Florence | LISI AUTOMOTIVE FORMER | PRIVE-Privé | Installation de récupération de chaleur fatale sur une ligne de traitement thermique sur le site LISI AUTOMOTIVE de DELLE (90). | Franche-Comté | 90 | Territoire de Belfort | 90033 | Delle | 366000 | 366000 | 73200 |  | SANS-Sans création d'un réseau | MET-Industrie des métaux | CHALF-Chaleur fatale | récup seule | interne | 100 |  | 0 |  |  | 1036 | 0.9 | 55 | 0 |  |  |  | -
2016 | CF | 1630C0120 | 30-DR Haute Normandie | POITRAT Eddy | NESTLE FRANCE | PRIVE-Privé | Equipement de récupération et de valorisation de la chaleur fatale. | Haute-Normandie |  |  |  |  | 356437 | 356437 | 71287.4 |  | SANS-Sans création d'un réseau | IAGR-Indus.agro-alimentaire | CHALF-Chaleur fatale | récup seule | interne | 100 |  | 0 |  |  | 3012 | 0.39 | 554 | 0 |  |  |  | -
2016 | CF | 1639C0152 | 39-DR Poitou Charentes | ARDON Samuel | AUBIN IMPRIMEUR | PRIVE-Privé | Récupération de chaleur fatale sur compresseurs | Poitou-Charentes | 86 | Vienne | 86133 | Ligugé | 147545.37 | 36303.78 | 10891 |  | SANS-Sans création d'un réseau | PAP-Industrie des papiers-cartons | CHALF-Chaleur fatale | récup seule | interne | 100 |  | 0 |  |  | 249 | 0.13 | 68 | 0 |  |  |  | -
2016 | CF | 1636C0066 | 36-DR Nord Pas de Calais | DE FREMINVILLE Herminie | HERTA | PRIVE-Privé | Investissement portant sur la récuperation de chaleur des groupes froids pour la production d'eau chaude de lavage dans le cadre du Fonds chaleur renouvelable | Nord-Pas-de-Calais | 62 | Pas-de-Calais | 62767 | Saint-Pol-sur-Ternoise | 460000 | 460000 | 92000 |  | SANS-Sans création d'un réseau | IAGR-Indus.agro-alimentaire | CHALF-Chaleur fatale | récup seule | interne | 100 |  | 0 |  |  | 2350 | 0.7 | 1157 | 0 |  |  |  | -
2016 | CF | 1638C0157 | 38-DR Picardie | DE FREMINVILLE Herminie | NOVABION | PRIVE-Privé | Récupération de chaleur fatale sur les fumées du four de l'usine Novabion à Nogent l'Artaud dans le cadre du Fonds chaleur renouvelable | Picardie | 02 | Aisne | 02555 | Nogent-l'Artaud | 573631 | 573631 | 229452 |  | SANS-Sans création d'un réseau | ICP-Indus. chimiq pharmaceutiq | CHALF-Chaleur fatale | récup seule | interne | 199 |  | 0 |  |  | 3080 | 773 | 744 | 0 |  |  |  | Aucune caleur de quantité de chaleur valorisée dans la base reporting. Pas de convention trouvée, donc la valeur est conservée.
2016 | CF | 1627C0119 | 27-DR Champagne Ardenne | WYCKHUYSE Axel | COGESAL-MIKO | PRIVE-Privé | Installation d'une PAC haute température expérimentale pour la récupération de chaleur fatale sur la désurchauffe des groupes frigorifiques | Champagne-Ardenne | 52 | Haute-Marne | 52448 | Saint-Dizier | 46300 | 46300 | 13890 |  | SANS-Sans création d'un réseau | IAGR-Indus.agro-alimentaire | CHALF-Chaleur fatale | récup seule | interne | 100 |  | 0 |  |  | 600 | 0.2 | 30 | 0 |  |  |  | -
2016 | CF | 1649C0015 | 49-Représentation territoriale - Polynésie Française | FABRE Guy | SHR HOTEL LE MERIDIEN TAHITI | PRIVE-Privé | Mise en oeuvre d'un système de récupération de chaleur fatale sur la production d'eau glacée de l'hôtel Le Méridien Tahiti pour valorisation sur sa production d'eau chaude sanitaire. |  | 987 | Polynésie française |  |  | 70124.68 | 70124.68 | 31556 |  | SANS-Sans création d'un réseau | AUT-Autres secteurs | CHALF-Chaleur fatale | récup seule | interne | 100 | PAC | 173 |  |  | 342 | 0 | 61 | 0 |  |  |  | -
2016 | CF | 1635C0077 | 35-DR Midi Pyrénées | DE MAULEON DE BRUYERES Thierry | PISCICULTURE D'ESTALENS | PRIVE-Privé | Mise en place de récupération de chaleur sur le forage de Nogaro (32) | Midi-Pyrénées | 32 | Gers | 32296 | Nogaro | 315388.33 | 226747.67 | 81618 |  | AVEC-Avec création d'un réseau | TERT-Autre secteur tertiaire | CHALF-Chaleur fatale |  |  | 100 |  | 0 |  |  | 4072 | 0.9 | 133 | 0 |  |  |  | -

## CF associé RES
Exercice d'engagement juridique | Type de dossier | Code dossier | UG | Instructeur | Bénéficiaire | Objet | Région | Code département | Département | Code commune | Commune | Coût de l'opération (RES) | Dépenses éligibles (RES) | Aide ADEME (RES) | Montant partenaire (RES) | Prix de vente moyen après subv (en TTC) | Type de montage juridique | Catégorie juridique | Secteur d'activité du vendeur de chaleur | Type d'énergie de récupération | Type de fluide caloporteur | Longueur de l'extension du RC | Longueur RC créé | Total longueur de réseau créé/ajouté | Taux de couverture EnR&R du RC | Rendement de distribution du RC | Puissance souscrite supplém. pour exten. | Puissance souscrite | Puissance équipement de récupération (MW) | Quantité annuelle chaleur ENR&R injectée | Quant.chaleur ENR&R suppl inject extens. | Quantité chaleur injectée dans extension | Quant chal ENR sup inject extens + exist | Quantité de chaleur valorisée (MWh) | Appel à projet NTE | Nb équivalent logements concernés | Nombre de sous-stations concernées | Etat d'avancement du projet | Une solution de télérelève a-t-elle été mise en place ? | Existe-t-il une fiche EAS ? | commentaire
2017 | CF + RES | 1636C0124 | HF-DR Hauts de France | DE FREMINVILLE Herminie | CARTONNERIES DE GONDARDENNES | Création d'un réseau technique issu de la captation de chaleur fatale de l'UVE du SMFM pour les besoins de vapeur de la cartonnerie dans le cadre du Fonds chaleur renouvelable | Hauts-de-France | 62 | Pas-de-Calais | 62875 | Wardrecques | 12426986 | 11482683 | 1900000 |  | 11 | RT-Réseau technique | 55-Sté anonyme à conseil d'administration |  | UIOM | HP-Haute pression (vap/eau surch) |  | 3870 | 3870 | 100 | 95 |  | 25 |  | 103580 |  |  |  | 103580 | 1 | 9900 | 1
2017 | CF + RES | 1636C0127 | HF-DR Hauts de France | DE FREMINVILLE Herminie | COMMUNAUTE COMMUNES DESVRES SAMER | Récupération de chaleur fatale sur le site d'Arcelor Mittal et création d'un réseau de chaleur sur la commune de Desvres Samer pour alimenter la piscine et le Musée de Desvres dans le cadre du Fonds chaleur renouvelable | Hauts-de-France | 62 | Pas-de-Calais | 62268 | Desvres | 488155 | 488155 | 440022 |  | 57 | REGI-Sce public distrib. en régie | 73-Etablissement public administratif |  | RECUP-Chaleur de récup. process | BP-Basse pression (eau chaude) |  | 986 | 986 | 70 | 95 |  | 1 |  | 1733 |  |  |  | 2231 | 0 | 223 | 3
2017 | CF + RES | 1636C0087 | HF-DR Hauts de France | DE FREMINVILLE Herminie | ENERGIE GRAND LITTORAL | Raccordement du réseau de chaleur de la Ville de Dunkerque et d'un site industriel au centre de valorisation énergétique - extension de la branche Saint Pol | Hauts-de-France | 59 | Nord | 59183 | Dunkerque | 11677748 | 11677748 | 6277641 |  | 65 | RC-Autre montage | 52-Société en nom collectif |  | UIOM | HP-Haute pression (vap/eau surch) | 11100 |  | 11100 | 70 | 82 | 20 |  |  |  | 24702 | 38779 | 122282 |  | 0 | 1430 | 28
2017 | CF + RES | 1634C0089 | GE-DR Grand Est | RUARO Julien | VAL'ERGIE | Extension d'un réseau de chaleur (985 ml) dans le cadre d'une délégation de service publique pour une valorisation supplémentaire d'énergie (665 tep/an) de l'unité de valorisation énergétique de Ludres par Val'ergie. | Grand-Est | 54 | Meurthe-et-Moselle | 54328 | Ludres | 1400000 | 1400000 | 760000 |  | 23 | DSP-Sce public distrib. sous DSP | 52-Société en nom collectif |  | UIOM | HP-Haute pression (vap/eau surch) | 985 |  | 985 | 100 | 96 | 7 |  |  |  | 7739 | 7739 | 116997 |  | 0 | 650 | 2 |  |  |  | Dans la base reporting LOCO la qté de chaleur supp inj ext. = qté de chaleur supp inj ext.+ existant(=7739). La valeur la qté de chaleur injecté dans le réseau extension + existant de la base LISA est celle de la convention
2017 | CF + RES | 17BRC0192 | BR-DR Bretagne | BARAIS Claire | SMICTOM DU SUD EST 35 | AAP Chaleur Fatale : Extension d'un réseau de chaleur urbain public à partir d'énergie fatale industrielle à Vitré (35). | Bretagne | 35 | Ille-et-Vilaine | 35360 | Vitré | 551600 | 551600 | 110406 |  | 29 | RC-Autre montage | 73-Etablissement public administratif |  | RECUP-Chaleur de récup. process | BP-Basse pression (eau chaude) | 550 |  | 550 | 87 | 93 | 10.795 |  |  |  | 19522 | 25650 | 19522 |  | 0 | 1429 | 1
2016 | CF + RES | 1321C0296 | 21-DR Aquitaine | BODIN François | BORDEAUX METROPOLE | Création du réseau de chaleur de Saint Jean Belcier (Bordeaux métropole) | Aquitaine | 33 | Gironde | 33063 | Bordeaux | 9999300.85 | 6400829.68 | 1100000 |  | 0 |  |  |  | UIOM | BP-Basse pression (eau chaude) |  | 5685 | 5685 | 0 | 93 |  | 0 |  | 0 |  |  |  |  | 0 | 0 | 0
2016 | CF + RES | 1527C0149 | 27-DR Champagne Ardenne | WYCKHUYSE Axel | DALKIA | Récupération de chaleur industrielle sur réseau de chaleur urbain Quartier Saint Rémi à Reims (51) | Champagne-Ardenne | 51 | Marne | 51454 | Reims | 2587440 | 2154420 | 1292652 |  | 60 |  |  |  | RECUP-Chaleur de récup. process | BP-Basse pression (eau chaude) |  | 3567 | 3567 | 65 | 95 |  | 9.61 |  | 11787 |  |  |  |  | 0 | 1340 | 16
2016 | CF + RES | 1535C0250 | 35-DR Midi Pyrénées | DAUJEAN Gaetan | TOULOUSE ENERGIE DURABLE | Création du réseau de chaleur "Plaine Campus" sur la Métropole de Toulouse | Midi-Pyrénées | 31 | Haute-Garonne | 31555 | Toulouse | 45480845 | 22798371 | 13401093 |  | 67 |  |  |  | UIOM | BP-Basse pression (eau chaude) |  | 30863 | 30863 | 67 | 82 |  | 53069 |  | 76862 |  |  |  |  | 0 | 11547 | 78
2016 | CF + RES | 1540C0208 | 40-DR Provence Alpes Côte d’Azur | GUIBAUD Brigitte | ENGIE ENERGIE SERVICES | Raccordement de l'usine CONTINENTAL Foods du Pontet à l'UIOM de Vedène avec création de réseau de chaleur (projet vapeur verte) | Provence-Alpes-Côte d'Azur | 84 | Vaucluse | 84141 | Vedène | 5540600 | 4568000 | 2637500 |  | 40 |  |  |  | UIOM | HP-Haute pression (vap/eau surch) |  | 2200 | 2200 | 100 | 96 |  | 12200 |  | 26810 |  |  |  |  | 0 | 0 | 1
2016 | CF + RES | 1541C0022 | 41-DR Rhône Alpes | BREMOND David | RHODIA OPERATIONS | AURARESEAU : Création d'un réseau de chaleur entre la plateforme chimique de Pont-de-Claix et le réseau de chaleur de la CCIAG - partie Rhodia Opérations 1911ml/2511ml (38) | Rhône-Alpes | 38 | Isère | 38317 | Pont-de-Claix | 5335909 | 5335909 | 3201545 |  | 25 |  |  |  | RECUP-Chaleur de récup. process | BP-Basse pression (eau chaude) |  | 1911 | 1911 | 65 | 90 |  | 30 |  | 14950 |  |  |  |  | 0 | 0 | 1
2015 | CF + RES | 1525C0205 | 25 - Bretagne | DANVERT Patrick | IDEX ENVIRONNEMENT BRETAGNE | Création d'un réseau de chaleur - valorisation de la chaleur fatale de l'UVE de Taden pour le rechauffage de serres de culture sur la commune | BRETAGNE |  | COTES-D'ARMOR |  | DINAN | 700000 | 700000 | 420000 | 0 |  |  |  |  | UIOM | Basse pression (eau chaude) |  | 1000 | 1000 | 100 |  |  |  |  | 25000 |  |  |  |  | 0 | 2083
2015 | CF + RES | 1532C0145-2 | 32 - Languedoc Roussillon | NIVELEAU Jean-François | Recuperation D'Energie De Saint Chely/Union Pour Le Financement Des Economie D'Energie | La récupération de chaleur fatale sur le site d'ARCELOR à Saint Chély d'Apcher (48) et la distribution sur réseaux de chaleur interne et urbain | LANGUEDOC ROUSSILLON |  | LOZERE |  | SAINT-CHELY-D'APCHER | 2207000 | 2207000 | 706400 | 0 |  |  |  |  | Chaleur de récup. process | Basse pression (eau chaude) |  | 925 | 925 | 72 |  |  |  |  | 9035 |  |  |  |  | 0 | 750 |  |  |  | Oui | Le projet est divisé en 2 opération. Dans la base LISA seul le projet global est référencé. Les valeurs techniques correspondent à la combinaisons des valeurs techniques des 2 opérations. Mais la somme des aides ADEME ne correspond pas (75200€de différence) un avenant a été versé mais n'explique pas cette différence. (Message en voyé à Jean-Francois Niveleau
2015 | CF + RES | 1532C0145-3 | 32 - Languedoc Roussillon | NIVELEAU Jean-François | Recuperation D'Energie De Saint Chely/Union Pour Le Financement Des Economie D'Energie | La récupération de chaleur fatale sur le site d'ARCELOR à Saint Chély d'Apcher (48) et la distribution sur réseaux de chaleur interne et urbain | LANGUEDOC ROUSSILLON |  | LOZERE |  | SAINT-CHELY-D'APCHER | 454000 | 454000 | 93600 | 0 |  |  |  |  | Chaleur de récup. process | Basse pression (eau chaude) |  | 313 | 313 | 95 |  |  |  |  | 2888 |  |  |  |  | 0 | 250 |  |  |  | Oui
2015 | CF + RES | 1531C0075 | 31 - Ile de France | CAPOU Olivier | KALITA | - Récupération de la chaleur fatale du Data-Center GLOBAL SWITCH à Clichy - Interconnexion des 2 réseaux de Levallois-Perret : Front de Paris et Front de Seine - Réalisation d'une sous-station eau chaude / vapeur CPCU | ILE DE FRANCE |  | HAUTS-DE-SEINE |  | LEVALLOIS-PERRET | 4584410 | 4584410 | 1120980 | 0 |  |  |  |  | Chaleur de récup. process | Basse pression (eau chaude) | 14150 |  | 14150 | 53 | [5 empty] | 87139 |  |  |  | 0 | 0
Note on AC7: Auteur: pourquoi 0

## RES sans recup
Exercice d'engagement juridique | Type de dossier | Code dossier | UG | Instructeur | Bénéficiaire | Type de bénéficiaire | Objet | Région | Code département | Département | Code commune | Commune | Coût de l'opération (RES) | Dépenses éligibles (RES) | Aide ADEME (RES) | Montant partenaire (RES) | Prix de vente moyen après subv (en TTC) | Type de projet | Secteur d'activité du vendeur de chaleur | Type d'énergie de récupération | Type de fluide caloporteur | Type de réseau | Longueur de l'extension du RC | Longueur RC créé | Total longueur de réseau créé/ajouté | Taux de couverture EnR&R du RC | Rendement de distribution du RC | Puissance souscrite supplém. pour exten. | Puissance souscrite | Quantité annuelle chaleur ENR&R injectée | Quant.chaleur ENR&R suppl inject extens. | Quantité chaleur injectée dans extension | Nb équivalent logements concernés | Nombre de sous-stations concernées | Appel à projet NTE | Etat d'avancement du projet | Une solution de télérelève a-t-elle été mise en place ? | Existe-t-il une fiche EAS ? | commentaire
2015 | RES | 1525C0205-1 |  | DANVERT Patrick | IDEX ENVIRONNEMENT BRETAGNE |  | Création d'un réseau de chaleur - valorisation de la chaleur fatale de l'UVE de Taden pour le rechauffage de serres de culture sur la commune | Bretagne |  | COTES-D'ARMOR |  | DINAN | 700000 | 700000 | 420000 | 0 |  |  |  | UIOM | BP-Basse pression (eau chaude) |  |  | 1000 | 1000 | 100 |  |  |  | 25000 |  |  | 2083 |  | N
2015 | RES | 1526C0141-1 |  | BARRAS Thierry | COMMUNE DE BLOIS |  | création d'un réseau de chaleur sur le quartier des provinces et le quartier de l'ilot laplace à Blois. | Centre |  | LOIR-ET-CHER |  | BLOIS | 5915323 | 5915323 | 1900000 | 0 |  |  |  | UIOM | BP-Basse pression (eau chaude) |  |  | 9060 | 9060 | 80 |  |  |  | 29900 |  |  | 2904 |  | N
2015 | RES | 1430C0212-1 |  | DE FREMINVILLE Herminie | OREADE |  | reseau de chaleur OREADE/TEREOS | Haute-Normandie |  | SEINE-MARITIME |  | SAINT-JEAN-DE-FOLLEVILLE | 11347842 | 11347842 | 1695708 | 0 |  |  |  | UIOM | HP-Haute pression (vap/eau surch) |  |  | 2877 | 2877 | 100 |  |  |  | 323123 |  |  | 1 |  | N
2015 | RES | 1437C0368-1 |  | GARNIER Cédric | SECHE ECO INDUSTRIES |  | AAP Réseaux de chaleur 2014 - Fourniture de chaleur de récupération depuis le site industriel de Changé vers le réseau de chaleur urbain de la ville de Laval (53) | Pays de la Loire |  | MAYENNE |  | CHANGE | 12812200 | 9390100 | 4591000 | 0 |  |  |  | Mélange ENR | BP-Basse pression (eau chaude) |  |  | 10300 | 10300 | 100 |  |  |  | 69648 |  |  | 5767 |  | N
2015 | RES | 1540C0224-1 |  | GUIBAUD Brigitte | AIR FRANCE SOPHIA ANTIPOLIS |  | Recuperation d'Energie sur Data Center - Green IT - création d'un réseau de chaleur | Provence-Alpes-Côte d'Azur |  | ALPES-MARITIMES |  | ANTIBES | 194876 | 194876 | 120240 | 0 |  |  |  | RECUP-Chaleur de récup. process | BP-Basse pression (eau chaude) |  |  | 387 | 387 | 100 |  |  |  | 893.3 |  |  | 149 |  | N
2015 | RES | 1520C0364-1 |  | MULLER Jonathan | SOCIETE COLMARIENNE DE CHAUFFAGE URBAIN |  | réaliser une extension du réseau de chaleur urbain pour alimenter le lycée Martin Schongauer à COLMAR (GA, 68) | Alsace |  | HAUT-RHIN |  | COLMAR | 139122 | 114020 | 68412 | 0 |  |  |  | UIOM | BP-Basse pression (eau chaude) |  | 240 |  | 240 | 78 |  |  |  |  | 548 |  | 86 |  | N
2015 | RES | 1531C0038-1 |  | DONAT Romain | CYEL, CIE DE CHAUFFAGE URBAIN DE CERGY PONTOISE |  | Extension du réseau de chaleur de Cergy-Pontoise (95) de 2 350 ml sur la ZAC des Linandes. | Île-de-France |  | VAL-D'OISE |  | CERGY | 4659000 | 2463200 | 724574 | 0 |  |  |  | Mélange ENR | BP-Basse pression (eau chaude) |  | 2350 |  | 2350 | 60 |  |  |  |  | 7800 |  | 2365 |  | N
2015 | RES | 1531C0069-1 |  | CAPOU Olivier | IDEX SEGUIN RIVES DE SEINE ENERGIES |  | Extension du réseau de Chaleur Seguin Rives de Seine sur le quartier de Silly Gallieni à Boulogne-Billancourt (92) | Île-de-France |  | HAUTS-DE-SEINE |  | BOULOGNE-BILLANCOURT | 2957337 | 1171380 | 498960 | 0 |  |  |  | Mélange ENR | BP-Basse pression (eau chaude) |  | 1848 |  | 1848 | 57 |  |  |  |  | 8030 |  | 1062 |  | N
2015 | RES | 1531C0075-1 |  | CAPOU Olivier | KALITA |  | - Récupération de la chaleur fatale du Data-Center GLOBAL SWITCH à Clichy - Interconnexion des 2 réseaux de Levallois-Perret : Front de Paris et Front de Seine - Réalisation d'une sous-station eau chaude / vapeur CPCU | Île-de-France |  | HAUTS-DE-SEINE |  | LEVALLOIS-PERRET | 4584410 | 4584410 | 1120980 | 0 |  |  |  | RECUP-Chaleur de récup. process | BP-Basse pression (eau chaude) |  | 14150 |  | 14150 | 53 |  |  |  |  | 87139 |  | 0 |  | N
2015 | RES | 1437C0421-1 |  | GARNIER Cédric | LAVAL ENERGIE NOUVELLE |  | AAP Réseaux de chaleur 2014 - Extension sur 14 km du réseau de chaleur de la ville de Laval (53) avec récupération d'énergie sur le site de stockage de déchets de Changé | Pays de la Loire |  | MAYENNE |  | LAVAL | 14695974.37 | 8869048 | 5321429 | 0 |  |  |  | Mélange ENR | BP-Basse pression (eau chaude) |  | 14027 |  | 14027 | 80 |  |  |  |  | 0 |  | 3682 |  | N
2015 | RES | 1541C0130-1 |  | BREMOND David | VILLE DE THONON LES BAINS |  | Appel à projets réseaux de chaleur 2015 - Extension de 500 ml du réseau de chaleur pour alimenter les serres municipales à Thonon-les-Bains (74) | Rhône-Alpes |  | HAUTE-SAVOIE |  | THONON-LES-BAINS | 500000 | 464000 | 156000 |  |  |  |  | UIOM | BP-Basse pression (eau chaude) |  | 500 |  | 500 | 100 |  |  |  |  | 970 |  | 1 |  | N
2017 | RES | 1637C0344 | PL-DR Pays de Loire | GARNIER Cédric | NOVAE |  | AAP Réseaux de chaleur 2017 - Création d'un réseau de chaleur de 33 km sur le quartier Nord-Chézine, à Nantes (44) | Pays de la Loire | 44 | Loire-Atlantique | 44109 | Nantes | 38877832 | 27209186 | 16325512 |  | 62 | réseau de chaleur ss investissement récup | UIOM | UIOM-UIOM | BP-Basse pression (eau chaude) |  |  | 33170 | 33170 | 83 | 92 |  | 49651 | 83145 |  |  | 7272 | 82 | 0
2017 | RES | 1634C0178 | GE-DR Grand Est | RUARO Julien | ELECTRICITE DE FRANCE EDF SEI |  | Création d'un réseau de chaleur (350 ml) par EDF sur le site deTronville-en-Barrois (55) permettant l'injection de 400 tep supplémentaires de l'UIOM | Grand-Est | 55 | Meuse | 55519 | Tronville-en-Barrois | 353074 | 353074 | 133700 |  | 43 | réseau de chaleur ss investissement récup | UIOM | UIOM-UIOM | BP-Basse pression (eau chaude) |  | 350 |  | 350 | 100 | 86 | 1.7 |  |  | 4651 | 4651 | 350 | 2 | 0
2017 | RES | 1535C0246 | OC-DR Occitanie | DAUJEAN Gaetan | ENERIANCE |  | extension du réseau de chaleur de Eneriance vers le quartier de Bagatelle à Toulouse | Occitanie | 31 | Haute-Garonne | 31555 | Toulouse | 6195256.49 | 6195256.49 | 1095333 |  | 63 | réseau de chaleur ss investissement récup | UIOM | UIOM-UIOM | BP-Basse pression (eau chaude) |  | 5569 |  | 5569 | 90 | 85 | 13.5 |  |  | 18102 | 21178 | 2500 | 49 | 0
2017 | RES | 1623C0448 | NO-DR Normandie | LEFRANCOIS Guillaume | CU CAEN LA MER |  | Extension du réseau de chaleur d'Hérouville-Saint-Clair vers le CHU de Caen (14) | Normandie | 14 | Calvados | 14118 | Caen | 4550206 | 4550206 | 825000 |  | 65 | réseau de chaleur ss investissement récup | UIOM | UIOM-UIOM | BP-Basse pression (eau chaude) |  | 2990 |  | 2990 | 73 | 83 | 28 |  |  | 23100 | 61100 | 5000 | 12 | 0
2017 | RES | 1637C0298 | PL-DR Pays de Loire | GARNIER Cédric | SYNER'GIE |  | AAP Réseaux de chaleur 2016 - Création d'une interconnexion de 16,7km entre les réseaux de chaleur du Mans Métropole (72) | Pays de la Loire | 72 | Sarthe | 72181 | Mans | 22784424 | 13450322 | 2000000 |  | 56 | réseau de chaleur ss investissement récup | UIOM | UIOM-UIOM | BP-Basse pression (eau chaude) |  | 19457 |  | 19457 | 85 | 88 | 28.3 |  |  | 108217 | 126846 | 16332 | 102 | 0
2017 | RES | 17IFC0032 | IF-DR Ile de France | FLORETTE Claire | OUEST OM ENERGIE - SI TRAIT RESIDUS URBAINS BOUCLE SEINE |  | Extension du réseau de chaleur du SITRU sur Houilles, Chatou à partir de l'Unité d'Incinération des Déchets Non Dangereux de Carrières-sur-Seine (78). | Île-de-France | 78 | Yvelines | 78124 | Carrières-sur-Seine | 3895422 | 1433124 | 818887 |  | 73 | réseau de chaleur ss investissement récup | UIOM | UIOM-UIOM | BP-Basse pression (eau chaude) |  | 2482 |  | 2482 | 98 | 86 | 4.8 |  |  | 8431 | 8638 | 740 | 12 | 0
2017 | RES | 1623C0060 | NO-DR Normandie | LEFRANCOIS Guillaume | LA NORMANDISE |  | Récupération de chaleur fatale sur le site de La Normandise à Vire pour une valorisation externe (méthaniseur et chauffage de batiments) | Normandie | 14 | Calvados | 14762 | Vire | 984977 | 984977 | 240000 |  | 26 | réseau de chaleur ss investissement récup | IAGR-Indus.agro-alimentaire | RECUP-Chaleur de récup. process | BP-Basse pression (eau chaude) |  |  | 2623 | 2623 | 94 | 90 |  | 2 | 4771 |  |  | 400 | 4 | 0
2017 | RES | 1641C0112 | RA-DR Rhône Alpes Auvergne | BREMOND David | ELM |  | Création d'une chaufferie bois de 51 MW et extension de 38 km du réseau de chaleur de Lyon/Villeurbanne/Bron (69) | Auvergne-Rhône-Alpes | 69 | Rhône | 69123 | Lyon | 65694473.8103 | 24906011.7988 | 9218878.4 |  | 67 | réseau de chaleur ss investissement récup | UIOM | MEL-Mélange ENR | BP-Basse pression (eau chaude) |  | 38502 |  | 38502 | 66 | 90 | 281 |  | 113333.68 | 308299 |  | 50205 | 165 | 1 |  |  |  | Projet mixe ENR&R (Biomasse et UIOM). L'aide est calculée au pro-rata de l'énergie injectée dans le réseau (194965MWh/an issue de la biomasse et 113334MHh/an issue de l'UIOM soit 36,76% d'UIOM) + avance remboursable de 6,5 M€
2017 | RES | 17IFC0212 | IF-DR Ile de France | CARPENE Lilian | RESEAU OUEST PARISIEN |  | Densification du réseau de chaleur de Plaisir alimenté par l'UIDND du SIDOMPE. | Île-de-France | 78 | Yvelines |  |  | 774123 | 774123 | 273000 |  |  |  | UIOM |  |  |  |  | 839 | 839 |  |  |  | 6251 |  | 7678 |  | 910 | 6
2016 | RES | 1636C0093 | 36-DR Nord Pas de Calais | DE FREMINVILLE Herminie | DALKIA | MIXT-Mixte | Raccordement du réseau de chaleur de la Ville de Dunkerque et d'un site industriel au Centre de Valorisation Energétique, noeud énergétique dans le cadre du Fonds chaleur renouvelable - DALKIA | Nord-Pas-de-Calais | 59 | Nord | 59183 | Dunkerque | 1955000 | 1955000 | 1173000 |  | 24 |  |  | UIOM | HP-Haute pression (vap/eau surch) | RC-Réseau de chaleur |  | 1040 | 1040 | 76 | 82 |  | 60000 | 60357 |  |  | 13816 | 3 | 0 |  |  |  | Projet complexe. Valeur de la Quantité annuelle chaleur ENR&R injectée de LISA erronée (38779MWh)
2016 | RES | 1541C0151 | 41-DR Rhône Alpes | BREMOND David | COMPAGNIE DE CHAUFFAGE INTERCOMMUNALE DE L'AGGLOMERATION GRENOBLOISE CC | MIXT-Mixte | Création d'un réseau de chaleur entre la plateforme chimique de Pont-de-Claix et le réseau de chaleur de la CCIAG - partie CCIAG 600ml/2511ml (38) | Rhône-Alpes | 38 | Isère | 38317 | Pont-de-Claix | 1254074 | 1254074 | 648000 |  | 30 |  |  | UIOM | BP-Basse pression (eau chaude) | RC-Réseau de chaleur |  | 600 | 600 | 100 | 90 |  | 4 | 11000 |  |  | 1 | 1 | 0
2016 | RES | 1620C0003 | 20-DR Alsace | MULLER Jonathan | SOCIETE COLMARIENNE DE CHAUFFAGE URBAIN | MIXT-Mixte | réaliser une extension du réseau de chaleur urbain de 360 ml pour alimenter l'hôtel Turenne, 34 logements et le gymnase Bartholdi à COLMAR (GA, 68) | Alsace | 68 | Haut-Rhin | 68066 | Colmar | 220250 | 220250 | 106776 |  | 70 |  |  | UIOM | BP-Basse pression (eau chaude) | DSP-Sce public distrib. sous DSP | 360 |  | 360 | 79 | 80 | 1360 |  |  | 1155 | 1170 | 140 | 4 | 0
2016 | RES | 1620C0075 | 20-DR Alsace | MULLER Jonathan | SOCIETE COLMARIENNE DE CHAUFFAGE URBAIN | PRIVE-Privé | réaliser une extension du réseau de chaleur urbain pour alimenter 90 logements sociaux rue Schlesser à COLMAR (GA, 68) | Alsace | 68 | Haut-Rhin | 68066 | Colmar | 186000 | 186000 | 79266 |  | 70 |  |  | UIOM | BP-Basse pression (eau chaude) | DSP-Sce public distrib. sous DSP | 262 |  | 262 | 79 | 80 | 0.52 |  |  | 588 | 745 | 90 | 2 | 0
2016 | RES | 1527C0223 | 27-DR Champagne Ardenne | WYCKHUYSE Axel | CHAUMONT ENERGIES & ENVIRONNEMENT | PRIVE-Privé | Extension du réseau de chaleur sur les quartiers Nord à Chaumont (52) | Champagne-Ardenne | 52 | Haute-Marne | 52121 | Chaumont | 8015346.87 | 4558803.36 | 3024561 |  | 58 |  |  | UIOM | BP-Basse pression (eau chaude) | DSP-Sce public distrib. sous DSP | 5555 |  | 5555 | 69 | 92 | 13320 |  |  | 15732 | 21017 | 1751 | 19 | 0
2016 | RES | 1640C0274 | 40-DR Provence Alpes Côte d’Azur | GUIBAUD Brigitte | DALKIA | PUBLI-Public | Raccordement du Centre Antoine Lacassagne à Nice au réseau de chaleur de chauffage urbain de Nice Est. | Provence-Alpes-Côte d'Azur | 06 | Alpes-Maritimes | 06088 | Nice | 133500 | 133500 | 17190 |  | 70 |  |  | UIOM | BP-Basse pression (eau chaude) | DSP-Sce public distrib. sous DSP | 265 |  | 265 | 95 | 95 | 1400 |  |  | 1200 | 1263 | 100 | 9 | 0
2016 | RES | 1641C0117 | 41-DR Rhône Alpes | BREMOND David | SYND MIXTE D ELIMINATION DE TRAITEMENT ET DE VALORISATION DES DECHETS BEAUJOLAIS DOMBES | MIXT-Mixte | AAP AURARESEAU 2016 - Extension du réseau de chaleur de Villefranche-sur-Saône pour desservir la ZAC Quarantaine et le bâtiment RoofTop (69) | Rhône-Alpes | 69 | Rhône | 69264 | Villefranche-sur-Saône | 943500 | 943500 | 405750 |  | 56 |  |  | UIOM | BP-Basse pression (eau chaude) | RC-Réseau de chaleur | 1390 |  | 1390 | 50 | 90 | 1850 |  |  | 1540 | 3080 | 660 | 11 | 0
2016 | RES | 1641C0143 | 41-DR Rhône Alpes | BREMOND David | BERJALIA | PRIVE-Privé | AAP AURARESEAU 2016 - Extension du réseau de chaleur de Bourgoin-Jallieu vers l'hôpital Pierre Oudot (38) | Rhône-Alpes | 38 | Isère | 38053 | Bourgoin-Jallieu | 230212 | 207291 | 99320 |  | 66 |  |  | UIOM | BP-Basse pression (eau chaude) | RC-Réseau de chaleur | 260 |  | 260 | 79 | 85 | 2 |  |  | 2619 | 3330 | 315 | 1 | 0
Note on AE20: Auteur: total - NRJ biomasse

## Avenant
Exercice d'engagement juridique | Type de dossier | Code dossier | UG | Instructeur | Montant de l'avenant

## Fiche EAS
Exercice d'engagement juridique | Type de dossier | Code dossier | UG | Instructeur | Objet | Région | Commune | Bénéficiaire | contact retenu | mail envoyé | Avis de la DR | Documentation reçu ? | commentaire
2015 | CF | 1526C0104 | 26 - Centre | CAZAUX Pierre-Louis | l'implantation de 2 récupérations de chaleur pour l'air de combustion d'un brûleur et pour le chauffage de bâtiments de l'usine de Gien (45) | Centre | GIEN | SCA TISSUE FRANCE | CAZAUX Pierre-Louis | oui | Pas recommandé
2015 | CF | 1526C0230 | 26 - Centre | CAZAUX Pierre-Louis | la récupération de chaleur sur la sécherie de 2 machines à papier PM8 & PM9 | Centre | DESCARTES | SEYFERT PAPER SAS | CAZAUX Pierre-Louis | oui | Contacter l'industriel
2016 | CF | 1626C0101 | 26-DR Centre | CLERGET Gilles | Récupération de chaleur fatale sur process | Centre | Truyes | CARTONNERIE OUDIN | CAZAUX Pierre-Louis | oui | Contacter Gilles qui fait une visite sur site le 15 juin
2017 | CF | 17BFC0174 | BF-DR Bourgogne Franche Comté | MORIN Florence | CHALEUR FATALE : Récupération de chaleur sur la ligne de traitement thermique pour chauffer l'atelier et éviter l'utilisation d'un groupe froid sur le site LISI AUTOMOTIVE à DELLE (90). | Bourgogne-Franche-Comté | Delle | LISI AUTOMOTIVE FORMER | CAZAUX Pierre-Louis |  | Recommandé en plus
2017 | CF | 17CLC0128 | CL-DR Centre Val de Loire | CAZAUX Pierre-Louis | la réalisation d'une réhausse de température par pompe à chaleur sur la récupération de chaleur fatale sur la boucle d'eaux tièdes de la centrale nucléaire d'Avoine, pour le séchage de bois. | Centre-Val de Loire | Avoine | CHENE DE FRANCE COMMERCIAL | CAZAUX Pierre-Louis |  | Recommandé en plus |  | Fiche EAS déjà commencé
2015 | CF | 1536C0115 | 36 - Nord pas de Calais | GOLEBIOWSKI Serge | Installation d'une hotte pour capter les buées chaudes et humides de la sécherie et valorisation de la chaleur en salle machine pour le chauffage du local de la Société SICAL à Lumbres dans le cadre du Fonds chaleur renouvelable | Nord-Pas-de-Calais | LUMBRES | SICAL | DE FREMINVILLE Herminie | oui | OUI | OUI
2016 | CF | 1636C0019 | 36-DR Nord Pas de Calais | DE FREMINVILLE Herminie | Récupération de chaleur fatale sur une onduleuse pour le chauffage des ateliers dans le cadre du Fonds chaleur renouvelable | Nord-Pas-de-Calais | Lumbres | SICAL | DE FREMINVILLE Herminie | oui | OUI | OUI
2015 | CF | 1538C0197 | 38 - Picardie | BAHMANI PIASECZNY Iman | Récupération de chaleur fatale | NS |  | TEREOS | DE FREMINVILLE Herminie | oui | OUI
2016 | CF | 1636C0066 | 36-DR Nord Pas de Calais | DE FREMINVILLE Herminie | Investissement portant sur la récuperation de chaleur des groupes froids pour la production d'eau chaude de lavage dans le cadre du Fonds chaleur renouvelable | Nord-Pas-de-Calais | Saint-Pol-sur-Ternoise | HERTA | DE FREMINVILLE Herminie | oui | OUI | OUI
2016 | CF | 1638C0157 | 38-DR Picardie | DE FREMINVILLE Herminie | Récupération de chaleur fatale sur les fumées du four de l'usine Novabion à Nogent l'Artaud dans le cadre du Fonds chaleur renouvelable | Picardie | Nogent-l'Artaud | NOVABION | DE FREMINVILLE Herminie | oui | OUI | OUI | En cours d'investissement donc fiche EAS dans 3 ans
2017 | CF + RES | 1636C0125 | HF-DR Hauts de France | DE FREMINVILLE Herminie | SYNDICAT MIXTE FLANDRE MORINIE | Captation de la chaleur fatale du Centre de Valorisation Energétique de Flamoval pour les besoins de vapeur de la cartonnerie de Gondardennes (62) dans le cadre du Fonds chaleur renouvelable | Hauts-de-France | Arques | DE FREMINVILLE Herminie |  | Recommandé en plus |  | En cours d'investissement donc fiche EAS dans 3 ans
2016 | RES | 1636C0093 | 36-DR Nord Pas de Calais | DE FREMINVILLE Herminie | Raccordement du réseau de chaleur de la Ville de Dunkerque et d'un site industriel au Centre de Valorisation Energétique, noeud énergétique dans le cadre du Fonds chaleur renouvelable - DALKIA | Nord-Pas-de-Calais | Dunkerque | DALKIA | DE FREMINVILLE Herminie |  | Recommandé en plus | OUI | En cours d'investissement donc fiche EAS dans 3 ans
ECOVALOR
2016 | CF + RES | 1540C0208 | 40-DR Provence Alpes Côte d’Azur | GUIBAUD Brigitte | Raccordement de l'usine CONTINENTAL Foods du Pontet à l'UIOM de Vedène avec création de réseau de chaleur (projet vapeur verte) | Provence-Alpes-Côte d'Azur | Vedène | ENGIE ENERGIE SERVICES | GUIBAUD Brigitte + sophie Midy | oui | brigitte en déplacement
2015 | RES | 1540C0224-1 |  | GUIBAUD Brigitte | Recuperation d'Energie sur Data Center - Green IT - création d'un réseau de chaleur | Provence-Alpes-Côte d'Azur | ANTIBES | AIR FRANCE SOPHIA ANTIPOLIS | GUIBAUD Brigitte + sophie Midy | oui | brigitte en déplacement
2015 | CF | 1421C0150 | 21 - Aquitaine | LABADIOLE-CHASSAGNE Anne | Récupération de chaleur fatale sur les eaux usées issues du process de nettoyage | Aquitaine | OLORON-SAINTE-MARIE | LINDT ET SPRÜNGLI | LABADIOLE-CHASSAGNE Anne | oui | OUI | NON
2015 | CF | 1521C0191 | 21 - Aquitaine | LABADIOLE-CHASSAGNE Anne | Récupération et valorisation de chaleur fatale sur les étuves de la zone chaude | Aquitaine | ANGLET | ALCORE BRIGANTINE | LABADIOLE-CHASSAGNE Anne | oui | Non (des chances qu'il ne voit pas le jour)
2015 | CF | 1521C0295 | 21 - Aquitaine | LABADIOLE-CHASSAGNE Anne | Récupération et valorisation de chaleur fatale sur l'eau rejetée par l'atelier de finition | Aquitaine | BASSENS | SIMOREP ET COMPAGNIE | LABADIOLE-CHASSAGNE Anne | oui | OUI | NON
2016 | CF | 1630C0120 | 30-DR Haute Normandie | POITRAT Eddy | Equipement de récupération et de valorisation de la chaleur fatale. | Haute-Normandie |  | NESTLE FRANCE | LEFRANCOIS Guillaume + eddy poitrat | oui
2015 | CF | 1523C0343 | 23 - Basse Normandie | LEFRANCOIS Guillaume | Compragnie des Fromages & Richesmonts: valorisation de chaleur fatal, PAC Haute Température Hybride, opération exemplaire. | Basse Normandie | VIRE | COMPAGNIE DES FROMAGES ET RICHEMONTS SITE DE VIRE | LEFRANCOIS Guillaume + eddy poitrat | oui
2016 | CF | 1629C0154 | 29-DR Franche Comté | MORIN Florence | Installation de récupération de chaleur fatale sur une ligne de traitement thermique sur le site LISI AUTOMOTIVE de DELLE (90). | Franche-Comté | Delle | LISI AUTOMOTIVE FORMER | MORIN Florence | oui
2016 | CF + RES | 1527C0149 | 27-DR Champagne Ardenne | WYCKHUYSE Axel | Récupération de chaleur industrielle sur réseau de chaleur urbain Quartier Saint Rémi à Reims (51) | Champagne-Ardenne | Reims | DALKIA | WYCKHUYSE Axel | oui
2015 | CF | 1527C0150 | 27 - Champagne - Ardenne | WYCKHUYSE Axel | Récupération de la chaleur fatale dans les condensats et sur la cogénération | Champagne-Ardenne | BAZANCOURT | CHAMTOR | WYCKHUYSE Axel | oui
2016 | CF | 1627C0119 | 27-DR Champagne Ardenne | WYCKHUYSE Axel | Installation d'une PAC haute température expérimentale pour la récupération de chaleur fatale sur la désurchauffe des groupes frigorifiques | Champagne-Ardenne | Saint-Dizier | COGESAL-MIKO | WYCKHUYSE Axel | oui
2017 | CF | 1625C0385 | BR-DR Bretagne | LECOINTE Stéphane | AAP Chaleur Fatale 2017 : Mise en place d'un projet de récupération de chaleur fatale depuis les procédés de stérilisation vers les procédés de fabrication de l'usine Peny. | Bretagne | Saint-Thurien | CIE GEN PROD ALIMENTAIRES PENY | LECOINTE Stéphane | oui

## Controle de cohérence CF
Base reporting | [8 empty] | Mon Dossier | [5 empty] | Contrôle de cohérence
| DOSSIER_OBJET | DOSSIER_CODE | TIERS_NOM | iOpérationCout | iMontantEJ | cfat_Qté_Chaleur_Valorisée_(MWH) | cop_Prod_ENR_(MWH) |  | Code dossier | Bénéficiaire | Coût de l'opération (CF) | Aide ADEME (CF) | Quantité de chaleur valorisée (MWh) |  | Code dossier | Bénéficiaire | Coût de l'opération (CF) | Aide ADEME (CF) | Quantité de chaleur valorisée (MWh) | Probleme | Code dossier | Bénéficiaire | Coût de l'opération (CF) | Aide ADEME (CF) | Quantité de chaleur valorisée (MWh)
| Optimisation énergétique et valorisation de la chaleur fatale de l'usine d'incinération de la SIRAC à Colombelles (14) | 1523C0216 | STE POUR L'INCINERATION DE RESIDUS URBAI | 1752935 | 300000 | 30362 | 30362 |  | 1523C0216 | STE POUR L'INCINERATION DE RESIDUS URBAI | 1752935 | 300000 | 30362 |  | ok | ok | ok | ok | ok | - | 1638C0157 | NOVABION | 573631 | 229452 | 3080
| Récupération de chaleur industrielle sur réseau de chaleur urbain Quartier Saint Rémi à Reims (51) | 1527C0149 | DALKIA | 1697670 | 96590 | 11787 |  |  | 1527C0149 | DALKIA | 1697670 | 96590 | 11787 |  | ok | ok | ok | ok | ok | -
| Récupération de chaleur fatale sur une onduleuse pour le chauffage des ateliers dans le cadre du Fonds chaleur renouvelable | 1636C0019 | SICAL | 155000 | 31000 | 1172 |  |  | 1636C0019 | SICAL | 155000 | 31000 | 1172 |  | ok | ok | ok | ok | ok | -
| Investissement portant sur la récuperation de chaleur des groupes froids pour la production d'eau chaude de lavage dans le cadre du Fonds chaleur renouvelable | 1636C0066 | HERTA | 460000 | 92000 | 2350 |  |  | 1636C0066 | HERTA | 460000 | 92000 | 2350 |  | ok | ok | ok | ok | ok | -
| Récupération de chaleur fatale sur le Complexe Patinoire de Dunkerque dans le cadre du Fonds chaleur renouvelable | 1636C0120 | COMMUNAUTE URBAINE DE DUNKERQUE | 80500 | 32200 | 1280 | 1280 |  | 1636C0120 | COMMUNAUTE URBAINE DE DUNKERQUE | 80500 | 32200 | 1280 |  | ok | ok | ok | ok | ok | -
| Captation de la chaleur fatale du Centre de Valorisation Energétique de Flamoval pour les besoins de vapeur de la cartonnerie de Gondardennes (62) dans le cadre du Fonds chaleur renouvelable | 1636C0125 | SYNDICAT MIXTE FLANDRE MORINIE | 2497642 | 500000 | 103580 | 103580 |  | 1636C0125 | SYNDICAT MIXTE FLANDRE MORINIE | 2497642 | 500000 | 103580 |  | ok | ok | ok | ok | ok | -
| Récupération de chaleur fatale sur le site d'Arcelor Mittal et création d'un réseau de chaleur sur la commune de Desvres Samer pour alimenter la piscine et le Musée de Desvres dans le cadre du Fonds chaleur renouvelable | 1636C0127 | COMMUNAUTE COMMUNES DESVRES SAMER | 441845 | 165922 | 1733 | 1733 |  | 1636C0127 | COMMUNAUTE COMMUNES DESVRES SAMER | 441845 | 165922 | 1733 |  | ok | ok | ok | ok | ok | -
| Récupération de chaleur fatale sur compresseurs | 1639C0152 | AUBIN IMPRIMEUR | 147545.37 | 10891 | 249 |  |  | 1639C0152 | AUBIN IMPRIMEUR | 147545.37 | 10891 | 249 |  | ok | ok | ok | ok | ok | -
| Récupération de chaleur fatale par la valorisation du gaz de coke issu d'ArcelorMittal pour la production de chaux - Fos-sur-Mer (13). | 1640C0041 | COMPAGNIE INDUSTRIELLE DES FILLERS ET CHAUX | 1428000 | 345000 | 116000 |  |  | 1640C0041 | COMPAGNIE INDUSTRIELLE DES FILLERS ET CHAUX | 1428000 | 345000 | 116000 |  | ok | ok | ok | ok | ok | -
| Récupération de chaleur fatale (H2) puis mise sur réseau de chaleur à Pont-de-Claix (38) | 1641C0428 | RHODIA OPERATIONS | 5830000 | 518928.3 | 150000 |  |  | 1641C0428 | RHODIA OPERATIONS | 5830000 | 518928.3 | 150000 |  | ok | ok | ok | ok | ok | -
| Récupération d'énergie fatale sur four industriel de traitement d'effluents aux Roches de Condrieu (38) | 1641C0456 | ADISSEO FRANCE SAS | 4451000 | 106824 | 9400 | 9400 |  | 1641C0456 | ADISSEO FRANCE SAS | 4451000 | 106824 | 9400 |  | ok | ok | ok | ok | ok | -
| Mise en oeuvre d'un système de récupération de chaleur fatale sur la production d'eau glacée de l'hôtel Le Méridien Tahiti pour valorisation sur sa production d'eau chaude sanitaire. | 1649C0015 | SHR HOTEL LE MERIDIEN TAHITI | 70124.68 | 31556 | 342 |  |  | 1649C0015 | SHR HOTEL LE MERIDIEN TAHITI | 70124.68 | 31556 | 342 |  | ok | ok | ok | ok | ok | -
| CHALEUR FATALE : Récupération de chaleur fatale issue de compresseurs pour pré-chauffer les eaux de la chaudière chez LOOK FIXATIONS (58). | 17BFC0141 | LOOK FIXATIONS SA | 124095.3 | 37228 | 152 | 152 |  | 17BFC0141 | LOOK FIXATIONS SA | 124095.3 | 37228 | 152 |  | ok | ok | ok | ok | ok | -
| CHALEUR FATALE - Récupération de chaleur des fumées des fours pour alimenter un broyeur sécheur sur le site TERREAL de CHAGNY 2 à CHAGNY (21). | 17BFC0142 | TERREAL | 1200000 | 360000 | 8708 | 8708 |  | 17BFC0142 | TERREAL | 1200000 | 360000 | 8708 |  | ok | ok | ok | ok | ok | -
| CHALEUR FATALE : Récupération de chaleur sur la ligne de traitement thermique pour chauffer l'atelier et éviter l'utilisation d'un groupe froid sur le site LISI AUTOMOTIVE à DELLE (90). | 17BFC0174 | LISI AUTOMOTIVE FORMER | 264137.8 | 79241 | 775 | 775 |  | 17BFC0174 | LISI AUTOMOTIVE FORMER | 264137.8 | 79241 | 775 |  | ok | ok | ok | ok | ok | -
| AAP CHALEUR FATALE - Récupération de chaleur fatale via une pompe à chaleur sur le site MICHELIN à BLANZY (71). | 17BFC0303 | DALKIA | 609066 | 182719 | 6603 | 6603 |  | 17BFC0303 | DALKIA | 609066 | 182719 | 6603 |  | ok | ok | ok | ok | ok | -
| AAP CHALEUR FATALE : Récupération de chaleur fatale sur le site APERAM de GEUGNON (71). | 17BFC0304 | DALKIA | 1454505 | 436351 | 17873 | 17873 |  | 17BFC0304 | DALKIA | 1454505 | 436351 | 17873 |  | ok | ok | ok | ok | ok | -
| AAP Chaleur Fatale : Extension d'un réseau de chaleur urbain public à partir d'énergie fatale industrielle à Vitré (35). | 17BRC0192 | SMICTOM DU SUD EST 35 | 1732805 | 244594 | 19522 | 19522 |  | 17BRC0192 | SMICTOM DU SUD EST 35 | 1732805 | 244594 | 19522 |  | ok | ok | ok | ok | ok | -
| installation de récupération, transport et remontée de température de chaleur fatale sur process pour usage de chauffage, chez LISI AUTOMOTIVE FORMER à St-Florent-sur-Cher | 17CLC0032 | ENGIE ENERGIE SERVICES | 63474 | 7945 | 447 | 447 |  | 17CLC0032 | ENGIE ENERGIE SERVICES | 63474 | 7945 | 447 |  | ok | ok | ok | ok | ok | -
| la réalisation d'une réhausse de température par pompe à chaleur sur la récupération de chaleur fatale sur la boucle d'eaux tièdes de la centrale nucléaire d'Avoine, pour le séchage de bois. | 17CLC0128 | CHENE DE FRANCE COMMERCIAL | 71078.52 | 33202 | 196 | 196 |  | 17CLC0128 | CHENE DE FRANCE COMMERCIAL | 71078.52 | 33202 | 196 |  | ok | ok | ok | ok | ok | -
| réaliser un investissement pour récupérer et valoriser la chaleur fatale des turbos de l'entreprise de cartonnerie située à Sainte Croix aux Mines - APP Chaleur fatale 2017 (68) | 17GEC0524 | ROSSMANN | 1210000 | 484000 | 6360 | 6360 |  | 17GEC0524 | ROSSMANN | 1210000 | 484000 | 6360 |  | ok | ok | ok | ok | ok | -
| Récupération de chaleur sur les fumées de l'unité d'incinération de déchets non dangereux (UIDND) de Saint-Ouen (93). | 17IFC0049 | AGENCE METROPOLITAINE DES DECHETS MENAGERS | 32475756 | 1686402 | 132000 | 132000 |  | 17IFC0049 | AGENCE METROPOLITAINE DES DECHETS MENAGERS | 32475756 | 1686402 | 132000 |  | ok | ok | ok | ok | ok | -
| Récupération de chaleur fatale sur l'unité d'incinération des déchets non dangereux (UIDND) de Vaux-le-Pénil (77). | 17IFC0161 | SYND MIXTE TRAITEMENT ORDURES MENAGERES ASSIMILEES CENTRE OUEST SEINE MARNAIS | 945202 | 350913 | 17568 | 17568 |  | 17IFC0161 | SYND MIXTE TRAITEMENT ORDURES MENAGERES ASSIMILEES CENTRE OUEST SEINE MARNAIS | 945202 | 350913 | 17568 |  | ok | ok | ok | ok | ok | -
| Récupération de la chaleur fatale issue de la cogénération de biogaz de l'ISDND de Sauvigny-le-Bois pour alimenter un groupe froid à absorption sur l'entrepôt frigorique SCHIEVER - Projet " FROID SAUVIGNY " | 1605C0041 | SUEZ RV CENTRE EST | 3039000 | 381300 | 9060 |  |  | 1605C0041 | SUEZ RV CENTRE EST | 3039000 | 381300 | 9060 |  | ok | ok | ok | ok | ok | -
| Equipements de récupération de chaleur (AS, 68) AAP chaleur fatale | 1620C0142 | SOJINAL | 2315515 | 629507 | 8449 |  |  | 1620C0142 | SOJINAL | 2315515 | 629507 | 8449 |  | ok | ok | ok | ok | ok | -
| récupération de chaleur fatale sur les eaux grises de l'entreprise de lavage de citernes située à Beinheim (AS, 67) AAP chaleur fatale | 1620C0162 | TIMMEL FRERES | 195000 | 78000 | 1395 |  |  | 1620C0162 | TIMMEL FRERES | 195000 | 78000 | 1395 |  | ok | ok | ok | ok | ok | -
| réaliser une installation de valorisation de la chaleur fatale de l'UIOM de COLMAR pour alimenter l'industriel Capsugel (AS, 68) | 1620C0297 | SOCIETE COLMARIENNE DE CHAUFFAGE URBAIN | 308424 | 92527 | 12000 |  |  | 1620C0297 | SOCIETE COLMARIENNE DE CHAUFFAGE URBAIN | 308424 | 92527 | 12000 |  | ok | ok | ok | ok | ok | -
| AAP Chaleur Fatale 2017 : Mise en place d'un projet de récupération de chaleur fatale depuis les procédés de stérilisation vers les procédés de fabrication de l'usine Peny. | 1625C0385 | CIE GEN PROD ALIMENTAIRES PENY | 312948 | 62500 | 3923 | 3923 |  | 1625C0385 | CIE GEN PROD ALIMENTAIRES PENY | 312948 | 62500 | 3923 |  | ok | ok | ok | ok | ok | -
| Récupération de chaleur fatale sur process | 1626C0101 | CARTONNERIE OUDIN | 254085 | 70825.5 | 4667 |  |  | 1626C0101 | CARTONNERIE OUDIN | 254085 | 70825.5 | 4667 |  | ok | ok | ok | ok | ok | -
| Installation d'une PAC haute température expérimentale pour la récupération de chaleur fatale sur la désurchauffe des groupes frigorifiques | 1627C0119 | COGESAL-MIKO | 46300 | 13890 | 600 |  |  | 1627C0119 | COGESAL-MIKO | 46300 | 13890 | 600 |  | ok | ok | ok | ok | ok | -
| Installation de récupération de chaleur fatale sur une ligne de traitement thermique sur le site LISI AUTOMOTIVE de DELLE (90). | 1629C0154 | LISI AUTOMOTIVE FORMER | 366000 | 73200 | 1036 |  |  | 1629C0154 | LISI AUTOMOTIVE FORMER | 366000 | 73200 | 1036 |  | ok | ok | ok | ok | ok | -
| Equipement de récupération et de valorisation de la chaleur fatale. | 1630C0120 | NESTLE FRANCE | 356437 | 71287.4 | 3012 |  |  | 1630C0120 | NESTLE FRANCE | 356437 | 71287.4 | 3012 |  | ok | ok | ok | ok | ok | -
| Extension d'un réseau de chaleur (985 ml) dans le cadre d'une délégation de service publique pour une valorisation supplémentaire d'énergie (665 tep/an) de l'unité de valorisation énergétique de Ludres par Val'ergie. | 1634C0089 | VAL'ERGIE | 1200000 | 240000 | 7739 | 7739 |  | 1634C0089 | VAL'ERGIE | 1200000 | 240000 | 7739 |  | ok | ok | ok | ok | ok | -
| Création du réseau de chaleur "Plaine Campus" sur la Métropole de Toulouse | 1535C0250 | TOULOUSE ENERGIE DURABLE | 3387843 | 598907 | 76862 |  |  | 1535C0250 | TOULOUSE ENERGIE DURABLE | 3387843 | 598907 | 76862 |  | ok | ok | ok | ok | ok | -
| Appel à projet 2017 "Transition énergétique & climatique en entreprise" - Récupération de chaleur sur tour aéro-réfrigérante à Grenoble (38) | 17RAC0146 | POLE UTILITES SERVICES | 508498 | 146783 | 2955 | 2955 |  | 17RAC0146 | POLE UTILITES SERVICES | 508498 | 146783 | 2955 |  | ok | ok | ok | ok | ok | -
| AURAENERGY 2017 : mise en place d'une récupération et valorisation d'énergie sur des fours de recuits du verre pour assurer une partie des besoins de chauffage sur le site d'OI à Puy Guillaume (63) | 17RAC0210 | O-I MANUFACTURING FRANCE | 167600 | 50280 | 1858 | 1858 |  | 17RAC0210 | O-I MANUFACTURING FRANCE | 167600 | 50280 | 1858 |  | ok | ok | ok | ok | ok | -
| Récupération de chaleur sur l'usine d'incinération de Bègles | 1421C0110 | ASTRIA | 2878698 | 682290 | 54572 |  |  | 1421C0110 | ASTRIA | 2878698 | 682290 | 54572 |  | ok | ok | ok | ok | ok | -
| AURAENERGY 2017 : récupération de la chaleur fatale des arches de cuisson pour le chauffage des bâtiments et la production d'eau chaude sanitaire sur le site de VERALIA (Saint Romain sur le Puy) | 17RAC0212 | VERALLIA FRANCE | 256241 | 76872 | 3490 | 3490 |  | 17RAC0212 | VERALLIA FRANCE | 256241 | 76872 | 3490 |  | ok | ok | ok | ok | ok | -
| Récupération de chaleur fatale sur chaudière fluide thermique | 17NOC0106 | NORMANDY COATING | 54866 | 21138 | 340 | 340 |  | 17NOC0106 | NORMANDY COATING | 54866 | 21138 | 340 |  | ok | ok | ok | ok | ok | -
| Raccordement de l'usine CONTINENTAL Foods du Pontet à l'UIOM de Vedène avec création de réseau de chaleur (projet vapeur verte) | 1540C0208 | ENGIE ENERGIE SERVICES | 470400 | 62500 | 26810 |  |  | 1540C0208 | ENGIE ENERGIE SERVICES | 470400 | 62500 | 26810 |  | ok | ok | ok | ok | ok | -
| Récupération et valorisation de chaleur fatale sur l'eau rejetée par l'atelier de finition | 1521C0295 | SIMOREP ET COMPAGNIE | 220000 | 44000 | 900 |  |  | 1521C0295 | SIMOREP ET COMPAGNIE | 220000 | 44000 | 900 |  | ok | ok | ok | ok | ok | -
| Compragnie des Fromages & Richesmonts: valorisation de chaleur fatal, PAC Haute Température Hybride, opération exemplaire. | 1523C0343 | COMPAGNIE DES FROMAGES ET RICHEMONTS SITE DE VIRE | 1555000 | 311000 | 5560 |  |  | 1523C0343 | COMPAGNIE DES FROMAGES ET RICHEMONTS SITE DE VIRE | 1555000 | 311000 | 5560 |  | ok | ok | ok | ok | ok | -
| AAP RECUPERATION CHALEUR FATALE INVESTISSEMENT | 1525C0378 | DISTILLERIE WARENGHEM | 175000 | 28800 | 111 |  |  | 1525C0378 | DISTILLERIE WARENGHEM | 175000 | 28800 | 111 |  | ok | ok | ok | ok | ok | -
| l'implantation de 2 récupérations de chaleur pour l'air de combustion d'un brûleur et pour le chauffage de bâtiments de l'usine de Gien (45) | 1526C0104 | SCA TISSUE FRANCE | 960000 | 100000 | 23510 |  |  | 1526C0104 | SCA TISSUE FRANCE | 960000 | 100000 | 23510 |  | ok | ok | ok | ok | ok | -
| Récupération de chaleur fatale sur une tour de refroidissement en papeterie pour chauffage de l'atelier machine à papier | 1534C0063 | KIMBERLY CLARK | 1070181 | 173671 | 10500 |  |  | 1534C0063 | KIMBERLY CLARK | 1070181 | 173671 | 10500 |  | ok | ok | ok | ok | ok | -
| Opération exemplaire de maîtrise de l'Energie - AAP 2015 - récupération de chaleur sur un serveur informatique pour chauffer l'ECS de logements sociaux à Echirolles (38) | 1541C0186 | STIMERGY | 28975 | 8316.5 | 28 |  |  | 1541C0186 | STIMERGY | 28975 | 8316.5 | 28 |  | ok | ok | ok | ok | ok | -
| la récupération de chaleur sur la sécherie de 2 machines à papier PM8 & PM9 | 1526C0230 | PAPETERIES PALM SAS | 3511835 | 525678.5 | 35000 |  |  | 1526C0230 | SEYFERT PAPER SAS | 3511835 | 525678.5 | 35000 |  | ok | attention | ok | ok | ok | -
| Installation d'une hotte pour capter les buées chaudes et humides de la sécherie et valorisation de la chaleur en salle machine pour le chauffage du local de la Société SICAL à Lumbres dans le cadre du Fonds chaleur renouvelable | 1536C0115 | SICAL | 746320 | 149264 | 4184 |  |  | 1536C0115 | SICAL | 746320 | 149264 | 4184 |  | ok | ok | ok | ok | ok | -
| Récupération de la chaleur fatale dans les condensats et sur la cogénération | 1527C0150 | CHAMTOR | 2239306.1 | 447861 | 22500 |  |  | 1527C0150 | CHAMTOR | 2239306.1 | 447861 | 22500 |  | ok | ok | ok | ok | ok | -
| Mise en place de récupération de chaleur sur le forage de Nogaro (32) | 1635C0077 | PISCICULTURE D'ESTALENS | 315388.33 | 81618 | 4072 |  |  | 1635C0077 | PISCICULTURE D'ESTALENS | 315388.33 | 81618 | 4072 |  | ok | ok | ok | ok | ok | -
| Récupération de chaleur fatale sur les eaux usées issues du process de nettoyage | 1421C0150 | LINDT ET SPRÜNGLI | 237531.53 | 47970 | 637 |  |  | 1421C0150 | LINDT ET SPRÜNGLI | 239854 | 47970 | 637 | 2322€ de différence sur le cout total de l'opération; pas d'explication | ok | ok | -2322.47 | ok | ok | Coût
| Récupération et valorisation de chaleur fatale sur les étuves de la zone chaude | 1521C0191 | ALCORE BRIGANTINE | 466580.5 | 36888 | 106 |  |  | 1521C0191 | ALCORE BRIGANTINE | 466580.5 | 36899 | 106 | 11€ d'aide supplémentaire déclaré, pas important | ok | ok | ok | -11 | ok | Aide ademe (à 11€ pres)
| AAP Chaleur Fatale 2015 : Accompagnement de projets de récupération et valorisation de chaleur fatale | 1525C0165 | SARL GOUENNOU FRERES | 575000 | 190000 | 6000 |  |  | 1525C0165-2 | SARL GOUENNOU FRERES | 575000 | 190000 | 6000 | ok | attention | ok | ok | ok | ok | code dossier
| Création d'un réseau de chaleur - valorisation de la chaleur fatale de l'UVE de Taden pour le rechauffage de serres de culture sur la commune | 1525C0205 | IDEX ENVIRONNEMENT BRETAGNE | 1797000 | 608901 | 23150 |  |  | 1525C0205-2 | IDEX ENVIRONNEMENT BRETAGNE | 1797000 | 608901 | 23150 | ok | attention | ok | ok | ok | ok | code dossier
| Mise en place d'une PAC aux thermes Luzéa de Luz Saint Sauveur | 1535C0039 | COMMUNE DE LUZ SAINT SAUVEUR | 324989 | 104000 | 650 |  |  | 1535C0039 | THERMES DE LUZ SAINT SAUVEUR | 324989 | 104000 | 650 | ok | ok | attention | ok | ok | ok
| Récupération de chaleur fatale issue de la cristallisation du sucre dans le processus industriel | 1538C0197 | TEREOS | 2000000 | 444471 | 13246 |  |  | 1538C0197 | TEREOS | 1436570 | 444471 | 13246 | Le cout total est de 2million et l'assiette de 1481570 (1436570 annoncé + 45000 de maconnerie peinture (dans la catégorie "système de captage complet)) alors que la base LISA affiche le cout total et l'assiette de l'aide à 1436570 | ok | ok | 563430 | ok | ok
| Opération exemplaire de maîtrise de l'Energie - AAP 2015 - récupération de chaleur sur 5 serveurs informatiques pour chauffer l'ECS du Campus Minatec à Grenoble (38) | 1541C0185 | STIMERGY | 0 | 35391.5 |  |  |  | 1541C0185 | STIMERGY | 124953 | 35391.5 | 140 | cout de 0€ dans la base reporting, mais cette valeur est la bonne, pas de quanttié de chaleur déclaré dans reporting | ok | ok | -124953 | ok | -140
| Opération exemplaire de maîtrise de l'Energie - AAP 2015 - Récupération d?énergie sur process & air comprimé et gestion intelligente du renouvellement d?air en industrie à La Ricamarie (42) | 1541C0204 | SCAELEC | 0 | 25630 |  |  |  | 1541C0204 | SCAELEC | 84700 | 25630 | 167 | cout de 0€ dans la base reporting, mais cette valeur est la bonne, pas de quanttié de chaleur déclaré dans reporting | ok | ok | -84700 | ok | -167
| Récupération de chaleur fatale sur l'incinérateur de Dunkerque dans le cadre du Fonds chaleur renouvelable | 1636C0113 | BIOGIE | 390500 | 156200 | 85060 | 85060 |  | 1636C0113 | BIOGIE | 390500 | 156200 | 63800 |  | ok | ok | ok | ok | 21260
| Récupération de chaleur fatale sur les fumées du four de l'usine Novabion à Nogent l'Artaud dans le cadre du Fonds chaleur renouvelable | 1638C0157 | NOVABION | 573631 | 229452 |  |  |  | 1638C0157 | NOVABION | 573631 | 229452 | 3080 | pas de convention enregistrée sur le partage | ok | ok | ok | ok | -3080
| La récupération de chaleur fatale sur le site d'ARCELOR à Saint Chély d'Apcher (48) et la distribution sur réseaux de chaleur interne et urbain | 1532C0145 | RECUPERATION D ENERGIE DE SAINT-CHELY / UNIFERGIE UNION POUR LE FINANCEMENT DES ECONOMIES D'ENERGIE | 1312000 | 524800 | 11888 |  |  | 1532C0145 | Recuperation D'Energie De Saint Chely/Union Pour Le Financement Des Economie D'Energie | 1062000 | 400000 | 11888 |  | ok | attention | 250000 | 124800 | ok
| - Récupération de la chaleur fatale du Data-Center GLOBAL SWITCH à Clichy - Interconnexion des 2 réseaux de Levallois-Perret : Front de Paris et Front de Seine - Réalisation d'une sous-station eau chaude / vapeur CPCU | 1531C0075 | KALITA | 33919472 | 3230268 | 87139 |  |  | 1531C0075-2 | KALITA | 4800188 | 1440056 | 33267
[9 empty] | 1531C0075-3 | KALITA | 29119284 | 1790212 | 53872
[8 empty] | somme des 2 | 1531C0075 | KALITA | 33919472 | 3230268 | 87139 |  | ok | ok | ok | ok | ok | La somme des 2 opération correspond a la base reporting sur tout les critères présent ici

## Controle de cohérence CF + RES
| DOSSIER_CODE | DOSSIER_OBJET | TIERS_NOM | iOpérationCout | iMontantEJ | rés_Long_Extension_RC_(M) | rés_Long_RC_Créé_(M) | rés_Qté_An_Chal_ENR&R_Injectée_(MWH) | rés_Qté_An_Chal_ENR&R_Suppl_Injectée_(MWH) | rés_Qté_Chal_ENR_Sup_Inj_Extens+Exist_(MWH) | rés_Taux_Couv_ENR&R_RC_(%) |  | Code dossier | Objet | Bénéficiaire | Coût de l'opération (RES) | Aide ADEME (RES) | Longueur de l'extension du RC | Longueur RC créé | Quantité annuelle chaleur ENR&R injectée | Quant.chaleur ENR&R suppl inject extens. | Quant chal ENR sup inject extens + exist | Taux de couverture EnR&R du RC | Exercice d'engagement juridique
1 | 1321C0296 | Création du réseau de chaleur de Saint Jean Belcier (Bordeaux métropole) | BORDEAUX METROPOLE | 9999300.85 | 1100000 |  | 5685 | 0 |  |  | 0 |  | 1321C0296 | Création du réseau de chaleur de Saint Jean Belcier (Bordeaux métropole) | BORDEAUX METROPOLE | 9999300.85 | 1100000 |  | 5685 | 0 |  |  | 0 | 2016
2 | 1525C0205 | Création d'un réseau de chaleur - valorisation de la chaleur fatale de l'UVE de Taden pour le rechauffage de serres de culture sur la commune | IDEX ENVIRONNEMENT BRETAGNE | 700000 | 420000 |  | 1000 | 25000 |  |  | 100 |  | 1525C0205 | Création d'un réseau de chaleur - valorisation de la chaleur fatale de l'UVE de Taden pour le rechauffage de serres de culture sur la commune | IDEX ENVIRONNEMENT BRETAGNE | 700000 | 420000 |  | 1000 | 25000 |  |  | 100 | 2015
3 | 1527C0149 | Récupération de chaleur industrielle sur réseau de chaleur urbain Quartier Saint Rémi à Reims (51) | DALKIA | 2587440 | 1292652 |  | 3567 | 11787 |  |  | 65 |  | 1527C0149 | Récupération de chaleur industrielle sur réseau de chaleur urbain Quartier Saint Rémi à Reims (51) | DALKIA | 2587440 | 1292652 |  | 3567 | 11787 |  |  | 65 | 2016
4 | 1531C0075 | - Récupération de la chaleur fatale du Data-Center GLOBAL SWITCH à Clichy - Interconnexion des 2 réseaux de Levallois-Perret : Front de Paris et Front de Seine - Réalisation d'une sous-station eau chaude / vapeur CPCU | KALITA | 4584410 | 1120980 | 14150 |  |  | 87139 |  | 53 |  | 1531C0075 | - Récupération de la chaleur fatale du Data-Center GLOBAL SWITCH à Clichy - Interconnexion des 2 réseaux de Levallois-Perret : Front de Paris et Front de Seine - Réalisation d'une sous-station eau chaude / vapeur CPCU | KALITA | 4584410 | 1120980 | 14150 |  |  | 87139 |  | 53 | 2015
5 | 1532C0145 | La récupération de chaleur fatale sur le site d'ARCELOR à Saint Chély d'Apcher (48) et la distribution sur réseaux de chaleur interne et urbain | Recuperation D'Energie De Saint Chely/Union Pour Le Financement Des Economie D'Energie | 2661000 | 875200 |  | 1238 | 11923 |  |  | 83.5 |  | 1532C0145-2 | La récupération de chaleur fatale sur le site d'ARCELOR à Saint Chély d'Apcher (48) et la distribution sur réseaux de chaleur interne et urbain | Recuperation D'Energie De Saint Chely/Union Pour Le Financement Des Economie D'Energie | 2207000 | 706400 |  | 925 | 9035 |  |  | 72 | 2015
6 | [12 empty] | 1532C0145-3 | La récupération de chaleur fatale sur le site d'ARCELOR à Saint Chély d'Apcher (48) et la distribution sur réseaux de chaleur interne et urbain | Recuperation D'Energie De Saint Chely/Union Pour Le Financement Des Economie D'Energie | 454000 | 93600 |  | 313 | 2888 |  |  | 95 | 2015
[13 empty] | 1532C0145 | La récupération de chaleur fatale sur le site d'ARCELOR à Saint Chély d'Apcher (48) et la distribution sur réseaux de chaleur interne et urbain | Recuperation D'Energie De Saint Chely/Union Pour Le Financement Des Economie D'Energie | 2661000 | 800000 | 0 | 1238 | 11923 | 0 | 0 | 83.5 | 2015
7 | 1535C0250 | Création du réseau de chaleur "Plaine Campus" sur la Métropole de Toulouse | TOULOUSE ENERGIE DURABLE | 45480845 | 13401093 |  | 30863 | 76862 |  |  | 67 |  | 1535C0250 | Création du réseau de chaleur "Plaine Campus" sur la Métropole de Toulouse | TOULOUSE ENERGIE DURABLE | 45480845 | 13401093 |  | 30863 | 76862 |  |  | 67 | 2016
8 | 1540C0208 | Raccordement de l'usine CONTINENTAL Foods du Pontet à l'UIOM de Vedène avec création de réseau de chaleur (projet vapeur verte) | ENGIE ENERGIE SERVICES | 5540600 | 2637500 |  | 2200 | 26810 |  |  | 100 |  | 1540C0208 | Raccordement de l'usine CONTINENTAL Foods du Pontet à l'UIOM de Vedène avec création de réseau de chaleur (projet vapeur verte) | ENGIE ENERGIE SERVICES | 5540600 | 2637500 |  | 2200 | 26810 |  |  | 100 | 2016
9 | 1541C0022 | AURARESEAU : Création d'un réseau de chaleur entre la plateforme chimique de Pont-de-Claix et le réseau de chaleur de la CCIAG - partie Rhodia Opérations 1911ml/2511ml (38) | RHODIA OPERATIONS | 5335909 | 3201545 |  | 1911 | 14950 |  |  | 65 |  | 1541C0022 | AURARESEAU : Création d'un réseau de chaleur entre la plateforme chimique de Pont-de-Claix et le réseau de chaleur de la CCIAG - partie Rhodia Opérations 1911ml/2511ml (38) | RHODIA OPERATIONS | 5335909 | 3201545 |  | 1911 | 14950 |  |  | 65 | 2016
10 | 1634C0089 | Extension d'un réseau de chaleur (985 ml) dans le cadre d'une délégation de service publique pour une valorisation supplémentaire d'énergie (665 tep/an) de l'unité de valorisation énergétique de Ludres par Val'ergie. | VAL'ERGIE | 1400000 | 760000 | 985 |  |  | 7739 | 7739 | 100 |  | 1634C0089 | Extension d'un réseau de chaleur (985 ml) dans le cadre d'une délégation de service publique pour une valorisation supplémentaire d'énergie (665 tep/an) de l'unité de valorisation énergétique de Ludres par Val'ergie. | VAL'ERGIE | 1400000 | 760000 | 985 |  |  | 7739 | 116997 | 100 | 2017
11 | 1636C0087 | Raccordement du réseau de chaleur de la Ville de Dunkerque et d'un site industriel au centre de valorisation énergétique - extension de la branche Saint Pol | ENERGIE GRAND LITTORAL | 11677748 | 6277641 | 11100 |  |  | 24702 | 122282 | 70 |  | 1636C0087 | Raccordement du réseau de chaleur de la Ville de Dunkerque et d'un site industriel au centre de valorisation énergétique - extension de la branche Saint Pol | ENERGIE GRAND LITTORAL | 11677748 | 6277641 | 11100 |  |  | 24702 | 122282 | 70 | 2017
12 | 1636C0124 | Création d'un réseau technique issu de la captation de chaleur fatale de l'UVE du SMFM pour les besoins de vapeur de la cartonnerie dans le cadre du Fonds chaleur renouvelable | CARTONNERIES DE GONDARDENNES | 12426986 | 1900000 |  | 3870 | 103580 |  |  | 100 |  | 1636C0124 | Création d'un réseau technique issu de la captation de chaleur fatale de l'UVE du SMFM pour les besoins de vapeur de la cartonnerie dans le cadre du Fonds chaleur renouvelable | CARTONNERIES DE GONDARDENNES | 12426986 | 1900000 |  | 3870 | 103580 |  |  | 100 | 2017
13 | 1636C0127 | Récupération de chaleur fatale sur le site d'Arcelor Mittal et création d'un réseau de chaleur sur la commune de Desvres Samer pour alimenter la piscine et le Musée de Desvres dans le cadre du Fonds chaleur renouvelable | COMMUNAUTE COMMUNES DESVRES SAMER | 488155 | 440022 |  | 986 | 1733 |  |  | 70 |  | 1636C0127 | Récupération de chaleur fatale sur le site d'Arcelor Mittal et création d'un réseau de chaleur sur la commune de Desvres Samer pour alimenter la piscine et le Musée de Desvres dans le cadre du Fonds chaleur renouvelable | COMMUNAUTE COMMUNES DESVRES SAMER | 488155 | 440022 |  | 986 | 1733 |  |  | 70 | 2017
14 | 17BRC0192 | AAP Chaleur Fatale : Extension d'un réseau de chaleur urbain public à partir d'énergie fatale industrielle à Vitré (35). | SMICTOM DU SUD EST 35 | 551600 | 110406 | 550 |  |  | 19522 | 19522 | 87 |  | 17BRC0192 | AAP Chaleur Fatale : Extension d'un réseau de chaleur urbain public à partir d'énergie fatale industrielle à Vitré (35). | SMICTOM DU SUD EST 35 | 551600 | 110406 | 550 |  |  | 19522 | 19522 | 87 | 2017
Verification
| DOSSIER_CODE | DOSSIER_OBJET | TIERS_NOM | iOpérationCout | iMontantEJ | rés_Long_Extension_RC_(M) | rés_Long_RC_Créé_(M) | rés_Qté_An_Chal_ENR&R_Injectée_(MWH) | rés_Qté_An_Chal_ENR&R_Suppl_Injectée_(MWH) | rés_Qté_Chal_ENR_Sup_Inj_Extens+Exist_(MWH) | rés_Taux_Couv_ENR&R_RC_(%)
1 | ok | ok | ok | ok | ok |  | ok | ok |  |  | ok | -
2 | ok | ok | ok | ok | ok |  | ok | ok |  |  | ok | -
3 | ok | ok | ok | ok | ok |  | ok | ok |  |  | ok | -
4 | ok | ok | ok | ok | ok | ok |  |  | ok |  | ok | -
5 | PROBLEME | ok | ok | PROBLEME | PROBLEME |  | PROBLEME | PROBLEME |  |  | PROBLEME
6 | PROBLEME | PROBLEME | PROBLEME | PROBLEME | PROBLEME |  | PROBLEME | PROBLEME |  |  | PROBLEME
6- bis | ok | ok | ok | ok | PROBLEME | ok | ok | ok | ok | ok | ok
7 | ok | ok | ok | ok | ok |  | ok | ok |  |  | ok | -
8 | ok | ok | ok | ok | ok |  | ok | ok |  |  | ok | -
9 | ok | ok | ok | ok | ok |  | ok | ok |  |  | ok | -
10 | ok | ok | ok | ok | ok | ok |  |  | ok | PROBLEME | ok | Dans la base reporting LOCO la qté de chaleur supp inj ext. = qté de chaleur supp inj ext.+ existant(=7739). La valeur de LISA est celle de la convention.
11 | ok | ok | ok | ok | ok | ok |  |  | ok | ok | ok | -
12 | ok | ok | ok | ok | ok |  | ok | ok |  |  | ok | -
13 | ok | PROBLEME | ok | ok | ok |  | ok | ok |  |  | ok | -
14 | ok | ok | ok | ok | ok | ok |  |  | ok | ok | ok | -

## Controle de cohérence RES
| DOSSIER_CODE | DOSSIER_OBJET | TIERS_NOM | iOpérationCout | iMontantEJ | rés_Long_Extension_RC_(M) | rés_Long_RC_Créé_(M) | rés_Qté_An_Chal_ENR&R_Injectée_(MWH) | rés_Qté_An_Chal_ENR&R_Suppl_Injectée_(MWH) | rés_Taux_Couv_ENR&R_RC_(%) |  | Code dossier | Objet | Bénéficiaire | Coût de l'opération (RES) | Aide ADEME (RES) | Longueur de l'extension du RC | Longueur RC créé | Quantité annuelle chaleur ENR&R injectée | Quant.chaleur ENR&R suppl inject extens. | Quantité chaleur injectée dans extension | Taux de couverture EnR&R du RC | Exercice d'engagement juridique
1 | 1430C0212 | reseau de chaleur OREADE/TEREOS | OREADE | 11347842 | 1695708 |  | 2877 | 323123 |  | 100 |  | 1430C0212 | reseau de chaleur OREADE/TEREOS | OREADE | 11347842 | 1695708 |  | 2877 | 323123 |  |  | 100 | 2015
2 | 1437C0368 | AAP Réseaux de chaleur 2014 - Fourniture de chaleur de récupération depuis le site industriel de Changé vers le réseau de chaleur urbain de la ville de Laval (53) | SECHE ECO INDUSTRIES | 12812200 | 4591000 |  | 10300 | 69648 |  | 100 |  | 1437C0368 | AAP Réseaux de chaleur 2014 - Fourniture de chaleur de récupération depuis le site industriel de Changé vers le réseau de chaleur urbain de la ville de Laval (53) | SECHE ECO INDUSTRIES | 12812200 | 4591000 |  | 10300 | 69648 |  |  | 100 | 2015
3 | 1437C0421 | AAP Réseaux de chaleur 2014 - Extension sur 14 km du réseau de chaleur de la ville de Laval (53) avec récupération d'énergie sur le site de stockage de déchets de Changé | LAVAL ENERGIE NOUVELLE | 14695974.37 | 5321429 | 14027 |  |  | 0 | 80 |  | 1437C0421 | AAP Réseaux de chaleur 2014 - Extension sur 14 km du réseau de chaleur de la ville de Laval (53) avec récupération d'énergie sur le site de stockage de déchets de Changé | LAVAL ENERGIE NOUVELLE | 14695974.37 | 5321429 | 14027 |  |  | 0 |  | 80 | 2015
4 | 1520C0364 | réaliser une extension du réseau de chaleur urbain pour alimenter le lycée Martin Schongauer à COLMAR (GA, 68) | SOCIETE COLMARIENNE DE CHAUFFAGE URBAIN | 139122 | 68412 | 240 |  |  | 548 | 78 |  | 1520C0364 | réaliser une extension du réseau de chaleur urbain pour alimenter le lycée Martin Schongauer à COLMAR (GA, 68) | SOCIETE COLMARIENNE DE CHAUFFAGE URBAIN | 139122 | 68412 | 240 |  |  | 548 |  | 78 | 2015
5 | 1525C0205 | Création d'un réseau de chaleur - valorisation de la chaleur fatale de l'UVE de Taden pour le rechauffage de serres de culture sur la commune | IDEX ENVIRONNEMENT BRETAGNE | 700000 | 420000 |  | 1000 | 25000 |  | 100 |  | 1525C0205 | Création d'un réseau de chaleur - valorisation de la chaleur fatale de l'UVE de Taden pour le rechauffage de serres de culture sur la commune | IDEX ENVIRONNEMENT BRETAGNE | 700000 | 420000 |  | 1000 | 25000 |  |  | 100 | 2015
6 | 1526C0141 | création d'un réseau de chaleur sur le quartier des provinces et le quartier de l'ilot laplace à Blois. | COMMUNE DE BLOIS | 5915323 | 1900000 |  | 9060 | 29900 |  | 80 |  | 1526C0141 | création d'un réseau de chaleur sur le quartier des provinces et le quartier de l'ilot laplace à Blois. | COMMUNE DE BLOIS | 5915323 | 1900000 |  | 9060 | 29900 |  |  | 80 | 2015
7 | 1527C0223 | Extension du réseau de chaleur sur les quartiers Nord à Chaumont (52) | CHAUMONT ENERGIES & ENVIRONNEMENT | 8015346.87 | 3024561 | 5555 |  |  | 15732 | 69 |  | 1527C0223 | Extension du réseau de chaleur sur les quartiers Nord à Chaumont (52) | CHAUMONT ENERGIES & ENVIRONNEMENT | 8015346.87 | 3024561 | 5555 |  |  | 15732 | 21017 | 69 | 2016
8 | 1531C0038 | Extension du réseau de chaleur de Cergy-Pontoise (95) de 2 350 ml sur la ZAC des Linandes. | CYEL COMPAGNIE DE CHAUFFAGE URBAIN DE CERGY PONTOISE | 4659000 | 724574 | 2350 |  |  | 7800 | 60 |  | 1531C0038 | Extension du réseau de chaleur de Cergy-Pontoise (95) de 2 350 ml sur la ZAC des Linandes. | CYEL, CIE DE CHAUFFAGE URBAIN DE CERGY PONTOISE | 4659000 | 724574 | 2350 |  |  | 7800 |  | 60 | 2015
9 | 1531C0069 | Extension du réseau de Chaleur Seguin Rives de Seine sur le quartier de Silly Gallieni à Boulogne-Billancourt (92) | IDEX SEGUIN RIVES DE SEINE ENERGIES | 2957337 | 498960 | 1848 |  |  | 8030 | 57 |  | 1531C0069 | Extension du réseau de Chaleur Seguin Rives de Seine sur le quartier de Silly Gallieni à Boulogne-Billancourt (92) | IDEX SEGUIN RIVES DE SEINE ENERGIES | 2957337 | 498960 | 1848 |  |  | 8030 |  | 57 | 2015
10 | 1531C0075 | - Récupération de la chaleur fatale du Data-Center GLOBAL SWITCH à Clichy - Interconnexion des 2 réseaux de Levallois-Perret : Front de Paris et Front de Seine - Réalisation d'une sous-station eau chaude / vapeur CPCU | KALITA | 4584410 | 1120980 | 14150 |  |  | 87139 | 53 |  | 1531C0075 | - Récupération de la chaleur fatale du Data-Center GLOBAL SWITCH à Clichy - Interconnexion des 2 réseaux de Levallois-Perret : Front de Paris et Front de Seine - Réalisation d'une sous-station eau chaude / vapeur CPCU | KALITA | 4584410 | 1120980 | 14150 |  |  | 87139 |  | 53 | 2015
11 | 1535C0246 | extension du réseau de chaleur de Eneriance vers le quartier de Bagatelle à Toulouse | ENERIANCE | 6195256.49 | 1095333 | 5569 |  |  | 18102 | 90 |  | 1535C0246 | extension du réseau de chaleur de Eneriance vers le quartier de Bagatelle à Toulouse | ENERIANCE | 6195256.49 | 1095333 | 5569 |  |  | 18102 |  | 90 | 2017
12 | 1540C0224 | Recuperation d'Energie sur Data Center - Green IT - création d'un réseau de chaleur | SOCIETE AIR FRANCE | 194876 | 120240 |  | 387 | 893.3 |  | 100 |  | 1540C0224 | Recuperation d'Energie sur Data Center - Green IT - création d'un réseau de chaleur | AIR FRANCE SOPHIA ANTIPOLIS | 194876 | 120240 |  | 387 | 893.3 |  |  | 100 | 2015
13 | 1541C0130 | Appel à projets réseaux de chaleur 2015 - Extension de 500 ml du réseau de chaleur pour alimenter les serres municipales à Thonon-les-Bains (74) | COMMUNE DE THONON LES BAINS | 500000 | 156000 | 500 |  |  | 970 | 100 |  | 1541C0130 | Appel à projets réseaux de chaleur 2015 - Extension de 500 ml du réseau de chaleur pour alimenter les serres municipales à Thonon-les-Bains (74) | VILLE DE THONON LES BAINS | 500000 | 156000 | 500 |  |  | 970 |  | 100 | 2015
14 | 1541C0151 | Création d'un réseau de chaleur entre la plateforme chimique de Pont-de-Claix et le réseau de chaleur de la CCIAG - partie CCIAG 600ml/2511ml (38) | COMPAGNIE DE CHAUFFAGE INTERCOMMUNALE DE L'AGGLOMERATION GRENOBLOISE CC | 1254074 | 648000 |  | 600 | 11000 |  | 100 |  | 1541C0151 | Création d'un réseau de chaleur entre la plateforme chimique de Pont-de-Claix et le réseau de chaleur de la CCIAG - partie CCIAG 600ml/2511ml (38) | COMPAGNIE DE CHAUFFAGE INTERCOMMUNALE DE L'AGGLOMERATION GRENOBLOISE CC | 1254074 | 648000 |  | 600 | 11000 |  |  | 100 | 2016
15 | 1620C0003 | réaliser une extension du réseau de chaleur urbain de 360 ml pour alimenter l'hôtel Turenne, 34 logements et le gymnase Bartholdi à COLMAR (GA, 68) | SOCIETE COLMARIENNE DE CHAUFFAGE URBAIN | 220250 | 106776 | 360 |  |  | 1155 | 79 |  | 1620C0003 | réaliser une extension du réseau de chaleur urbain de 360 ml pour alimenter l'hôtel Turenne, 34 logements et le gymnase Bartholdi à COLMAR (GA, 68) | SOCIETE COLMARIENNE DE CHAUFFAGE URBAIN | 220250 | 106776 | 360 |  |  | 1155 | 1170 | 79 | 2016
16 | 1620C0075 | réaliser une extension du réseau de chaleur urbain pour alimenter 90 logements sociaux rue Schlesser à COLMAR (GA, 68) | SOCIETE COLMARIENNE DE CHAUFFAGE URBAIN | 186000 | 79266 | 262 |  |  | 588 | 79 |  | 1620C0075 | réaliser une extension du réseau de chaleur urbain pour alimenter 90 logements sociaux rue Schlesser à COLMAR (GA, 68) | SOCIETE COLMARIENNE DE CHAUFFAGE URBAIN | 186000 | 79266 | 262 |  |  | 588 | 745 | 79 | 2016
17 | 1623C0060 | Récupération de chaleur fatale sur le site de La Normandise à Vire pour une valorisation externe (méthaniseur et chauffage de batiments) | LA NORMANDISE | 984977 | 240000 |  | 2623 | 4771 |  | 94 |  | 1623C0060 | Récupération de chaleur fatale sur le site de La Normandise à Vire pour une valorisation externe (méthaniseur et chauffage de batiments) | LA NORMANDISE | 984977 | 240000 |  | 2623 | 4771 |  |  | 94 | 2017
18 | 1623C0448 | Extension du réseau de chaleur d'Hérouville-Saint-Clair vers le CHU de Caen (14) | CU CAEN LA MER | 4550206 | 825000 | 2990 |  |  | 23100 | 73 |  | 1623C0448 | Extension du réseau de chaleur d'Hérouville-Saint-Clair vers le CHU de Caen (14) | CU CAEN LA MER | 4550206 | 825000 | 2990 |  |  | 23100 |  | 73 | 2017
19 | 1634C0178 | Création d'un réseau de chaleur (350 ml) par EDF sur le site deTronville-en-Barrois (55) permettant l'injection de 400 tep supplémentaires de l'UIOM | ELECTRICITE DE FRANCE EDF SEI | 353074 | 133700 | 350 |  |  | 4651 | 100 |  | 1634C0178 | Création d'un réseau de chaleur (350 ml) par EDF sur le site deTronville-en-Barrois (55) permettant l'injection de 400 tep supplémentaires de l'UIOM | ELECTRICITE DE FRANCE EDF SEI | 353074 | 133700 | 350 |  |  | 4651 |  | 100 | 2017
20 | 1636C0093 | Raccordement du réseau de chaleur de la Ville de Dunkerque et d'un site industriel au Centre de Valorisation Energétique, noeud énergétique dans le cadre du Fonds chaleur renouvelable - DALKIA | DALKIA | 1955000 | 1173000 |  | 1040 | 60357 |  | 76 |  | 1636C0093 | Raccordement du réseau de chaleur de la Ville de Dunkerque et d'un site industriel au Centre de Valorisation Energétique, noeud énergétique dans le cadre du Fonds chaleur renouvelable - DALKIA | DALKIA | 1955000 | 1173000 |  | 1040 | 38779 |  |  | 76 | 2016
21 | 1637C0298 | AAP Réseaux de chaleur 2016 - Création d'une interconnexion de 16,7km entre les réseaux de chaleur du Mans Métropole (72) | SYNER'GIE | 22784424 | 2000000 | 19457 |  |  | 108217 | 85 |  | 1637C0298 | AAP Réseaux de chaleur 2016 - Création d'une interconnexion de 16,7km entre les réseaux de chaleur du Mans Métropole (72) | SYNER'GIE | 22784424 | 2000000 | 19457 |  |  | 108217 |  | 85 | 2017
22 | 1637C0344 | AAP Réseaux de chaleur 2017 - Création d'un réseau de chaleur de 33 km sur le quartier Nord-Chézine, à Nantes (44) | NOVAE | 38877832 | 16325512 |  | 33170 | 83145 |  | 83 |  | 1637C0344 | AAP Réseaux de chaleur 2017 - Création d'un réseau de chaleur de 33 km sur le quartier Nord-Chézine, à Nantes (44) | NOVAE | 38877832 | 16325512 |  | 33170 | 83145 |  |  | 83 | 2017
23 | 1640C0274 | Raccordement du Centre Antoine Lacassagne à Nice au réseau de chaleur de chauffage urbain de Nice Est. | DALKIA | 133500 | 17190 | 265 |  |  | 1200 | 95 |  | 1640C0274 | Raccordement du Centre Antoine Lacassagne à Nice au réseau de chaleur de chauffage urbain de Nice Est. | DALKIA | 133500 | 17190 | 265 |  |  | 1200 | 1263 | 95 | 2016
24 | 1641C0112 | Création d'une chaufferie bois de 51 MW et extension de 38 km du réseau de chaleur de Lyon/Villeurbanne/Bron (69) | ELM | 178711843.86 | 25051300 | 38502 |  |  | 308299 | 33 |  | 1641C0112 | Création d'une chaufferie bois de 51 MW et extension de 38 km du réseau de chaleur de Lyon/Villeurbanne/Bron (69) | ELM | 63373958.5405 | 6826878.4 | 38502 |  | 113333.68 | 308299 |  | 66 | 2017
25 | 1641C0117 | AAP AURARESEAU 2016 - Extension du réseau de chaleur de Villefranche-sur-Saône pour desservir la ZAC Quarantaine et le bâtiment RoofTop (69) | SYND MIXTE D ELIMINATION DE TRAITEMENT ET DE VALORISATION DES DECHETS BEAUJOLAIS DOMBES | 943500 | 405750 | 1390 |  |  | 1540 | 50 |  | 1641C0117 | AAP AURARESEAU 2016 - Extension du réseau de chaleur de Villefranche-sur-Saône pour desservir la ZAC Quarantaine et le bâtiment RoofTop (69) | SYND MIXTE D ELIMINATION DE TRAITEMENT ET DE VALORISATION DES DECHETS BEAUJOLAIS DOMBES | 943500 | 405750 | 1390 |  |  | 1540 | 3080 | 50 | 2016
26 | 1641C0143 | AAP AURARESEAU 2016 - Extension du réseau de chaleur de Bourgoin-Jallieu vers l'hôpital Pierre Oudot (38) | BERJALIA | 230212 | 99320 | 260 |  |  | 2619 | 79 |  | 1641C0143 | AAP AURARESEAU 2016 - Extension du réseau de chaleur de Bourgoin-Jallieu vers l'hôpital Pierre Oudot (38) | BERJALIA | 230212 | 99320 | 260 |  |  | 2619 | 3330 | 79 | 2016
27 | 17IFC0032 | Extension du réseau de chaleur du SITRU sur Houilles, Chatou à partir de l'Unité d'Incinération des Déchets Non Dangereux de Carrières-sur-Seine (78). | OUEST OM ENERGIE / SI TRAIT RESIDUS URBAINS BOUCLE SEINE | 3895422 | 818887 | 2482 |  |  | 8431 | 98 |  | 17IFC0032 | Extension du réseau de chaleur du SITRU sur Houilles, Chatou à partir de l'Unité d'Incinération des Déchets Non Dangereux de Carrières-sur-Seine (78). | OUEST OM ENERGIE - SI TRAIT RESIDUS URBAINS BOUCLE SEINE | 3895422 | 818887 | 2482 |  |  | 8431 |  | 98 | 2017
28 | 17IFC0212 | Densification du réseau de chaleur de Plaisir alimenté par l'UIDND du SIDOMPE. | RESEAU OUEST PARISIEN | 774123 | 273000 |  | 839 |  |  |  |  | 17IFC0212 | Densification du réseau de chaleur de Plaisir alimenté par l'UIDND du SIDOMPE. | RESEAU OUEST PARISIEN | 774123 | 273000 |  | 839 |  | 7678 |  |  | 2017
| Code dossier | Objet | Bénéficiaire | Coût de l'opération (RES) | Aide ADEME (RES) | Longueur de l'extension du RC | Longueur RC créé | Quantité annuelle chaleur ENR&R injectée | Quant.chaleur ENR&R suppl inject extens. | Taux de couverture EnR&R du RC | commentaire
1 | ok | ok | ok | ok | ok |  | ok | ok |  | ok | -
2 | ok | ok | ok | ok | ok |  | ok | ok |  | ok | -
3 | ok | ok | ok | ok | ok | ok |  |  | ok | ok | -
4 | ok | ok | ok | ok | ok | ok |  |  | ok | ok | -
5 | ok | ok | ok | ok | ok |  | ok | ok |  | ok | -
6 | ok | ok | ok | ok | ok |  | ok | ok |  | ok | -
7 | ok | ok | ok | ok | ok | ok |  |  | ok | ok | -
8 | ok | ok | PROBLEME | ok | ok | ok |  |  | ok | ok | -
9 | ok | ok | ok | ok | ok | ok |  |  | ok | ok | -
10 | ok | ok | ok | ok | ok | ok |  |  | ok | ok | -
11 | ok | ok | ok | ok | ok | ok |  |  | ok | ok | -
12 | ok | ok | PROBLEME | ok | ok |  | ok | ok |  | ok | -
13 | ok | ok | PROBLEME | ok | ok | ok |  |  | ok | ok | -
14 | ok | ok | ok | ok | ok |  | ok | ok |  | ok | -
15 | ok | ok | ok | ok | ok | ok |  |  | ok | ok | -
16 | ok | ok | ok | ok | ok | ok |  |  | ok | ok | -
17 | ok | ok | ok | ok | ok |  | ok | ok |  | ok | -
18 | ok | ok | ok | ok | ok | ok |  |  | ok | ok | -
19 | ok | ok | ok | ok | ok | ok |  |  | ok | ok | -
20 | ok | ok | ok | ok | ok |  | ok | PROBLEME |  | ok
21 | ok | ok | ok | ok | ok | ok |  |  | ok | ok | -
22 | ok | ok | ok | ok | ok |  | ok | ok |  | ok | -
23 | ok | ok | ok | ok | ok | ok |  |  | ok | ok | -
24 | ok | ok | ok | PROBLEME | PROBLEME | ok |  | PROBLEME | ok | PROBLEME
25 | ok | ok | ok | ok | ok | ok |  |  | ok | ok | -
26 | ok | ok | ok | ok | ok | ok |  |  | ok | ok | -
27 | ok | ok | PROBLEME | ok | ok | ok |  |  | ok | ok | -
28 | ok | ok | ok | ok | ok |  | ok |  | PROBLEME
Note on U26: Auteur: total - NRJ biomasse

## Bilan global
Exercice d'engagement juridique | Type de dossier | Code dossier | UG | Instructeur | Bénéficiaire | Type de bénéficiaire | Objet | Région | Code département | Département | Code commune | Commune | Coût de l'opération (CF) | Dépenses éligibles (CF) | Aide ADEME (CF) | N° de convention réseau associée | Réseau de chaleur ? | Secteur d'activité du vendeur de chaleur | Type d'énergie de récupération | Type de projet | Type de valorisation | Niveau de température (°C) | Installation d'une machine thermodynamique ? | Si installation d'une machine thermo, Consommation du compresseur | Si installation d'une machine thermo, Quantité de chaleur produite | Si installation d'une machine thermo, Quantité de froid produit | Quantité de chaleur valorisée (MWh) | Puissance équipement de récupération (MW) | Rejet de CO2 évitées (TeqCO2/an) | Appel à projet NTE | Le projet a-t-il été réalisé ? | Une solution de télérelève a-t-elle été mise en place ? | Existe-t-il une fiche EAS ? | Commmantaire | Coût de l'opération (RES) | Dépenses éligibles (RES) | Aide ADEME (RES) | Montant partenaire (RES) | Prix de vente moyen après subv (en TTC) | Type de montage juridique | Catégorie juridique | Type de fluide caloporteur | Longueur de l'extension du RC | Longueur RC créé | Total longueur de réseau créé/ajouté | Taux de couverture EnR&R du RC | Rendement de distribution du RC | Puissance souscrite supplém. pour exten. | Puissance souscrite | Quantité annuelle chaleur ENR&R injectée | Quant.chaleur ENR&R suppl inject extens. | Quantité chaleur injectée dans extension | Quant chal ENR sup inject extens + exist | Nb équivalent logements concernés | Nombre de sous-stations concernées | commentaire | Type de réseau
2015 | CF | 1421C0150 | 21 - Aquitaine | LABADIOLE-CHASSAGNE Anne | LINDT ET SPRÜNGLI |  | Récupération de chaleur fatale sur les eaux usées issues du process de nettoyage | Aquitaine |  | PYRENEES-ATLANTIQUE |  | OLORON-SAINTE-MARIE | 239854 | 239854 | 47970 |  | Sans création d'un réseau | IAGR-Indus.agro-alimentaire | Chaleur Industrielle | [7 empty] | 637 | 0.9 | 123 | 0 |  |  |  | 2322€ de différence sur le cout total de l'opération; pas d'explication
2015 | CF | 1521C0191 | 21 - Aquitaine | LABADIOLE-CHASSAGNE Anne | ALCORE BRIGANTINE |  | Récupération et valorisation de chaleur fatale sur les étuves de la zone chaude | Aquitaine |  | PYRENEES-ATLANTIQUE |  | ANGLET | 466580.5 | 466580.5 | 36899 |  | Sans création d'un réseau | Autres secteurs industriels | Chaleur Industrielle | [7 empty] | 106 | 0.09 | 17 | 0 |  |  |  | 11€ d'aide supplémentaire déclaré, pas important
2015 | CF | 1521C0295 | 21 - Aquitaine | LABADIOLE-CHASSAGNE Anne | SIMOREP ET COMPAGNIE |  | Récupération et valorisation de chaleur fatale sur l'eau rejetée par l'atelier de finition | Aquitaine |  | GIRONDE |  | BASSENS | 220000 | 220000 | 44000 |  | Sans création d'un réseau | ICP-Indus. chimiq pharmaceutiq | Chaleur Industrielle | [7 empty] | 900 | 0.85 | 342 | 0 |  |  |  | -
2015 | CF | 1523C0343 | 23 - Basse Normandie | LEFRANCOIS Guillaume | COMPAGNIE DES FROMAGES ET RICHEMONTS SITE DE VIRE |  | Compragnie des Fromages & Richesmonts: valorisation de chaleur fatal, PAC Haute Température Hybride, opération exemplaire. | Basse Normandie |  | CALVADOS |  | VIRE | 1555000 | 1555000 | 311000 |  | Sans création d'un réseau | IAGR-Indus.agro-alimentaire | Chaleur Industrielle | [7 empty] | 5560 | 1.7 | 2775 | 0 |  |  |  | -
2015 | CF | 1525C0165-2 | 25 - Bretagne | DANVERT Patrick | SARL GOUENNOU FRERES |  | AAP Chaleur Fatale 2015 : Accompagnement de projets de récupération et valorisation de chaleur fatale | Bretagne |  | FINISTERE |  | PLOUGASTEL-DAOULAS | 575000 | 475000 | 190000 |  | Sans création d'un réseau | Autres secteurs industriels | Chaleur Industrielle | [7 empty] | 6000 | 0.8 | 40 | 1 |  |  |  | Plusieurs opérations dans ce dossiers, valeurs cohérentes avec base refering
2015 | CF + RES | 1525C0205-2 | 25 - Bretagne | DANVERT Patrick | IDEX ENVIRONNEMENT BRETAGNE |  | Création d'un réseau de chaleur - valorisation de la chaleur fatale de l'UVE de Taden pour le rechauffage de serres de culture sur la commune | Bretagne |  | COTES-D'ARMOR |  | TADEN | 1797000 | 1797000 | 608901 | 1525C0205-2 | Avec création d'un réseau | UIOM | UIOM | [7 empty] | 23150 | 9 | 1400 | 0 |  |  |  | Plusieurs opérations dans ce dossiers, valeurs cohérentes avec base refering
2015 | CF | 1525C0378 | 25 - Bretagne | DANVERT Patrick | DISTILLERIE WARENGHEM |  | AAP RECUPERATION CHALEUR FATALE INVESTISSEMENT | Bretagne |  | FINISTERE |  | PLABENNEC | 175000 | 72000 | 28800 |  | Sans création d'un réseau | IAGR-Indus.agro-alimentaire | Chaleur Industrielle | [7 empty] | 111 | 0.85 | 30 | 0 |  |  |  | -
2015 | CF | 1526C0104 | 26 - Centre | CAZAUX Pierre-Louis | SCA TISSUE FRANCE |  | l'implantation de 2 récupérations de chaleur pour l'air de combustion d'un brûleur et pour le chauffage de bâtiments de l'usine de Gien (45) | Centre |  | LOIRET |  | GIEN | 960000 | 500000 | 100000 |  | Sans création d'un réseau | PAP-Industrie des papiers-cartons | Chaleur Industrielle | [7 empty] | 23510 | 5.4 | 5400 | 0 |  |  |  | -
2015 | CF | 1526C0230 | 26 - Centre | CAZAUX Pierre-Louis | SEYFERT PAPER SAS |  | la récupération de chaleur sur la sécherie de 2 machines à papier PM8 & PM9 | Centre |  | INDRE-ET-LOIRE |  | DESCARTES | 3511835 | 2628392.5 | 525678.5 |  | Sans création d'un réseau | PAP-Industrie des papiers-cartons | Chaleur Industrielle | [7 empty] | 35000 | 6.2 | 10000 | 0 |  |  |  | -
2015 | CF | 1527C0150 | 27 - Champagne - Ardenne | WYCKHUYSE Axel | CHAMTOR |  | Récupération de la chaleur fatale dans les condensats et sur la cogénération | Champagne-Ardenne |  | MARNE |  | BAZANCOURT | 2239306.1 | 2239306.1 | 447861 |  | Sans création d'un réseau | IAGR-Indus.agro-alimentaire | Chaleur Industrielle | [7 empty] | 22500 | 4.64 | 5400 | 0 |  |  |  | -
2015 | CF + RES | 1531C0075-2 | 31 - Ile de France | CAPOU Olivier | KALITA |  | - Récupération de la chaleur fatale du Data-Center GLOBAL SWITCH à Clichy - Interconnexion des 2 réseaux de Levallois-Perret : Front de Paris et Front de Seine - Réalisation d'une sous-station eau chaude / vapeur CPCU | Île-de-France |  | HAUTS-DE-SEINE |  | LEVALLOIS-PERRET | 4800188 | 4800188 | 1440056 | 1531C0075-1 | Avec création d'un réseau | TERT-Secteur Tertiaire | Chaleur Industrielle | [7 empty] | 33267 | 9.5 | 9434 | 0 |  |  |  | La somme des 2 opérations est cohérente avec les données de la base reporting
2015 | CF + RES | 1531C0075-3 | 31 - Ile de France | CAPOU Olivier | KALITA |  | - Récupération de la chaleur fatale du Data-Center GLOBAL SWITCH à Clichy - Interconnexion des 2 réseaux de Levallois-Perret : Front de Paris et Front de Seine - Réalisation d'une sous-station eau chaude / vapeur CPCU | Île-de-France |  | HAUTS-DE-SEINE |  | LEVALLOIS-PERRET | 29119284 | 3978248 | 1790212 | 1531C0075-1 | Avec création d'un réseau | UIOM | UIOM | [7 empty] | 53872 | 100 | 15566 | 0
2015 | CF + RES | 1532C0145 | 32 - Languedoc Roussillon | NIVELEAU Jean-François | Recuperation D'Energie De Saint Chely/Union Pour Le Financement Des Economie D'Energie |  | La récupération de chaleur fatale sur le site d'ARCELOR à Saint Chély d'Apcher (48) et la distribution sur réseaux de chaleur interne et urbain | Languedoc-Roussillon |  | LOZERE |  | SAINT-CHELY-D'APCHER | 1312000 | 1062000 | 400000 | 1532C0145-2 | Avec création d'un réseau | MET-Industrie des métaux | Chaleur Industrielle | [7 empty] | 11888 | 4.8 | 4000 | 0 |  |  |  | Le cout total de l'opération est de 1 062 000€ dans la base LISA contre 1 312 000€dans la base reporting et dans la convention (pour la récupération de chaleur) on conserve donc la dernière valeur
2015 | CF + RES | 1532C0145 | 32 - Languedoc Roussillon | NIVELEAU Jean-François | Recuperation D'Energie De Saint Chely/Union Pour Le Financement Des Economie D'Energie |  | La récupération de chaleur fatale sur le site d'ARCELOR à Saint Chély d'Apcher (48) et la distribution sur réseaux de chaleur interne et urbain | Languedoc-Roussillon |  | LOZERE |  | SAINT-CHELY-D'APCHER | 1062000 | 1062000 | 400000 | 1532C0145-3 | Avec création d'un réseau | MET-Industrie des métaux | Chaleur Industrielle | [7 empty] | 11888 | 4.8 | 4000 | 0 |  |  |  | -
2015 | CF | 1534C0063 | 34 - Lorraine | DORST Marie-Christine | KIMBERLY CLARK |  | Récupération de chaleur fatale sur une tour de refroidissement en papeterie pour chauffage de l'atelier machine à papier | LORRAINE |  | MEURTHE-ET-MOSELLE |  | VILLEY-SAINT-ETIENNE | 1070181 | 868358.9 | 173671 |  | Sans création d'un réseau | PAP-Industrie des papiers-cartons | Chaleur Industrielle | [7 empty] | 10500 | 2.7 | 2800 | 0 |  |  |  | -
2015 | CF | 1535C0039 | 35 - Midi Pyrénées | DE MAULEON Thierry | THERMES DE LUZ SAINT SAUVEUR |  | Mise en place d'une PAC aux thermes Luzéa de Luz Saint Sauveur | MIDI PYRENEES |  | HAUTES-PYRENEES |  | LUZ-SAINT-SAUVEUR | 324989 | 324989 | 104000 |  | Sans création d'un réseau | TERT-Secteur Tertiaire | STEP | [7 empty] | 650 | 0.12 | 30 | 0 |  |  |  | -
2015 | CF | 1536C0115 | 36 - Nord pas de Calais | GOLEBIOWSKI Serge | SICAL |  | Installation d'une hotte pour capter les buées chaudes et humides de la sécherie et valorisation de la chaleur en salle machine pour le chauffage du local de la Société SICAL à Lumbres dans le cadre du Fonds chaleur renouvelable | Nord-Pas-de-Calais |  | PAS-DE-CALAIS |  | LUMBRES | 746320 | 746320 | 149264 |  | Sans création d'un réseau | PAP-Industrie des papiers-cartons | Chaleur Industrielle | [7 empty] | 4184 | 0.48 | 1008 | 0 |  |  |  | -
2015 | CF | 1538C0197 | 38 - Picardie | BAHMANI PIASECZNY Iman | TEREOS |  | Récupération de chaleur fatale | NS |  |  |  |  | 1436570 | 1436570 | 444471 |  |  | IAGR-Indus.agro-alimentaire | Chaleur Industrielle | [7 empty] | 13246 | 4.64 | 2850 | 0 |  |  |  | Le cout total est de 2million et l'assiette de 1481570 (1436570 annoncé + 45000 de maconnerie peinture (dans la catégorie "système de captage complet)) alors que la base LISA affiche le cout total et l'assiette de l'aide à 1436570
2015 | CF | 1541C0185 | 41 - Rhône Alpes | GILLET Olivier | STIMERGY |  | Opération exemplaire de maîtrise de l'Energie - AAP 2015 - récupération de chaleur sur 5 serveurs informatiques pour chauffer l'ECS du Campus Minatec à Grenoble (38) | Rhône-Alpes |  | ISERE |  | GRENOBLE | 124953 | 124953 | 35391.5 |  | Sans création d'un réseau | TERT-Secteur Tertiaire | Chaleur Industrielle | [7 empty] | 140 | 0.02 | 40 | 0 |  |  |  | cout de 0€ dans la base reporting, mais cette valeur est la bonne, pas de quanttié de chaleur déclaré dans reporting (Message envoyé à Olivier Gillet)
2015 | CF | 1541C0186 | 41 - Rhône Alpes | GILLET Olivier | STIMERGY |  | Opération exemplaire de maîtrise de l'Energie - AAP 2015 - récupération de chaleur sur un serveur informatique pour chauffer l'ECS de logements sociaux à Echirolles (38) | Rhône-Alpes |  | ISERE |  | ECHIROLLES | 28975 | 28975 | 8316.5 |  | Sans création d'un réseau | TERT-Secteur Tertiaire | Chaleur Industrielle | [7 empty] | 28 | 0.01 | 5 | 0 |  |  |  | -
2015 | CF | 1541C0204 | 41 - Rhône Alpes | GILLET Olivier | SCAELEC |  | Opération exemplaire de maîtrise de l'Energie - AAP 2015 - Récupération d¿énergie sur process & air comprimé et gestion intelligente du renouvellement d¿air en industrie à La Ricamarie (42) | Rhône-Alpes |  | LOIRE |  | RICAMARIE | 84700 | 68200 | 25630 |  | Sans création d'un réseau | Autres secteurs industriels | Chaleur Industrielle | [7 empty] | 167 | 0.04 | 35 | 0 |  |  |  | cout de 0€ dans la base reporting, mais cette valeur est la bonne, pas de quanttié de chaleur déclaré dans reporting (Message envoyé à Olivier Gillet)
2017 | CF | 1523C0216 | NO-DR Normandie | LEFRANCOIS Guillaume | STE POUR L'INCINERATION DE RESIDUS URBAI | PRIVE-Privé | Optimisation énergétique et valorisation de la chaleur fatale de l'usine d'incinération de la SIRAC à Colombelles (14) | Normandie | 14 | Calvados | 14167 | Colombelles | 1752935 | 1752935 | 300000 |  | SANS-Sans création d'un réseau | UIOM | CHALF-Chaleur fatale | récup seule | externe | 100 |  | 0 |  |  | 30362 | 3.7 | 5100 | 0 |  |  |  | -
2017 | CF | 1641C0456 | RA-DR Rhône Alpes Auvergne | GILLET Olivier | ADISSEO FRANCE SAS | PRIVE-Privé | Récupération d'énergie fatale sur four industriel de traitement d'effluents aux Roches de Condrieu (38) | Auvergne-Rhône-Alpes | 38 | Isère | 38340 | Roches-de-Condrieu | 4451000 | 534120 | 106824 |  | SANS-Sans création d'un réseau | ICP-Indus. chimiq pharmaceutiq | CHALF-Chaleur fatale | récup seule | interne | 500 |  | 0 |  |  | 9400 | 9.2 | 3400 | 0 |  |  |  | -
2017 | CF + RES | 1636C0113 | HF-DR Hauts de France | DE FREMINVILLE Herminie | BIOGIE | MIXT-Mixte | Récupération de chaleur fatale sur l'incinérateur de Dunkerque dans le cadre du Fonds chaleur renouvelable | Hauts-de-France | 59 | Nord | 59183 | Dunkerque | 390500 | 390500 | 156200 | 1636C0087 | SANS-Sans création d'un réseau | UIOM | CHALF-Chaleur fatale | récup + réseau de chaleur | externe | 299 |  | 0 |  |  | 85060 | 20 | 7314 | 0 |  |  |  | Quantité de chaleur valorisé de 63800MWh/an dans LISA mais de 85060 dans reporting et dans la convention, donc 85060 est conservé ici
2017 | CF + RES | 1636C0125 | HF-DR Hauts de France | DE FREMINVILLE Herminie | SYNDICAT MIXTE FLANDRE MORINIE | PUBLI-Public | Captation de la chaleur fatale du Centre de Valorisation Energétique de Flamoval pour les besoins de vapeur de la cartonnerie de Gondardennes (62) dans le cadre du Fonds chaleur renouvelable | Hauts-de-France | 62 | Pas-de-Calais | 62040 | Arques | 2497642 | 2322242 | 500000 | 1636C0124 | Avec création d'un réseau | UIOM | CHALF-Chaleur fatale | récup + réseau de chaleur | externe | 299 |  | 0 |  |  | 103580 | 24 | 25682 | 0 |  |  |  | -
2017 | CF | 1636C0120 | HF-DR Hauts de France | DE FREMINVILLE Herminie | COMMUNAUTE URBAINE DE DUNKERQUE | PUBLI-Public | Récupération de chaleur fatale sur le Complexe Patinoire de Dunkerque dans le cadre du Fonds chaleur renouvelable | Hauts-de-France | 59 | Nord | 59183 | Dunkerque | 80500 | 80500 | 32200 |  | SANS-Sans création d'un réseau | TERT-Secteur Tertiaire | CHALF-Chaleur fatale | récup seule | interne | 100 |  | 0 |  |  | 1280 | 1.24 | 320 | 0 |  |  |  | -
2017 | CF | 1625C0385 | BR-DR Bretagne | LECOINTE Stéphane | CIE GEN PROD ALIMENTAIRES PENY | PRIVE-Privé | AAP Chaleur Fatale 2017 : Mise en place d'un projet de récupération de chaleur fatale depuis les procédés de stérilisation vers les procédés de fabrication de l'usine Peny. | Bretagne | 29 | Finistère | 29269 | Saint-Thurien | 312948 | 312948 | 62500 |  | SANS-Sans création d'un réseau | IAGR-Indus.agro-alimentaire | CHALF-Chaleur fatale | récup seule | interne | 100 |  | 0 |  |  | 3923 | 1.25 | 1020 | 0 |  |  |  | -
2017 | CF | 17BFC0174 | BF-DR Bourgogne Franche Comté | MORIN Florence | LISI AUTOMOTIVE FORMER | ENTRE-Entreprise | CHALEUR FATALE : Récupération de chaleur sur la ligne de traitement thermique pour chauffer l'atelier et éviter l'utilisation d'un groupe froid sur le site LISI AUTOMOTIVE à DELLE (90). | Bourgogne-Franche-Comté | 90 | Territoire de Belfort | 90033 | Delle | 264137.8 | 264137.8 | 79241 |  | SANS-Sans création d'un réseau | MET-Industrie des métaux | CHALF-Chaleur fatale | récup seule | interne | 500 |  | 0 |  |  | 775 | 0.3 | 88 | 0 |  |  |  | -
2017 | CF | 17NOC0106 | NO-DR Normandie | POITRAT Eddy | NORMANDY COATING | PRIVE-Privé | Récupération de chaleur fatale sur chaudière fluide thermique | Haute-Normandie |  |  |  |  | 54866 | 42276 | 21138 |  | SANS-Sans création d'un réseau | TERT-Secteur Tertiaire | CHALF-Chaleur fatale | récup seule | interne | 299 |  | 0 |  |  | 340 | 0.7 | 82 | 0 |  |  |  | -
2017 | CF + RES | 1634C0089 | GE-DR Grand Est | RUARO Julien | VAL'ERGIE | PRIVE-Privé | Extension d'un réseau de chaleur (985 ml) dans le cadre d'une délégation de service publique pour une valorisation supplémentaire d'énergie (665 tep/an) de l'unité de valorisation énergétique de Ludres par Val'ergie. | Grand-Est | 54 | Meurthe-et-Moselle | 54328 | Ludres | 1200000 | 1200000 | 240000 | 1634C0089 | Avec création d'un réseau | UIOM | CHALF-Chaleur fatale | récup + réseau de chaleur | externe | 199 |  | 0 |  |  | 7739 | 7 | 2034 | 0 |  |  |  | -
2017 | CF + RES | 1636C0127 | HF-DR Hauts de France | DE FREMINVILLE Herminie | COMMUNAUTE COMMUNES DESVRES SAMER | PUBLI-Public | Récupération de chaleur fatale sur le site d'Arcelor Mittal et création d'un réseau de chaleur sur la commune de Desvres Samer pour alimenter la piscine et le Musée de Desvres dans le cadre du Fonds chaleur renouvelable | Hauts-de-France | 62 | Pas-de-Calais | 62268 | Desvres | 441845 | 331845 | 165922 | 1636C0127 | Avec création d'un réseau | MET-Industrie des métaux | CHALF-Chaleur fatale | récup + réseau de chaleur | externe | 100 | PAC | 385 |  |  | 1733 | 1 | 149 | 0 |  |  |  | -
2017 | CF | 17CLC0032 | CL-DR Centre Val de Loire | CAZAUX Pierre-Louis | ENGIE ENERGIE SERVICES | ENTRE-Entreprise | installation de récupération, transport et remontée de température de chaleur fatale sur process pour usage de chauffage, chez LISI AUTOMOTIVE FORMER à St-Florent-sur-Cher | Centre-Val de Loire | 18 | Cher | 18207 | Saint-Florent-sur-Cher | 63474 | 26486 | 7945 |  | SANS-Sans création d'un réseau | TERT-Secteur Tertiaire | CHALF-Chaleur fatale | récup seule | interne | 100 |  | 0 |  |  | 447 | 0.25 | 134 | 0 |  |  |  | -
2017 | CF | 17BFC0141 | BF-DR Bourgogne Franche Comté | MORIN Florence | LOOK FIXATIONS SA | ENTRE-Entreprise | CHALEUR FATALE : Récupération de chaleur fatale issue de compresseurs pour pré-chauffer les eaux de la chaudière chez LOOK FIXATIONS (58). | Bourgogne-Franche-Comté | 58 | Nièvre | 58194 | Nevers | 124095.3 | 124095.3 | 37228 |  | SANS-Sans création d'un réseau | MAT-Ind. matériaux non métalliques | CHALF-Chaleur fatale | récup seule | interne | 199 |  | 0 |  |  | 152 | 0.45 | 37 | 0 |  |  |  | -
2017 | CF | 17BFC0142 | BF-DR Bourgogne Franche Comté | MORIN Florence | TERREAL | PRIVE-Privé | CHALEUR FATALE - Récupération de chaleur des fumées des fours pour alimenter un broyeur sécheur sur le site TERREAL de CHAGNY 2 à CHAGNY (21). | Bourgogne-Franche-Comté | 71 | Saône-et-Loire | 71073 | Chagny | 1200000 | 1200000 | 360000 |  | SANS-Sans création d'un réseau | MAT-Ind. matériaux non métalliques | CHALF-Chaleur fatale | récup seule | interne | 199 |  | 0 |  |  | 8708 | 1.75 | 2092 | 0 |  |  |  | -
2017 | CF | 17BFC0303 | BF-DR Bourgogne Franche Comté | MORIN Florence | DALKIA | PRIVE-Privé | AAP CHALEUR FATALE - Récupération de chaleur fatale via une pompe à chaleur sur le site MICHELIN à BLANZY (71). | Bourgogne-Franche-Comté | 71 | Saône-et-Loire | 71040 | Blanzy | 609066 | 609066 | 182719 |  | SANS-Sans création d'un réseau | MAT-Ind. matériaux non métalliques | CHALF-Chaleur fatale | récup seule | interne | 100 | PAC | 1646 |  |  | 6603 | 1.5 | 1624 | 0 |  |  |  | -
2017 | CF | 17BFC0304 | BF-DR Bourgogne Franche Comté | MORIN Florence | DALKIA | ENTRE-Entreprise | AAP CHALEUR FATALE : Récupération de chaleur fatale sur le site APERAM de GEUGNON (71). | Bourgogne-Franche-Comté | 71 | Saône-et-Loire | 71230 | Gueugnon | 1454505 | 1454505 | 436351 |  | SANS-Sans création d'un réseau | MET-Industrie des métaux | CHALF-Chaleur fatale | récup seule | interne | 499 |  | 0 |  |  | 17873 | 3.1 | 4468 | 0 |  |  |  | -
2017 | CF + RES | 17BRC0192 | BR-DR Bretagne | BARAIS Claire | SMICTOM DU SUD EST 35 | PUBLI-Public | AAP Chaleur Fatale : Extension d'un réseau de chaleur urbain public à partir d'énergie fatale industrielle à Vitré (35). | Bretagne | 35 | Ille-et-Vilaine | 35360 | Vitré | 1732805 | 1732805 | 244594 | 17BRC0192 | Avec création d'un réseau | IAGR-Indus.agro-alimentaire | CHALF-Chaleur fatale | récup + réseau de chaleur | externe | 100 |  | 0 |  |  | 19522 | 9.3 | 3241 | 0 |  |  |  | -
2017 | CF | 17GEC0524 | GE-DR Grand Est | MULLER Jonathan | ROSSMANN | ENTRE-Entreprise | réaliser un investissement pour récupérer et valoriser la chaleur fatale des turbos de l'entreprise de cartonnerie située à Sainte Croix aux Mines - APP Chaleur fatale 2017 (68) | Grand-Est | 68 | Haut-Rhin | 68294 | Sainte-Croix-aux-Mines | 1210000 | 1210000 | 484000 |  | SANS-Sans création d'un réseau | PAP-Industrie des papiers-cartons | CHALF-Chaleur fatale | récup seule | interne | 199 |  | 0 |  |  | 6360 | 0.8 | 1218 | 0 |  |  |  | -
2017 | CF | 17CLC0128 | CL-DR Centre Val de Loire | CAZAUX Pierre-Louis | CHENE DE FRANCE COMMERCIAL | ENTRE-Entreprise | la réalisation d'une réhausse de température par pompe à chaleur sur la récupération de chaleur fatale sur la boucle d'eaux tièdes de la centrale nucléaire d'Avoine, pour le séchage de bois. | Centre-Val de Loire | 37 | Indre-et-Loire | 37011 | Avoine | 71078.52 | 71078.52 | 33202 |  | SANS-Sans création d'un réseau | Autres secteurs industriels | CHALF-Chaleur fatale | récup seule | externe | 100 | PAC | 65 |  |  | 196 | 0.05 | 10 | 0 |  |  |  | -
2017 | CF | 17IFC0049 | IF-DR Ile de France | FLORETTE Claire | AGENCE METROPOLITAINE DES DECHETS MENAGERS | PUBLI-Public | Récupération de chaleur sur les fumées de l'unité d'incinération de déchets non dangereux (UIDND) de Saint-Ouen (93). | Île-de-France | 93 | Seine-Saint-Denis | 93070 | Saint-Ouen | 32475756 | 31524724 | 1686402 |  | SANS-Sans création d'un réseau | UIOM | CHALF-Chaleur fatale | récup seule | externe | 199 |  | 0 |  |  | 132000 | 16.07 | 31128 | 0 |  |  |  | -
2017 | CF | 17IFC0161 | IF-DR Ile de France | FLORETTE Claire | SYND MIXTE TRAITEMENT ORDURES MENAGERES ASSIMILEES CENTRE OUEST SEINE MARNAIS | PUBLI-Public | Récupération de chaleur fatale sur l'unité d'incinération des déchets non dangereux (UIDND) de Vaux-le-Pénil (77). | Île-de-France | 77 | Seine-et-Marne | 77487 | Vaux-le-Pénil | 945202 | 701826 | 350913 |  | Sans création d'un réseau | UIOM | CHALF-Chaleur fatale | récup seule | externe | 299 |  | 0 |  |  | 17568 | 4 | 216 | 0 |  |  |  | -
2017 | CF | 17RAC0146 | RA-DR Rhône Alpes Auvergne | GILLET Olivier | POLE UTILITES SERVICES | PRIVE-Privé | Appel à projet 2017 "Transition énergétique & climatique en entreprise" - Récupération de chaleur sur tour aéro-réfrigérante à Grenoble (38) | Auvergne-Rhône-Alpes | 38 | Isère | 38185 | Grenoble | 508498 | 489278 | 146783 |  | SANS-Sans création d'un réseau | TERT-Secteur Tertiaire | CHALF-Chaleur fatale | récup seule | interne | 100 | PAC | 2747 |  |  | 2955 | 1.22 | 927 | 0 |  |  |  | -
2017 | CF | 17RAC0210 | RA-DR Rhône Alpes Auvergne | LAURENT Pierre | O-I MANUFACTURING FRANCE | PRIVE-Privé | AURAENERGY 2017 : mise en place d'une récupération et valorisation d'énergie sur des fours de recuits du verre pour assurer une partie des besoins de chauffage sur le site d'OI à Puy Guillaume (63) | Auvergne-Rhône-Alpes | 63 | Puy-de-Dôme | 63291 | Puy-Guillaume | 167600 | 167600 | 50280 |  | SANS-Sans création d'un réseau | MAT-Ind. matériaux non métalliques | CHALF-Chaleur fatale | récup seule | interne | 100 |  | 0 |  |  | 1858 | 2 | 448 | 0 |  |  |  | -
2017 | CF | 17RAC0212 | RA-DR Rhône Alpes Auvergne | LAURENT Pierre | VERALLIA FRANCE | PRIVE-Privé | AURAENERGY 2017 : récupération de la chaleur fatale des arches de cuisson pour le chauffage des bâtiments et la production d'eau chaude sanitaire sur le site de VERALIA (Saint Romain sur le Puy) | Auvergne-Rhône-Alpes | 43 | Haute-Loire | 43157 | Puy-en-Velay | 256241 | 256241 | 76872 |  | SANS-Sans création d'un réseau | MAT-Ind. matériaux non métalliques | CHALF-Chaleur fatale | récup seule | interne | 100 |  | 0 |  |  | 3490 | 2 | 841 | 0 |  |  |  | -
2016 | CF + RES | 1421C0110 | 21-DR Aquitaine | BODIN François | ASTRIA | PRIVE-Privé | Récupération de chaleur sur l'usine d'incinération de Bègles | Aquitaine | 33 | Gironde | 33039 | Bègles | 2878698 | 2818798 | 682290 | 1321C0296 | Avec création d'un réseau | UIOM | CHALF-Chaleur fatale | récup + réseau de chaleur | externe | 199 |  | 0 |  |  | 54572 | 14 | 13150 | 0 |  |  |  | -
2016 | CF + RES | 1527C0149 | 27-DR Champagne Ardenne | WYCKHUYSE Axel | DALKIA | PRIVE-Privé | Récupération de chaleur industrielle sur réseau de chaleur urbain Quartier Saint Rémi à Reims (51) | Champagne-Ardenne | 51 | Marne | 51454 | Reims | 1697670 | 482950 | 96590 | 1527C0149 | Avec création d'un réseau | MAT-Ind. matériaux non métalliques | CHALF-Chaleur fatale | récup + réseau de chaleur | externe | 199 |  | 0 |  |  | 11787 | 1.9 | 2319 | 0 |  |  |  | -
2016 | CF + RES | 1535C0250 | 35-DR Midi Pyrénées | DAUJEAN Gaetan | TOULOUSE ENERGIE DURABLE | PRIVE-Privé | Création du réseau de chaleur "Plaine Campus" sur la Métropole de Toulouse | Midi-Pyrénées | 31 | Haute-Garonne | 31555 | Toulouse | 3387843 | 2994534 | 598907 | 1535C0250 | Avec création d'un réseau | UIOM | CHALF-Chaleur fatale | récup + réseau de chaleur | externe | 199 |  | 0 |  |  | 76862 | 22.3 | 16065 | 0 |  |  |  | -
2016 | CF + RES | 1540C0208 | 40-DR Provence Alpes Côte d’Azur | GUIBAUD Brigitte | ENGIE ENERGIE SERVICES | PRIVE-Privé | Raccordement de l'usine CONTINENTAL Foods du Pontet à l'UIOM de Vedène avec création de réseau de chaleur (projet vapeur verte) | Provence-Alpes-Côte d'Azur | 84 | Vaucluse | 84141 | Vedène | 470400 | 312500 | 62500 | 1540C0208 | Avec création d'un réseau | UIOM | CHALF-Chaleur fatale | récup + réseau de chaleur | externe | 299 |  | 0 |  |  | 26810 | 0 | 4210 | 0 |  |  |  | -
2016 | CF | 1605C0041 | 05-Service Réseaux EnergiesRenouvelables | MORLOT Rodolphe | SUEZ RV CENTRE EST | PRIVE-Privé | Récupération de la chaleur fatale issue de la cogénération de biogaz de l'ISDND de Sauvigny-le-Bois pour alimenter un groupe froid à absorption sur l'entrepôt frigorique SCHIEVER - Projet " FROID SAUVIGNY " | Bourgogne | 89 | Yonne |  |  | 3039000 | 1901500 | 381300 |  | Avec création d'un réseau | UIOM | CHALF-Chaleur fatale | récup seule | externe | 100 |  | 0 |  |  | 9060 | 1.13 | 756.8 | 1 |  |  |  | -
2016 | CF + RES | 1641C0428 | 41-DR Rhône Alpes | GILLET Olivier | RHODIA OPERATIONS | PRIVE-Privé | Récupération de chaleur fatale (H2) puis mise sur réseau de chaleur à Pont-de-Claix (38) | Rhône-Alpes | 38 | Isère | 38317 | Pont-de-Claix | 5830000 | 5830000 | 518928.3 | 1541C0022 | Avec création d'un réseau | ICP-Indus. chimiq pharmaceutiq | GAZF-Gaz fatal | récup + réseau de chaleur | interne / externe | 100 |  | 0 |  |  | 150000 | 30 | 38000 | 0 |  |  |  | -
2016 | CF | 1640C0041 | 40-DR Provence Alpes Côte d’Azur | MIDY Sophie | COMPAGNIE INDUSTRIELLE DES FILLERS ET CHAUX | PRIVE-Privé | Récupération de chaleur fatale par la valorisation du gaz de coke issu d'ArcelorMittal pour la production de chaux - Fos-sur-Mer (13). | Provence-Alpes-Côte d'Azur | 13 | Bouches-du-Rhône | 13039 | Fos-sur-Mer | 1428000 | 1153500 | 345000 |  | SANS-Sans création d'un réseau | MET-Industrie des métaux | GAZF-Gaz fatal | récup seule | externe | 100 |  | 0 |  |  | 116000 | 14.5 | 28000 | 0 |  |  |  | -
2016 | CF | 1636C0019 | 36-DR Nord Pas de Calais | DE FREMINVILLE Herminie | SICAL | PRIVE-Privé | Récupération de chaleur fatale sur une onduleuse pour le chauffage des ateliers dans le cadre du Fonds chaleur renouvelable | Nord-Pas-de-Calais | 62 | Pas-de-Calais | 62534 | Lumbres | 155000 | 155000 | 31000 |  | SANS-Sans création d'un réseau | PAP-Industrie des papiers-cartons | CHALF-Chaleur fatale | récup seule | interne | 199 |  | 0 |  |  | 1172 | 0.43 | 398 | 0 |  |  |  | -
2016 | CF | 1620C0142 | 20-DR Alsace | HUC Florence | SOJINAL | PRIVE-Privé | Equipements de récupération de chaleur (AS, 68) AAP chaleur fatale | Alsace |  |  |  |  | 2315515 | 2098358 | 629507 |  | SANS-Sans création d'un réseau | IAGR-Indus.agro-alimentaire | CHALF-Chaleur fatale | récup seule | interne | 199 | PAC | 2901 |  |  | 8449 | 1 | 2036 | 0 |  |  |  | -
2016 | CF | 1626C0101 | 26-DR Centre | CLERGET Gilles | CARTONNERIE OUDIN | PRIVE-Privé | Récupération de chaleur fatale sur process | Centre | 37 | Indre-et-Loire | 37263 | Truyes | 254085 | 236085 | 70825.5 |  | SANS-Sans création d'un réseau | PAP-Industrie des papiers-cartons | CHALF-Chaleur fatale | récup seule | interne | 100 |  | 0 |  |  | 4667 | 1 | 924 | 0 |  |  |  | -
2016 | CF | 1620C0162 | 20-DR Alsace | HUC Florence | TIMMEL FRERES | PRIVE-Privé | récupération de chaleur fatale sur les eaux grises de l'entreprise de lavage de citernes située à Beinheim (AS, 67) AAP chaleur fatale | Alsace | 67 | Bas-Rhin |  |  | 195000 | 195000 | 78000 |  | SANS-Sans création d'un réseau | AUT-Autres secteurs | CHALF-Chaleur fatale | récup seule | interne | 100 |  | 0 |  |  | 1395 | 2.2 | 373 | 0 |  |  |  | -
2016 | CF | 1620C0297 | 20-DR Alsace | MULLER Jonathan | SOCIETE COLMARIENNE DE CHAUFFAGE URBAIN | PRIVE-Privé | réaliser une installation de valorisation de la chaleur fatale de l'UIOM de COLMAR pour alimenter l'industriel Capsugel (AS, 68) | Alsace | 68 | Haut-Rhin | 68066 | Colmar | 308424 | 308424 | 92527 |  | SANS-Sans création d'un réseau | UIOM | CHALF-Chaleur fatale | récup + réseau de chaleur | externe | 299 |  | 0 |  |  | 12000 | 6.5 | 3200 | 1 |  |  |  | -
2016 | CF | 1629C0154 | 29-DR Franche Comté | MORIN Florence | LISI AUTOMOTIVE FORMER | PRIVE-Privé | Installation de récupération de chaleur fatale sur une ligne de traitement thermique sur le site LISI AUTOMOTIVE de DELLE (90). | Franche-Comté | 90 | Territoire de Belfort | 90033 | Delle | 366000 | 366000 | 73200 |  | SANS-Sans création d'un réseau | MET-Industrie des métaux | CHALF-Chaleur fatale | récup seule | interne | 100 |  | 0 |  |  | 1036 | 0.9 | 55 | 0 |  |  |  | -
2016 | CF | 1630C0120 | 30-DR Haute Normandie | POITRAT Eddy | NESTLE FRANCE | PRIVE-Privé | Equipement de récupération et de valorisation de la chaleur fatale. | Haute-Normandie |  |  |  |  | 356437 | 356437 | 71287.4 |  | SANS-Sans création d'un réseau | IAGR-Indus.agro-alimentaire | CHALF-Chaleur fatale | récup seule | interne | 100 |  | 0 |  |  | 3012 | 0.39 | 554 | 0 |  |  |  | -
2016 | CF | 1639C0152 | 39-DR Poitou Charentes | ARDON Samuel | AUBIN IMPRIMEUR | PRIVE-Privé | Récupération de chaleur fatale sur compresseurs | Poitou-Charentes | 86 | Vienne | 86133 | Ligugé | 147545.37 | 36303.78 | 10891 |  | SANS-Sans création d'un réseau | PAP-Industrie des papiers-cartons | CHALF-Chaleur fatale | récup seule | interne | 100 |  | 0 |  |  | 249 | 0.13 | 68 | 0 |  |  |  | -
2016 | CF | 1636C0066 | 36-DR Nord Pas de Calais | DE FREMINVILLE Herminie | HERTA | PRIVE-Privé | Investissement portant sur la récuperation de chaleur des groupes froids pour la production d'eau chaude de lavage dans le cadre du Fonds chaleur renouvelable | Nord-Pas-de-Calais | 62 | Pas-de-Calais | 62767 | Saint-Pol-sur-Ternoise | 460000 | 460000 | 92000 |  | SANS-Sans création d'un réseau | IAGR-Indus.agro-alimentaire | CHALF-Chaleur fatale | récup seule | interne | 100 |  | 0 |  |  | 2350 | 0.7 | 1157 | 0 |  |  |  | -
2016 | CF | 1638C0157 | 38-DR Picardie | DE FREMINVILLE Herminie | NOVABION | PRIVE-Privé | Récupération de chaleur fatale sur les fumées du four de l'usine Novabion à Nogent l'Artaud dans le cadre du Fonds chaleur renouvelable | Picardie | 02 | Aisne | 02555 | Nogent-l'Artaud | 573631 | 573631 | 229452 |  | SANS-Sans création d'un réseau | ICP-Indus. chimiq pharmaceutiq | CHALF-Chaleur fatale | récup seule | interne | 199 |  | 0 |  |  | 3080 | 773 | 744 | 0 |  |  |  | Aucune caleur de quantité de chaleur valorisée dans la base reporting. Pas de convention trouvée, donc la valeur est conservée.
2016 | CF | 1627C0119 | 27-DR Champagne Ardenne | WYCKHUYSE Axel | COGESAL-MIKO | PRIVE-Privé | Installation d'une PAC haute température expérimentale pour la récupération de chaleur fatale sur la désurchauffe des groupes frigorifiques | Champagne-Ardenne | 52 | Haute-Marne | 52448 | Saint-Dizier | 46300 | 46300 | 13890 |  | SANS-Sans création d'un réseau | IAGR-Indus.agro-alimentaire | CHALF-Chaleur fatale | récup seule | interne | 100 |  | 0 |  |  | 600 | 0.2 | 30 | 0 |  |  |  | -
2016 | CF | 1649C0015 | 49-Représentation territoriale - Polynésie Française | FABRE Guy | SHR HOTEL LE MERIDIEN TAHITI | PRIVE-Privé | Mise en oeuvre d'un système de récupération de chaleur fatale sur la production d'eau glacée de l'hôtel Le Méridien Tahiti pour valorisation sur sa production d'eau chaude sanitaire. |  | 987 | Polynésie française |  |  | 70124.68 | 70124.68 | 31556 |  | SANS-Sans création d'un réseau | AUT-Autres secteurs | CHALF-Chaleur fatale | récup seule | interne | 100 | PAC | 173 |  |  | 342 | 0 | 61 | 0 |  |  |  | -
2016 | CF | 1635C0077 | 35-DR Midi Pyrénées | DE MAULEON DE BRUYERES Thierry | PISCICULTURE D'ESTALENS | PRIVE-Privé | Mise en place de récupération de chaleur sur le forage de Nogaro (32) | Midi-Pyrénées | 32 | Gers | 32296 | Nogaro | 315388.33 | 226747.67 | 81618 |  | AVEC-Avec création d'un réseau | TERT-Autre secteur tertiaire | CHALF-Chaleur fatale |  |  | 100 |  | 0 |  |  | 4072 | 0.9 | 133 | 0 |  |  |  | -
2015 | RES | 1525C0205-1 |  | DANVERT Patrick | IDEX ENVIRONNEMENT BRETAGNE |  | Création d'un réseau de chaleur - valorisation de la chaleur fatale de l'UVE de Taden pour le rechauffage de serres de culture sur la commune | Bretagne |  | COTES-D'ARMOR |  | DINAN | [6 empty] | UIOM | [10 empty] | N |  |  |  |  | 700000 | 700000 | 420000 | 0 |  |  |  | BP-Basse pression (eau chaude) |  | 1000 | 1000 | 100 |  |  |  | 25000 |  |  |  | 2083
2015 | RES | 1526C0141-1 |  | BARRAS Thierry | COMMUNE DE BLOIS |  | création d'un réseau de chaleur sur le quartier des provinces et le quartier de l'ilot laplace à Blois. | Centre |  | LOIR-ET-CHER |  | BLOIS | [6 empty] | UIOM | [10 empty] | N |  |  |  |  | 5915323 | 5915323 | 1900000 | 0 |  |  |  | BP-Basse pression (eau chaude) |  | 9060 | 9060 | 80 |  |  |  | 29900 |  |  |  | 2904
2015 | RES | 1430C0212-1 |  | DE FREMINVILLE Herminie | OREADE |  | reseau de chaleur OREADE/TEREOS | Haute-Normandie |  | SEINE-MARITIME |  | SAINT-JEAN-DE-FOLLEVILLE | [6 empty] | UIOM | [10 empty] | N |  |  |  |  | 11347842 | 11347842 | 1695708 | 0 |  |  |  | HP-Haute pression (vap/eau surch) |  | 2877 | 2877 | 100 |  |  |  | 323123 |  |  |  | 1
2015 | RES | 1437C0368-1 |  | GARNIER Cédric | SECHE ECO INDUSTRIES |  | AAP Réseaux de chaleur 2014 - Fourniture de chaleur de récupération depuis le site industriel de Changé vers le réseau de chaleur urbain de la ville de Laval (53) | Pays de la Loire |  | MAYENNE |  | CHANGE | [6 empty] | Mélange ENR | [10 empty] | N |  |  |  |  | 12812200 | 9390100 | 4591000 | 0 |  |  |  | BP-Basse pression (eau chaude) |  | 10300 | 10300 | 100 |  |  |  | 69648 |  |  |  | 5767
2015 | RES | 1540C0224-1 |  | GUIBAUD Brigitte | AIR FRANCE SOPHIA ANTIPOLIS |  | Recuperation d'Energie sur Data Center - Green IT - création d'un réseau de chaleur | Provence-Alpes-Côte d'Azur |  | ALPES-MARITIMES |  | ANTIBES | [6 empty] | RECUP-Chaleur de récup. process | [10 empty] | N |  |  |  |  | 194876 | 194876 | 120240 | 0 |  |  |  | BP-Basse pression (eau chaude) |  | 387 | 387 | 100 |  |  |  | 893.3 |  |  |  | 149
2015 | RES | 1520C0364-1 |  | MULLER Jonathan | SOCIETE COLMARIENNE DE CHAUFFAGE URBAIN |  | réaliser une extension du réseau de chaleur urbain pour alimenter le lycée Martin Schongauer à COLMAR (GA, 68) | Alsace |  | HAUT-RHIN |  | COLMAR | [6 empty] | UIOM | [10 empty] | N |  |  |  |  | 139122 | 114020 | 68412 | 0 |  |  |  | BP-Basse pression (eau chaude) | 240 |  | 240 | 78 |  |  |  |  | 548 |  |  | 86
2015 | RES | 1531C0038-1 |  | DONAT Romain | CYEL, CIE DE CHAUFFAGE URBAIN DE CERGY PONTOISE |  | Extension du réseau de chaleur de Cergy-Pontoise (95) de 2 350 ml sur la ZAC des Linandes. | Île-de-France |  | VAL-D'OISE |  | CERGY | [6 empty] | Mélange ENR | [10 empty] | N |  |  |  |  | 4659000 | 2463200 | 724574 | 0 |  |  |  | BP-Basse pression (eau chaude) | 2350 |  | 2350 | 60 |  |  |  |  | 7800 |  |  | 2365
2015 | RES | 1531C0069-1 |  | CAPOU Olivier | IDEX SEGUIN RIVES DE SEINE ENERGIES |  | Extension du réseau de Chaleur Seguin Rives de Seine sur le quartier de Silly Gallieni à Boulogne-Billancourt (92) | Île-de-France |  | HAUTS-DE-SEINE |  | BOULOGNE-BILLANCOURT | [6 empty] | Mélange ENR | [10 empty] | N |  |  |  |  | 2957337 | 1171380 | 498960 | 0 |  |  |  | BP-Basse pression (eau chaude) | 1848 |  | 1848 | 57 |  |  |  |  | 8030 |  |  | 1062
2015 | RES | 1531C0075-1 |  | CAPOU Olivier | KALITA |  | - Récupération de la chaleur fatale du Data-Center GLOBAL SWITCH à Clichy - Interconnexion des 2 réseaux de Levallois-Perret : Front de Paris et Front de Seine - Réalisation d'une sous-station eau chaude / vapeur CPCU | Île-de-France |  | HAUTS-DE-SEINE |  | LEVALLOIS-PERRET | [6 empty] | RECUP-Chaleur de récup. process | [10 empty] | N |  |  |  |  | 4584410 | 4584410 | 1120980 | 0 |  |  |  | BP-Basse pression (eau chaude) | 14150 |  | 14150 | 53 |  |  |  |  | 87139 |  |  | 0
2015 | RES | 1437C0421-1 |  | GARNIER Cédric | LAVAL ENERGIE NOUVELLE |  | AAP Réseaux de chaleur 2014 - Extension sur 14 km du réseau de chaleur de la ville de Laval (53) avec récupération d'énergie sur le site de stockage de déchets de Changé | Pays de la Loire |  | MAYENNE |  | LAVAL | [6 empty] | Mélange ENR | [10 empty] | N |  |  |  |  | 14695974.37 | 8869048 | 5321429 | 0 |  |  |  | BP-Basse pression (eau chaude) | 14027 |  | 14027 | 80 |  |  |  |  | 0 |  |  | 3682
2015 | RES | 1541C0130-1 |  | BREMOND David | VILLE DE THONON LES BAINS |  | Appel à projets réseaux de chaleur 2015 - Extension de 500 ml du réseau de chaleur pour alimenter les serres municipales à Thonon-les-Bains (74) | Rhône-Alpes |  | HAUTE-SAVOIE |  | THONON-LES-BAINS | [6 empty] | UIOM | [10 empty] | N |  |  |  |  | 500000 | 464000 | 156000 |  |  |  |  | BP-Basse pression (eau chaude) | 500 |  | 500 | 100 |  |  |  |  | 970 |  |  | 1
2017 | RES | 1637C0344 | PL-DR Pays de Loire | GARNIER Cédric | NOVAE |  | AAP Réseaux de chaleur 2017 - Création d'un réseau de chaleur de 33 km sur le quartier Nord-Chézine, à Nantes (44) | Pays de la Loire | 44 | Loire-Atlantique | 44109 | Nantes | [5 empty] | UIOM | UIOM-UIOM | réseau de chaleur ss investissement récup | [9 empty] | 0 |  |  |  |  | 38877832 | 27209186 | 16325512 |  | 62 |  |  | BP-Basse pression (eau chaude) |  | 33170 | 33170 | 83 | 92 |  | 49651 | 83145 |  |  |  | 7272 | 82
2017 | RES | 1634C0178 | GE-DR Grand Est | RUARO Julien | ELECTRICITE DE FRANCE EDF SEI |  | Création d'un réseau de chaleur (350 ml) par EDF sur le site deTronville-en-Barrois (55) permettant l'injection de 400 tep supplémentaires de l'UIOM | Grand-Est | 55 | Meuse | 55519 | Tronville-en-Barrois | [5 empty] | UIOM | UIOM-UIOM | réseau de chaleur ss investissement récup | [9 empty] | 0 |  |  |  |  | 353074 | 353074 | 133700 |  | 43 |  |  | BP-Basse pression (eau chaude) | 350 |  | 350 | 100 | 86 | 1.7 |  |  | 4651 | 4651 |  | 350 | 2
2017 | RES | 1535C0246 | OC-DR Occitanie | DAUJEAN Gaetan | ENERIANCE |  | extension du réseau de chaleur de Eneriance vers le quartier de Bagatelle à Toulouse | Occitanie | 31 | Haute-Garonne | 31555 | Toulouse | [5 empty] | UIOM | UIOM-UIOM | réseau de chaleur ss investissement récup | [9 empty] | 0 |  |  |  |  | 6195256.49 | 6195256.49 | 1095333 |  | 63 |  |  | BP-Basse pression (eau chaude) | 5569 |  | 5569 | 90 | 85 | 13.5 |  |  | 18102 | 21178 |  | 2500 | 49
2017 | RES | 1623C0448 | NO-DR Normandie | LEFRANCOIS Guillaume | CU CAEN LA MER |  | Extension du réseau de chaleur d'Hérouville-Saint-Clair vers le CHU de Caen (14) | Normandie | 14 | Calvados | 14118 | Caen | [5 empty] | UIOM | UIOM-UIOM | réseau de chaleur ss investissement récup | [9 empty] | 0 |  |  |  |  | 4550206 | 4550206 | 825000 |  | 65 |  |  | BP-Basse pression (eau chaude) | 2990 |  | 2990 | 73 | 83 | 28 |  |  | 23100 | 61100 |  | 5000 | 12
2017 | RES | 1637C0298 | PL-DR Pays de Loire | GARNIER Cédric | SYNER'GIE |  | AAP Réseaux de chaleur 2016 - Création d'une interconnexion de 16,7km entre les réseaux de chaleur du Mans Métropole (72) | Pays de la Loire | 72 | Sarthe | 72181 | Mans | [5 empty] | UIOM | UIOM-UIOM | réseau de chaleur ss investissement récup | [9 empty] | 0 |  |  |  |  | 22784424 | 13450322 | 2000000 |  | 56 |  |  | BP-Basse pression (eau chaude) | 19457 |  | 19457 | 85 | 88 | 28.3 |  |  | 108217 | 126846 |  | 16332 | 102
2017 | RES | 17IFC0032 | IF-DR Ile de France | FLORETTE Claire | OUEST OM ENERGIE - SI TRAIT RESIDUS URBAINS BOUCLE SEINE |  | Extension du réseau de chaleur du SITRU sur Houilles, Chatou à partir de l'Unité d'Incinération des Déchets Non Dangereux de Carrières-sur-Seine (78). | Île-de-France | 78 | Yvelines | 78124 | Carrières-sur-Seine | [5 empty] | UIOM | UIOM-UIOM | réseau de chaleur ss investissement récup | [9 empty] | 0 |  |  |  |  | 3895422 | 1433124 | 818887 |  | 73 |  |  | BP-Basse pression (eau chaude) | 2482 |  | 2482 | 98 | 86 | 4.8 |  |  | 8431 | 8638 |  | 740 | 12
2017 | RES | 1623C0060 | NO-DR Normandie | LEFRANCOIS Guillaume | LA NORMANDISE |  | Récupération de chaleur fatale sur le site de La Normandise à Vire pour une valorisation externe (méthaniseur et chauffage de batiments) | Normandie | 14 | Calvados | 14762 | Vire | [5 empty] | IAGR-Indus.agro-alimentaire | RECUP-Chaleur de récup. process | réseau de chaleur ss investissement récup | [9 empty] | 0 |  |  |  |  | 984977 | 984977 | 240000 |  | 26 |  |  | BP-Basse pression (eau chaude) |  | 2623 | 2623 | 94 | 90 |  | 2 | 4771 |  |  |  | 400 | 4
2017 | RES | 1641C0112 | RA-DR Rhône Alpes Auvergne | BREMOND David | ELM |  | Création d'une chaufferie bois de 51 MW et extension de 38 km du réseau de chaleur de Lyon/Villeurbanne/Bron (69) | Auvergne-Rhône-Alpes | 69 | Rhône | 69123 | Lyon | [5 empty] | UIOM | MEL-Mélange ENR | réseau de chaleur ss investissement récup | [9 empty] | 1 |  |  |  |  | 65694473.8103 | 24906011.7988 | 9218878.4 |  | 67 |  |  | BP-Basse pression (eau chaude) | 38502 |  | 38502 | 66 | 90 | 281 |  | 113333.68 | 308299 |  |  | 50205 | 165 | Projet mixe ENR&R (Biomasse et UIOM). L'aide est calculée au pro-rata de l'énergie injectée dans le réseau (194965MWh/an issue de la biomasse et 113334MHh/an issue de l'UIOM soit 36,76% d'UIOM) + avance remboursable de 6,5 M€
2017 | RES | 17IFC0212 | IF-DR Ile de France | CARPENE Lilian | RESEAU OUEST PARISIEN |  | Densification du réseau de chaleur de Plaisir alimenté par l'UIDND du SIDOMPE. | Île-de-France | 78 | Yvelines | [7 empty] | UIOM | [16 empty] | 774123 | 774123 | 273000 | [6 empty] | 839 | 839 |  |  |  | 6251 |  | 7678 |  |  | 910 | 6
2016 | RES | 1636C0093 | 36-DR Nord Pas de Calais | DE FREMINVILLE Herminie | DALKIA | MIXT-Mixte | Raccordement du réseau de chaleur de la Ville de Dunkerque et d'un site industriel au Centre de Valorisation Energétique, noeud énergétique dans le cadre du Fonds chaleur renouvelable - DALKIA | Nord-Pas-de-Calais | 59 | Nord | 59183 | Dunkerque | [6 empty] | UIOM | [10 empty] | 0 |  |  |  |  | 1955000 | 1955000 | 1173000 |  | 24 |  |  | HP-Haute pression (vap/eau surch) |  | 1040 | 1040 | 76 | 82 |  | 60000 | 38779 |  |  |  | 13816 | 3 | Message envoyé à Herminie De Freminville | RC-Réseau de chaleur
2016 | RES | 1541C0151 | 41-DR Rhône Alpes | BREMOND David | COMPAGNIE DE CHAUFFAGE INTERCOMMUNALE DE L'AGGLOMERATION GRENOBLOISE CC | MIXT-Mixte | Création d'un réseau de chaleur entre la plateforme chimique de Pont-de-Claix et le réseau de chaleur de la CCIAG - partie CCIAG 600ml/2511ml (38) | Rhône-Alpes | 38 | Isère | 38317 | Pont-de-Claix | [6 empty] | UIOM | [10 empty] | 0 |  |  |  |  | 1254074 | 1254074 | 648000 |  | 30 |  |  | BP-Basse pression (eau chaude) |  | 600 | 600 | 100 | 90 |  | 4 | 11000 |  |  |  | 1 | 1 |  | RC-Réseau de chaleur
2016 | RES | 1620C0003 | 20-DR Alsace | MULLER Jonathan | SOCIETE COLMARIENNE DE CHAUFFAGE URBAIN | MIXT-Mixte | réaliser une extension du réseau de chaleur urbain de 360 ml pour alimenter l'hôtel Turenne, 34 logements et le gymnase Bartholdi à COLMAR (GA, 68) | Alsace | 68 | Haut-Rhin | 68066 | Colmar | [6 empty] | UIOM | [10 empty] | 0 |  |  |  |  | 220250 | 220250 | 106776 |  | 70 |  |  | BP-Basse pression (eau chaude) | 360 |  | 360 | 79 | 80 | 1360 |  |  | 1155 | 1170 |  | 140 | 4 |  | DSP-Sce public distrib. sous DSP
2016 | RES | 1620C0075 | 20-DR Alsace | MULLER Jonathan | SOCIETE COLMARIENNE DE CHAUFFAGE URBAIN | PRIVE-Privé | réaliser une extension du réseau de chaleur urbain pour alimenter 90 logements sociaux rue Schlesser à COLMAR (GA, 68) | Alsace | 68 | Haut-Rhin | 68066 | Colmar | [6 empty] | UIOM | [10 empty] | 0 |  |  |  |  | 186000 | 186000 | 79266 |  | 70 |  |  | BP-Basse pression (eau chaude) | 262 |  | 262 | 79 | 80 | 0.52 |  |  | 588 | 745 |  | 90 | 2 |  | DSP-Sce public distrib. sous DSP
2016 | RES | 1527C0223 | 27-DR Champagne Ardenne | WYCKHUYSE Axel | CHAUMONT ENERGIES & ENVIRONNEMENT | PRIVE-Privé | Extension du réseau de chaleur sur les quartiers Nord à Chaumont (52) | Champagne-Ardenne | 52 | Haute-Marne | 52121 | Chaumont | [6 empty] | UIOM | [10 empty] | 0 |  |  |  |  | 8015346.87 | 4558803.36 | 3024561 |  | 58 |  |  | BP-Basse pression (eau chaude) | 5555 |  | 5555 | 69 | 92 | 13320 |  |  | 15732 | 21017 |  | 1751 | 19 |  | DSP-Sce public distrib. sous DSP
2016 | RES | 1640C0274 | 40-DR Provence Alpes Côte d’Azur | GUIBAUD Brigitte | DALKIA | PUBLI-Public | Raccordement du Centre Antoine Lacassagne à Nice au réseau de chaleur de chauffage urbain de Nice Est. | Provence-Alpes-Côte d'Azur | 06 | Alpes-Maritimes | 06088 | Nice | [6 empty] | UIOM | [10 empty] | 0 |  |  |  |  | 133500 | 133500 | 17190 |  | 70 |  |  | BP-Basse pression (eau chaude) | 265 |  | 265 | 95 | 95 | 1400 |  |  | 1200 | 1263 |  | 100 | 9 |  | DSP-Sce public distrib. sous DSP
2016 | RES | 1641C0117 | 41-DR Rhône Alpes | BREMOND David | SYND MIXTE D ELIMINATION DE TRAITEMENT ET DE VALORISATION DES DECHETS BEAUJOLAIS DOMBES | MIXT-Mixte | AAP AURARESEAU 2016 - Extension du réseau de chaleur de Villefranche-sur-Saône pour desservir la ZAC Quarantaine et le bâtiment RoofTop (69) | Rhône-Alpes | 69 | Rhône | 69264 | Villefranche-sur-Saône | [6 empty] | UIOM | [10 empty] | 0 |  |  |  |  | 943500 | 943500 | 405750 |  | 56 |  |  | BP-Basse pression (eau chaude) | 1390 |  | 1390 | 50 | 90 | 1850 |  |  | 1540 | 3080 |  | 660 | 11 |  | RC-Réseau de chaleur
2016 | RES | 1641C0143 | 41-DR Rhône Alpes | BREMOND David | BERJALIA | PRIVE-Privé | AAP AURARESEAU 2016 - Extension du réseau de chaleur de Bourgoin-Jallieu vers l'hôpital Pierre Oudot (38) | Rhône-Alpes | 38 | Isère | 38053 | Bourgoin-Jallieu | [6 empty] | UIOM | [10 empty] | 0 |  |  |  |  | 230212 | 207291 | 99320 |  | 66 |  |  | BP-Basse pression (eau chaude) | 260 |  | 260 | 79 | 85 | 2 |  |  | 2619 | 3330 |  | 315 | 1 |  | RC-Réseau de chaleur
Note on AY84: Auteur: total - NRJ biomasse

## Analyse 1
Type de dossier | (Tous)
UG | (Tous)
Région | (Tous)
Étiquettes de lignes | Somme de Coût de l'opération (CF) | Somme de Dépenses éligibles (CF) | Somme de Aide ADEME (CF) | Somme de Coût de l'opération (RES) | Somme de Dépenses éligibles (RES) | Somme de Aide ADEME (RES) | Somme de Quantité de chaleur valorisée (MWh)
2015 | 50537735.6 | 23631935 |  | 61167084.37 | 47875199 | 17417303 | 245416
2016 | 23979673.05 | 20395445.46 | 4109651.2 | 82102227.72 | 50936198.04 | 27186653 | 483443
2017 | 52264694.62 | 46799208.62 | 5761314 | 168333762.0305 | 103091567.4986 | 38026379.4 | 440664
Total général | 126782103.27 | 90826589.08 | 9870965.2 | 311603074.1205 | 201902964.5386 | 82630335.4 | 1169523
Année Fonds Chaleur | Coût de l'opération (RES et CF) [k€] | Dépenses éligibles [k€] | Aide Ademe [M€] | Quantité de chaleur valorisée (MWh)
2015 | 111704.82 | 71507.134 | 17417.303 | 245416
2016 | 106081.9008 | 71331.6435 | 31296.3042 | 483443
2017 | 220598.4567 | 149890.7761 | 43787.6934 | 440664
Total | 438385.1774 | 292729.5536 | 92501.3006 | 1169523
| Année Fonds Chaleur | Coût de l'opération (RES et CF) [k€] | Dépenses éligibles [k€] | Aide Ademe [M€]
TOTAL | 2015 | 111704.82 | 71507.134 | 17417.303
| 2016 | 106081.9008 | 71331.6435 | 31296.3042
| 2017 | 220598.4567 | 149890.7761 | 43787.6934
| Total | 438385.1774 | 292729.5536 | 92501.3006
CF brut | 2015
2016
2017
| Total | 0 | 0 | 0
CF associé à un réseau de chaleur | 2015
2016
2017
| Total | 0 | 0 | 0
RES sans investissement récupération de chaleur | 2015
2016
2017
| Total | 0 | 0 | 0

## Analyse 2
Exercice d'engagement juridique | (Tous)
Étiquettes de lignes | Somme de Quantité de chaleur valorisée (MWh) | Somme de Quantité annuelle chaleur ENR&R injectée | Somme de Quant.chaleur ENR&R suppl inject extens. | Somme de Coût de l'opération (CF) | Somme de Dépenses éligibles (CF) | Somme de Aide ADEME (CF) | Somme de Coût de l'opération (RES) | Somme de Dépenses éligibles (RES) | Somme de Aide ADEME (RES) | Somme des quantité de chaleur
CF | 535013 |  |  | 69791616.6 | 60999726.75 | 9359604.4 |  |  |  | 535013
CF + RES | 671730 |  |  | 58617875 | 31115610 | 7905100.3 |  |  |  | 671730
RES |  | 699592.98 | 605799 |  |  |  | 215553755.5403 | 134528897.6488 | 53101476.4 | 1305391.98
Total général | 1206743 | 699592.98 | 605799 | 128409491.6 | 92115336.75 | 17264704.7 | 215553755.5403 | 134528897.6488 | 53101476.4