## PlanningGlobal
[9 empty] | Lycée | Local | Localisation | Association | Relevé le | Par | Circuit | Photo | Famille | Sous famille | Marque | Quantité | Isolent à prévoir | Etat pièce | Type | n° de série | DN | Puissance | Technologie | Année | Mise en service | Remarque installation | SEPTEMBRE_2019 | [29 empty] | OCTOBRE_2019 | [30 empty] | NOVEMBRE_2019 | [29 empty] | DECEMBRE_2019 | [30 empty] | JANVIER_2020 | [30 empty] | FEVRIER_2020 | [28 empty] | MARS_2020 | [30 empty] | AVRIL_2020 | [29 empty] | MAI_2020 | [30 empty] | JUIN_2020 | [29 empty] | JUILLET_2020 | [30 empty] | AOUT_2020 | [30 empty] | SEPTEMBRE_2020 | [29 empty] | OCTOBRE_2020 | [30 empty] | NOVEMBRE_2020 | [29 empty] | DECEMBRE_2020
2019-09-26 | Jour | [29 empty] | D | L | M | M | J | V | S | D | L | M | M | J | V | S | D | L | M | M | J | V | S | D | L | M | M | J | V | S | D | L | M | M | J | V | S | D | L | M | M | J | V | S | D | L | M | M | J | V | S | D | L | M | M | J | V | S | D | L | M | M | J | V | S | D | L | M | M | J | V | S | D | L | M | M | J | V | S | D | L | M | M | J | V | S | D | L | M | M | J | V | S | D | L | M | M | J | V | S | D | L | M | M | J | V | S | D | L | M | M | J | V | S | D | L | M | M | J | V | S | D | L | M | M | J | V | S | D | L | M | M | J | V | S | D | L | M | M | J | V | S | D | L | M | M | J | V | S | D | L | M | M | J | V | S | D | L | M | M | J | V | S | D | L | M | M | J | V | S | D | L | M | M | J | V | S | D | L | M | M | J | V | S | D | L | M | M | J | V | S | D | L | M | M | J | V | S | D | L | M | M | J | V | S | D | L | M | M | J | V | S | D | L | M | M | J | V | S | D | L | M | M | J | V | S | D | L | M | M | J | V | S | D | L | M | M | J | V | S | D | L | M | M | J | V | S | D | L | M | M | J | V | S | D | L | M | M | J | V | S | D | L | M | M | J | V | S | D | L | M | M | J | V | S | D | L | M | M | J | V | S | D | L | M | M | J | V | S | D | L | M | M | J | V | S | D | L | M | M | J | V | S | D | L | M | M | J | V | S | D | L | M | M | J | V | S | D | L | M | M | J | V | S | D | L | M | M | J | V | S | D | L | M | M | J | V | S | D | L | M | M | J | V | S | D | L | M | M | J | V | S | D | L | M | M | J | V | S | D | L | M | M | J | V | S | D | L | M | M | J | V | S | D | L | M | M | J | V | S | D | L | M | M | J | V | S | D | L | M | M | J | V | S | D | L | M | M | J | V | S | D | L | M | M | J | V | S | D | L | M | M | J | V | S | D | L | M | M | J | V | S | D | L | M | M | J | V | S | D | L | M | M | J | V | S | D | L | M | M | J | V | S | D | L | M | M | J | V | S | D | L | M | M | J | V | S | D | L | M | M | J | V | S | D | L | M | M | J | V | S | D | L | M | M | J | V | S | D | L | M | M | J | V | S | D | L | M | M | J
39 | Semaine | [285 empty] | 2020-05-14 | 2020-05-15 | 2020-05-16 | 2020-05-17 | 2020-05-18 | 2020-05-19 | 2020-05-20 | 2020-05-21 | 2020-05-22 | 2020-05-23 | 2020-05-24 | 2020-05-25 | 2020-05-26 | 2020-05-27 | 2020-05-28 | 2020-05-29 | 2020-05-30 | 2020-05-31 | 2020-06-01 | 2020-06-02 | 2020-06-03 | 2020-06-04 | 2020-06-05 | 2020-06-06 | 2020-06-07 | 2020-06-08 | 2020-06-09 | 2020-06-10 | 2020-06-11 | 2020-06-12 | 2020-06-13 | 2020-06-14 | 2020-06-15 | 2020-06-16 | 2020-06-17 | 2020-06-18 | 2020-06-19 | 2020-06-20 | 2020-06-21 | 2020-06-22 | 2020-06-23 | 2020-06-24 | 2020-06-25 | 2020-06-26 | 2020-06-27 | 2020-06-28 | 2020-06-29 | 2020-06-30 | 2020-07-01 | 2020-07-02 | 2020-07-03 | 2020-07-04 | 2020-07-05 | 2020-07-06 | 2020-07-07 | 2020-07-08 | 2020-07-09 | 2020-07-10 | 2020-07-11 | 2020-07-12 | 2020-07-13 | 2020-07-14 | 2020-07-15 | 2020-07-16 | 2020-07-17 | 2020-07-18 | 2020-07-19 | 2020-07-20 | 2020-07-21 | 2020-07-22 | 2020-07-23 | 2020-07-24 | 2020-07-25 | 2020-07-26 | 2020-07-27 | 2020-07-28 | 2020-07-29 | 2020-07-30 | 2020-07-31 | 2020-08-01 | 2020-08-02 | 2020-08-03 | 2020-08-04 | 2020-08-05 | 2020-08-06 | 2020-08-07 | 2020-08-08 | 2020-08-09 | 2020-08-10 | 2020-08-11 | 2020-08-12 | 2020-08-13 | 2020-08-14 | 2020-08-15 | 2020-08-16 | 2020-08-17 | 2020-08-18 | 2020-08-19 | 2020-08-20 | 2020-08-21 | 2020-08-22 | 2020-08-23 | 2020-08-24 | 2020-08-25 | 2020-08-26 | 2020-08-27 | 2020-08-28 | 2020-08-29 | 2020-08-30 | 2020-08-31 | 2020-09-01 | 2020-09-02 | 2020-09-03 | 2020-09-04 | 2020-09-05 | 2020-09-06 | 2020-09-07 | 2020-09-08 | 2020-09-09 | 2020-09-10 | 2020-09-11 | 2020-09-12 | 2020-09-13 | 2020-09-14 | 2020-09-15 | 2020-09-16 | 2020-09-17 | 2020-09-18 | 2020-09-19 | 2020-09-20 | 2020-09-21 | 2020-09-22 | 2020-09-23 | 2020-09-24 | 2020-09-25 | 2020-09-26 | 2020-09-27 | 2020-09-28 | 2020-09-29 | 2020-09-30 | 2020-10-01 | 2020-10-02 | 2020-10-03 | 2020-10-04 | 2020-10-05 | 2020-10-06 | 2020-10-07 | 2020-10-08 | 2020-10-09 | 2020-10-10 | 2020-10-11 | 2020-10-12 | 2020-10-13 | 2020-10-14 | 2020-10-15 | 2020-10-16 | 2020-10-17 | 2020-10-18 | 2020-10-19 | 2020-10-20 | 2020-10-21 | 2020-10-22 | 2020-10-23 | 2020-10-24 | 2020-10-25 | 2020-10-26 | 2020-10-27 | 2020-10-28 | 2020-10-29 | 2020-10-30 | 2020-10-31 | 2020-11-01 | 2020-11-02 | 2020-11-03 | 2020-11-04 | 2020-11-05 | 2020-11-06 | 2020-11-07 | 2020-11-08 | 2020-11-09 | 2020-11-10 | 2020-11-11 | 2020-11-12 | 2020-11-13 | 2020-11-14 | 2020-11-15 | 2020-11-16 | 2020-11-17 | 2020-11-18 | 2020-11-19 | 2020-11-20 | 2020-11-21 | 2020-11-22 | 2020-11-23 | 2020-11-24 | 2020-11-25 | 2020-11-26 | 2020-11-27 | 2020-11-28 | 2020-11-29 | 2020-11-30 | 2020-12-01 | 2020-12-02 | 2020-12-03 | 2020-12-04 | 2020-12-05 | 2020-12-06 | 2020-12-07 | 2020-12-08 | 2020-12-09 | 2020-12-10 | 2020-12-11 | 2020-12-12 | 2020-12-13 | 2020-12-14 | 2020-12-15 | 2020-12-16 | 2020-12-17 | 2020-12-18 | 2020-12-19 | 2020-12-20 | 2020-12-21 | 2020-12-22 | 2020-12-23 | 2020-12-24 | 2020-12-25 | 2020-12-26 | 2020-12-27 | 2020-12-28 | 2020-12-29 | 2020-12-30 | 2020-12-31 | time axis 2019-09-01 to 2020-05-12
Temps unitaire | Temps Final | Maintenance | Référence | Heure | Heure | Heure | Heure/5 | Jour semaine | [22 empty] | 2019-09-02: Semaine 36; 2019-09-09: Semaine 37; 2019-09-16: Semaine 38; 2019-09-23: Semaine 39; 2019-09-30: Semaine 40; 2019-10-07: Semaine 41; 2019-10-14: Semaine 42; 2019-10-21: Semaine 43; 2019-10-28: Semaine 44; 2019-11-04: Semaine 45; 2019-11-11: Semaine 46; 2019-11-18: Semaine 47; 2019-11-25: Semaine 48; 2019-12-02: Semaine 49; 2019-12-09: Semaine 50; 2019-12-16: Semaine 51; 2019-12-23: Semaine 52; 2019-12-30: Semaine 1; 2020-01-06: Semaine 2; 2020-01-13: Semaine 3; 2020-01-20: Semaine 4; 2020-01-27: Semaine 5; 2020-02-03: Semaine 6; 2020-02-10: Semaine 7; 2020-02-17: Semaine 8; 2020-02-24: Semaine 9; 2020-03-02: Semaine 10; 2020-03-09: Semaine 11; 2020-03-16: Semaine 12; 2020-03-23: Semaine 13; 2020-03-30: Semaine 14; 2020-04-06: Semaine 15; 2020-04-13: Semaine 16; 2020-04-20: Semaine 17; 2020-04-27: Semaine 18; 2020-05-04: Semaine 19; 2020-05-11: Semaine 20 | [5 empty] | Semaine 21 | [6 empty] | Semaine 22 | [6 empty] | Semaine 23 | [6 empty] | Semaine 24 | [6 empty] | Semaine 25 | [6 empty] | Semaine 26 | [6 empty] | Semaine 27 | [6 empty] | Semaine 28 | [6 empty] | Semaine 29 | [6 empty] | Semaine 30 | [6 empty] | Semaine 31 | [6 empty] | Semaine 32 | [6 empty] | Semaine 33 | [6 empty] | Semaine 34 | [6 empty] | Semaine 35 | [6 empty] | Semaine 36 | [6 empty] | Semaine 37 | [6 empty] | Semaine 38 | [6 empty] | Semaine 39 | [6 empty] | Semaine 40 | [6 empty] | Semaine 41 | [6 empty] | Semaine 42 | [6 empty] | Semaine 43 | [6 empty] | Semaine 44 | [6 empty] | Semaine 45 | [6 empty] | Semaine 46 | [6 empty] | Semaine 47 | [6 empty] | Semaine 48 | [6 empty] | Semaine 49 | [6 empty] | Semaine 50 | [6 empty] | Semaine 51 | [6 empty] | Semaine 52 | [6 empty] | Semaine 53
4:00 | 4:00 | A | 1 | 4:00 | 0.16667 | 4 | 0.8 | 2 | CLOUET | CHAUFFERIE |  |  | 2017-03-22 | VG | PRIMAIRE | Clouet003 | CHAUDIERE | 1,2 & 3 | REMEHA | 1 |  | 2 | B 23 | 1997Z71413804 |  | 170-437 KW | GAZ | 1997 | [276 empty] | 1
4:00 | 4:00 | A | 2 | 8:00 | 0.33333 | 8 | 1.6 | 3 | CLOUET | CHAUFFERIE |  |  | 2017-03-22 | VG | PRIMAIRE | Clouet003 | CHAUDIERE | 1,2 & 3 | REMEHA | 1 |  | 2 | B 23 | 1997Z71413805 |  | 170-437 KW | GAZ | 1997 | [277 empty] | 1
2:00 | 2:00 | A | 3 | 10:00 | 0.41667 | 10 | 2 | 3 | CLOUET | CHAUFFERIE |  |  | 2017-03-22 | VG | GAZ | Clouet004 | BRULEUR | 1,2 & 3 | ELCO | 1 |  | 2 | EK3.60 G-ZVA 20 | 631708 |  | 200-600 KW | GAZ | 1997 | [277 empty] | 1
2:00 | 2:00 | A | 4 | 12:00 | 0.5 | 12 | 2.4 | 4 | CLOUET | CHAUFFERIE |  |  | 2017-03-22 | VG | GAZ | Clouet004 | BRULEUR | 1,2 & 3 | ELCO | 1 |  | 2 | EK3.60 G-ZVA 20 | 631709 |  | 200-600 KW | GAZ | 1997 | [278 empty] | 1
1:00 | 1:00 | A | 5 | 13:00 | 0.54167 | 13 | 2.6 | 4 | CLOUET | CHAUFFERIE |  |  |  | EREEL | ELECTRIQUE |  | ARMOIRE | ELECTRIQUE |  | 1 |  | 2 | [5 empty] | 1997 |  | contient 3 automates | [276 empty] | 1
1:00 | 1:00 | A | 6 | 14:00 | 0.58333 | 14 | 2.8 | 4 | CLOUET | CHAUFFERIE |  |  | 2017-03-23 | VG-OR | CHAUFFAGE |  | VASE_EXPANSION |  | ELBI | 2 |  | 2 | ERE-200 | [283 empty] | 1
1:00 | 1:00 | A | 7 | 15:00 | 0.625 | 15 | 3 | 4 | CLOUET | CHAUFFERIE |  |  | 2017-03-23 | VG-OR | CHAUFFAGE |  | DISCONNECTEUR |  | SOCLA | 1 |  | 2 | BA2760 | [283 empty] | 1
1:00 | 1:00 | A | 8 | 16:00 | 0.66667 | 16 | 3.2 | 5 | CLOUET | CUISINE |  |  |  | EREEL | ELECTRIQUE |  | ARMOIRE | ELECTRIQUE |  | 1 |  | 2 | [5 empty] | 1997 |  | contient 1 automate | [277 empty] | 1
1:00 | 1:00 | A | 9 | 17:00 | 0.70833 | 17 | 3.4 | 5 | CLOUET | etage cuisine |  |  |  | EREEL | ELECTRIQUE |  | ARMOIRE | ELECTRIQUE |  | 1 |  | 2 | [5 empty] | 20xx |  | contient 1 automate SYNCO | [277 empty] | 1
4:00 | 4:00 | A | 10 | 21:00 | 0.875 | 21 | 4.2 | 6 | CLOUET | CUISINE |  |  | 2019-05-21 | EREEL | ECS |  | ECHANGEUR_A_PLAQUES |  | Charot | 1 |  | 2 | 6813 |  | 1"1/2 | [283 empty] | 1
1:00 | 1:00 | A | 11 | 22:00 | 0.91667 | 22 | 4.4 | 6 | CLOUET | CUISINE |  |  | 2019-05-21 | EREEL | ECS |  | FILTRE | ADOUCISSEUR | PERMO | 1 |  | 2 | 6075 alogo |  | 1"1/4 |  |  |  | 2013-03-01 | [279 empty] | 1
8:00 | 8:00 | A | 12 | 30:00 | 1.25 | 30 | 1 | 2 | CLOUET | CUISINE |  |  | 2019-05-21 | EREEL | ECS |  | BALLON | ECS | charot | 2 |  | 2 | eco plus |  |  | 1000L |  | 1997-03-01 |  | il faut les changer | [281 empty] | 1
2:00 | 2:00 | A | 13 | 32:00 | 1.3333 | 32 | 1.4 | 3 | CLOUET | CUISINE |  |  | 2019-05-21 | EREEL | ECS |  | BAC_A_SEL |  |  | 1 |  | 2 | [290 empty] | 1
1:00 | 1:00 | A | 14 | 33:00 | 1.375 | 33 | 1.6 | 3 | CLOUET | S.Station |  |  |  | EREEL | ELECTRIQUE |  | ARMOIRE | ELECTRIQUE |  | 1 |  | 2 | [5 empty] | 1997 |  | contient 2 automates | [282 empty] | 1
1:00 | 1:00 | A | 15 | 34:00 | 1.4167 | 34 | 1.8 | 3 | CLOUET | CUISINE | COMBLE |  | 2017-08-25 | VG | AIR |  | CTA |  | Wesper | 2 |  | 2 |  | PAS DE PLAQUE | [288 empty] | 1
1:00 | 1:00 | A | 16 | 35:00 | 1.4583 | 35 | 2 | 3 | CLOUET | CUISINE | COMBLE |  | 2017-08-25 | VG | AIR |  | VMC |  | CIAT | 1 |  | 2 | CDE-GV2M500SH4A | 29701579AD | [288 empty] | 1
1:00 | 1:00 | A | 17 | 36:00 | 1.5 | 36 | 2.2 | 4 | CLOUET | CUISINE | COMBLE |  | 2017-08-25 | VG | AIR |  | VMC |  | CIAT | 1 |  | 2 | CDE-GV1M6009H | 29701579AA | [289 empty] | 1
4:00 | 4:00 | A | 116 | 40:00 | 1.6667 | 40 | 3 | 4 | BALZAC | CHAUFFERIE | BATIMENT C | GLOBAL |  |  | PRIM CH1 |  | CHAUDIERE | 1 | VIESSMANN | 1 |  | 1 | VITOCROSSAL | 7745704801157103 |  | 500 KW | GAZ | 2018 |  | Chaudiere a condensation | [283 empty] | 1
2:00 | 2:00 | A | 117 | 42:00 | 1.75 | 42 | 3.4 | 5 | BALZAC | CHAUFFERIE | BATIMENT C | GLOBAL |  |  | PRIM CH1 |  | BRULEUR | 1 | VIESSMANN | 1 |  | 1 | HS/SL PRU FUNG | 7782385800296102 |  | 500 KW | GAZ | 2018 |  | bruleur intégré | [284 empty] | 1
0:20 | 0:20 | A | 118 | 42:20 | 1.7639 | 42.3333 | 3.4667 | 5 | BALZAC | CHAUFFERIE | BATIMENT C | GLOBAL |  |  | PRIM CH1 | img2794 | FILTRE | GAZ | DUNGS | 1 |  | 1 | GF 507/1 | 066217 |  | 500mB | [288 empty] | 1
4:00 | 4:00 | A | 119 | 46:20 | 1.9306 | 46.3333 | 4.2667 | 6 | BALZAC | CHAUFFERIE | BATIMENT C | GLOBAL |  |  | PRIM CH1 |  | CHAUDIERE | Fumees | VIESSMANN | 1 |  | 1 | VN-70 | 158332 | [291 empty] | 1
1:00 | 1:00 | A | 120 | 47:20 | 1.9722 | 47.3333 | 4.4667 | 6 | BALZAC | CHAUFFERIE | BATIMENT C | GLOBAL |  |  | PRIM CH1 |  | CHAUDIERE | EXPANSION | REFLEX | 1 |  | 1 | 50 Litres |  | 3/8" |  |  | 2018 | [287 empty] | 1
4:00 | 4:00 | A | 121 | 51:20 | 2.1389 | 51.3333 | 0.26667 | 2 | BALZAC | CHAUFFERIE | BATIMENT C | GLOBAL |  |  | PRIM CH2 | img2799 | CHAUDIERE | 2 | Viessmann | 1 |  | 1 | vitoplex 200 | 7452979 801077 |  | 440KW | GAZ | 2018 | [290 empty] | 1
2:00 | 2:00 | A | 122 | 53:20 | 2.2222 | 53.3333 | 0.66667 | 2 | BALZAC | CHAUFFERIE | BATIMENT C | GLOBAL |  |  | PRIM CH2 |  | BRULEUR | 2 | CUENOD | 1 |  | 1 | WG40/1-A ZM LN | 4049846118 |  | 550KW | GAZ | 2018 | [290 empty] | 1
0:15 | 0:15 | A | 123 | 53:35 | 2.2326 | 53.5833 | 0.71667 | 2 | BALZAC | CHAUFFERIE | BATIMENT C | GLOBAL |  |  | PRIM CH2 | img2800 | FILTRE | GAZ | GIUliani Anello | 1 |  | 1 | 70602/1B |  |  |  |  | 2018 | [290 empty] | 1
0:15 | 0:15 | A | 124 | 53:50 | 2.2431 | 53.8333 | 0.76667 | 2 | BALZAC | CHAUFFERIE | BATIMENT C | GLOBAL |  |  | PRIM CH2 | BAL290 | FILTRE | EAU |  | 1 |  | 2 | [296 empty] | 1
0:15 | 0:15 | A | 125 | 54:05 | 2.2535 | 54.0833 | 0.81667 | 2 | BALZAC | CHAUFFERIE | BATIMENT C |  |  |  | PREPA ECS | BAL315 | FILTRE | EAU | MVP | 1 |  | 2 | [296 empty] | 1
2:00 | 2:00 | A | 126 | 56:05 | 2.3368 | 56.0833 | 1.2167 | 3 | BALZAC | CHAUFFERIE | CHAUFFERIE |  | VG - BZN |  | PREPA ECS | IMG36_37 | PREPARATEUR ECS | FUMEES | AOSMITH | 1 |  | 1 | BFC30 | 182506500701001 |  | 32KW |  |  | 2018 | [290 empty] | 1
1:00 | 1:00 | A | 127 | 57:05 | 2.3785 | 57.0833 | 1.4167 | 3 | BALZAC | CHAUFFERIE | CHAUFFERIE |  | VG - BZN |  | PREPA ECS | IMG36_39 | PREPARATEUR ECS | BALLON TAMPON | AOSMITH | 1 |  | 1 | [6 empty] | 2018 | ENVIRON 500LITRES (pas de plaque) | [289 empty] | 1
1:00 | 1:00 | A | 128 | 58:05 | 2.4201 | 58.0833 | 1.6167 | 3 | BALZAC | CHAUFFERIE | BATIMENT C |  |  |  | S/S BAT PR | BAL340 | FILTRE | CTA | MVP | 1 |  | 2 | [297 empty] | 1
0:30 | 0:30 | A | 129 | 58:35 | 2.441 | 58.5833 | 1.7167 | 3 | BALZAC | CHAUFFERIE | BATIMENT C |  |  |  | CLASSE SUD | BAL351 | FILTRE | CTA |  | 1 |  | 2 | [297 empty] | 1
0:30 | 0:30 | A | 130 | 59:05 | 2.4618 | 59.0833 | 1.8167 | 3 | BALZAC | CHAUFFERIE | BATIMENT C |  |  |  | CTA FOYER | BAL361 | FILTRE | CTA |  | 1 |  | 2 | [297 empty] | 1
0:30 | 0:30 | A | 131 | 59:35 | 2.4826 | 59.5833 | 1.9167 | 3 | BALZAC | CHAUFFERIE | BATIMENT C |  |  |  | CIR N°2 AER | BAL361 | FILTRE | CTA |  | 1 |  | 3 | [297 empty] | 1
0:30 | 0:30 | A | 132 | 60:05 | 2.5035 | 60.0833 | 2.0167 | 4 | BALZAC | CHAUFFERIE | BATIMENT C |  |  |  | CUISINE | BAL361 | FILTRE | CTA |  | 1 |  | 2 | [298 empty] | 1
0:30 | 0:30 | A | 133 | 60:35 | 2.5243 | 60.5833 | 2.1167 | 4 | BALZAC | CHAUFFERIE | BATIMENT C |  |  |  | P1Bat C | BAL361 | FILTRE | CTA |  | 1 |  | 2 | [298 empty] | 1
0:30 | 0:30 | A | 134 | 61:05 | 2.5451 | 61.0833 | 2.2167 | 4 | BALZAC | CHAUFFERIE | BATIMENT C | TRMT EAU | 2019-03-11 | VG - BZN | RET GENE | IMG_3642 | POT A BOUE |  | BWT SOLUTECH | 1 |  | 1 | SOLUTECH GRP CLARIFICATEUR | 172008 21 |  | 10M°3 heures max |  | 2018 | 2018 | [291 empty] | 1
1:00 | 1:00 | A | 135 | 62:05 | 2.5868 | 62.0833 | 2.4167 | 4 | BALZAC | CHAUFFERIE | BATIMENT C |  |  |  | CIRCUIT EF | BAL401 | DISCONNECTEUR |  | WATT EUROPE | 1 |  | 2 | BA | 5306523 222 | 20 | [295 empty] | 1
1:00 | 1:00 | A | 136 | 63:05 | 2.6285 | 63.0833 | 2.6167 | 4 | BALZAC | CHAUFFERIE | BATIMENT C | TRMT EAU | 2019-03-11 | VG + EB | CIRCUIT EF | IMG_3659 | ADOUCISSEUR |  | BWT | 1 |  | 1 | BWT 5010 | 172119 6 |  | 1,3 Metres 3 / heure |  | 2018 | 2018 | [291 empty] | 1
1:00 | 1:00 | A | 137 | 64:05 | 2.6701 | 64.0833 | 2.8167 | 4 | BALZAC | CHAUFFERIE | BATIMENT C |  |  |  | GMP | BAL413 | FILTRE | CTA |  | 1 |  | 2 |  |  | 15X21 | [295 empty] | 1
1:00 | 1:00 | A | 138 | 65:05 | 2.7118 | 65.0833 | 3.0167 | 5 | BALZAC | CHAUFFERIE | BATIMENT C |  |  |  | GLOBAL | BAL429 | ARMOIRE | ELECTRIQUE | PUISSANCE | 1 |  | 2 | [299 empty] | 1
1:00 | 1:00 | A | 139 | 66:05 | 2.7535 | 66.0833 | 3.2167 | 5 | BALZAC | CHAUFFERIE | BATIMENT C |  |  |  | GLOBAL | BAL430 | ARMOIRE | ELECTRIQUE | REGULATION | 1 |  | 2 | [299 empty] | 1
1:00 | 1:00 | A | 140 | 67:05 | 2.7951 | 67.0833 | 3.4167 | 5 | BALZAC | LOCAL VENTIL | BATIMENT C |  |  |  | CTA REUNI | BAL476 | CAISSON | CTA | CIAT | 1 |  | 2 | [299 empty] | 1
0:30 | 0:30 | A | 141 | 67:35 | 2.816 | 67.5833 | 3.5167 | 5 | BALZAC | SOUS STATION | BATIMENT B |  |  |  | CLASSE EXTERNAT | BAL444 | FILTRE | CTA |  | 1 |  | 2 | [299 empty] | 1
1:00 | 1:00 | A | 142 | 68:35 | 2.8576 | 68.5833 | 3.7167 | 5 | BALZAC | SOUS STATION | BATIMENT B |  |  |  | CTA CLAS BAT PRIC | BAL467 | ARMOIRE | ELECTRIQUE | REGULATION | 1 | [301 empty] | 1
1:00 | 1:00 | A | 143 | 69:35 | 2.8993 | 69.5833 | 3.9167 | 5 | BALZAC | SOUS STATION | BATIMENT B |  |  |  | CTA CLAS BAT PRIC | BAL466 | ARMOIRE | ELECTRIQUE |  | 1 | [301 empty] | 1
0:30 | 0:30 | A | 144 | 70:05 | 2.9201 | 70.0833 | 4.0167 | 6 | BALZAC | SOUS STATION | BATIMENT B |  |  |  | panneaux rayonnants | IMG_3694 | SONDE | DEPART | SIEMENS / Trend ? | 1 |  | 1 | QAE22 | [299 empty] | 1
0:30 | 0:30 | A | 145 | 70:35 | 2.941 | 70.5833 | 4.1167 | 6 | BALZAC | SOUS STATION | BATIMENT C |  |  |  | CTA SELF | BAL472 | CAISSON | CTA | CIAT | 1 | [302 empty] | 1
0:30 | 0:30 | A | 146 | 71:05 | 2.9618 | 71.0833 | 4.2167 | 6 | BALZAC | SOUS STATION | BATIMENT C |  |  |  | CTA SCOL |  | CAISSON | CTA |  | 1 | [302 empty] | 1
0:15 | 0:15 | A | 631 | 71:20 | 2.9722 | 71.3333 | 4.2667 | 6 | BEAUREGARD | Chaufferie | Bat B |  | 2016-03-15 | NP - VG | GAZ | BEA002 | FILTRE |  | Madas | 1 |  | 1 | FM | 4944/00002 | 50 | 50MLCRON |  | 2006 | [294 empty] | 1
4:00 | 4:00 | A | 632 | 75:20 | 3.1389 | 75.3333 | 0.066667 | 2 | BEAUREGARD | Chaufferie | Bat B |  | 2016-03-15 | NP - VG | GAZ | BEA009 | CHAUDIERE |  | Viessmann | 1 |  | 1 | Vitocrossal 200 | 7502852500125101 |  | 500 KW | [299 empty] | 1
4:00 | 4:00 | A | 633 | 79:20 | 3.3056 | 79.3333 | 0.86667 | 2 | BEAUREGARD | Chaufferie | Bat B |  | 2016-03-15 | NP - VG | GAZ | BEA010 | CHAUDIERE |  | Viessmann | 1 |  | 1 | Vitocrossal 200 |  |  | 500 KW | [299 empty] | 1
0:30 | 0:30 | A | 634 | 79:50 | 3.3264 | 79.8333 | 0.96667 | 2 | BEAUREGARD | Chaufferie | Bat B |  | 2016-03-15 | NP - VG | FUMMEE | BEA014 | CLAPET |  | Viessmann | 1 |  | 1 | STA 2o.LP | D 35107 | 250 | [300 empty] | 1
0:30 | 0:30 | A | 635 | 80:20 | 3.3472 | 80.3333 | 1.0667 | 3 | BEAUREGARD | Chaufferie | Bat B |  | 2016-03-15 | NP - VG | FUMMEE | BEA015 | CLAPET |  | Viessmann | 1 |  | 1 | STA 2o.LP | D 35107 | 250 | [301 empty] | 1
0:30 | 0:30 | A | 636 | 80:50 | 3.3681 | 80.8333 | 1.1667 | 3 | BEAUREGARD | Chaufferie | Bat B |  | 2016-03-15 | NP - VG | CONDENSA | BEA016 | TRAITEMENT_EAU |  | Viessmann | 1 |  | 1 | NEUTRA V N 70 | 130944 |  | 70 L/H |  | 2015 | [298 empty] | 1
0:30 | 0:30 | A | 637 | 81:20 | 3.3889 | 81.3333 | 1.2667 | 3 | BEAUREGARD | Chaufferie | Bat B |  | 2016-03-15 | NP - VG | CONDENSA | BEA017 | TRAITEMENT_EAU |  | Viessmann | 1 |  | 1 | NEUTRA V N 70 | 130944 |  | 70 L/H |  | 2015 | [298 empty] | 1
0:15 | 0:15 | A | 638 | 81:35 | 3.3993 | 81.5833 | 1.3167 | 3 | BEAUREGARD | Chaufferie | Bat B |  | 2016-03-21 | NP - VG | CHAUFFAGE | BEA142 | FILTRE |  |  | 1 |  | 1 | [304 empty] | 1
0:15 | 0:15 | A | 639 | 81:50 | 3.4097 | 81.8333 | 1.3667 | 3 | BEAUREGARD | Chaufferie | Bat B |  | 2016-03-21 | NP - VG | CHAUFFAGE | BEA198 | FILTRE | BOUE |  | 1 |  | 1 | [304 empty] | 1
0:15 | 0:15 | A | 640 | 82:05 | 3.4201 | 82.0833 | 1.4167 | 3 | BEAUREGARD | Chaufferie | Bat B |  | 2016-03-21 | NP - VG | CHAUFFAGE | BEA218 | FILTRE | BOUE |  | 1 |  | 1 | [304 empty] | 1
2:00 | 2:00 | A | 641 | 84:05 | 3.5035 | 84.0833 | 1.8167 | 3 | BEAUREGARD | Chaufferie | Bat B |  | 2016-03-21 | NP - VG | CHAUFFAGE | BEA249 | ADOUCISSEUR |  | Kurita | 1 |  | 1 | 7700 SXT | 1504-5376174-005 | [302 empty] | 1
1:00 | 1:00 | A | 642 | 85:05 | 3.5451 | 85.0833 | 2.0167 | 4 | BEAUREGARD | Chaufferie | Bat B |  | 2016-03-21 | NP - VG | CHAUFFAGE | BEA259 | DISCONNECTEUR |  | Watts | 1 |  | 1 | Ba/Bm 020 |  | 20 | [302 empty] | 1
1:00 | 1:00 | A | 643 | 86:05 | 3.5868 | 86.0833 | 2.2167 | 4 | BEAUREGARD | Chaufferie | Bat B |  | 2016-03-21 | NP - VG | CHAUFFAGE | BEA275 | VASE_EXPANSION |  | Varem | 1 |  | 1 | Maxivarem lr | L 18501032 |  |  |  | 2015 | [299 empty] | 1
1:00 | 1:00 | A | 644 | 87:05 | 3.6285 | 87.0833 | 2.4167 | 4 | BEAUREGARD | Chaufferie | Bat B |  | 2016-03-21 | NP - VG | CHAUFFAGE | BEA276 | VASE_EXPANSION |  | Varem | 1 |  | 1 | Maxivarem lr | L 10501683 |  |  |  | 2015 | [299 empty] | 1
2:00 | 2:00 | A | 645 | 89:05 | 3.7118 | 89.0833 | 2.8167 | 4 | BEAUREGARD | S.Station | Bat I |  | 2016-03-22 | NP - VG | GAZ | BEA374 | BRULEUR |  | BENTONE | 1 |  | 2 | STG 146/2 | 1924939 |  | 144KW |  | 2007 | [299 empty] | 1
0:15 | 0:15 | A | 646 | 89:20 | 3.7222 | 89.3333 | 2.8667 | 4 | BEAUREGARD | S.Station | Bat I |  | 2016-03-22 | NP - VG | EF | BEA375 | VANNE | BILLE | aster | 1 |  | 2 |  |  | 40 | [302 empty] | 1
0:15 | 0:15 | A | 647 | 89:35 | 3.7326 | 89.5833 | 2.9167 | 4 | BEAUREGARD | S.Station | Bat I |  | 2016-03-22 | NP - VG | EF | BEA383 | FILTRE | BOUE | Cintropur | 1 |  | 2 | [305 empty] | 1
2:00 | 2:00 | A | 648 | 91:35 | 3.816 | 91.5833 | 3.3167 | 5 | BEAUREGARD | S.Station | Bat I |  | 2016-03-22 | NP - VG | EF | BEA386 | ADOUCISSEUR |  | ASSISTEAUX | 1 |  | 2 | BC 125100 | 0803-2092625-001 |  |  |  |  | 2008 | [299 empty] | 1
1:00 | 1:00 | A | 649 | 92:35 | 3.8576 | 92.5833 | 3.5167 | 5 | BEAUREGARD | S.Station | Bat I |  | 2016-03-22 | NP - VG | EF | BEA387 | BAC_A_SEL |  |  | 1 |  | 2 | [306 empty] | 1
1:00 | 1:00 | A | 650 | 93:35 | 3.8993 | 93.5833 | 3.7167 | 5 | BEAUREGARD | TOIT | Bat I |  | 2016-03-23 | NP - VG | CTA | BEA420 | REGISTRE_AIR_NEUF | AIR NEUF |  | 1 |  | 2 | [306 empty] | 1
1:00 | 1:00 | A | 651 | 94:35 | 3.941 | 94.5833 | 3.9167 | 5 | BEAUREGARD | TOIT | Bat I |  | 2016-03-23 | NP - VG | CTA | BEA422 | BATTERIE_CHAUDE |  |  | 1 |  | 2 | [306 empty] | 1
1:00 | 1:00 | A | 652 | 95:35 | 3.9826 | 95.5833 | 4.1167 | 6 | BEAUREGARD | TOIT | Bat I |  | 2016-03-23 | NP - VG |  | BEA426 | VMC |  | VIM | 1 |  | 1 | JBEB 30 L | 261184 | [305 empty] | 1
1:00 | 1:00 | A | 653 | 96:35 | 4.0243 | 96.5833 | 4.3167 | 6 | BEAUREGARD | TOIT | Bat I |  | 2016-03-23 | NP - VG |  | BEA427 | VMC |  | VIM | 1 |  | 1 | KDTA F400-315-1000-G | KDTA2601 | [305 empty] | 1
2:00 | 2:00 | A | 654 | 98:35 | 4.1076 | 98.5833 | 4.7167 | 6 | BEAUREGARD | GYMNASE | Bat GYM |  | 2016-03-23 | NP - VG | AEROTHERME | BEA433 | AEROTHERME_GAZ |  | JETTO | 1 |  | 1 | CTCUA30 | 1305-111-030K 0005 |  | 29,7KW |  | 2013 | [301 empty] | 1
2:00 | 2:00 | A | 655 | 100:35 | 4.191 | 100.5833 | 0.11667 | 2 | BEAUREGARD | GYMNASE | Bat GYM |  | 2016-03-23 | NP - VG | AEROTHERME | BEA434 | AEROTHERME_GAZ |  | JETTO | 1 |  | 1 | CTCUA30 | 1305-111-030K 0004 |  | 29,7KW |  | 2013 | [304 empty] | 1
2:00 | 2:00 | A | 656 | 102:35 | 4.2743 | 102.5833 | 0.51667 | 2 | BEAUREGARD | GYMNASE | Bat GYM |  | 2016-03-23 | NP - VG | AEROTHERME | BEA435 | AEROTHERME_GAZ |  | JETTO | 1 |  | 1 | CTCUA30 NG | 0804-111-030K 0019 |  | 29,7KW | [306 empty] | 1
2:00 | 2:00 | A | 657 | 104:35 | 4.3576 | 104.5833 | 0.91667 | 2 | BEAUREGARD | GYMNASE | Bat GYM |  | 2016-03-23 | NP - VG | AEROTHERME | BEA436 | AEROTHERME_GAZ |  | JETTO | 1 |  | 1 | CTCUA30 | 1305-111-030K 0006 |  | 29,7KW |  | 2013 | [304 empty] | 1
2:00 | 2:00 | A | 658 | 106:35 | 4.441 | 106.5833 | 1.3167 | 3 | BEAUREGARD | GYMNASE | Bat GYM |  | 2016-03-23 | NP - VG | AEROTHERME | BEA437 | REGULATION |  | FLASH | 1 |  | 1 | THERMOFLASH DIGI 2 | [310 empty] | 1
2:00 | 2:00 | A | 659 | 108:35 | 4.5243 | 108.5833 | 1.7167 | 3 | BEAUREGARD |  | Bat C |  | 2019-03-19 | VG-DC | AEROTHERME |  | AEROTHERME_GAZ |  | NOIROT | 4 |  | 1 | 3511.5.BB | 1828948 |  | 15KW |  | 2019 | 2019 | [304 empty] | 1
2:00 | 2:00 | A | 660 | 110:35 | 4.6076 | 110.5833 | 2.1167 | 4 | BEAUREGARD | Chaufferie | GRETA |  | 2016-03-23 | NP - VG | GAZ | BEA446 | CHAUDIERE | MURALE | IDEAL STANDARD | 1 |  | 2 | 1.55FFHTE | HPN435553091 |  | 59,5 KW | [308 empty] | 1
1:00 | 1:00 | A | 661 | 111:35 | 4.6493 | 111.5833 | 2.3167 | 4 | BEAUREGARD | Chaufferie | GRETA |  | 2016-03-23 | NP - VG | CHAUFFAGE | BEA451 | VASE_EXPANSION |  |  | 1 |  | 2 | [6 empty] | 2009 | [305 empty] | 1
1:00 | 1:00 | A | 662 | 112:35 | 4.691 | 112.5833 | 2.5167 | 4 | BEAUREGARD | TOIT | Bat INT |  | 2016-03-29 | VG | VENTILLATION | BEA519 | VMC |  | ALDES | 1 |  | 2 | VEC 240 | 21530 B2 |  | 1000 TR/MIN | [308 empty] | 1
1:00 | 1:00 | A | 663 | 113:35 | 4.7326 | 113.5833 | 2.7167 | 4 | BEAUREGARD | TOIT | Bat INT |  | 2016-03-29 | VG | VENTILLATION | BEA520 | VMC |  | ALDES | 1 |  | 2 | VEC 321C | 11507 | [310 empty] | 1
2:00 | 2:00 | A | 664 | 115:35 | 4.816 | 115.5833 | 3.1167 | 5 | BEAUREGARD | Prod ECS | Bat INT |  | 2016-04-27 | VG | EF | BEA531 | ADOUCISSEUR |  |  | 1 |  | 2 | [313 empty] | 1
1:00 | 1:00 | A | 665 | 116:35 | 4.8576 | 116.5833 | 3.3167 | 5 | BEAUREGARD | Prod ECS | Bat INT |  | 2016-04-27 | VG | EF | BEA532 | BAC_A_SEL |  |  | 1 |  | 2 | [313 empty] | 1
2:00 | 2:00 | A | 666 | 118:35 | 4.941 | 118.5833 | 3.7167 | 5 | BEAUREGARD | Prod ECS | Bat INT |  | 2016-04-27 | VG | EF | BEA535 | TRAITEMENT_EAU |  | CULLIGAN | 1 |  | 2 | [313 empty] | 1
2:00 | 2:00 | A | 667 | 120:35 | 5.0243 | 120.5833 | 4.1167 | 6 | BEAUREGARD | Prod ECS | Bat INT |  | 2016-04-27 | VG | EF | BEA544 | BALLON | ECS | AO SMITH | 1 |  | 1 | BFC 60 F | 142105339702001 |  | 57 KW |  |  | 2015 | [307 empty] | 1
0:15 | 0:15 | A | 668 | 120:50 | 5.0347 | 120.8333 | 4.1667 | 6 | BEAUREGARD | Prod ECS | Bat INT |  | 2016-04-28 | NP - VG | GAZ | BEA588 | FILTRE | GAZ |  | 1 |  | 2 |  |  | 1" | [311 empty] | 1
1:00 | 1:00 | A | 669 | 121:50 | 5.0764 | 121.8333 | 4.3667 | 6 | BEAUREGARD | Chaufferie | VEST FOOT |  | 2016-04-28 | NP - VG | EF | BEA591 | DISCONNECTEUR |  | Watts | 1 |  | 1 | Caa 9C | 30215 | 3/4" | [311 empty] | 1
4:00 | 4:00 | A | 670 | 125:50 | 5.2431 | 125.8333 | 0.16667 | 2 | BEAUREGARD | Chaufferie | VEST FOOT |  | 2016-04-28 | NP - VG | CHAUFFAGE | BEA607 | CHAUDIERE | 1,2 & 3 | ACV | 1 |  | 1 | HEAT MASTER 70TC | 15/ AOO2529 |  | 72 KW |  | 2015 | 2015 | [310 empty] | 1
1:00 | 1:00 | A | 671 | 126:50 | 5.2847 | 126.8333 | 0.36667 | 2 | BEAUREGARD | Chaufferie | VEST FOOT |  | 2016-04-28 | NP - VG | CHAUFFAGE | BEA608 | BAC_PRODUIT |  | SOLUTECH | 1 |  | 1 | [317 empty] | 1
1:00 | 2:00 | S | 18 | 1:00 | 0.041667 | 1 | 0.2 | 2 | CLOUET | CHAUFFERIE |  |  | 2017-03-22 | VG | PRIMAIRE | Clouet003 | CHAUDIERE | 1,2 & 3 | REMEHA | 1 |  | 2 | B 23 | 1997Z71413804 |  | 170-437 KW | GAZ | 1997 | bar: 2019-12-02; 2020-05-01
1:00 | 2:00 | S | 19 | 2:00 | 0.083333 | 2 | 0.4 | 2 | CLOUET | CHAUFFERIE |  |  | 2017-03-22 | VG | PRIMAIRE | Clouet003 | CHAUDIERE | 1,2 & 3 | REMEHA | 1 |  | 2 | B 23 | 1997Z71413805 |  | 170-437 KW | GAZ | 1997 | bar: 2019-12-02; 2020-05-01
1:00 | 2:00 | S | 20 | 3:00 | 0.125 | 3 | 0.6 | 2 | CLOUET | CHAUFFERIE |  |  | 2017-03-22 | VG | GAZ | Clouet004 | BRULEUR | 1,2 & 3 | ELCO | 1 |  | 2 | EK3.60 G-ZVA 20 | 631708 |  | 200-600 KW | GAZ | 1997 | bar: 2019-12-02; 2020-05-01
1:00 | 2:00 | S | 21 | 4:00 | 0.16667 | 4 | 0.8 | 2 | CLOUET | CHAUFFERIE |  |  | 2017-03-22 | VG | GAZ | Clouet004 | BRULEUR | 1,2 & 3 | ELCO | 1 |  | 2 | EK3.60 G-ZVA 20 | 631709 |  | 200-600 KW | GAZ | 1997 | bar: 2019-12-02; 2020-05-01
0:02 | 0:04 | S | 22 | 4:02 | 0.16806 | 4.0333 | 0.80667 | 2 | CLOUET | CUISINE |  |  | 2017-03-23 | VG-OR | CHAUFFAGE |  | POMPE |  | SALMSON | 1 |  | 2 | CXL2050-T3 | 017 025893 | bar: 2019-12-02; 2020-05-01
1:00 | 2:00 | S | 147 | 5:02 | 0.20972 | 5.0333 | 1.0067 | 3 | BALZAC | CHAUFFERIE | BATIMENT C | GLOBAL |  |  | PRIM CH1 |  | CHAUDIERE | 1 | VIESSMANN | 1 |  | 1 | VITOCROSSAL | 7745704801157103 |  | 500 KW | GAZ | 2018 |  | Chaudiere a condensation | bar: 2019-12-03; 2020-05-04
1:00 | 2:00 | S | 148 | 6:02 | 0.25139 | 6.0333 | 1.2067 | 3 | BALZAC | CHAUFFERIE | BATIMENT C | GLOBAL |  |  | PRIM CH1 |  | BRULEUR | 1 | VIESSMANN | 1 |  | 1 | HS/SL PRU FUNG | 7782385800296102 |  | 500 KW | GAZ | 2018 |  | bruleur intégré | bar: 2019-12-03; 2020-05-04
0:15 | 0:30 | S | 149 | 6:17 | 0.26181 | 6.2833 | 1.2567 | 3 | BALZAC | CHAUFFERIE | BATIMENT C | GLOBAL |  |  | PRIM CH1 | img2795 | DETENDEUR |  | DUNGS | 1 |  | 1 | 1pdk070409 | S00023543 |  | 500mB | GAZ | 2018 | bar: 2019-12-03; 2020-05-04
1:00 | 2:00 | S | 150 | 7:17 | 0.30347 | 7.2833 | 1.4567 | 3 | BALZAC | CHAUFFERIE | BATIMENT C | GLOBAL |  |  | PRIM CH1 |  | CHAUDIERE | Fumees | VIESSMANN | 1 |  | 1 | VN-70 | 158332 | bar: 2019-12-03; 2020-05-04
0:02 | 0:04 | S | 151 | 7:19 | 0.30486 | 7.3167 | 1.4633 | 3 | BALZAC | CHAUFFERIE | BATIMENT C | GLOBAL |  |  | PRIM CH1 | BAL270 | POMPE |  | SALMSON | 1 |  | 2 | MA750-4 | 092 0139 | bar: 2019-12-03; 2020-05-04
1:00 | 2:00 | S | 152 | 8:19 | 0.34653 | 8.3167 | 1.6633 | 3 | BALZAC | CHAUFFERIE | BATIMENT C | GLOBAL |  |  | PRIM CH2 | img2799 | CHAUDIERE | 2 | Viessmann | 1 |  | 1 | vitoplex 200 | 7452979 801077 |  | 440KW | GAZ | 2018 | bar: 2019-12-03; 2020-05-04
1:00 | 2:00 | S | 153 | 9:19 | 0.38819 | 9.3167 | 1.8633 | 3 | BALZAC | CHAUFFERIE | BATIMENT C | GLOBAL |  |  | PRIM CH2 |  | BRULEUR | 2 | CUENOD | 1 |  | 1 | WG40/1-A ZM LN | 4049846118 |  | 550KW | GAZ | 2018 | bar: 2019-12-03; 2020-05-04
0:02 | 0:04 | S | 154 | 9:21 | 0.38958 | 9.35 | 1.87 | 3 | BALZAC | CHAUFFERIE | BATIMENT C | GLOBAL | 2019-03-11 | VG - EB | PRIM CH2 | IMG_3666 | POMPE |  | WILO | 1 |  | 1 | Stratos para 30/1-8t3 | 7521592 |  | 8-130W | bar: 2019-12-03; 2020-05-04
0:02 | 0:04 | S | 155 | 9:23 | 0.39097 | 9.3833 | 1.8767 | 3 | BALZAC | [5 empty] | BT MELANG | img_3669 | POMPE |  | SALMSON | 1 |  | 2 | Sirius 80-90 | 215xx25 |  | 40-1550W | bar: 2019-12-03; 2020-05-04
0:02 | 0:04 | S | 156 | 9:25 | 0.39236 | 9.4167 | 1.8833 | 3 | BALZAC | CHAUFFERIE | BATIMENT C | GLOBAL |  |  | BT MELANG | img_3670 | POMPE |  | SALMSON | 1 |  | 2 | Sirius 80-90 | 2088203 |  | 40-1550W | bar: 2019-12-03; 2020-05-04
0:02 | 0:04 | S | 157 | 9:27 | 0.39375 | 9.45 | 1.89 | 3 | BALZAC | CHAUFFERIE | BATIMENT C |  |  |  | PREPA ECS | IMG_3606 | POMPE |  | SALMSON | 1 |  | 2 | Siriux D32-70 | 2091538 |  | 12-310W | bar: 2019-12-03; 2020-05-04
0:02 | 0:04 | S | 158 | 9:29 | 0.39514 | 9.4833 | 1.8967 | 3 | BALZAC | CHAUFFERIE | BATIMENT C |  |  |  | PREPA ECS | IMG_3606 | POMPE |  | SALMSON | 1 |  | 2 | Siriux D32-70 | 2091538 |  | 12-310W | bar: 2019-12-03; 2020-05-04
1:00 | 2:00 | S | 159 | 10:29 | 0.43681 | 10.4833 | 2.0967 | 4 | BALZAC | CHAUFFERIE | CHAUFFERIE |  | VG - BZN |  | PREPA ECS | IMG36_37 | PREPARATEUR ECS | FUMEES | AOSMITH | 1 |  | 1 | BFC30 | 182506500701001 |  | 32KW |  |  | 2018 | bar: 2019-12-04; 2020-05-05
0:02 | 0:04 | S | 160 | 10:31 | 0.43819 | 10.5167 | 2.1033 | 4 | BALZAC | CHAUFFERIE | BATIMENT C |  |  |  | P2 Foyer | IMPG_3592 | POMPE |  | SALMSON | 1 |  | 1 | Siriux - D40-80 | 2091540 |  | 25-550W | bar: 2019-12-04; 2020-05-05
0:02 | 0:04 | S | 161 | 10:33 | 0.43958 | 10.55 | 2.11 | 4 | BALZAC | CHAUFFERIE | BATIMENT C |  |  |  | P2 Foyer | IMPG_3592 | POMPE |  | SALMSON | 1 |  | 1 | Siriux - D40-80 | 2091540 |  | 25-550W | bar: 2019-12-04; 2020-05-05
0:02 | 0:04 | S | 162 | 10:35 | 0.44097 | 10.5833 | 2.1167 | 4 | BALZAC | CHAUFFERIE | BATIMENT C |  |  |  | CIRC CTA NB | IMG_3603 | POMPE |  | SALMSON | 1 |  | 1 | Siriux D40-60 | 2091539 |  | 12-300W | bar: 2019-12-04; 2020-05-05
0:02 | 0:04 | S | 163 | 10:37 | 0.44236 | 10.6167 | 2.1233 | 4 | BALZAC | CHAUFFERIE | BATIMENT C |  |  |  | CIRC CTA NB | IMG_3603 | POMPE |  | SALMSON | 1 |  | 1 | Siriux D40-60 | 2091539 |  | 12-300W | bar: 2019-12-04; 2020-05-05
0:02 | 0:04 | S | 164 | 10:39 | 0.44375 | 10.65 | 2.13 | 4 | BALZAC | CHAUFFERIE | BATIMENT C |  |  |  | S/S BAT PR | IMG_3609 | POMPE |  | SALMSON | 1 |  | 1 | Siriux D80-90 | 2150630 |  | 40-1550W | bar: 2019-12-04; 2020-05-05
0:02 | 0:04 | S | 165 | 10:41 | 0.44514 | 10.6833 | 2.1367 | 4 | BALZAC | CHAUFFERIE | BATIMENT C |  |  |  | S/S BAT PR | IMG_3609 | POMPE |  | SALMSON | 1 |  | 1 | Siriux D80-90 | 2150630 |  | 40-1550W | bar: 2019-12-04; 2020-05-05
0:02 | 0:04 | S | 166 | 10:43 | 0.44653 | 10.7167 | 2.1433 | 4 | BALZAC | CHAUFFERIE | BATIMENT C |  |  |  | CLASSE SUD | IMG_3612 | POMPE |  | SALMSON | 1 |  | 1 | Siriux_d40-80 | 2091540 |  | 25-550W | bar: 2019-12-04; 2020-05-05
0:02 | 0:04 | S | 167 | 10:45 | 0.44792 | 10.75 | 2.15 | 4 | BALZAC | CHAUFFERIE | BATIMENT C |  |  |  | CLASSE SUD | IMG_3612 | POMPE |  | SALMSON | 1 |  | 1 | Siriux_d40-80 | 2091540 |  | 25-550W | bar: 2019-12-04; 2020-05-05
0:02 | 0:04 | S | 168 | 10:47 | 0.44931 | 10.7833 | 2.1567 | 4 | BALZAC | CHAUFFERIE | BATIMENT C |  |  |  | CIR N°2 AER | IMG_3618 | POMPE |  | SALMSON | 1 |  | 1 | Siriux D32-60 | 2160572 |  | 9-125W | bar: 2019-12-04; 2020-05-05
0:02 | 0:04 | S | 169 | 10:49 | 0.45069 | 10.8167 | 2.1633 | 4 | BALZAC | CHAUFFERIE | BATIMENT C |  |  |  | CIR N°2 AER | IMG_3618 | POMPE |  | SALMSON | 1 |  | 1 | Siriux D32-60 | 2160572 |  | 9-125W | bar: 2019-12-04; 2020-05-05
0:02 | 0:04 | S | 170 | 10:51 | 0.45208 | 10.85 | 2.17 | 4 | BALZAC | CHAUFFERIE | BATIMENT C |  |  |  | CUISINE | IMG_3624 | POMPE |  | SALMSON | 1 |  | 2 | siriux D32-60 | 2160572 |  | 9-125W | bar: 2019-12-04; 2020-05-05
0:02 | 0:04 | S | 171 | 10:53 | 0.45347 | 10.8833 | 2.1767 | 4 | BALZAC | CHAUFFERIE | BATIMENT C |  |  |  | CUISINE | IMG_3624 | POMPE |  | SALMSON | 1 |  | 2 | siriux D32-60 | 2160572 |  | 9-125W | bar: 2019-12-04; 2020-05-05
0:02 | 0:04 | S | 172 | 10:55 | 0.45486 | 10.9167 | 2.1833 | 4 | BALZAC | CHAUFFERIE | BATIMENT C |  |  |  | P1Bat C | IMG_3628 | POMPE |  | SALMSON | 1 |  | 1 | siriux D32-60 | 2160572 |  | 9-125W | bar: 2019-12-04; 2020-05-05
0:02 | 0:04 | S | 173 | 10:57 | 0.45625 | 10.95 | 2.19 | 4 | BALZAC | CHAUFFERIE | BATIMENT C |  |  |  | P1Bat C | IMG_3628 | POMPE |  | SALMSON | 1 |  | 1 | siriux D32-60 | 2160572 |  | 9-125W | bar: 2019-12-04; 2020-05-05
0:02 | 0:04 | S | 174 | 10:59 | 0.45764 | 10.9833 | 2.1967 | 4 | BALZAC | CHAUFFERIE | BATIMENT C |  |  |  | Réunion | BAL387 | POMPE |  | SALMSON | 1 |  | 2 | siriux D32-60 | 2160572 |  | 9-125W | bar: 2019-12-04; 2020-05-05
0:02 | 0:04 | S | 175 | 11:01 | 0.45903 | 11.0167 | 2.2033 | 4 | BALZAC | CHAUFFERIE | BATIMENT C |  |  |  | Réunion | BAL387 | POMPE |  | SALMSON | 1 |  | 2 | siriux D32-60 | 2160572 |  | 9-125W | bar: 2019-12-04; 2020-05-05
0:02 | 0:04 | S | 176 | 11:03 | 0.46042 | 11.05 | 2.21 | 4 | BALZAC | SOUS STATION | BATIMENT B |  |  |  | CTA CLAS BAT PRIC | IMG3705 | POMPE | EAU | SALMSON | 2 |  | 1 | siriux D40-60 | 2091539 |  | 12-300W | bar: 2019-12-04; 2020-05-05
0:04 | 0:08 | S | 177 | 11:07 | 0.46319 | 11.1167 | 2.2233 | 4 | BALZAC | SOUS STATION | BATIMENT B |  |  |  | panneaux rayonnants | IMG_3694 | POMPE | 1 | SALMSON | 1 |  | 1 | Sirius D32 70 | 2091538 |  | 12-310W | bar: 2019-12-04; 2020-05-05
0:04 | 0:08 | S | 178 | 11:11 | 0.46597 | 11.1833 | 2.2367 | 4 | BALZAC | SOUS STATION | BATIMENT B |  |  |  | panneaux rayonnants | IMG_3694 | POMPE | 2 | SALMSON | 1 |  | 1 | Sirius D32 70 | 2091538 |  | 12-310W | bar: 2019-12-04; 2020-05-05
0:02 | 0:04 | S | 179 | 11:13 | 0.46736 | 11.2167 | 2.2433 | 4 | BALZAC | SOUS STATION | BATIMENT C |  |  |  | CTA SELF | BAL470 | CORP | V3V | SIEMENS | 1 | bar: 2019-12-04; 2020-05-05
0:10 | 0:20 | S | 180 | 11:23 | 0.47431 | 11.3833 | 2.2767 | 4 | BALZAC | SOUS STATION | BATIMENT C |  |  |  | CTA SELF | BAL472 | CAISSON | CTA | CIAT | 1 | bar: 2019-12-04; 2020-05-05
0:10 | 0:20 | S | 181 | 11:33 | 0.48125 | 11.55 | 2.31 | 4 | BALZAC | SOUS STATION | BATIMENT C |  |  |  | CTA SCOL |  | CAISSON | CTA |  | 1 | bar: 2019-12-04; 2020-05-05
1:00 | 2:00 | S | 672 | 12:33 | 0.52292 | 12.55 | 2.51 | 4 | BEAUREGARD | Chaufferie | Bat B |  | 2016-03-15 | NP - VG | GAZ | BEA009 | CHAUDIERE |  | Viessmann | 1 |  | 1 | Vitocrossal 200 | 7502852500125101 |  | 500 KW | bar: 2019-12-04; 2020-05-05
1:00 | 2:00 | S | 673 | 13:33 | 0.56458 | 13.55 | 2.71 | 4 | BEAUREGARD | Chaufferie | Bat B |  | 2016-03-15 | NP - VG | GAZ | BEA010 | CHAUDIERE |  | Viessmann | 1 |  | 1 | Vitocrossal 200 |  |  | 500 KW | bar: 2019-12-04; 2020-05-05
0:02 | 0:04 | S | 674 | 13:35 | 0.56597 | 13.5833 | 2.7167 | 4 | BEAUREGARD | Chaufferie | Bat B |  | 2016-03-15 | NP - VG | CHAUFFAGE | BEA032 | POMPE |  | Salmson | 1 |  | 1 | Siriux D 32/60 | 2091537 | bar: 2019-12-04; 2020-05-05
0:02 | 0:04 | S | 675 | 13:37 | 0.56736 | 13.6167 | 2.7233 | 4 | BEAUREGARD | Chaufferie | Bat B |  | 2016-03-21 | NP - VG | CHAUFFAGE | BEA063 | POMPE |  | Salmson | 1 |  | 1 | Siriux D 32/70 | 2091538 | bar: 2019-12-04; 2020-05-05
0:02 | 0:04 | S | 676 | 13:39 | 0.56875 | 13.65 | 2.73 | 4 | BEAUREGARD | Chaufferie | Bat B |  | 2016-03-21 | NP - VG | CHAUFFAGE | BEA075 | POMPE |  | Salmson | 1 |  | 1 | Siriux D 32/60 | 2091537 | bar: 2019-12-04; 2020-05-05
0:02 | 0:04 | S | 677 | 13:41 | 0.57014 | 13.6833 | 2.7367 | 4 | BEAUREGARD | S.Station | Bat B |  | 2016-03-22 | NP - VG | CHAUFFAGE | BEA310 | POMPE |  | Salmson | 1 |  | 1 | bar: 2019-12-04; 2020-05-05
0:02 | 0:04 | S | 678 | 13:43 | 0.57153 | 13.7167 | 2.7433 | 4 | BEAUREGARD | S.Station | Bat I |  | 2016-03-22 | NP - VG | CHAUFFAGE | BEA353 | POMPE |  | GRUNDFOS | 1 |  | 2 | UPS 25-55 180 | 52002110 | bar: 2019-12-04; 2020-05-05
1:00 | 2:00 | S | 679 | 14:43 | 0.61319 | 14.7167 | 2.9433 | 4 | BEAUREGARD | S.Station | Bat I |  | 2016-03-22 | NP - VG | GAZ | BEA374 | BRULEUR |  | BENTONE | 1 |  | 2 | STG 146/2 | 1924939 |  | 144KW |  | 2007 | bar: 2019-12-04; 2020-05-05
0:15 | 0:30 | S | 680 | 14:58 | 0.62361 | 14.9667 | 2.9933 | 4 | BEAUREGARD | GYMNASE | Bat GYM |  | 2016-03-23 | NP - VG | AEROTHERME | BEA433 | AEROTHERME_GAZ |  | JETTO | 1 |  | 1 | CTCUA30 | 1305-111-030K 0005 |  | 29,7KW |  | 2013 | bar: 2019-12-04; 2020-05-06
0:15 | 0:30 | S | 681 | 15:13 | 0.63403 | 15.2167 | 3.0433 | 5 | BEAUREGARD | GYMNASE | Bat GYM |  | 2016-03-23 | NP - VG | AEROTHERME | BEA434 | AEROTHERME_GAZ |  | JETTO | 1 |  | 1 | CTCUA30 | 1305-111-030K 0004 |  | 29,7KW |  | 2013 | bar: 2019-12-05; 2020-05-06
0:15 | 0:30 | S | 682 | 15:28 | 0.64444 | 15.4667 | 3.0933 | 5 | BEAUREGARD | GYMNASE | Bat GYM |  | 2016-03-23 | NP - VG | AEROTHERME | BEA435 | AEROTHERME_GAZ |  | JETTO | 1 |  | 1 | CTCUA30 NG | 0804-111-030K 0019 |  | 29,7KW | bar: 2019-12-05; 2020-05-06
0:15 | 0:30 | S | 683 | 15:43 | 0.65486 | 15.7167 | 3.1433 | 5 | BEAUREGARD | GYMNASE | Bat GYM |  | 2016-03-23 | NP - VG | AEROTHERME | BEA436 | AEROTHERME_GAZ |  | JETTO | 1 |  | 1 | CTCUA30 | 1305-111-030K 0006 |  | 29,7KW |  | 2013 | bar: 2019-12-05; 2020-05-06
0:15 | 0:30 | S | 684 | 15:58 | 0.66528 | 15.9667 | 3.1933 | 5 | BEAUREGARD | GYMNASE | Bat GYM |  | 2016-03-23 | NP - VG | AEROTHERME | BEA437 | REGULATION |  | FLASH | 1 |  | 1 | THERMOFLASH DIGI 2 | bar: 2019-12-05; 2020-05-06
0:15 | 0:30 | S | 685 | 16:13 | 0.67569 | 16.2167 | 3.2433 | 5 | BEAUREGARD |  | Bat C |  | 2019-03-19 | VG-DC | AEROTHERME |  | AEROTHERME_GAZ |  | NOIROT | 4 |  | 1 | 3511.5.BB | 1828948 |  | 15KW |  | 2019 | 2019 | bar: 2019-12-05; 2020-05-06
1:00 | 2:00 | S | 686 | 17:13 | 0.71736 | 17.2167 | 3.4433 | 5 | BEAUREGARD | Chaufferie | GRETA |  | 2016-03-23 | NP - VG | GAZ | BEA446 | CHAUDIERE | MURALE | IDEAL STANDARD | 1 |  | 2 | 1.55FFHTE | HPN435553091 |  | 59,5 KW | bar: 2019-12-05; 2020-05-06
0:02 | 0:04 | S | 687 | 17:15 | 0.71875 | 17.25 | 3.45 | 5 | BEAUREGARD | Chaufferie | GRETA |  | 2016-03-23 | NP - VG | CHAUFFAGE | BEA447 | POMPE |  | Salmson | 1 |  | 2 | NXL53-32P | 109 001254 | bar: 2019-12-05; 2020-05-06
0:02 | 0:04 | S | 688 | 17:17 | 0.72014 | 17.2833 | 3.4567 | 5 | BEAUREGARD | S.Station | Bat INT |  | 2016-03-23 | NP - VG | CHAUFFAGE | BEA476 | POMPE |  | Salmson | 1 |  | 1 | Siriux D32/60 | 2091537 | bar: 2019-12-05; 2020-05-06
0:15 | 0:30 | S | 689 | 17:32 | 0.73056 | 17.5333 | 3.5067 | 5 | BEAUREGARD | TOIT | Bat INT |  | 2016-03-29 | VG | VENTILLATION | BEA519 | VMC |  | ALDES | 1 |  | 2 | VEC 240 | 21530 B2 |  | 1000 TR/MIN | bar: 2019-12-05; 2020-05-06
0:15 | 0:30 | S | 690 | 17:47 | 0.74097 | 17.7833 | 3.5567 | 5 | BEAUREGARD | TOIT | Bat INT |  | 2016-03-29 | VG | VENTILLATION | BEA520 | VMC |  | ALDES | 1 |  | 2 | VEC 321C | 11507 | bar: 2019-12-05; 2020-05-06
1:00 | 2:00 | S | 691 | 18:47 | 0.78264 | 18.7833 | 3.7567 | 5 | BEAUREGARD | Prod ECS | Bat INT |  | 2016-04-27 | VG | EF | BEA544 | BALLON | ECS | AO SMITH | 1 |  | 1 | BFC 60 F | 142105339702001 |  | 57 KW |  |  | 2015 | bar: 2019-12-05; 2020-05-06
0:02 | 0:04 | S | 692 | 18:49 | 0.78403 | 18.8167 | 3.7633 | 5 | BEAUREGARD | Prod ECS | Bat INT |  | 2016-04-27 | VG | EF | BEA561 | POMPE |  | Salmson | 1 |  | 2 | NEC-1-M-25/020 | 4037146/20680231/0021 | 1"1/4 | 3,5 M3/H | bar: 2019-12-05; 2020-05-06
0:02 | 0:04 | S | 693 | 18:51 | 0.78542 | 18.85 | 3.77 | 5 | BEAUREGARD | Prod ECS | Bat INT |  | 2016-04-27 | VG | EF | BEA571 | POMPE |  | Salmson | 1 |  | 2 | NEC-1-M-25/019 | 4037148/20609849/0066 | 1"1/4 | 6,5 M3/H | bar: 2019-12-05; 2020-05-06
0:02 | 0:04 | S | 694 | 18:53 | 0.78681 | 18.8833 | 3.7767 | 5 | BEAUREGARD | Prod ECS | Bat INT |  | 2016-04-27 | VG | EF | BEA572 | POMPE |  | Salmson | 1 |  | 2 | NEC-1-M-25/067 | 4037148/20515478/0123 | 1"1/4 | 6,5 M3/H | bar: 2019-12-05; 2020-05-06
1:00 | 2:00 | S | 695 | 19:53 | 0.82847 | 19.8833 | 3.9767 | 5 | BEAUREGARD | Chaufferie | VEST FOOT |  | 2016-04-28 | NP - VG | CHAUFFAGE | BEA607 | CHAUDIERE | 1,2 & 3 | ACV | 1 |  | 1 | HEAT MASTER 70TC | 15/ AOO2529 |  | 72 KW |  | 2015 | 2015 | bar: 2019-12-05; 2020-05-06
0:02 | 0:04 | S | 696 | 19:55 | 0.82986 | 19.9167 | 3.9833 | 5 | BEAUREGARD | Chaufferie | VEST FOOT |  | 2016-04-28 | NP - VG | CHAUFFAGE | BEA614 | POMPE |  | GRUNDFOS | 1 |  | 2 | UPS 25-40 180 | 96281384 | bar: 2019-12-05; 2020-05-06
0:02 | 0:08 | T | 23 | 0:02 | 0.0013889 | 0.033333 | 0.0066667 | 2 | CLOUET | CHAUFFERIE |  |  | 2017-03-22 | VG | GAZ | Clouet002 | COMPTEUR_GAZ |  | ELSTER | 1 |  | 2 | QA65 50Z | 69077394/97 | 50/60 |  | GAZ | 1997 | [306 empty] | 1 | bar: 2019-11-01; 2020-01-01; 2020-04-01
0:02 | 0:08 | T | 24 | 0:04 | 0.0027778 | 0.066667 | 0.013333 | 2 | CLOUET | CHAUFFERIE |  |  | 2017-03-22 | VG | GAZ | Clouet005 | BLOC_GAZ |  | DUNGS | 1 |  | 2 | MB-VEF 407 B01 S30 | CE-0085 AP 0166 |  |  | GAZ | [307 empty] | 1 | bar: 2019-11-01; 2020-01-01; 2020-04-01
0:02 | 0:08 | T | 25 | 0:06 | 0.0041667 | 0.1 | 0.02 | 2 | CLOUET | CHAUFFERIE |  |  | 2017-03-22 | VG | GAZ | Clouet005 | BLOC_GAZ |  | DUNGS | 1 |  | 2 | MB-VEF 407 B01 S30 | CE-0085 AP 0166 |  |  | GAZ | [307 empty] | 1 | bar: 2019-11-01; 2020-01-01; 2020-04-01
0:02 | 0:08 | T | 26 | 0:08 | 0.0055556 | 0.13333 | 0.026667 | 2 | CLOUET | CHAUFFERIE |  |  |  | EREEL | GAZ |  | LIGNE_GAZ |  |  | 1 |  | 2 | Mano gaz 600mB |  |  |  | GAZ | [307 empty] | 1 | bar: 2019-11-01; 2020-01-01; 2020-04-01
0:06 | 0:24 | T | 27 | 0:14 | 0.0097222 | 0.23333 | 0.046667 | 2 | CLOUET | CHAUFFERIE |  |  |  | EREEL | GAZ | photos clouet\IMG_4723.JPG | VANNE_GAZ |  |  | 3 |  | 2 |  |  | 1/2" |  | GAZ | [307 empty] | 1 | bar: 2019-11-01; 2020-01-01; 2020-04-01
0:02 | 0:08 | T | 28 | 0:16 | 0.011111 | 0.26667 | 0.053333 | 2 | CLOUET | CHAUFFERIE |  |  |  | EREEL | GAZ |  | VANNE_GAZ |  |  | 2 |  | 2 | BDC0440 | sur l'alim bruleur | "1 1/4 |  | GAZ | [307 empty] | 1 | bar: 2019-11-01; 2020-01-01; 2020-04-01
0:04 | 0:16 | T | 29 | 0:20 | 0.013889 | 0.33333 | 0.066667 | 2 | CLOUET | CHAUFFERIE |  |  |  | EREEL | PRIMAIRE |  | SOUPAPE | SECURITE | Watt | 4 |  | 2 |  | sorties chaudieres |  | 3 bars | [308 empty] | 1 | bar: 2019-11-01; 2020-01-01; 2020-04-01
0:06 | 0:24 | T | 30 | 0:26 | 0.018056 | 0.43333 | 0.086667 | 2 | CLOUET | CHAUFFERIE |  |  |  | EREEL | PRIMAIRE |  | VANNE | 1/4 TOUR | ORAG | 6 |  |  |  |  | DN80 | [309 empty] | 1 | bar: 2019-11-01; 2020-01-01; 2020-04-01
0:08 | 0:32 | T | 31 | 0:34 | 0.023611 | 0.56667 | 0.11333 | 2 | CLOUET | CHAUFFERIE |  |  |  | EREEL | PRIMAIRE |  | VANNE | 1/4 TOUR | ORAG | 4 |  |  |  |  | DN100 | [309 empty] | 1 | bar: 2019-11-01; 2020-01-01; 2020-04-01
0:02 | 0:08 | T | 32 | 0:36 | 0.025 | 0.6 | 0.12 | 2 | CLOUET | CHAUFFERIE |  |  | 2017-03-22 | VG | PRIMAIRE | Clouet007 | BOUTEILLE | MELANGE |  | 1 |  | 2 |  |  |  |  | EAU | [307 empty] | 1 | bar: 2019-11-01; 2020-01-01; 2020-04-01
0:02 | 0:08 | T | 33 | 0:38 | 0.026389 | 0.63333 | 0.12667 | 2 | CLOUET | CHAUFFERIE |  |  | 2017-03-22 | VG | PRIMAIRE | Clouet007 | PRESSOSTAT | AIR_GAZ_MANQUE_EAU_ETC | PENN | 1 |  | 2 | P77AAA-9300 |  |  |  | EAU | [307 empty] | 1 | bar: 2019-11-01; 2020-01-01; 2020-04-01
0:02 | 0:08 | T | 34 | 0:40 | 0.027778 | 0.66667 | 0.13333 | 2 | CLOUET | CHAUFFERIE |  |  | 2017-03-22 | VG | CHAUFFAGE | Clouet008 | POMPE |  | SALMSON | 1 |  | 2 | DCX 40-40 | 027 7380 | [310 empty] | 1 | bar: 2019-11-01; 2020-01-01; 2020-04-01
0:02 | 0:08 | T | 35 | 0:42 | 0.029167 | 0.7 | 0.14 | 2 | CLOUET | CHAUFFERIE |  |  | 2017-03-22 | VG | CHAUFFAGE | Clouet009 | POMPE |  | SALMSON | 1 |  | 2 | DCX 65-50 | 027 6658 | [310 empty] | 1 | bar: 2019-11-01; 2020-01-01; 2020-04-01
0:02 | 0:08 | T | 36 | 0:44 | 0.030556 | 0.73333 | 0.14667 | 2 | CLOUET | CHAUFFERIE |  |  | 2017-03-22 | VG | CHAUFFAGE | Clouet010 | POMPE |  | SALMSON | 1 |  | 2 | DCX 40-80 | 017 8126 | [310 empty] | 1 | bar: 2019-11-01; 2020-01-01; 2020-04-01
0:02 | 0:08 | T | 37 | 0:46 | 0.031944 | 0.76667 | 0.15333 | 2 | CLOUET | CHAUFFERIE |  |  | 2017-03-22 | VG | CHAUFFAGE | Clouet011 | VANNE | 3 V |  | 1 |  | 2 | [312 empty] | 1 | bar: 2019-11-01; 2020-01-01; 2020-04-01
0:02 | 0:08 | T | 38 | 0:48 | 0.033333 | 0.8 | 0.16 | 2 | CLOUET | CHAUFFERIE |  |  | 2017-03-23 | VG | CHAUFFAGE | Clouet011 | MOTEUR | V3V | SIEMENS | 1 |  | 2 | SQS35 | [311 empty] | 1 | bar: 2019-11-01; 2020-01-01; 2020-04-01
0:02 | 0:08 | T | 39 | 0:50 | 0.034722 | 0.83333 | 0.16667 | 2 | CLOUET | CHAUFFERIE |  |  | 2017-03-23 | VG-OR | CHAUFFAGE | Clouet012 | POMPE |  | SALMSON | 1 |  | 2 | CXL 2050-T3 | 017 025890 | [310 empty] | 1 | bar: 2019-11-01; 2020-01-01; 2020-04-01
0:02 | 0:08 | T | 40 | 0:52 | 0.036111 | 0.86667 | 0.17333 | 2 | CLOUET | CHAUFFERIE |  |  | 2017-03-23 | VG-OR | CHAUFFAGE | Clouet013 | SONDE | DEPART | SIEMENS | 1 |  | 2 | QAE 21 20.010 | [311 empty] | 1 | bar: 2019-11-01; 2020-01-01; 2020-04-01
0:02 | 0:08 | T | 41 | 0:54 | 0.0375 | 0.9 | 0.18 | 2 | CLOUET | CHAUFFERIE |  |  | 2017-03-23 | VG-OR | CHAUFFAGE | Clouet014 | MOTEUR | V3V | SIEMENS | 1 |  | 2 | SQS35 | [311 empty] | 1 | bar: 2019-11-01; 2020-01-01; 2020-04-01
0:02 | 0:08 | T | 42 | 0:56 | 0.038889 | 0.93333 | 0.18667 | 2 | CLOUET | CHAUFFERIE |  |  | 2017-03-23 | VG-OR | CHAUFFAGE | Clouet015 | POMPE |  | GRUNDFOS | 1 |  | 1 | MAGNA D40-100F 240 | 96281021 | [310 empty] | 1 | bar: 2019-11-01; 2020-01-01; 2020-04-01
0:02 | 0:08 | T | 43 | 0:58 | 0.040278 | 0.96667 | 0.19333 | 2 | CLOUET | CHAUFFERIE |  |  | 2017-03-23 | VG-OR | CHAUFFAGE | Clouet013 | SONDE | DEPART | SIEMENS | 1 |  | 2 | QAE 21 20.010 | [311 empty] | 1 | bar: 2019-11-01; 2020-01-01; 2020-04-01
0:02 | 0:08 | T | 44 | 1:00 | 0.041667 | 1 | 0.2 | 2 | CLOUET | CHAUFFERIE |  |  | 2017-03-23 | VG-OR | CHAUFFAGE | Clouet016 | MOTEUR | V3V | SIEMENS | 1 |  | 2 | SQS35 | [311 empty] | 1 | bar: 2019-11-01; 2020-01-01; 2020-04-01
0:02 | 0:08 | T | 45 | 1:02 | 0.043056 | 1.0333 | 0.20667 | 2 | CLOUET | CHAUFFERIE |  |  | 2017-03-23 | VG-OR | CHAUFFAGE | Clouet017 | POMPE |  | SALMSON | 1 |  | 2 | DCX 40-40 | 027 7379 | [310 empty] | 1 | bar: 2019-11-01; 2020-01-01; 2020-04-01
0:28 | 1:52 | T | 46 | 1:30 | 0.0625 | 1.5 | 0.3 | 2 | CLOUET | CHAUFFERIE |  |  | 2017-03-23 | VG-OR | CHAUFFAGE | Clouet018 | THERMOMETRE | EQUERRE | GESA | 14 |  | 2 | [312 empty] | 1 | bar: 2019-11-01; 2020-01-01; 2020-04-01
0:02 | 0:08 | T | 47 | 1:32 | 0.063889 | 1.5333 | 0.30667 | 2 | CLOUET | CHAUFFERIE |  |  | 2017-03-23 | VG-OR | CHAUFFAGE |  | SONDE | APPLIQUE | CENTRA-BOAKLE | 2 |  | 2 | VF 20 T | [311 empty] | 1 | bar: 2019-11-01; 2020-01-01; 2020-04-01
0:02 | 0:08 | T | 48 | 1:34 | 0.065278 | 1.5667 | 0.31333 | 2 | CLOUET | CHAUFFERIE |  |  | 2017-03-23 | VG-OR | CHAUFFAGE | Clouet020 | POMPE |  | SALMSON | 1 |  | 2 | SCX65-25 | 046 2945 | [310 empty] | 1 | bar: 2019-11-01; 2020-01-01; 2020-04-01
0:02 | 0:08 | T | 49 | 1:36 | 0.066667 | 1.6 | 0.32 | 2 | CLOUET | CHAUFFERIE |  |  | 2017-03-23 | VG-OR | CHAUFFAGE |  | POMPE |  | SALMSON | 1 |  | 2 | SCX65-25 | 017 6350 | [310 empty] | 1 | bar: 2019-11-01; 2020-01-01; 2020-04-01
0:02 | 0:08 | T | 50 | 1:38 | 0.068056 | 1.6333 | 0.32667 | 2 | CLOUET | CHAUFFERIE |  |  | 2017-03-23 | VG-OR | CHAUFFAGE | Clouet021 | CAPTEUR_DEBIT |  | MCDONNELL | 1 |  | 2 | FS4-3J | [311 empty] | 1 | bar: 2019-11-01; 2020-01-01; 2020-04-01
0:02 | 0:08 | T | 51 | 1:40 | 0.069444 | 1.6667 | 0.33333 | 2 | CLOUET | CHAUFFERIE |  |  | 2017-03-23 | VG-OR | CHAUFFAGE |  | CAPTEUR_DEBIT |  | MCDONNELL | 1 |  | 2 | FS4-3J | [311 empty] | 1 | bar: 2019-11-01; 2020-01-01; 2020-04-01
0:02 | 0:08 | T | 52 | 1:42 | 0.070833 | 1.7 | 0.34 | 2 | CLOUET | CHAUFFERIE |  |  | 2017-03-23 | VG-OR | CHAUFFAGE |  | REGULATION |  | SIEMENS | 3 |  | 2 | RVL 470 | [311 empty] | 1 | bar: 2019-11-01; 2020-01-01; 2020-04-01
0:06 | 0:24 | T | 53 | 1:48 | 0.075 | 1.8 | 0.36 | 2 | CLOUET | CHAUFFERIE |  |  | 2017-03-23 | EREEL | CHAUFFAGE |  | VANNE | REGLAGE | TA | 3 |  | 2 |  |  | DN50 | [309 empty] | 1 | bar: 2019-11-01; 2020-01-01; 2020-04-01
0:02 | 0:08 | T | 54 | 1:50 | 0.076389 | 1.8333 | 0.36667 | 2 | CLOUET | CHAUFFERIE |  |  | 2019-05-21 | EREEL | CHAUFFAGE |  | VANNE | REGLAGE | TA | 1 |  | 2 | STAF 65-2 |  | DN65 | [309 empty] | 1 | bar: 2019-11-01; 2020-01-01; 2020-04-01
0:02 | 0:08 | T | 55 | 1:52 | 0.077778 | 1.8667 | 0.37333 | 2 | CLOUET | CHAUFFERIE |  |  | 2019-05-21 | EREEL | CHAUFFAGE |  | VANNE | REGLAGE | TA | 1 |  | 2 | STAD 20 |  | DN25 | [309 empty] | 1 | bar: 2019-11-01; 2020-01-01; 2020-04-01
0:32 | 2:08 | T | 56 | 2:24 | 0.1 | 2.4 | 0.48 | 2 | CLOUET | CHAUFFERIE |  |  | 2019-05-21 | EREEL | CHAUFFAGE |  | VANNE | 1/4 TOUR |  | 16 |  | 2 |  |  | "1/2 | [309 empty] | 1 | bar: 2019-11-01; 2020-01-01; 2020-04-01
0:02 | 0:08 | T | 57 | 2:26 | 0.10139 | 2.4333 | 0.48667 | 2 | CLOUET | CHAUFFERIE |  |  | 2019-05-21 | EREEL | CHAUFFAGE |  | SOUPAPE | DIFFERENTIELLE |  | 1 |  | 2 |  |  | "3/4 | [309 empty] | 1 | bar: 2019-11-01; 2020-01-01; 2020-04-01
0:02 | 0:08 | T | 58 | 2:28 | 0.10278 | 2.4667 | 0.49333 | 2 | CLOUET | CHAUFFERIE |  |  | 2019-05-21 | EREEL | CHAUFFAGE |  | SOUPAPE | DIFFERENTIELLE |  | 2 |  | 2 |  |  | 1'1/4 | [309 empty] | 1 | bar: 2019-11-01; 2020-01-01; 2020-04-01
0:02 | 0:08 | T | 59 | 2:30 | 0.10417 | 2.5 | 0.5 | 2 | CLOUET | CHAUFFERIE |  |  | 2019-05-21 | EREEL | CHAUFFAGE |  | VANNE | 1/4 TOUR |  | 5 |  | 2 |  |  | "2 | [309 empty] | 1 | bar: 2019-11-01; 2020-01-01; 2020-04-01
0:02 | 0:08 | T | 60 | 2:32 | 0.10556 | 2.5333 | 0.50667 | 2 | CLOUET | CHAUFFERIE |  |  | 2019-05-21 | EREEL | CHAUFFAGE |  | VANNE | 1/4 TOUR |  | 5 |  | 2 |  |  | 1 | [309 empty] | 1 | bar: 2019-11-01; 2020-01-01; 2020-04-01
0:02 | 0:08 | T | 61 | 2:34 | 0.10694 | 2.5667 | 0.51333 | 2 | CLOUET | CHAUFFERIE |  |  | 2019-05-21 | EREEL | CHAUFFAGE |  | VANNE | 1/4 TOUR |  | 1 |  | 2 |  |  | 1"1/2 | [309 empty] | 1 | bar: 2019-11-01; 2020-01-01; 2020-04-01
0:50 | 3:20 | T | 62 | 3:24 | 0.14167 | 3.4 | 0.68 | 2 | CLOUET | CHAUFFERIE |  |  | 2019-05-21 | EREEL | CHAUFFAGE |  | VANNE | 1/4 TOUR |  | 25 |  | 2 |  |  | "1/2 | [309 empty] | 1 | bar: 2019-11-01; 2020-01-01; 2020-04-01
0:02 | 0:08 | T | 63 | 3:26 | 0.14306 | 3.4333 | 0.68667 | 2 | CLOUET | CHAUFFERIE |  |  | 2019-05-21 | EREEL | CHAUFFAGE |  | VANNE | 1/4 TOUR |  | 6 |  | 2 |  |  | "1/2 | [309 empty] | 1 | bar: 2019-11-01; 2020-01-01; 2020-04-01
0:02 | 0:08 | T | 64 | 3:28 | 0.14444 | 3.4667 | 0.69333 | 2 | CLOUET | CHAUFFERIE |  |  | 2019-05-21 | EREEL | CHAUFFAGE |  | VANNE | 1/4 TOUR |  | 3 |  | 2 |  |  | 1"1/2 | [309 empty] | 1 | bar: 2019-11-01; 2020-01-01; 2020-04-01
0:30 | 2:00 | T | 65 | 3:58 | 0.16528 | 3.9667 | 0.79333 | 2 | CLOUET |  |  |  | 2019-05-21 | EREEL | CHAUFFAGE |  | PURGEUR |  |  | 15 |  | 2 |  |  | "1/2 | [309 empty] | 1 | bar: 2019-11-01; 2020-01-01; 2020-04-01
0:02 | 0:08 | T | 66 | 4:00 | 0.16667 | 4 | 0.8 | 2 | CLOUET | [325 empty] | 1 | bar: 2019-11-01; 2020-01-01; 2020-04-01
0:02 | 0:08 | T | 67 | 4:02 | 0.16806 | 4.0333 | 0.80667 | 2 | CLOUET | CHAUFFERIE |  |  | 2017-03-23 | VG-OR | CHAUFFAGE |  | VANNE | REGLAGE | TA | 1 |  | 2 | STAD 40 |  | DN40 | [309 empty] | 1 | bar: 2019-11-01; 2020-01-01; 2020-04-01
0:16 | 1:04 | T | 68 | 4:18 | 0.17917 | 4.3 | 0.86 | 2 | CLOUET | CHAUFFERIE |  |  | 2019-05-21 | EREEL | CHAUFFAGE |  | MANOMETRE |  |  | 8 |  | 2 |  |  | "1/2 | [309 empty] | 1 | bar: 2019-11-01; 2020-01-01; 2020-04-01
0:02 | 0:08 | T | 69 | 4:20 | 0.18056 | 4.3333 | 0.86667 | 2 | CLOUET | CUISINE |  |  | 2019-05-21 | EREEL | CHAUFFAGE |  | VANNE | REGLAGE | TA | 1 |  | 2 | DN40 | [311 empty] | 1 | bar: 2019-11-01; 2020-01-01; 2020-04-01
0:02 | 0:08 | T | 70 | 4:22 | 0.18194 | 4.3667 | 0.87333 | 2 | CLOUET | CUISINE |  |  | 2019-05-21 | EREEL | CHAUFFAGE |  | VANNE | REGLAGE | TA | 1 |  | 2 | DN 32 | [311 empty] | 1 | bar: 2019-11-01; 2020-01-01; 2020-04-01
0:02 | 0:08 | T | 71 | 4:24 | 0.18333 | 4.4 | 0.88 | 2 | CLOUET | CUISINE |  |  | 2019-05-21 | EREEL | ECS |  | VANNE | REGLAGE | TA | 1 |  | 2 | DN50 | [311 empty] | 1 | bar: 2019-11-01; 2020-01-01; 2020-04-01
0:04 | 0:16 | T | 72 | 4:28 | 0.18611 | 4.4667 | 0.89333 | 2 | CLOUET | CUISINE |  |  | 2019-05-21 | EREEL | ECS |  | PURGEUR |  |  | 6 |  | 2 |  |  | "1/2 | [309 empty] | 1 | bar: 2019-11-01; 2020-01-01; 2020-04-01
0:14 | 0:56 | T | 73 | 4:42 | 0.19583 | 4.7 | 0.94 | 2 | CLOUET | CUISINE |  |  | 2019-05-21 | EREEL | ECS |  | DEGAZEUR |  |  | 2 |  | 2 |  |  | "1/2 | [309 empty] | 1 | bar: 2019-11-01; 2020-01-01; 2020-04-01
0:14 | 0:56 | T | 74 | 4:56 | 0.20556 | 4.9333 | 0.98667 | 2 | CLOUET | CUISINE |  |  | 2019-05-21 | EREEL | ECS |  | VANNE | 1/4 TOUR |  | 7 |  | 2 |  |  | 1"1/2 | [309 empty] | 1 | bar: 2019-11-01; 2020-01-01; 2020-04-01
0:14 | 0:56 | T | 75 | 5:10 | 0.21528 | 5.1667 | 1.0333 | 3 | CLOUET | CUISINE |  |  | 2019-05-21 | EREEL | ECS |  | VANNE | 1/4 TOUR |  | 7 |  | 2 |  |  | "2 | [310 empty] | 1 | bar: 2019-11-04; 2020-01-02; 2020-04-02
0:12 | 0:48 | T | 76 | 5:22 | 0.22361 | 5.3667 | 1.0733 | 3 | CLOUET | CUISINE |  |  | 2019-05-21 | EREEL | ECS |  | VANNE | 1/4 TOUR |  | 6 |  | 2 |  |  | 1"1/4 | [310 empty] | 1 | bar: 2019-11-04; 2020-01-02; 2020-04-02
0:02 | 0:08 | T | 77 | 5:24 | 0.225 | 5.4 | 1.08 | 3 | CLOUET | CUISINE |  |  | 2017-03-23 | VG-OR | CHAUFFAGE |  | PRESSOSTAT | AIR_GAZ_MANQUE_EAU_ETC | PENN | 1 |  | 2 | P77AAA-9300 | [312 empty] | 1 | bar: 2019-11-04; 2020-01-02; 2020-04-02
0:02 | 0:08 | T | 78 | 5:26 | 0.22639 | 5.4333 | 1.0867 | 3 | CLOUET | CUISINE |  |  | 2017-03-23 | VG-OR | CHAUFFAGE |  | MOTEUR | V3V | SIEMENS | 1 |  | 2 | SQS35 | [312 empty] | 1 | bar: 2019-11-04; 2020-01-02; 2020-04-02
0:02 | 0:08 | T | 79 | 5:28 | 0.22778 | 5.4667 | 1.0933 | 3 | CLOUET | CUISINE |  |  | 2019-05-21 | EREEL | ECS |  | CLAPET | ANTI RETOUR |  | 2 |  | 2 |  |  | "1 | [310 empty] | 1 | bar: 2019-11-04; 2020-01-02; 2020-04-02
0:02 | 0:08 | T | 80 | 5:30 | 0.22917 | 5.5 | 1.1 | 3 | CLOUET | CUISINE |  |  | 2019-05-21 | EREEL | ECS |  | CLAPET | ANTI RETOUR |  | 2 |  | 2 |  |  | 1"1/4 | [310 empty] | 1 | bar: 2019-11-04; 2020-01-02; 2020-04-02
0:02 | 0:08 | T | 81 | 5:32 | 0.23056 | 5.5333 | 1.1067 | 3 | CLOUET | CUISINE |  |  | 2019-05-21 | EREEL | ECS |  | CLAPET | ANTI RETOUR |  | 2 |  | 2 |  |  | "3/4 | [310 empty] | 1 | bar: 2019-11-04; 2020-01-02; 2020-04-02
0:02 | 0:08 | T | 82 | 5:34 | 0.23194 | 5.5667 | 1.1133 | 3 | CLOUET | CUISINE |  |  | 2019-05-21 | EREEL | ECS |  | FILTRE | EAU | tamis | 1 |  | 2 |  |  | "2 | [310 empty] | 1 | bar: 2019-11-04; 2020-01-02; 2020-04-02
0:02 | 0:08 | T | 83 | 5:36 | 0.23333 | 5.6 | 1.12 | 3 | CLOUET | CUISINE |  |  | 2019-05-21 | EREEL | ECS |  | MITIGEUR |  | ULTRAMIX | 1 |  | 2 | [313 empty] | 1 | bar: 2019-11-04; 2020-01-02; 2020-04-02
0:02 | 0:08 | T | 84 | 5:38 | 0.23472 | 5.6333 | 1.1267 | 3 | CLOUET | CHAUFFERIE |  |  | 2019-05-23 | EREEL | CHAUFFAGE |  | VANNE | 3 V |  | 1 |  | 2 | 10602 | [312 empty] | 1 | bar: 2019-11-04; 2020-01-02; 2020-04-02
0:02 | 0:08 | T | 85 | 5:40 | 0.23611 | 5.6667 | 1.1333 | 3 | CLOUET | CHAUFFERIE |  |  | 2019-05-23 | EREEL | CHAUFFAGE |  | VANNE | 3 V |  | 1 |  | 2 | 10861 | [312 empty] | 1 | bar: 2019-11-04; 2020-01-02; 2020-04-02
0:02 | 0:08 | T | 86 | 5:42 | 0.2375 | 5.7 | 1.14 | 3 | CLOUET | CHAUFFERIE |  |  | 2019-05-23 | EREEL | CHAUFFAGE |  | VANNE | 3 V |  | 1 |  | 2 | 10941 | [312 empty] | 1 | bar: 2019-11-04; 2020-01-02; 2020-04-02
0:02 | 0:08 | T | 87 | 5:44 | 0.23889 | 5.7333 | 1.1467 | 3 | CLOUET | S.Station |  |  | 2019-05-23 | EREEL | CHAUFFAGE |  | VANNE | 3 V |  | 1 |  | 2 | 40/25 | [312 empty] | 1 | bar: 2019-11-04; 2020-01-02; 2020-04-02
0:02 | 0:08 | T | 88 | 5:46 | 0.24028 | 5.7667 | 1.1533 | 3 | CLOUET | S.Station |  |  | 2019-05-23 | EREEL | CHAUFFAGE |  | VANNE | 3 V |  | 1 |  | 2 | 30/16 | [312 empty] | 1 | bar: 2019-11-04; 2020-01-02; 2020-04-02
0:02 | 0:08 | T | 89 | 5:48 | 0.24167 | 5.8 | 1.16 | 3 | CLOUET | CUISINE |  |  | 2017-03-23 | VG-OR | CHAUFFAGE |  | SONDE | DEPART | SIEMENS | 1 |  | 2 | QAE 21 20.010 | [312 empty] | 1 | bar: 2019-11-04; 2020-01-02; 2020-04-02
0:02 | 0:08 | T | 90 | 5:50 | 0.24306 | 5.8333 | 1.1667 | 3 | CLOUET | CUISINE |  |  | 2017-03-23 | VG-OR | CHAUFFAGE |  | POMPE |  | SALMSON | 1 |  | 2 | DCX40-80 | 017 8091 | [311 empty] | 1 | bar: 2019-11-04; 2020-01-02; 2020-04-02
0:14 | 0:56 | T | 91 | 6:04 | 0.25278 | 6.0667 | 1.2133 | 3 | CLOUET | CUISINE |  |  | 2017-03-23 | VG-OR | CHAUFFAGE |  | THERMOMETRE | EQUERRE | GESA | 7 |  | 2 | [313 empty] | 1 | bar: 2019-11-04; 2020-01-02; 2020-04-02
0:02 | 0:08 | T | 92 | 6:06 | 0.25417 | 6.1 | 1.22 | 3 | CLOUET | CUISINE |  |  | 2017-03-23 | VG-OR | CHAUFFAGE |  | REGULATION |  | SIEMENS | 1 |  | 2 | RVL 470 | [312 empty] | 1 | bar: 2019-11-04; 2020-01-02; 2020-04-02
0:02 | 0:08 | T | 93 | 6:08 | 0.25556 | 6.1333 | 1.2267 | 3 | CLOUET | CUISINE | COMBLE |  | 2017-08-25 | VG | AIR |  | MOTEUR | AIR NEUF | SIEMENS | 1 |  | 1 | GCA 126. 1E | MOTEUR REGISTRE AIR NEUF | [311 empty] | 1 | bar: 2019-11-04; 2020-01-02; 2020-04-02
0:02 | 0:08 | T | 94 | 6:10 | 0.25694 | 6.1667 | 1.2333 | 3 | CLOUET | CUISINE | COMBLE |  | 2017-08-25 | VG | AIR |  | SONDE | DEP AIR | SIEMENS | 1 |  | 1 | QAM 2120.040 | [312 empty] | 1 | bar: 2019-11-04; 2020-01-02; 2020-04-02
0:02 | 0:08 | T | 95 | 6:12 | 0.25833 | 6.2 | 1.24 | 3 | CLOUET | CUISINE | COMBLE |  | 2017-08-25 | VG | AIR |  | MOTEUR | V3V | SIEMENS | 1 |  | 1 | SQS65 | [312 empty] | 1 | bar: 2019-11-04; 2020-01-02; 2020-04-02
0:02 | 0:08 | T | 96 | 6:14 | 0.25972 | 6.2333 | 1.2467 | 3 | CLOUET | CUISINE | COMBLE |  | 2017-08-25 | VG | AIR |  | REGULATION |  | SIEMENS | 1 |  | 1 | RMU 720B | 00FD0010E82D | [311 empty] | 1 | bar: 2019-11-04; 2020-01-02; 2020-04-02
0:08 | 0:32 | T | 97 | 6:22 | 0.26528 | 6.3667 | 1.2733 | 3 | CLOUET | S.Station |  |  | 2019-05-23 | EREEL | CHAUFFAGE |  | VANNE | BOISSEAU |  | 4 |  | 2 |  |  | DN80 | [310 empty] | 1 | bar: 2019-11-04; 2020-01-02; 2020-04-02
0:02 | 0:08 | T | 98 | 6:24 | 0.26667 | 6.4 | 1.28 | 3 | CLOUET | S.Station |  |  | 2019-05-23 | EREEL | CHAUFFAGE |  | VANNE | A OPERCULE |  | 2 |  | 2 |  |  | DN80 | [310 empty] | 1 | bar: 2019-11-04; 2020-01-02; 2020-04-02
0:10 | 0:40 | T | 99 | 6:34 | 0.27361 | 6.5667 | 1.3133 | 3 | CLOUET | S.Station |  |  | 2019-05-23 | EREEL | CHAUFFAGE |  | VANNE | 1/4 TOUR |  | 5 |  | 2 |  |  | "2 | [310 empty] | 1 | bar: 2019-11-04; 2020-01-02; 2020-04-02
0:02 | 0:08 | T | 100 | 6:36 | 0.275 | 6.6 | 1.32 | 3 | CLOUET | S.Station |  |  | 2019-05-23 | EREEL | CHAUFFAGE |  | VANNE | 1/4 TOUR |  | 1 |  | 2 |  |  | 1"1/4 | [310 empty] | 1 | bar: 2019-11-04; 2020-01-02; 2020-04-02
0:02 | 0:08 | T | 101 | 6:38 | 0.27639 | 6.6333 | 1.3267 | 3 | CLOUET | S.Station |  |  | 2019-05-23 | EREEL | CHAUFFAGE |  | VANNE | 1/4 TOUR |  | 1 |  | 2 |  |  | 1"1/2 | [310 empty] | 1 | bar: 2019-11-04; 2020-01-02; 2020-04-02
0:02 | 0:08 | T | 102 | 6:40 | 0.27778 | 6.6667 | 1.3333 | 3 | CLOUET | S.Station |  |  | 2019-05-23 | EREEL | CHAUFFAGE |  | VANNE | 1/4 TOUR |  | 1 |  | 2 |  |  | "1 | [310 empty] | 1 | bar: 2019-11-04; 2020-01-02; 2020-04-02
0:04 | 0:16 | T | 103 | 6:44 | 0.28056 | 6.7333 | 1.3467 | 3 | CLOUET | S.Station |  |  | 2019-05-23 | EREEL | CHAUFFAGE |  | VANNE | 1/4 TOUR |  | 2 |  | 2 |  |  | "1/2 | [310 empty] | 1 | bar: 2019-11-04; 2020-01-02; 2020-04-02
0:04 | 0:16 | T | 104 | 6:48 | 0.28333 | 6.8 | 1.36 | 3 | CLOUET | S.Station |  |  | 2019-05-23 | EREEL | CHAUFFAGE |  | VANNE | 1/4 TOUR |  | 2 |  | 2 |  |  | "1/8 | [310 empty] | 1 | bar: 2019-11-04; 2020-01-02; 2020-04-02
0:02 | 0:08 | T | 105 | 6:50 | 0.28472 | 6.8333 | 1.3667 | 3 | CLOUET | S.Station |  |  | 2019-05-23 | EREEL | CHAUFFAGE |  | MANOMETRE |  |  | 1 |  | 2 | [313 empty] | 1 | bar: 2019-11-04; 2020-01-02; 2020-04-02
0:04 | 0:16 | T | 106 | 6:54 | 0.2875 | 6.9 | 1.38 | 3 | CLOUET | S.Station |  |  | 2017-05-04 | VG | PRIMAIRE |  | THERMOMETRE | DROIT | SIKA | 4 |  | 2 | [313 empty] | 1 | bar: 2019-11-04; 2020-01-02; 2020-04-02
0:02 | 0:08 | T | 107 | 6:56 | 0.28889 | 6.9333 | 1.3867 | 3 | CLOUET | S.Station |  |  | 2017-05-04 | VG | PRIMAIRE |  | BOUTEILLE | MELANGE |  | 1 | [315 empty] | 1 | bar: 2019-11-04; 2020-01-02; 2020-04-02
0:02 | 0:08 | T | 108 | 6:58 | 0.29028 | 6.9667 | 1.3933 | 3 | CLOUET | S.Station |  |  | 2017-05-04 | VG | CHAUFFAGE |  | MOTEUR | V3V | SIEMENS | 1 |  | 2 | SQS35 | [312 empty] | 1 | bar: 2019-11-04; 2020-01-02; 2020-04-02
0:02 | 0:08 | T | 109 | 7:00 | 0.29167 | 7 | 1.4 | 3 | CLOUET | S.Station |  |  | 2017-05-04 | VG | CHAUFFAGE |  | POMPE |  | KSB | 1 |  | 2 | Z 50-7 | 29130129 | [311 empty] | 1 | bar: 2019-11-04; 2020-01-02; 2020-04-02
0:04 | 0:16 | T | 110 | 7:04 | 0.29444 | 7.0667 | 1.4133 | 3 | CLOUET | S.Station |  |  | 2017-05-04 | VG | CHAUFFAGE |  | THERMOMETRE |  | SIKA | 4 |  | 2 | [313 empty] | 1 | bar: 2019-11-04; 2020-01-02; 2020-04-02
0:02 | 0:08 | T | 111 | 7:06 | 0.29583 | 7.1 | 1.42 | 3 | CLOUET | S.Station |  |  | 2017-05-04 | VG | CHAUFFAGE |  | SOUPAPE | DIFFERENTIELLE |  | 2 |  | 2 | [313 empty] | 1 | bar: 2019-11-04; 2020-01-02; 2020-04-02
0:02 | 0:08 | T | 112 | 7:08 | 0.29722 | 7.1333 | 1.4267 | 3 | CLOUET | S.Station |  |  | 2017-05-04 | VG | CHAUFFAGE |  | MOTEUR | V3V | SIEMENS | 1 |  | 2 | SQS35 |  | 1"1/4 | [310 empty] | 1 | bar: 2019-11-04; 2020-01-02; 2020-04-02
0:02 | 0:08 | T | 113 | 7:10 | 0.29861 | 7.1667 | 1.4333 | 3 | CLOUET | S.Station |  |  | 2017-05-04 | VG | CHAUFFAGE |  | POMPE |  | sirius | 1 |  | 2 | D50-70 | 29130129 | [311 empty] | 1 | bar: 2019-11-04; 2020-01-02; 2020-04-02
0:02 | 0:08 | T | 114 | 7:12 | 0.3 | 7.2 | 1.44 | 3 | CLOUET | S.Station |  |  | 2017-05-04 | VG | CHAUFFAGE |  | REGULATION |  | SIEMENS | 2 |  | 2 | RVL470 | [312 empty] | 1 | bar: 2019-11-04; 2020-01-02; 2020-04-02
0:02 | 0:08 | T | 115 | 7:14 | 0.30139 | 7.2333 | 1.4467 | 3 | CLOUET | S.Station |  |  | 2017-05-04 | VG | CHAUFFAGE |  | REGULATION |  | SIEMENS | 2 |  | 2 | QAD22 | sonde | [311 empty] | 1 | bar: 2019-11-04; 2020-01-02; 2020-04-02
0:02 | 0:08 | T | 182 | 7:16 | 0.30278 | 7.2667 | 1.4533 | 3 | BALZAC | CHAUFFERIE | BATIMENT C | GLOBAL |  |  | PRIM CH1 | img2805 | REGULATION |  | VIESSMANN | 1 |  | 1 | Base E | 7745556804196111 |  |  |  | 2018 | [307 empty] | 1 | bar: 2019-11-04; 2020-01-02; 2020-04-02
0:02 | 0:08 | T | 183 | 7:18 | 0.30417 | 7.3 | 1.46 | 3 | BALZAC | CHAUFFERIE | BATIMENT C | GLOBAL |  |  | PRIM CH1 | BAL258 | VANNE GAZ |  |  | 1 |  | 2 |  |  | 2" | [310 empty] | 1 | bar: 2019-11-04; 2020-01-02; 2020-04-02
0:02 | 0:08 | T | 184 | 7:20 | 0.30556 | 7.3333 | 1.4667 | 3 | BALZAC | CHAUFFERIE | BATIMENT C | GLOBAL |  |  | PRIM CH1 |  | SOUPAPE | SECURITE | AFRISO | 1 |  | 1 | WP6 | 120° | [311 empty] | 1 | bar: 2019-11-04; 2020-01-02; 2020-04-02
0:02 | 0:08 | T | 185 | 7:22 | 0.30694 | 7.3667 | 1.4733 | 3 | BALZAC | CHAUFFERIE | BATIMENT C | GLOBAL |  |  | PRIM CH1 | BAL261 | THERMOMETRE | SECURITE |  | 1 |  | 2 | [313 empty] | 1 | bar: 2019-11-04; 2020-01-02; 2020-04-02
0:02 | 0:08 | T | 186 | 7:24 | 0.30833 | 7.4 | 1.48 | 3 | BALZAC | CHAUFFERIE | BATIMENT C | GLOBAL |  |  | PRIM CH1 |  | SONDE |  |  | 3 |  | 1 | [313 empty] | 1 | bar: 2019-11-04; 2020-01-02; 2020-04-02
0:02 | 0:08 | T | 187 | 7:26 | 0.30972 | 7.4333 | 1.4867 | 3 | BALZAC | CHAUFFERIE | BATIMENT C | GLOBAL |  |  | PRIM CH1 | BAL264 | VANNE | BILLE |  | 1 |  | 2 |  |  | 3"4 | [310 empty] | 1 | bar: 2019-11-04; 2020-01-02; 2020-04-02
0:02 | 0:08 | T | 188 | 7:28 | 0.31111 | 7.4667 | 1.4933 | 3 | BALZAC | CHAUFFERIE | BATIMENT C | GLOBAL |  |  | PRIM CH1 | BAL264 | VANNE | BILLE |  | 1 |  | 2 |  |  | 1"1/2 | [310 empty] | 1 | bar: 2019-11-04; 2020-01-02; 2020-04-02
0:02 | 0:08 | T | 189 | 7:30 | 0.3125 | 7.5 | 1.5 | 3 | BALZAC | CHAUFFERIE | BATIMENT C | GLOBAL |  |  | PRIM CH1 |  | VANNE | BILLE |  | 1 |  | 2 |  |  | 1" | [310 empty] | 1 | bar: 2019-11-04; 2020-01-02; 2020-04-02
0:02 | 0:08 | T | 190 | 7:32 | 0.31389 | 7.5333 | 1.5067 | 3 | BALZAC | CHAUFFERIE | BATIMENT C | GLOBAL |  |  | PRIM CH1 | BAL266 | VANNE | PAPILLON |  | 2 |  | 2 | [313 empty] | 1 | bar: 2019-11-04; 2020-01-02; 2020-04-02
0:02 | 0:08 | T | 191 | 7:34 | 0.31528 | 7.5667 | 1.5133 | 3 | BALZAC | CHAUFFERIE | BATIMENT C | GLOBAL |  |  | PRIM CH1 | BAL271 | MANOMETRE |  | WIKA | 1 |  | 2 |  |  |  | 0-6 BARS | [309 empty] | 1 | bar: 2019-11-04; 2020-01-02; 2020-04-02
0:02 | 0:08 | T | 192 | 7:36 | 0.31667 | 7.6 | 1.52 | 3 | BALZAC | CHAUFFERIE | BATIMENT C | GLOBAL |  |  | PRIM CH1 |  | VANNE | BILLE |  | 1 |  | 2 |  |  | 1/4" | [310 empty] | 1 | bar: 2019-11-04; 2020-01-02; 2020-04-02
0:02 | 0:08 | T | 193 | 7:38 | 0.31806 | 7.6333 | 1.5267 | 3 | BALZAC | CHAUFFERIE | BATIMENT C | GLOBAL |  |  | PRIM CH1 |  | VANNE | BILLE |  | 1 |  | 2 |  |  | 1/4" | [310 empty] | 1 | bar: 2019-11-04; 2020-01-02; 2020-04-02
0:02 | 0:08 | T | 194 | 7:40 | 0.31944 | 7.6667 | 1.5333 | 3 | BALZAC | CHAUFFERIE | BATIMENT C | GLOBAL |  |  | PRIM CH1 |  | THERMOMETRE |  | THERMADOR | 1 |  | 2 | [313 empty] | 1 | bar: 2019-11-04; 2020-01-02; 2020-04-02
0:02 | 0:08 | T | 195 | 7:42 | 0.32083 | 7.7 | 1.54 | 3 | BALZAC | CHAUFFERIE | BATIMENT C | GLOBAL |  |  | PRIM CH1 |  | SOUPAPE | SECURITE | FLANICO | 1 |  | 2 | [313 empty] | 1 | bar: 2019-11-04; 2020-01-02; 2020-04-02
0:02 | 0:08 | T | 196 | 7:44 | 0.32222 | 7.7333 | 1.5467 | 3 | BALZAC | CHAUFFERIE | BATIMENT C | GLOBAL |  |  | PRIM CH1 |  | PURGEUR | AUTO |  | 1 |  | 1 |  |  | 3/8" | [310 empty] | 1 | bar: 2019-11-04; 2020-01-02; 2020-04-02
0:02 | 0:08 | T | 197 | 7:46 | 0.32361 | 7.7667 | 1.5533 | 3 | BALZAC | CHAUFFERIE | BATIMENT C | GLOBAL |  |  | PRIM CH1 |  | PURGEUR | AUTO |  | 1 |  | 1 |  |  | 3/8" | [310 empty] | 1 | bar: 2019-11-04; 2020-01-02; 2020-04-02
0:02 | 0:08 | T | 198 | 7:48 | 0.325 | 7.8 | 1.56 | 3 | BALZAC | CHAUFFERIE | BATIMENT C | GLOBAL |  |  | PRIM CH1 |  | PURGEUR | AUTO |  | 1 |  | 2 |  |  | 3/8" | [310 empty] | 1 | bar: 2019-11-04; 2020-01-02; 2020-04-02
0:02 | 0:08 | T | 199 | 7:50 | 0.32639 | 7.8333 | 1.5667 | 3 | BALZAC | CHAUFFERIE | BATIMENT C | GLOBAL |  |  | PRIM CH2 |  | REGULATION |  | Viessmann | 1 |  | 1 | Base E | 7745556804197118 |  |  |  | 2018 | [307 empty] | 1 | bar: 2019-11-04; 2020-01-02; 2020-04-02
0:02 | 0:08 | T | 200 | 7:52 | 0.32778 | 7.8667 | 1.5733 | 3 | BALZAC | CHAUFFERIE | BATIMENT C | GLOBAL |  |  | PRIM CH2 | img2803 | BLOC GAZ |  | Weishaupt DUNGS | 1 |  | 1 | w-mf-se 507 c01 S22 | S20180615000130 |  |  |  | 2018 | [307 empty] | 1 | bar: 2019-11-04; 2020-01-02; 2020-04-02
0:02 | 0:08 | T | 201 | 7:54 | 0.32917 | 7.9 | 1.58 | 3 | BALZAC | CHAUFFERIE | BATIMENT C | GLOBAL |  |  | PRIM CH2 |  | MANOMETRE |  |  | 1 |  | 2 | PRESSION GAZ | [312 empty] | 1 | bar: 2019-11-04; 2020-01-02; 2020-04-02
0:02 | 0:08 | T | 202 | 7:56 | 0.33056 | 7.9333 | 1.5867 | 3 | BALZAC | CHAUFFERIE | BATIMENT C | GLOBAL |  |  | PRIM CH2 | img 2806 | COMPTEUR GAZ | GAZ | INSTROMET | 1 |  | 2 | MDI | IM 04523 |  |  |  | 1996 | [307 empty] | 1 | bar: 2019-11-04; 2020-01-02; 2020-04-02
0:02 | 0:08 | T | 203 | 7:58 | 0.33194 | 7.9667 | 1.5933 | 3 | BALZAC | CHAUFFERIE | BATIMENT C | GLOBAL |  |  | PRIM CH2 | BAL282 | VANNE GAZ |  |  | 1 |  | 2 |  |  | 2" | [310 empty] | 1 | bar: 2019-11-04; 2020-01-02; 2020-04-02
0:04 | 0:16 | T | 204 | 8:02 | 0.33472 | 8.0333 | 1.6067 | 3 | BALZAC | CHAUFFERIE | BATIMENT C | GLOBAL |  |  | PRIM CH2 | BAL283 | SOUPAPE | SECURITE | CGR | 2 |  | 1 | 4 bars | [312 empty] | 1 | bar: 2019-11-04; 2020-01-02; 2020-04-02
0:04 | 0:16 | T | 205 | 8:06 | 0.3375 | 8.1 | 1.62 | 3 | BALZAC | CHAUFFERIE | BATIMENT C | GLOBAL |  |  | PRIM CH2 | BAL283 | SOUPAPE | SECURITE | SYR | 2 |  | 1 | 4 bars | [312 empty] | 1 | bar: 2019-11-04; 2020-01-02; 2020-04-02
0:02 | 0:08 | T | 206 | 8:08 | 0.33889 | 8.1333 | 1.6267 | 3 | BALZAC | CHAUFFERIE | BATIMENT C | GLOBAL |  |  | PRIM CH2 | BAL285 | THERMOMETRE | SECURITE |  | 1 |  | 2 | [313 empty] | 1 | bar: 2019-11-04; 2020-01-02; 2020-04-02
0:02 | 0:08 | T | 207 | 8:10 | 0.34028 | 8.1667 | 1.6333 | 3 | BALZAC | CHAUFFERIE | BATIMENT C | GLOBAL |  |  | PRIM CH2 | BAL286 | SONDE | DEPART | LANDIS&GYR | 1 |  | 2 | QAE 21 | [312 empty] | 1 | bar: 2019-11-04; 2020-01-02; 2020-04-02
0:02 | 0:08 | T | 208 | 8:12 | 0.34167 | 8.2 | 1.64 | 3 | BALZAC | CHAUFFERIE | BATIMENT C | GLOBAL |  |  | PRIM CH2 | BAL287 | VANNE | PAPILLON |  | 1 |  | 3 | [313 empty] | 1 | bar: 2019-11-04; 2020-01-02; 2020-04-02
0:02 | 0:08 | T | 209 | 8:14 | 0.34306 | 8.2333 | 1.6467 | 3 | BALZAC | CHAUFFERIE | BATIMENT C |  |  |  | PRIM CH2 | BAL287 | VANNE | PAPILLON |  | 1 |  | 2 | [313 empty] | 1 | bar: 2019-11-04; 2020-01-02; 2020-04-02
0:02 | 0:08 | T | 210 | 8:16 | 0.34444 | 8.2667 | 1.6533 | 3 | BALZAC | CHAUFFERIE | BATIMENT C | GLOBAL |  |  | PRIM CH2 | BAL288 | CORP | V3V | LANDIS&GYR | 1 |  | 2 | VFX 31-90 | [312 empty] | 1 | bar: 2019-11-04; 2020-01-02; 2020-04-02
0:02 | 0:08 | T | 211 | 8:18 | 0.34583 | 8.3 | 1.66 | 3 | BALZAC | CHAUFFERIE | BATIMENT C | GLOBAL |  |  | PRIM CH2 | BAL289 | MOTEUR | V3V | LANDIS&GYR | 1 |  | 2 | SKC 62/F | 960730 | [311 empty] | 1 | bar: 2019-11-04; 2020-01-02; 2020-04-02
0:02 | 0:08 | T | 212 | 8:20 | 0.34722 | 8.3333 | 1.6667 | 3 | BALZAC | CHAUFFERIE | BATIMENT C | GLOBAL |  |  | PRIM CH2 | BAL292 | MANOMETRE |  | WIKA | 1 |  | 2 | [313 empty] | 1 | bar: 2019-11-04; 2020-01-02; 2020-04-02
0:02 | 0:08 | T | 213 | 8:22 | 0.34861 | 8.3667 | 1.6733 | 3 | BALZAC | CHAUFFERIE | BATIMENT C | GLOBAL |  |  | PRIM CH2 | BAL293 | THERMOMETRE |  | THERMADOR | 1 |  | 2 | [313 empty] | 1 | bar: 2019-11-04; 2020-01-02; 2020-04-02
0:02 | 0:08 | T | 214 | 8:24 | 0.35 | 8.4 | 1.68 | 3 | BALZAC | CHAUFFERIE | BATIMENT C | GLOBAL |  |  | PRIM CH2 | BAL294 | VANNE | PAPILLON |  | 1 |  | 2 | [313 empty] | 1 | bar: 2019-11-04; 2020-01-02; 2020-04-02
0:02 | 0:08 | T | 215 | 8:26 | 0.35139 | 8.4333 | 1.6867 | 3 | BALZAC | CHAUFFERIE | BATIMENT C |  |  |  | PRIM CH2 | BAL294 | VANNE | PAPILLON |  | 1 |  | 2 | [313 empty] | 1 | bar: 2019-11-04; 2020-01-02; 2020-04-02
0:02 | 0:08 | T | 216 | 8:28 | 0.35278 | 8.4667 | 1.6933 | 3 | BALZAC | CHAUFFERIE | BATIMENT C | GLOBAL |  |  | PRIM CH2 | BAL264 | VANNE | BILLE |  | 1 |  | 2 |  |  | 1"1/2 | [310 empty] | 1 | bar: 2019-11-04; 2020-01-02; 2020-04-02
0:02 | 0:08 | T | 217 | 8:30 | 0.35417 | 8.5 | 1.7 | 3 | BALZAC | CHAUFFERIE | BATIMENT C | GLOBAL |  |  | PRIM CH2 | BAL264 | VANNE | BILLE |  | 1 |  | 2 |  |  | 1"1/2 | [310 empty] | 1 | bar: 2019-11-04; 2020-01-02; 2020-04-02
0:02 | 0:08 | T | 218 | 8:32 | 0.35556 | 8.5333 | 1.7067 | 3 | BALZAC | CHAUFFERIE | BATIMENT C | GLOBAL |  |  | PRIM CH2 | BAL389 | PURGEUR | AUTO |  | 1 |  | 2 |  |  | 3/8" | [310 empty] | 1 | bar: 2019-11-04; 2020-01-02; 2020-04-02
0:02 | 0:08 | T | 219 | 8:34 | 0.35694 | 8.5667 | 1.7133 | 3 | BALZAC | CHAUFFERIE | BATIMENT C | GLOBAL |  |  | PRIM CH2 | BAL389 | PURGEUR | AUTO |  | 1 |  | 2 |  |  | 3/8" | [310 empty] | 1 | bar: 2019-11-04; 2020-01-02; 2020-04-02
0:02 | 0:08 | T | 220 | 8:36 | 0.35833 | 8.6 | 1.72 | 3 | BALZAC | CHAUFFERIE | BATIMENT C | CH1-CH2 |  |  | BT MELANG | BAL295 | SONDE |  | SIEMENS | 1 |  | 2 | QAE22 | [312 empty] | 1 | bar: 2019-11-04; 2020-01-02; 2020-04-02
0:02 | 0:08 | T | 221 | 8:38 | 0.35972 | 8.6333 | 1.7267 | 3 | BALZAC | CHAUFFERIE | BATIMENT C |  |  |  | BT MELANG | BAL295 | SONDE |  | SIEMENS | 1 |  | 2 | QAE22 | [312 empty] | 1 | bar: 2019-11-04; 2020-01-02; 2020-04-02
0:02 | 0:08 | T | 222 | 8:40 | 0.36111 | 8.6667 | 1.7333 | 3 | BALZAC | CHAUFFERIE | BATIMENT C | CH1-CH2 |  |  | BT MELANG | BAL296 | MANOMETRE |  |  | 1 |  | 2 | [313 empty] | 1 | bar: 2019-11-04; 2020-01-02; 2020-04-02
0:02 | 0:08 | T | 223 | 8:42 | 0.3625 | 8.7 | 1.74 | 3 | BALZAC | CHAUFFERIE | BATIMENT C | CH1-CH2 |  |  | BT MELANG | BAL297 | VANNE | BILLE |  | 1 |  | 2 |  |  | 1/2" | [310 empty] | 1 | bar: 2019-11-04; 2020-01-02; 2020-04-02
0:02 | 0:08 | T | 224 | 8:44 | 0.36389 | 8.7333 | 1.7467 | 3 | BALZAC | CHAUFFERIE | BATIMENT C | CH1-CH2 |  |  | BT MELANG | BAL297 | VANNE | BILLE |  | 1 |  | 2 |  |  | 1/2" | [310 empty] | 1 | bar: 2019-11-04; 2020-01-02; 2020-04-02
0:02 | 0:08 | T | 225 | 8:46 | 0.36528 | 8.7667 | 1.7533 | 3 | BALZAC | CHAUFFERIE | BATIMENT C | CH1-CH2 |  |  | BT MELANG |  | PRESSOSTAT |  |  | 1 |  | 2 | [313 empty] | 1 | bar: 2019-11-04; 2020-01-02; 2020-04-02
0:02 | 0:08 | T | 226 | 8:48 | 0.36667 | 8.8 | 1.76 | 3 | BALZAC | CHAUFFERIE | BATIMENT C | CH1-CH2 |  |  | BT MELANG |  | PRESSOSTAT |  |  | 1 |  | 2 | [313 empty] | 1 | bar: 2019-11-04; 2020-01-02; 2020-04-02
0:02 | 0:08 | T | 227 | 8:50 | 0.36806 | 8.8333 | 1.7667 | 3 | BALZAC | CHAUFFERIE | BATIMENT C | CH1-CH2 |  |  | BT MELANG | BAL298 | PRESSOSTAT |  |  | 1 |  | 2 | [313 empty] | 1 | bar: 2019-11-04; 2020-01-02; 2020-04-02
0:02 | 0:08 | T | 228 | 8:52 | 0.36944 | 8.8667 | 1.7733 | 3 | BALZAC | CHAUFFERIE | BATIMENT C | CH1-CH2 |  |  | BT MELANG | BAL299 | PURGEUR | AUTO |  | 1 |  | 3 | [313 empty] | 1 | bar: 2019-11-04; 2020-01-02; 2020-04-02
0:02 | 0:08 | T | 229 | 8:54 | 0.37083 | 8.9 | 1.78 | 3 | BALZAC | CHAUFFERIE | BATIMENT C | CH1-CH2 |  |  | BT MELANG | BAL300 | VANNE | BILLE |  | 1 |  | 2 |  |  | 1"1/4 | [310 empty] | 1 | bar: 2019-11-04; 2020-01-02; 2020-04-02
0:02 | 0:08 | T | 230 | 8:56 | 0.37222 | 8.9333 | 1.7867 | 3 | BALZAC | CHAUFFERIE | BATIMENT C | CH1-CH2 |  |  | BT MELANG | BAL301 | VANNE | BILLE |  | 1 |  | 2 |  |  | 1" | [310 empty] | 1 | bar: 2019-11-04; 2020-01-02; 2020-04-02
0:02 | 0:08 | T | 231 | 8:58 | 0.37361 | 8.9667 | 1.7933 | 3 | BALZAC | CHAUFFERIE | BATIMENT C | CH1-CH2 |  |  | BT MELANG | BAL369 | PURGEUR | AUTO |  | 1 |  | 4 |  |  | 3/8" | [310 empty] | 1 | bar: 2019-11-04; 2020-01-02; 2020-04-02
0:02 | 0:08 | T | 232 | 9:00 | 0.375 | 9 | 1.8 | 3 | BALZAC | CHAUFFERIE | BATIMENT C | CH1-CH2 |  |  | BT MELANG | IMG_3676 | VANNE TA |  | HEGI | 1 |  | 1 | GJL250 |  |  | PN100 |  | 2018 | 2018 | [306 empty] | 1 | bar: 2019-11-04; 2020-01-02; 2020-04-02
0:02 | 0:08 | T | 233 | 9:02 | 0.37639 | 9.0333 | 1.8067 | 3 | BALZAC | CHAUFFERIE | BATIMENT C |  |  |  | PREPA ECS | BAL303 | THERMOMETRE |  | SIKA | 1 |  | 2 | [313 empty] | 1 | bar: 2019-11-04; 2020-01-02; 2020-04-02
0:02 | 0:08 | T | 234 | 9:04 | 0.37778 | 9.0667 | 1.8133 | 3 | BALZAC | CHAUFFERIE | BATIMENT C |  |  |  | PREPA ECS | BAL304 | VANNE | BILLE |  | 1 |  | 2 |  |  | 1"1/2 | [310 empty] | 1 | bar: 2019-11-04; 2020-01-02; 2020-04-02
0:02 | 0:08 | T | 235 | 9:06 | 0.37917 | 9.1 | 1.82 | 3 | BALZAC | CHAUFFERIE | BATIMENT C |  |  |  | PREPA ECS | BAL304 | VANNE | BILLE |  | 1 |  | 2 |  |  | 1"1/2 | [310 empty] | 1 | bar: 2019-11-04; 2020-01-02; 2020-04-02
0:02 | 0:08 | T | 236 | 9:08 | 0.38056 | 9.1333 | 1.8267 | 3 | BALZAC | CHAUFFERIE | BATIMENT C |  |  |  | PREPA ECS | BAL305 | VANNE | PAPILLON | EUROVALVE | 1 |  | 2 | [313 empty] | 1 | bar: 2019-11-04; 2020-01-02; 2020-04-02
0:02 | 0:08 | T | 237 | 9:10 | 0.38194 | 9.1667 | 1.8333 | 3 | BALZAC | CHAUFFERIE | BATIMENT C |  |  |  | PREPA ECS | BAL305 | VANNE | PAPILLON | EUROVALVE | 1 |  | 2 | [313 empty] | 1 | bar: 2019-11-04; 2020-01-02; 2020-04-02
0:02 | 0:08 | T | 238 | 9:12 | 0.38333 | 9.2 | 1.84 | 3 | BALZAC | CHAUFFERIE | BATIMENT C |  |  |  | PREPA ECS | BAL305 | VANNE | PAPILLON | EUROVALVE | 1 |  | 2 | [313 empty] | 1 | bar: 2019-11-04; 2020-01-02; 2020-04-02
0:02 | 0:08 | T | 239 | 9:14 | 0.38472 | 9.2333 | 1.8467 | 3 | BALZAC | CHAUFFERIE | BATIMENT C |  |  |  | PREPA ECS | BAL305 | VANNE | PAPILLON | EUROVALVE | 1 |  | 2 | [313 empty] | 1 | bar: 2019-11-04; 2020-01-02; 2020-04-02
0:02 | 0:08 | T | 240 | 9:16 | 0.38611 | 9.2667 | 1.8533 | 3 | BALZAC | CHAUFFERIE | BATIMENT C |  |  |  | PREPA ECS | IMG_3606 | CORP | V3V |  | 1 |  | 1 | [313 empty] | 1 | bar: 2019-11-04; 2020-01-02; 2020-04-02
0:02 | 0:08 | T | 241 | 9:18 | 0.3875 | 9.3 | 1.86 | 3 | BALZAC | CHAUFFERIE | BATIMENT C |  |  |  | PREPA ECS | IMG_3606 | MOTEUR | V3V | SIEMENS | 1 |  | 1 | SAS31 | [312 empty] | 1 | bar: 2019-11-04; 2020-01-02; 2020-04-02
0:02 | 0:08 | T | 242 | 9:20 | 0.38889 | 9.3333 | 1.8667 | 3 | BALZAC | CHAUFFERIE | BATIMENT C |  |  |  | PREPA ECS | BAL309 | MANOMETRE |  |  | 1 |  | 2 | [313 empty] | 1 | bar: 2019-11-04; 2020-01-02; 2020-04-02
0:02 | 0:08 | T | 243 | 9:22 | 0.39028 | 9.3667 | 1.8733 | 3 | BALZAC | CHAUFFERIE | BATIMENT C |  |  |  | PREPA ECS | BAL393 | SONDE |  | LANDIS&GYR | 1 |  | 2 | QAD 21 | [312 empty] | 1 | bar: 2019-11-04; 2020-01-02; 2020-04-02
0:02 | 0:08 | T | 244 | 9:24 | 0.39167 | 9.4 | 1.88 | 3 | BALZAC | CHAUFFERIE | BATIMENT C |  |  |  | PREPA ECS | BAL310 | VANNE |  |  | 1 |  | 2 | [313 empty] | 1 | bar: 2019-11-04; 2020-01-02; 2020-04-02
0:02 | 0:08 | T | 245 | 9:26 | 0.39306 | 9.4333 | 1.8867 | 3 | BALZAC | CHAUFFERIE | BATIMENT C |  |  |  | PREPA ECS | BAL311 | VANNE | BILLE |  | 1 |  | 2 |  |  | 3/8" | [310 empty] | 1 | bar: 2019-11-04; 2020-01-02; 2020-04-02
0:02 | 0:08 | T | 246 | 9:28 | 0.39444 | 9.4667 | 1.8933 | 3 | BALZAC | CHAUFFERIE | BATIMENT C |  |  |  | PREPA ECS | BAL312 | THERMOMETRE |  | lri | 1 |  | 2 | [313 empty] | 1 | bar: 2019-11-04; 2020-01-02; 2020-04-02
0:02 | 0:08 | T | 247 | 9:30 | 0.39583 | 9.5 | 1.9 | 3 | BALZAC | CHAUFFERIE | BATIMENT C |  |  |  | PREPA ECS | BAL313 | PURGEUR | AUTO |  | 1 |  | 2 |  |  | 3/8" | [310 empty] | 1 | bar: 2019-11-04; 2020-01-02; 2020-04-02
0:02 | 0:08 | T | 248 | 9:32 | 0.39722 | 9.5333 | 1.9067 | 3 | BALZAC | CHAUFFERIE | BATIMENT C |  |  |  | PREPA ECS | BAL317 | SONDE |  | LANDIS&GYR | 1 |  | 2 | QAE 21 | [312 empty] | 1 | bar: 2019-11-04; 2020-01-02; 2020-04-02
0:02 | 0:08 | T | 249 | 9:34 | 0.39861 | 9.5667 | 1.9133 | 3 | BALZAC | CHAUFFERIE | BATIMENT C |  |  |  | PREPA ECS | BAL367 | MANCHON |  |  | 1 |  | 2 | [313 empty] | 1 | bar: 2019-11-04; 2020-01-02; 2020-04-02
0:02 | 0:08 | T | 250 | 9:36 | 0.4 | 9.6 | 1.92 | 3 | BALZAC | CHAUFFERIE | BATIMENT C |  |  |  | PREPA ECS | BAL367 | MANCHON |  |  | 1 |  | 2 | [313 empty] | 1 | bar: 2019-11-04; 2020-01-02; 2020-04-02
0:02 | 0:08 | T | 251 | 9:38 | 0.40139 | 9.6333 | 1.9267 | 3 | BALZAC | CHAUFFERIE | BATIMENT C |  |  |  | PREPA ECS | BAL316 | PURGEUR | AUTO |  | 1 |  | 2 | [313 empty] | 1 | bar: 2019-11-04; 2020-01-02; 2020-04-02
0:02 | 0:08 | T | 252 | 9:40 | 0.40278 | 9.6667 | 1.9333 | 3 | BALZAC | CHAUFFERIE | BATIMENT C |  |  |  | PREPA ECS | BAL314 | VANNE |  | TA | 1 |  | 2 |  |  | DN 80 | [310 empty] | 1 | bar: 2019-11-04; 2020-01-02; 2020-04-02
0:02 | 0:08 | T | 253 | 9:42 | 0.40417 | 9.7 | 1.94 | 3 | BALZAC | CHAUFFERIE | BATIMENT C |  |  |  | PREPA ECS | BAL389 | PURGEUR | AUTO |  | 1 |  | 1 |  |  | 3/8" | [310 empty] | 1 | bar: 2019-11-04; 2020-01-02; 2020-04-02
0:02 | 0:08 | T | 254 | 9:44 | 0.40556 | 9.7333 | 1.9467 | 3 | BALZAC | CHAUFFERIE | BATIMENT C |  |  |  | PREPA ECS | BAL389 | PURGEUR | AUTO |  | 1 |  | 1 |  |  | 3/8" | [310 empty] | 1 | bar: 2019-11-04; 2020-01-02; 2020-04-02
0:02 | 0:08 | T | 255 | 9:46 | 0.40694 | 9.7667 | 1.9533 | 3 | BALZAC | CHAUFFERIE | BATIMENT C |  |  |  | PREPA ECS | BAL424 | SOUPAPE | SECURITE |  | 1 |  | 2 |  |  | 20X27 | [310 empty] | 1 | bar: 2019-11-04; 2020-01-02; 2020-04-02
0:02 | 0:08 | T | 256 | 9:48 | 0.40833 | 9.8 | 1.96 | 3 | BALZAC | CHAUFFERIE | BATIMENT C |  |  |  | PREPA ECS | BAL425 | VANNE | BILLE |  | 1 |  | 2 |  |  | 2" | [310 empty] | 1 | bar: 2019-11-04; 2020-01-02; 2020-04-02
0:02 | 0:08 | T | 257 | 9:50 | 0.40972 | 9.8333 | 1.9667 | 3 | BALZAC | CHAUFFERIE | BATIMENT C |  |  |  | PREPA ECS | BAL426 | CLAPET | ANTI RETOUR |  | 1 |  | 2 |  |  | 1"1/4 | [310 empty] | 1 | bar: 2019-11-04; 2020-01-02; 2020-04-02
0:02 | 0:08 | T | 258 | 9:52 | 0.41111 | 9.8667 | 1.9733 | 3 | BALZAC | CHAUFFERIE | BATIMENT C |  |  |  | PREPA ECS | BAL426 | FILTRE | EAU |  | 1 |  | 2 |  |  | 1"1/4 | [310 empty] | 1 | bar: 2019-11-04; 2020-01-02; 2020-04-02
0:02 | 0:08 | T | 259 | 9:54 | 0.4125 | 9.9 | 1.98 | 3 | BALZAC | CHAUFFERIE | BATIMENT C |  |  |  | PREPA ECS | BAL427 | VANNE | BILLE |  | 1 |  | 2 |  |  | 1"1/4 | [310 empty] | 1 | bar: 2019-11-04; 2020-01-02; 2020-04-02
0:02 | 0:08 | T | 260 | 9:56 | 0.41389 | 9.9333 | 1.9867 | 3 | BALZAC | CHAUFFERIE | CHAUFFERIE |  | VG - BZN |  | PREPA ECS | IMG36_65 | GAZ | detendeur | Briffault | 1 |  | 1 | B6 0,5 à 5 bars | 01396275 | [311 empty] | 1 | bar: 2019-11-04; 2020-01-02; 2020-04-02
0:02 | 0:08 | T | 261 | 9:58 | 0.41528 | 9.9667 | 1.9933 | 3 | BALZAC | CHAUFFERIE | CHAUFFERIE |  | VG - BZN |  | PREPA ECS | IMG36_78 | THERMOSTAT | sécurité | SIEMENS | 1 |  | 1 | RAK-TB1400S-M | S55700-p108 | [311 empty] | 1 | bar: 2019-11-04; 2020-01-02; 2020-04-02
0:02 | 0:08 | T | 262 | 10:00 | 0.41667 | 10 | 2 | 3 | BALZAC | CHAUFFERIE | CHAUFFERIE |  | VG - BZN |  | PREPA ECS | IMG_3652 | COMPTEUR ECS | EAU | [317 empty] | 1 | bar: 2019-11-04; 2020-01-02; 2020-04-02
0:02 | 0:08 | T | 263 | 10:02 | 0.41806 | 10.0333 | 2.0067 | 4 | BALZAC | CHAUFFERIE | BATIMENT C |  |  |  | PREPA ECS | BAL428 | MANOMETRE |  |  | 1 |  | 2 |  |  | 15X21" | [311 empty] | 1 | bar: 2019-11-05; 2020-01-03; 2020-04-03
0:02 | 0:08 | T | 264 | 10:04 | 0.41944 | 10.0667 | 2.0133 | 4 | BALZAC | CHAUFFERIE | BATIMENT C |  |  |  | CIRC PREAU | BAL318 | VANNE | BILLE |  | 1 |  | 2 |  |  | 1"1/4 | [311 empty] | 1 | bar: 2019-11-05; 2020-01-03; 2020-04-03
0:02 | 0:08 | T | 265 | 10:06 | 0.42083 | 10.1 | 2.02 | 4 | BALZAC | CHAUFFERIE | BATIMENT C |  |  |  | CIRC PREAU | BAL318 | VANNE | BILLE |  | 1 |  | 2 |  |  | 1"1/4 | [311 empty] | 1 | bar: 2019-11-05; 2020-01-03; 2020-04-03
0:02 | 0:08 | T | 266 | 10:08 | 0.42222 | 10.1333 | 2.0267 | 4 | BALZAC | CHAUFFERIE | BATIMENT C |  |  |  | CIRC PREAU |  | CORP | V3V | SIEMENS | 1 |  | 2 | VXG 44.15-4 | [313 empty] | 1 | bar: 2019-11-05; 2020-01-03; 2020-04-03
0:02 | 0:08 | T | 267 | 10:10 | 0.42361 | 10.1667 | 2.0333 | 4 | BALZAC | CHAUFFERIE | BATIMENT C |  |  |  | CIRC PREAU |  | MOTEUR | V3V |  | 1 |  | 2 | SQS35.00 | 950731 | [312 empty] | 1 | bar: 2019-11-05; 2020-01-03; 2020-04-03
0:02 | 0:08 | T | 268 | 10:12 | 0.425 | 10.2 | 2.04 | 4 | BALZAC | CHAUFFERIE | BATIMENT C |  |  |  | CIRC PREAU | BAL321 | VANNE | BILLE |  | 1 |  | 2 |  |  | 3/8" | [311 empty] | 1 | bar: 2019-11-05; 2020-01-03; 2020-04-03
0:02 | 0:08 | T | 269 | 10:14 | 0.42639 | 10.2333 | 2.0467 | 4 | BALZAC | CHAUFFERIE | BATIMENT C |  |  |  | CIRC PREAU | BAL321 | VANNE | BILLE |  | 1 |  | 2 |  |  | 3/8" | [311 empty] | 1 | bar: 2019-11-05; 2020-01-03; 2020-04-03
0:02 | 0:08 | T | 270 | 10:16 | 0.42778 | 10.2667 | 2.0533 | 4 | BALZAC | CHAUFFERIE | BATIMENT C |  |  |  | CIRC PREAU | BAL322 | MANOMETRE |  |  | 1 |  | 2 | [314 empty] | 1 | bar: 2019-11-05; 2020-01-03; 2020-04-03
0:02 | 0:08 | T | 271 | 10:18 | 0.42917 | 10.3 | 2.06 | 4 | BALZAC | CHAUFFERIE | BATIMENT C |  |  |  | P2 Foyer | IMPG_3592 | POMPE |  | SALMSON | 1 |  | 1 | Siriux - D40-80 | 2091540 |  | 25-550W | [310 empty] | 1 | bar: 2019-11-05; 2020-01-03; 2020-04-03
0:02 | 0:08 | T | 272 | 10:20 | 0.43056 | 10.3333 | 2.0667 | 4 | BALZAC | CHAUFFERIE | BATIMENT C |  |  |  | P2 Foyer | IMPG_3592 | POMPE |  | SALMSON | 1 |  | 1 | Siriux - D40-80 | 2091540 |  | 25-550W | [310 empty] | 1 | bar: 2019-11-05; 2020-01-03; 2020-04-03
0:02 | 0:08 | T | 273 | 10:22 | 0.43194 | 10.3667 | 2.0733 | 4 | BALZAC | CHAUFFERIE | BATIMENT C |  |  |  | CIRC PREAU | BAL383 | MANCHON |  |  | 1 |  | 2 | [314 empty] | 1 | bar: 2019-11-05; 2020-01-03; 2020-04-03
0:02 | 0:08 | T | 274 | 10:24 | 0.43333 | 10.4 | 2.08 | 4 | BALZAC | CHAUFFERIE | BATIMENT C |  |  |  | CIRC PREAU | BAL383 | MANCHON |  |  | 1 |  | 2 | [314 empty] | 1 | bar: 2019-11-05; 2020-01-03; 2020-04-03
0:02 | 0:08 | T | 275 | 10:26 | 0.43472 | 10.4333 | 2.0867 | 4 | BALZAC | CHAUFFERIE | BATIMENT C |  |  |  | CIRC PREAU | BAL324 | THERMOMETRE |  | SIKA | 1 |  | 2 | [314 empty] | 1 | bar: 2019-11-05; 2020-01-03; 2020-04-03
0:02 | 0:08 | T | 276 | 10:28 | 0.43611 | 10.4667 | 2.0933 | 4 | BALZAC | CHAUFFERIE | BATIMENT C |  |  |  | CIRC PREAU | BAL324 | THERMOMETRE |  | SIKA | 1 |  | 2 | [314 empty] | 1 | bar: 2019-11-05; 2020-01-03; 2020-04-03
0:02 | 0:08 | T | 277 | 10:30 | 0.4375 | 10.5 | 2.1 | 4 | BALZAC | CHAUFFERIE | BATIMENT C |  |  |  | CIRC PREAU | BAL393 | SONDE |  | LANDIS&GYR | 1 |  | 2 | QAD 21 | [313 empty] | 1 | bar: 2019-11-05; 2020-01-03; 2020-04-03
0:02 | 0:08 | T | 278 | 10:32 | 0.43889 | 10.5333 | 2.1067 | 4 | BALZAC | CHAUFFERIE | BATIMENT C |  |  |  | CIRC PREAU | BAL325 | FILTRE | CTA |  | 1 |  | 2 |  |  | 1"1/4 | [311 empty] | 1 | bar: 2019-11-05; 2020-01-03; 2020-04-03
0:02 | 0:08 | T | 279 | 10:34 | 0.44028 | 10.5667 | 2.1133 | 4 | BALZAC | CHAUFFERIE | BATIMENT C |  |  |  | CIRC CTA NB | BAL326 | MANOMETRE |  |  | 1 |  | 2 |  |  | 3/8" | [311 empty] | 1 | bar: 2019-11-05; 2020-01-03; 2020-04-03
0:02 | 0:08 | T | 280 | 10:36 | 0.44167 | 10.6 | 2.12 | 4 | BALZAC | CHAUFFERIE | BATIMENT C |  |  |  | CIRC CTA NB | BAL328 | THERMOMETRE |  | SIKA | 1 |  | 2 | [314 empty] | 1 | bar: 2019-11-05; 2020-01-03; 2020-04-03
0:02 | 0:08 | T | 281 | 10:38 | 0.44306 | 10.6333 | 2.1267 | 4 | BALZAC | CHAUFFERIE | BATIMENT C |  |  |  | CIRC CTA NB | BAL329 | VANNE | BILLE |  | 1 |  | 2 |  |  | 3/8" | [311 empty] | 1 | bar: 2019-11-05; 2020-01-03; 2020-04-03
0:02 | 0:08 | T | 282 | 10:40 | 0.44444 | 10.6667 | 2.1333 | 4 | BALZAC | CHAUFFERIE | BATIMENT C |  |  |  | CIRC CTA NB | BAL329 | VANNE | BILLE |  | 1 |  | 2 |  |  | 3/8" | [311 empty] | 1 | bar: 2019-11-05; 2020-01-03; 2020-04-03
0:02 | 0:08 | T | 283 | 10:42 | 0.44583 | 10.7 | 2.14 | 4 | BALZAC | CHAUFFERIE | BATIMENT C |  |  |  | CIRC CTA NB | BAL332 | VANNE | PAPILLON | CONTI | 1 |  | 3 |  |  | 1"1/2 | [311 empty] | 1 | bar: 2019-11-05; 2020-01-03; 2020-04-03
0:02 | 0:08 | T | 284 | 10:44 | 0.44722 | 10.7333 | 2.1467 | 4 | BALZAC | CHAUFFERIE | BATIMENT C |  |  |  | CIRC CTA NB | BAL332 | VANNE | PAPILLON | CONTI | 1 |  | 3 |  |  | 1"1/2 | [311 empty] | 1 | bar: 2019-11-05; 2020-01-03; 2020-04-03
0:02 | 0:08 | T | 285 | 10:46 | 0.44861 | 10.7667 | 2.1533 | 4 | BALZAC | CHAUFFERIE | BATIMENT C |  |  |  | CIRC CTA NB | BAL332 | VANNE | PAPILLON | CONTI | 1 |  | 3 |  |  | 1"1/2 | [311 empty] | 1 | bar: 2019-11-05; 2020-01-03; 2020-04-03
0:02 | 0:08 | T | 286 | 10:48 | 0.45 | 10.8 | 2.16 | 4 | BALZAC | CHAUFFERIE | BATIMENT C |  |  |  | CIRC CTA NB | BAL332 | VANNE | PAPILLON | CONTI | 1 |  | 3 |  |  | 1"1/2 | [311 empty] | 1 | bar: 2019-11-05; 2020-01-03; 2020-04-03
0:02 | 0:08 | T | 287 | 10:50 | 0.45139 | 10.8333 | 2.1667 | 4 | BALZAC | CHAUFFERIE | BATIMENT C |  |  |  | CIRC CTA NB | BAL367 | MANCHON |  |  | 1 |  | 2 | [314 empty] | 1 | bar: 2019-11-05; 2020-01-03; 2020-04-03
0:02 | 0:08 | T | 288 | 10:52 | 0.45278 | 10.8667 | 2.1733 | 4 | BALZAC | CHAUFFERIE | BATIMENT C |  |  |  | CIRC CTA NB | BAL330 | VANNE | PAPILLON |  | 1 |  | 2 | [314 empty] | 1 | bar: 2019-11-05; 2020-01-03; 2020-04-03
0:02 | 0:08 | T | 289 | 10:54 | 0.45417 | 10.9 | 2.18 | 4 | BALZAC | CHAUFFERIE | BATIMENT C |  |  |  | CIRC CTA NB | BAL333 | VANNE | BILLE |  | 1 |  | 2 |  |  | 1"1/2 | [311 empty] | 1 | bar: 2019-11-05; 2020-01-03; 2020-04-03
0:02 | 0:08 | T | 290 | 10:56 | 0.45556 | 10.9333 | 2.1867 | 4 | BALZAC | CHAUFFERIE | BATIMENT C |  |  |  | CIRC CTA NB | BAL333 | VANNE | BILLE |  | 1 |  | 2 |  |  | 1"1/2 | [311 empty] | 1 | bar: 2019-11-05; 2020-01-03; 2020-04-03
0:02 | 0:08 | T | 291 | 10:58 | 0.45694 | 10.9667 | 2.1933 | 4 | BALZAC | CHAUFFERIE | BATIMENT C |  |  |  | S/S BAT PR | BAL334 | VANNE | 1/4 TOUR |  | 1 |  | 2 | [314 empty] | 1 | bar: 2019-11-05; 2020-01-03; 2020-04-03
0:02 | 0:08 | T | 292 | 11:00 | 0.45833 | 11 | 2.2 | 4 | BALZAC | CHAUFFERIE | BATIMENT C |  |  |  | S/S BAT PR | BAL334 | VANNE | 1/4 TOUR |  | 1 |  | 2 | [314 empty] | 1 | bar: 2019-11-05; 2020-01-03; 2020-04-03
0:02 | 0:08 | T | 293 | 11:02 | 0.45972 | 11.0333 | 2.2067 | 4 | BALZAC | CHAUFFERIE | BATIMENT C |  |  |  | S/S BAT PR | BAL335 | MANOMETRE |  |  | 1 |  | 2 |  |  | 3/8" | [311 empty] | 1 | bar: 2019-11-05; 2020-01-03; 2020-04-03
0:02 | 0:08 | T | 294 | 11:04 | 0.46111 | 11.0667 | 2.2133 | 4 | BALZAC | CHAUFFERIE | BATIMENT C |  |  |  | S/S BAT PR | BAL337 | THERMOMETRE |  | lri | 1 |  | 2 | [314 empty] | 1 | bar: 2019-11-05; 2020-01-03; 2020-04-03
0:02 | 0:08 | T | 295 | 11:06 | 0.4625 | 11.1 | 2.22 | 4 | BALZAC | CHAUFFERIE | BATIMENT C |  |  |  | S/S BAT PR | BAL337 | THERMOMETRE |  | lri | 1 |  | 2 | [314 empty] | 1 | bar: 2019-11-05; 2020-01-03; 2020-04-03
0:02 | 0:08 | T | 296 | 11:08 | 0.46389 | 11.1333 | 2.2267 | 4 | BALZAC | CHAUFFERIE | BATIMENT C |  |  |  | S/S BAT PR | BAL338 | MANCHON |  |  | 1 |  | 2 | [314 empty] | 1 | bar: 2019-11-05; 2020-01-03; 2020-04-03
0:02 | 0:08 | T | 297 | 11:10 | 0.46528 | 11.1667 | 2.2333 | 4 | BALZAC | CHAUFFERIE | BATIMENT C |  |  |  | S/S BAT PR | BAL338 | MANCHON |  |  | 1 |  | 2 | [314 empty] | 1 | bar: 2019-11-05; 2020-01-03; 2020-04-03
0:02 | 0:08 | T | 298 | 11:12 | 0.46667 | 11.2 | 2.24 | 4 | BALZAC | CHAUFFERIE | BATIMENT C |  |  |  | S/S BAT PR | BAL393 | SONDE |  | LANDIS&GYR | 1 |  | 2 | QAD 21 | [313 empty] | 1 | bar: 2019-11-05; 2020-01-03; 2020-04-03
0:02 | 0:08 | T | 299 | 11:14 | 0.46806 | 11.2333 | 2.2467 | 4 | BALZAC | CHAUFFERIE | BATIMENT C |  |  |  | S/S BAT PR | BAL339 | VANNE | PAPILLON | EUROVALVE | 1 |  | 2 | [314 empty] | 1 | bar: 2019-11-05; 2020-01-03; 2020-04-03
0:02 | 0:08 | T | 300 | 11:16 | 0.46944 | 11.2667 | 2.2533 | 4 | BALZAC | CHAUFFERIE | BATIMENT C |  |  |  | S/S BAT PR | BAL339 | VANNE | PAPILLON | EUROVALVE | 1 |  | 2 | [314 empty] | 1 | bar: 2019-11-05; 2020-01-03; 2020-04-03
0:02 | 0:08 | T | 301 | 11:18 | 0.47083 | 11.3 | 2.26 | 4 | BALZAC | CHAUFFERIE | BATIMENT C |  |  |  | S/S BAT PR | BAL339 | VANNE | PAPILLON | EUROVALVE | 1 |  | 2 | [314 empty] | 1 | bar: 2019-11-05; 2020-01-03; 2020-04-03
0:02 | 0:08 | T | 302 | 11:20 | 0.47222 | 11.3333 | 2.2667 | 4 | BALZAC | CHAUFFERIE | BATIMENT C |  |  |  | S/S BAT PR | BAL339 | VANNE | PAPILLON | EUROVALVE | 1 |  | 2 | [314 empty] | 1 | bar: 2019-11-05; 2020-01-03; 2020-04-03
0:02 | 0:08 | T | 303 | 11:22 | 0.47361 | 11.3667 | 2.2733 | 4 | BALZAC | CHAUFFERIE | BATIMENT C |  |  |  | S/S BAT PR | BAL341 | VANNE | PAPILLON |  | 1 |  | 2 | [314 empty] | 1 | bar: 2019-11-05; 2020-01-03; 2020-04-03
0:02 | 0:08 | T | 304 | 11:24 | 0.475 | 11.4 | 2.28 | 4 | BALZAC | CHAUFFERIE | BATIMENT C |  |  |  | S/S BAT PR | BAL343 | VANNE | PAPILLON |  | 1 |  | 2 | [314 empty] | 1 | bar: 2019-11-05; 2020-01-03; 2020-04-03
0:02 | 0:08 | T | 305 | 11:26 | 0.47639 | 11.4333 | 2.2867 | 4 | BALZAC | CHAUFFERIE | BATIMENT C |  |  |  | S/S BAT PR | BAL342 | VANNE | BILLE |  | 1 |  | 2 |  |  | 3/8" | [311 empty] | 1 | bar: 2019-11-05; 2020-01-03; 2020-04-03
0:02 | 0:08 | T | 306 | 11:28 | 0.47778 | 11.4667 | 2.2933 | 4 | BALZAC | CHAUFFERIE | BATIMENT C |  |  |  | S/S BAT PR | BAL342 | VANNE | BILLE |  | 1 |  | 2 |  |  | 3/8" | [311 empty] | 1 | bar: 2019-11-05; 2020-01-03; 2020-04-03
0:02 | 0:08 | T | 307 | 11:30 | 0.47917 | 11.5 | 2.3 | 4 | BALZAC | CHAUFFERIE | BATIMENT C |  |  |  | S/S BAT PR | BAL342 | VANNE | BILLE |  | 1 |  | 2 |  |  | 3/8" | [311 empty] | 1 | bar: 2019-11-05; 2020-01-03; 2020-04-03
0:02 | 0:08 | T | 308 | 11:32 | 0.48056 | 11.5333 | 2.3067 | 4 | BALZAC | CHAUFFERIE | BATIMENT C |  |  |  | S/S BAT PR | BAL342 | VANNE | BILLE |  | 1 |  | 2 |  |  | 3/8" | [311 empty] | 1 | bar: 2019-11-05; 2020-01-03; 2020-04-03
0:02 | 0:08 | T | 309 | 11:34 | 0.48194 | 11.5667 | 2.3133 | 4 | BALZAC | CHAUFFERIE | BATIMENT C |  |  |  | S/S BAT PR | BAL389 | PURGEUR | AUTO |  | 1 |  | 2 |  |  | 3/8" | [311 empty] | 1 | bar: 2019-11-05; 2020-01-03; 2020-04-03
0:02 | 0:08 | T | 310 | 11:36 | 0.48333 | 11.6 | 2.32 | 4 | BALZAC | CHAUFFERIE | BATIMENT C |  |  |  | S/S BAT PR | BAL389 | PURGEUR | AUTO |  | 1 |  | 2 |  |  | 3/8" | [311 empty] | 1 | bar: 2019-11-05; 2020-01-03; 2020-04-03
0:02 | 0:08 | T | 311 | 11:38 | 0.48472 | 11.6333 | 2.3267 | 4 | BALZAC | CHAUFFERIE | BATIMENT C |  |  |  | CLASSE SUD | BAL344 | CORP | V3V |  | 1 |  | 2 | VXG44-40-25 | [313 empty] | 1 | bar: 2019-11-05; 2020-01-03; 2020-04-03
0:02 | 0:08 | T | 312 | 11:40 | 0.48611 | 11.6667 | 2.3333 | 4 | BALZAC | CHAUFFERIE | BATIMENT C |  |  |  | CLASSE SUD |  | MOTEUR | V3V | SIEMENS | 1 |  | 1 | SQS35.00 | [313 empty] | 1 | bar: 2019-11-05; 2020-01-03; 2020-04-03
0:02 | 0:08 | T | 313 | 11:42 | 0.4875 | 11.7 | 2.34 | 4 | BALZAC | CHAUFFERIE | BATIMENT C |  |  |  | CLASSE SUD | BAL346 | VANNE | BILLE |  | 1 |  | 2 |  |  | 3/8" | [311 empty] | 1 | bar: 2019-11-05; 2020-01-03; 2020-04-03
0:02 | 0:08 | T | 314 | 11:44 | 0.48889 | 11.7333 | 2.3467 | 4 | BALZAC | CHAUFFERIE | BATIMENT C |  |  |  | CLASSE SUD | BAL346 | VANNE | BILLE |  | 1 |  | 2 |  |  | 3/8" | [311 empty] | 1 | bar: 2019-11-05; 2020-01-03; 2020-04-03
0:02 | 0:08 | T | 315 | 11:46 | 0.49028 | 11.7667 | 2.3533 | 4 | BALZAC | CHAUFFERIE | BATIMENT C |  |  |  | CLASSE SUD | BAL347 | VANNE | 1/4 TOUR |  | 1 |  | 2 | [314 empty] | 1 | bar: 2019-11-05; 2020-01-03; 2020-04-03
0:02 | 0:08 | T | 316 | 11:48 | 0.49167 | 11.8 | 2.36 | 4 | BALZAC | CHAUFFERIE | BATIMENT C |  |  |  | CLASSE SUD | BAL348 | MANOMETRE |  |  | 1 |  | 2 | [314 empty] | 1 | bar: 2019-11-05; 2020-01-03; 2020-04-03
0:02 | 0:08 | T | 317 | 11:50 | 0.49306 | 11.8333 | 2.3667 | 4 | BALZAC | CHAUFFERIE | BATIMENT C |  |  |  | CLASSE SUD | BAL350 | THERMOMETRE |  | lri | 1 |  | 2 | [314 empty] | 1 | bar: 2019-11-05; 2020-01-03; 2020-04-03
0:02 | 0:08 | T | 318 | 11:52 | 0.49444 | 11.8667 | 2.3733 | 4 | BALZAC | CHAUFFERIE | BATIMENT C |  |  |  | CLASSE SUD | BAL350 | THERMOMETRE |  | lri | 1 |  | 2 | [314 empty] | 1 | bar: 2019-11-05; 2020-01-03; 2020-04-03
0:02 | 0:08 | T | 319 | 11:54 | 0.49583 | 11.9 | 2.38 | 4 | BALZAC | CHAUFFERIE | BATIMENT C |  |  |  | CLASSE SUD | BAL393 | SONDE |  | LANDIS&GYR | 1 |  | 2 | QAD 21 | [313 empty] | 1 | bar: 2019-11-05; 2020-01-03; 2020-04-03
0:02 | 0:08 | T | 320 | 11:56 | 0.49722 | 11.9333 | 2.3867 | 4 | BALZAC | CHAUFFERIE | BATIMENT C |  |  |  | CLASSE SUD | BAL351 | FILTRE | CTA |  | 1 |  | 2 | [314 empty] | 1 | bar: 2019-11-05; 2020-01-03; 2020-04-03
0:02 | 0:08 | T | 321 | 11:58 | 0.49861 | 11.9667 | 2.3933 | 4 | BALZAC | CHAUFFERIE | BATIMENT C |  |  |  | CLASSE SUD | BAL352 | VANNE |  | AMSTRONG | 1 |  | 2 | [314 empty] | 1 | bar: 2019-11-05; 2020-01-03; 2020-04-03
0:02 | 0:08 | T | 322 | 12:00 | 0.5 | 12 | 2.4 | 4 | BALZAC | CHAUFFERIE | BATIMENT C |  |  |  | CLASSE SUD | BAL353 | MANCHON |  |  | 1 |  | 2 | [314 empty] | 1 | bar: 2019-11-05; 2020-01-03; 2020-04-03
0:02 | 0:08 | T | 323 | 12:02 | 0.50139 | 12.0333 | 2.4067 | 4 | BALZAC | CHAUFFERIE | BATIMENT C |  |  |  | CLASSE SUD | BAL353 | MANCHON |  |  | 1 |  | 2 | [314 empty] | 1 | bar: 2019-11-05; 2020-01-03; 2020-04-03
0:02 | 0:08 | T | 324 | 12:04 | 0.50278 | 12.0667 | 2.4133 | 4 | BALZAC | CHAUFFERIE | BATIMENT C |  |  |  | CLASSE SUD | BAL354 | VANNE | BILLE |  | 1 |  | 2 |  |  | 2" | [311 empty] | 1 | bar: 2019-11-05; 2020-01-03; 2020-04-03
0:02 | 0:08 | T | 325 | 12:06 | 0.50417 | 12.1 | 2.42 | 4 | BALZAC | CHAUFFERIE | BATIMENT C |  |  |  | CLASSE SUD | BAL354 | VANNE | BILLE |  | 1 |  | 2 |  |  | 2" | [311 empty] | 1 | bar: 2019-11-05; 2020-01-03; 2020-04-03
0:02 | 0:08 | T | 326 | 12:08 | 0.50556 | 12.1333 | 2.4267 | 4 | BALZAC | CHAUFFERIE | BATIMENT C |  |  |  | CLASSE SUD | BAL354 | VANNE | BILLE |  | 1 |  | 2 |  |  | 2" | [311 empty] | 1 | bar: 2019-11-05; 2020-01-03; 2020-04-03
0:02 | 0:08 | T | 327 | 12:10 | 0.50694 | 12.1667 | 2.4333 | 4 | BALZAC | CHAUFFERIE | BATIMENT C |  |  |  | CLASSE SUD | BAL354 | VANNE | BILLE |  | 1 |  | 2 |  |  | 2" | [311 empty] | 1 | bar: 2019-11-05; 2020-01-03; 2020-04-03
0:02 | 0:08 | T | 328 | 12:12 | 0.50833 | 12.2 | 2.44 | 4 | BALZAC | CHAUFFERIE | BATIMENT C |  |  |  | CLASSE SUD | BAL389 | PURGEUR | AUTO |  | 1 |  | 2 |  |  | 3/8" | [311 empty] | 1 | bar: 2019-11-05; 2020-01-03; 2020-04-03
0:02 | 0:08 | T | 329 | 12:14 | 0.50972 | 12.2333 | 2.4467 | 4 | BALZAC | CHAUFFERIE | BATIMENT C |  |  |  | CLASSE SUD | BAL389 | PURGEUR | AUTO |  | 1 |  | 2 |  |  | 3/8" | [311 empty] | 1 | bar: 2019-11-05; 2020-01-03; 2020-04-03
0:02 | 0:08 | T | 330 | 12:16 | 0.51111 | 12.2667 | 2.4533 | 4 | BALZAC | CHAUFFERIE | BATIMENT C |  |  |  | CTA FOYER | BAL355 | VANNE | BILLE |  | 1 |  | 2 |  |  | 1" | [311 empty] | 1 | bar: 2019-11-05; 2020-01-03; 2020-04-03
0:02 | 0:08 | T | 331 | 12:18 | 0.5125 | 12.3 | 2.46 | 4 | BALZAC | CHAUFFERIE | BATIMENT C |  |  |  | CTA FOYER | BAL356 | VANNE | BILLE |  | 1 |  | 2 |  |  | 3/8" | [311 empty] | 1 | bar: 2019-11-05; 2020-01-03; 2020-04-03
0:02 | 0:08 | T | 332 | 12:20 | 0.51389 | 12.3333 | 2.4667 | 4 | BALZAC | CHAUFFERIE | BATIMENT C |  |  |  | CTA FOYER | BAL356 | VANNE | BILLE |  | 1 |  | 2 |  |  | 3/8" | [311 empty] | 1 | bar: 2019-11-05; 2020-01-03; 2020-04-03
0:02 | 0:08 | T | 333 | 12:22 | 0.51528 | 12.3667 | 2.4733 | 4 | BALZAC | CHAUFFERIE | BATIMENT C |  |  |  | CTA FOYER | BAL357 | MANOMETRE |  |  | 1 |  | 2 | [314 empty] | 1 | bar: 2019-11-05; 2020-01-03; 2020-04-03
0:02 | 0:08 | T | 334 | 12:24 | 0.51667 | 12.4 | 2.48 | 4 | BALZAC | CHAUFFERIE | BATIMENT C |  |  |  | CTA FOYER | IMG_3615 | POMPE |  | SALMSON | 1 |  | 1 | Siriux D32-60 | 2160572 |  | 9-125W | [310 empty] | 1 | bar: 2019-11-05; 2020-01-03; 2020-04-03
0:02 | 0:08 | T | 335 | 12:26 | 0.51806 | 12.4333 | 2.4867 | 4 | BALZAC | CHAUFFERIE | BATIMENT C |  |  |  | CTA FOYER | IMG_3615 | POMPE |  | SALMSON | 1 |  | 1 | Siriux D32-60 | 2160572 |  | 9-125W | [310 empty] | 1 | bar: 2019-11-05; 2020-01-03; 2020-04-03
0:02 | 0:08 | T | 336 | 12:28 | 0.51944 | 12.4667 | 2.4933 | 4 | BALZAC | CHAUFFERIE | BATIMENT C |  |  |  | CTA FOYER | BAL393 | SONDE |  | LANDIS&GYR | 1 |  | 2 | QAD 21 | [313 empty] | 1 | bar: 2019-11-05; 2020-01-03; 2020-04-03
0:02 | 0:08 | T | 337 | 12:30 | 0.52083 | 12.5 | 2.5 | 4 | BALZAC | CHAUFFERIE | BATIMENT C |  |  |  | CTA FOYER | BAL359 | THERMOMETRE |  | SIKA | 1 |  | 2 | [314 empty] | 1 | bar: 2019-11-05; 2020-01-03; 2020-04-03
0:02 | 0:08 | T | 338 | 12:32 | 0.52222 | 12.5333 | 2.5067 | 4 | BALZAC | CHAUFFERIE | BATIMENT C |  |  |  | CTA FOYER | BAL359 | THERMOMETRE |  | SIKA | 1 |  | 2 | [314 empty] | 1 | bar: 2019-11-05; 2020-01-03; 2020-04-03
0:02 | 0:08 | T | 339 | 12:34 | 0.52361 | 12.5667 | 2.5133 | 4 | BALZAC | CHAUFFERIE | BATIMENT C |  |  |  | CTA FOYER | BAL360 | VANNE |  | AMSTRONG | 1 |  | 2 | [314 empty] | 1 | bar: 2019-11-05; 2020-01-03; 2020-04-03
0:02 | 0:08 | T | 340 | 12:36 | 0.525 | 12.6 | 2.52 | 4 | BALZAC | CHAUFFERIE | BATIMENT C |  |  |  | CTA FOYER | BAL362 | MANCHON |  |  | 1 |  | 2 | [314 empty] | 1 | bar: 2019-11-05; 2020-01-03; 2020-04-03
0:02 | 0:08 | T | 341 | 12:38 | 0.52639 | 12.6333 | 2.5267 | 4 | BALZAC | CHAUFFERIE | BATIMENT C |  |  |  | CTA FOYER | BAL363 | VANNE | BILLE |  | 1 |  | 2 |  |  | 1" | [311 empty] | 1 | bar: 2019-11-05; 2020-01-03; 2020-04-03
0:02 | 0:08 | T | 342 | 12:40 | 0.52778 | 12.6667 | 2.5333 | 4 | BALZAC | CHAUFFERIE | BATIMENT C |  |  |  | CTA FOYER | BAL363 | VANNE | BILLE |  | 1 |  | 3 |  |  | 1" | [311 empty] | 1 | bar: 2019-11-05; 2020-01-03; 2020-04-03
0:02 | 0:08 | T | 343 | 12:42 | 0.52917 | 12.7 | 2.54 | 4 | BALZAC | CHAUFFERIE | BATIMENT C |  |  |  | CTA FOYER | BAL363 | VANNE | BILLE |  | 1 |  | 4 |  |  | 1" | [311 empty] | 1 | bar: 2019-11-05; 2020-01-03; 2020-04-03
0:02 | 0:08 | T | 344 | 12:44 | 0.53056 | 12.7333 | 2.5467 | 4 | BALZAC | CHAUFFERIE | BATIMENT C |  |  |  | CTA FOYER | BAL363 | VANNE | BILLE |  | 1 |  | 5 |  |  | 1" | [311 empty] | 1 | bar: 2019-11-05; 2020-01-03; 2020-04-03
0:02 | 0:08 | T | 345 | 12:46 | 0.53194 | 12.7667 | 2.5533 | 4 | BALZAC | CHAUFFERIE | BATIMENT C |  |  |  | CIR N°2 AER | BAL373 | VANNE |  |  | 1 |  | 2 | [314 empty] | 1 | bar: 2019-11-05; 2020-01-03; 2020-04-03
0:02 | 0:08 | T | 346 | 12:48 | 0.53333 | 12.8 | 2.56 | 4 | BALZAC | CHAUFFERIE | BATIMENT C |  |  |  | CIR N°2 AER | BAL374 | VANNE | BILLE |  | 1 |  | 2 |  |  | 3/8" | [311 empty] | 1 | bar: 2019-11-05; 2020-01-03; 2020-04-03
0:02 | 0:08 | T | 347 | 12:50 | 0.53472 | 12.8333 | 2.5667 | 4 | BALZAC | CHAUFFERIE | BATIMENT C |  |  |  | CIR N°2 AER | BAL374 | VANNE | BILLE |  | 1 |  | 2 |  |  | 3/8" | [311 empty] | 1 | bar: 2019-11-05; 2020-01-03; 2020-04-03
0:02 | 0:08 | T | 348 | 12:52 | 0.53611 | 12.8667 | 2.5733 | 4 | BALZAC | CHAUFFERIE | BATIMENT C |  |  |  | CIR N°2 AER | BAL393 | SONDE |  | LANDIS&GYR | 1 |  | 2 | QAD 21 | [313 empty] | 1 | bar: 2019-11-05; 2020-01-03; 2020-04-03
0:02 | 0:08 | T | 349 | 12:54 | 0.5375 | 12.9 | 2.58 | 4 | BALZAC | CHAUFFERIE | BATIMENT C |  |  |  | CIR N°2 AER | BAL337 | THERMOMETRE |  | lri | 1 |  | 2 | [314 empty] | 1 | bar: 2019-11-05; 2020-01-03; 2020-04-03
0:02 | 0:08 | T | 350 | 12:56 | 0.53889 | 12.9333 | 2.5867 | 4 | BALZAC |  | BATIMENT C |  |  |  | CIR N°2 AER | BAL337 | THERMOMETRE |  | lri | 1 |  | 2 | [314 empty] | 1 | bar: 2019-11-05; 2020-01-03; 2020-04-03
0:02 | 0:08 | T | 351 | 12:58 | 0.54028 | 12.9667 | 2.5933 | 4 | BALZAC | CHAUFFERIE | BATIMENT C |  |  |  | CIR N°2 AER | BAL360 | VANNE |  | AMSTRONG | 1 |  | 2 | [314 empty] | 1 | bar: 2019-11-05; 2020-01-03; 2020-04-03
0:02 | 0:08 | T | 352 | 13:00 | 0.54167 | 13 | 2.6 | 4 | BALZAC | CHAUFFERIE | BATIMENT C |  |  |  | CIR N°2 AER | BAL362 | MANCHON |  |  | 1 |  | 2 | [314 empty] | 1 | bar: 2019-11-05; 2020-01-03; 2020-04-03
0:02 | 0:08 | T | 353 | 13:02 | 0.54306 | 13.0333 | 2.6067 | 4 | BALZAC | CHAUFFERIE | BATIMENT C |  |  |  | CIR N°2 AER | BAL363 | VANNE | BILLE |  | 1 |  | 2 |  |  | 1"1/4" | [311 empty] | 1 | bar: 2019-11-05; 2020-01-03; 2020-04-03
0:02 | 0:08 | T | 354 | 13:04 | 0.54444 | 13.0667 | 2.6133 | 4 | BALZAC | CHAUFFERIE | BATIMENT C |  |  |  | CIR N°2 AER | BAL363 | VANNE | BILLE |  | 1 |  | 2 |  |  | 1"1/4" | [311 empty] | 1 | bar: 2019-11-05; 2020-01-03; 2020-04-03
0:02 | 0:08 | T | 355 | 13:06 | 0.54583 | 13.1 | 2.62 | 4 | BALZAC | CHAUFFERIE | BATIMENT C |  |  |  | CIR N°2 AER | BAL363 | VANNE | BILLE |  | 1 |  | 2 |  |  | 1"1/4" | [311 empty] | 1 | bar: 2019-11-05; 2020-01-03; 2020-04-03
0:02 | 0:08 | T | 356 | 13:08 | 0.54722 | 13.1333 | 2.6267 | 4 | BALZAC | CHAUFFERIE | BATIMENT C |  |  |  | CIR N°2 AER | BAL363 | VANNE | BILLE |  | 1 |  | 2 |  |  | 1"1/4" | [311 empty] | 1 | bar: 2019-11-05; 2020-01-03; 2020-04-03
0:02 | 0:08 | T | 357 | 13:10 | 0.54861 | 13.1667 | 2.6333 | 4 | BALZAC | CHAUFFERIE | BATIMENT C |  |  |  | CUISINE | BAL376 | CORP | V3V |  | 1 |  | 2 | VXG 44.20-6,3 |  | 1"" | [311 empty] | 1 | bar: 2019-11-05; 2020-01-03; 2020-04-03
0:02 | 0:08 | T | 358 | 13:12 | 0.55 | 13.2 | 2.64 | 4 | BALZAC | CHAUFFERIE | BATIMENT C |  |  |  | CUISINE | BAL377 | MOTEUR | V3V | LANDIS&GYR | 1 |  | 2 | SQS 35 | 950731 | [312 empty] | 1 | bar: 2019-11-05; 2020-01-03; 2020-04-03
0:02 | 0:08 | T | 359 | 13:14 | 0.55139 | 13.2333 | 2.6467 | 4 | BALZAC | CHAUFFERIE | BATIMENT C |  |  |  | CUISINE | BAL374 | VANNE | BILLE |  | 1 |  | 2 |  |  | 3/8" | [311 empty] | 1 | bar: 2019-11-05; 2020-01-03; 2020-04-03
0:02 | 0:08 | T | 360 | 13:16 | 0.55278 | 13.2667 | 2.6533 | 4 | BALZAC | CHAUFFERIE | BATIMENT C |  |  |  | CUISINE | BAL374 | VANNE | BILLE |  | 1 |  | 2 |  |  | 3/8" | [311 empty] | 1 | bar: 2019-11-05; 2020-01-03; 2020-04-03
0:02 | 0:08 | T | 361 | 13:18 | 0.55417 | 13.3 | 2.66 | 4 | BALZAC | CHAUFFERIE | BATIMENT C |  |  |  | CUISINE | BAL360 | VANNE |  | AMSTRONG | 1 |  | 2 | [314 empty] | 1 | bar: 2019-11-05; 2020-01-03; 2020-04-03
0:02 | 0:08 | T | 362 | 13:20 | 0.55556 | 13.3333 | 2.6667 | 4 | BALZAC | CHAUFFERIE | BATIMENT C |  |  |  | CUISINE | BAL357 | MANOMETRE |  |  | 1 |  | 2 | [314 empty] | 1 | bar: 2019-11-05; 2020-01-03; 2020-04-03
0:02 | 0:08 | T | 363 | 13:22 | 0.55694 | 13.3667 | 2.6733 | 4 | BALZAC | CHAUFFERIE | BATIMENT C |  |  |  | CUISINE | BAL393 | SONDE |  | LANDIS&GYR | 1 |  | 2 | QAD 21 | [313 empty] | 1 | bar: 2019-11-05; 2020-01-03; 2020-04-03
0:02 | 0:08 | T | 364 | 13:24 | 0.55833 | 13.4 | 2.68 | 4 | BALZAC | CHAUFFERIE | BATIMENT C |  |  |  | CUISINE | BAL337 | THERMOMETRE |  | lri | 1 |  | 2 | [314 empty] | 1 | bar: 2019-11-05; 2020-01-03; 2020-04-03
0:02 | 0:08 | T | 365 | 13:26 | 0.55972 | 13.4333 | 2.6867 | 4 | BALZAC | CHAUFFERIE | BATIMENT C |  |  |  | CUISINE | BAL359 | THERMOMETRE |  | SIKA | 1 |  | 2 | [314 empty] | 1 | bar: 2019-11-05; 2020-01-03; 2020-04-03
0:02 | 0:08 | T | 366 | 13:28 | 0.56111 | 13.4667 | 2.6933 | 4 | BALZAC | CHAUFFERIE | BATIMENT C |  |  |  | CUISINE | BAL360 | VANNE |  | AMSTRONG | 1 |  | 2 | [314 empty] | 1 | bar: 2019-11-05; 2020-01-03; 2020-04-03
0:02 | 0:08 | T | 367 | 13:30 | 0.5625 | 13.5 | 2.7 | 4 | BALZAC | CHAUFFERIE | BATIMENT C |  |  |  | CUISINE | BAL362 | MANCHON |  |  | 1 |  | 2 | [314 empty] | 1 | bar: 2019-11-05; 2020-01-03; 2020-04-03
0:02 | 0:08 | T | 368 | 13:32 | 0.56389 | 13.5333 | 2.7067 | 4 | BALZAC | CHAUFFERIE | BATIMENT C |  |  |  | CUISINE | BAL363 | VANNE | BILLE |  | 1 |  | 2 |  |  | 1"1/4 | [311 empty] | 1 | bar: 2019-11-05; 2020-01-03; 2020-04-03
0:02 | 0:08 | T | 369 | 13:34 | 0.56528 | 13.5667 | 2.7133 | 4 | BALZAC | CHAUFFERIE | BATIMENT C |  |  |  | CUISINE | BAL363 | VANNE | BILLE |  | 1 |  | 2 |  |  | 1"1/4 | [311 empty] | 1 | bar: 2019-11-05; 2020-01-03; 2020-04-03
0:02 | 0:08 | T | 370 | 13:36 | 0.56667 | 13.6 | 2.72 | 4 | BALZAC | CHAUFFERIE | BATIMENT C |  |  |  | CUISINE | BAL363 | VANNE | BILLE |  | 1 |  | 2 |  |  | 1"1/4 | [311 empty] | 1 | bar: 2019-11-05; 2020-01-03; 2020-04-03
0:02 | 0:08 | T | 371 | 13:38 | 0.56806 | 13.6333 | 2.7267 | 4 | BALZAC | CHAUFFERIE | BATIMENT C |  |  |  | CUISINE | BAL363 | VANNE | BILLE |  | 1 |  | 2 |  |  | 1"1/4 | [311 empty] | 1 | bar: 2019-11-05; 2020-01-03; 2020-04-03
0:02 | 0:08 | T | 372 | 13:40 | 0.56944 | 13.6667 | 2.7333 | 4 | BALZAC | CHAUFFERIE | BATIMENT C |  |  |  | CUISINE | BAL389 | PURGEUR | AUTO |  | 1 |  | 2 |  |  | 3/8" | [311 empty] | 1 | bar: 2019-11-05; 2020-01-03; 2020-04-03
0:02 | 0:08 | T | 373 | 13:42 | 0.57083 | 13.7 | 2.74 | 4 | BALZAC | CHAUFFERIE | BATIMENT C |  |  |  | CUISINE | BAL389 | PURGEUR | AUTO |  | 1 |  | 2 |  |  | 3/8" | [311 empty] | 1 | bar: 2019-11-05; 2020-01-03; 2020-04-03
0:02 | 0:08 | T | 374 | 13:44 | 0.57222 | 13.7333 | 2.7467 | 4 | BALZAC | CHAUFFERIE | BATIMENT C |  |  |  | P1Bat C | BAL379 | CORP | V3V |  | 1 |  | 2 | VXG 44 25-10 | [313 empty] | 1 | bar: 2019-11-05; 2020-01-03; 2020-04-03
0:02 | 0:08 | T | 375 | 13:46 | 0.57361 | 13.7667 | 2.7533 | 4 | BALZAC | CHAUFFERIE | BATIMENT C |  |  |  | P1Bat C | BAL320 | MOTEUR | V3V | LANDIS&GYR | 1 |  | 2 | SQS35.00 | 950731 | [312 empty] | 1 | bar: 2019-11-05; 2020-01-03; 2020-04-03
0:02 | 0:08 | T | 376 | 13:48 | 0.575 | 13.8 | 2.76 | 4 | BALZAC | CHAUFFERIE | BATIMENT C |  |  |  | P1Bat C | BAL363 | VANNE | BILLE |  | 1 |  | 2 |  |  | 1"1/4 | [311 empty] | 1 | bar: 2019-11-05; 2020-01-03; 2020-04-03
0:02 | 0:08 | T | 377 | 13:50 | 0.57639 | 13.8333 | 2.7667 | 4 | BALZAC | CHAUFFERIE | BATIMENT C |  |  |  | P1Bat C | BAL363 | VANNE | BILLE |  | 1 |  | 2 |  |  | 1"1/4 | [311 empty] | 1 | bar: 2019-11-05; 2020-01-03; 2020-04-03
0:02 | 0:08 | T | 378 | 13:52 | 0.57778 | 13.8667 | 2.7733 | 4 | BALZAC | CHAUFFERIE | BATIMENT C |  |  |  | P1Bat C | BAL363 | VANNE | BILLE |  | 1 |  | 2 |  |  | 1"14 | [311 empty] | 1 | bar: 2019-11-05; 2020-01-03; 2020-04-03
0:02 | 0:08 | T | 379 | 13:54 | 0.57917 | 13.9 | 2.78 | 4 | BALZAC | CHAUFFERIE | BATIMENT C |  |  |  | P1Bat C | BAL363 | VANNE | BILLE |  | 1 |  | 2 |  |  | 1"1/4 | [311 empty] | 1 | bar: 2019-11-05; 2020-01-03; 2020-04-03
0:02 | 0:08 | T | 380 | 13:56 | 0.58056 | 13.9333 | 2.7867 | 4 | BALZAC | CHAUFFERIE | BATIMENT C |  |  |  | P1Bat C | BAL347 | VANNE | 1/4 TOUR |  | 1 |  | 2 | [314 empty] | 1 | bar: 2019-11-05; 2020-01-03; 2020-04-03
0:02 | 0:08 | T | 381 | 13:58 | 0.58194 | 13.9667 | 2.7933 | 4 | BALZAC | CHAUFFERIE | BATIMENT C |  |  |  | P1Bat C | BAL357 | MANOMETRE |  |  | 1 |  | 2 | [314 empty] | 1 | bar: 2019-11-05; 2020-01-03; 2020-04-03
0:02 | 0:08 | T | 382 | 14:00 | 0.58333 | 14 | 2.8 | 4 | BALZAC | CHAUFFERIE | BATIMENT C |  |  |  | P1Bat C | BAL393 | SONDE |  | LANDIS&GYR | 1 |  | 2 | QAD 21 | [313 empty] | 1 | bar: 2019-11-05; 2020-01-03; 2020-04-03
0:02 | 0:08 | T | 383 | 14:02 | 0.58472 | 14.0333 | 2.8067 | 4 | BALZAC | CHAUFFERIE | BATIMENT C |  |  |  | P1Bat C | BAL337 | THERMOMETRE |  | lri | 1 |  | 2 | [314 empty] | 1 | bar: 2019-11-05; 2020-01-03; 2020-04-03
0:02 | 0:08 | T | 384 | 14:04 | 0.58611 | 14.0667 | 2.8133 | 4 | BALZAC | CHAUFFERIE | BATIMENT C |  |  |  | P1Bat C | BAL337 | THERMOMETRE |  | lri | 1 |  | 2 | [314 empty] | 1 | bar: 2019-11-05; 2020-01-03; 2020-04-03
0:02 | 0:08 | T | 385 | 14:06 | 0.5875 | 14.1 | 2.82 | 4 | BALZAC | CHAUFFERIE | BATIMENT C |  |  |  | P1Bat C | BAL360 | VANNE |  | AMSTRONG | 1 |  | 2 | [314 empty] | 1 | bar: 2019-11-05; 2020-01-03; 2020-04-03
0:02 | 0:08 | T | 386 | 14:08 | 0.58889 | 14.1333 | 2.8267 | 4 | BALZAC | CHAUFFERIE | BATIMENT C |  |  |  | P1Bat C | BAL362 | MANCHON |  |  | 1 |  | 2 | [314 empty] | 1 | bar: 2019-11-05; 2020-01-03; 2020-04-03
0:02 | 0:08 | T | 387 | 14:10 | 0.59028 | 14.1667 | 2.8333 | 4 | BALZAC | CHAUFFERIE | BATIMENT C |  |  |  | P1Bat C | BAL362 | MANCHON |  |  | 1 |  | 2 | [314 empty] | 1 | bar: 2019-11-05; 2020-01-03; 2020-04-03
0:02 | 0:08 | T | 388 | 14:12 | 0.59167 | 14.2 | 2.84 | 4 | BALZAC | CHAUFFERIE | BATIMENT C |  |  |  | P1Bat C | BAL363 | VANNE | BILLE |  | 1 |  | 2 |  |  | 1"1/4 | [311 empty] | 1 | bar: 2019-11-05; 2020-01-03; 2020-04-03
0:02 | 0:08 | T | 389 | 14:14 | 0.59306 | 14.2333 | 2.8467 | 4 | BALZAC | CHAUFFERIE | BATIMENT C |  |  |  | P1Bat C | BAL363 | VANNE | BILLE |  | 1 |  | 2 |  |  | 1"1/4 | [311 empty] | 1 | bar: 2019-11-05; 2020-01-03; 2020-04-03
0:02 | 0:08 | T | 390 | 14:16 | 0.59444 | 14.2667 | 2.8533 | 4 | BALZAC | CHAUFFERIE | BATIMENT C |  |  |  | P1Bat C | BAL363 | VANNE | BILLE |  | 1 |  | 2 |  |  | 1"1/4 | [311 empty] | 1 | bar: 2019-11-05; 2020-01-03; 2020-04-03
0:02 | 0:08 | T | 391 | 14:18 | 0.59583 | 14.3 | 2.86 | 4 | BALZAC | CHAUFFERIE | BATIMENT C |  |  |  | P1Bat C | BAL363 | VANNE | BILLE |  | 1 |  | 2 |  |  | 1"1/4 | [311 empty] | 1 | bar: 2019-11-05; 2020-01-03; 2020-04-03
0:02 | 0:08 | T | 392 | 14:20 | 0.59722 | 14.3333 | 2.8667 | 4 | BALZAC | CHAUFFERIE | BATIMENT C |  |  |  | LOG SUD | BAL379 | CORP | V3V |  | 1 |  | 2 | VXG 44 25-10 | [313 empty] | 1 | bar: 2019-11-05; 2020-01-03; 2020-04-03
0:02 | 0:08 | T | 393 | 14:22 | 0.59861 | 14.3667 | 2.8733 | 4 | BALZAC | CHAUFFERIE | BATIMENT C |  |  |  | LOG SUD | BAL320 | MOTEUR | V3V | LANDIS&GYR | 1 |  | 2 | SQS35.00 | [313 empty] | 1 | bar: 2019-11-05; 2020-01-03; 2020-04-03
0:02 | 0:08 | T | 394 | 14:24 | 0.6 | 14.4 | 2.88 | 4 | BALZAC | CHAUFFERIE | BATIMENT C |  |  |  | LOG SUD | BAL347 | VANNE | 1/4 TOUR |  | 1 |  | 2 | [314 empty] | 1 | bar: 2019-11-05; 2020-01-03; 2020-04-03
0:02 | 0:08 | T | 395 | 14:26 | 0.60139 | 14.4333 | 2.8867 | 4 | BALZAC | CHAUFFERIE | BATIMENT C |  |  |  | LOG SUD | BAL357 | MANOMETRE |  |  | 1 |  | 2 | [314 empty] | 1 | bar: 2019-11-05; 2020-01-03; 2020-04-03
0:02 | 0:08 | T | 396 | 14:28 | 0.60278 | 14.4667 | 2.8933 | 4 | BALZAC | CHAUFFERIE | BATIMENT C |  |  |  | LOG SUD | BAL385 | POMPE |  | SALMSON | 1 |  | 2 | Siriux_d40-80 | 2091540 |  | 25-550W | [310 empty] | 1 | bar: 2019-11-05; 2020-01-03; 2020-04-03
0:02 | 0:08 | T | 397 | 14:30 | 0.60417 | 14.5 | 2.9 | 4 | BALZAC | CHAUFFERIE | BATIMENT C |  |  |  | LOG SUD | BAL386 | POMPE |  | SALMSON | 1 |  | 2 | Siriux_d40-80 | 2091540 |  | 25-550W | [310 empty] | 1 | bar: 2019-11-05; 2020-01-03; 2020-04-03
0:02 | 0:08 | T | 398 | 14:32 | 0.60556 | 14.5333 | 2.9067 | 4 | BALZAC | CHAUFFERIE | BATIMENT C |  |  |  | LOG SUD | BAL393 | SONDE |  | LANDIS&GYR | 1 |  | 2 | QAD 21 | [313 empty] | 1 | bar: 2019-11-05; 2020-01-03; 2020-04-03
0:02 | 0:08 | T | 399 | 14:34 | 0.60694 | 14.5667 | 2.9133 | 4 | BALZAC | CHAUFFERIE | BATIMENT C |  |  |  | LOG SUD | BAL337 | THERMOMETRE |  | lri | 1 |  | 2 | [314 empty] | 1 | bar: 2019-11-05; 2020-01-03; 2020-04-03
0:02 | 0:08 | T | 400 | 14:36 | 0.60833 | 14.6 | 2.92 | 4 | BALZAC | CHAUFFERIE | BATIMENT C |  |  |  | LOG SUD | BAL384 | THERMOMETRE |  | AMSTRONG | 1 |  | 2 | [314 empty] | 1 | bar: 2019-11-05; 2020-01-03; 2020-04-03
0:02 | 0:08 | T | 401 | 14:38 | 0.60972 | 14.6333 | 2.9267 | 4 | BALZAC | CHAUFFERIE | BATIMENT C |  |  |  | LOG SUD | BAL361 | FILTRE | EAU |  | 1 |  | 3 | [314 empty] | 1 | bar: 2019-11-05; 2020-01-03; 2020-04-03
0:02 | 0:08 | T | 402 | 14:40 | 0.61111 | 14.6667 | 2.9333 | 4 | BALZAC | CHAUFFERIE | BATIMENT C |  |  |  | LOG SUD | BAL360 | VANNE |  | AMSTRONG | 1 |  | 2 | [314 empty] | 1 | bar: 2019-11-05; 2020-01-03; 2020-04-03
0:02 | 0:08 | T | 403 | 14:42 | 0.6125 | 14.7 | 2.94 | 4 | BALZAC | CHAUFFERIE | BATIMENT C |  |  |  | LOG SUD | BAL362 | MANCHON |  |  | 1 |  | 2 | [314 empty] | 1 | bar: 2019-11-05; 2020-01-03; 2020-04-03
0:02 | 0:08 | T | 404 | 14:44 | 0.61389 | 14.7333 | 2.9467 | 4 | BALZAC | CHAUFFERIE | BATIMENT C |  |  |  | LOG SUD | BAL362 | MANCHON |  |  | 1 |  | 2 | [314 empty] | 1 | bar: 2019-11-05; 2020-01-03; 2020-04-03
0:02 | 0:08 | T | 405 | 14:46 | 0.61528 | 14.7667 | 2.9533 | 4 | BALZAC | CHAUFFERIE | BATIMENT C |  |  |  | LOG SUD | BAL363 | VANNE | BILLE |  | 1 |  | 2 |  |  | 1"1/4 | [311 empty] | 1 | bar: 2019-11-05; 2020-01-03; 2020-04-03
0:02 | 0:08 | T | 406 | 14:48 | 0.61667 | 14.8 | 2.96 | 4 | BALZAC | CHAUFFERIE | BATIMENT C |  |  |  | LOG SUD | BAL363 | VANNE | BILLE |  | 1 |  | 2 |  |  | 1"1/4 | [311 empty] | 1 | bar: 2019-11-05; 2020-01-03; 2020-04-03
0:02 | 0:08 | T | 407 | 14:50 | 0.61806 | 14.8333 | 2.9667 | 4 | BALZAC | CHAUFFERIE | BATIMENT C |  |  |  | LOG SUD | BAL363 | VANNE | BILLE |  | 1 |  | 2 |  |  | 1"1/4 | [311 empty] | 1 | bar: 2019-11-05; 2020-01-03; 2020-04-03
0:02 | 0:08 | T | 408 | 14:52 | 0.61944 | 14.8667 | 2.9733 | 4 | BALZAC | CHAUFFERIE | BATIMENT C |  |  |  | LOG SUD | BAL363 | VANNE | BILLE |  | 1 |  | 2 |  |  | 1"1/4 | [311 empty] | 1 | bar: 2019-11-05; 2020-01-03; 2020-04-03
0:02 | 0:08 | T | 409 | 14:54 | 0.62083 | 14.9 | 2.98 | 4 | BALZAC | CHAUFFERIE | BATIMENT C |  |  |  | LOG SUD | BAL389 | PURGEUR | AUTO |  | 1 |  | 2 |  |  | 3/8" | [311 empty] | 1 | bar: 2019-11-05; 2020-01-03; 2020-04-03
0:02 | 0:08 | T | 410 | 14:56 | 0.62222 | 14.9333 | 2.9867 | 4 | BALZAC | CHAUFFERIE | BATIMENT C |  |  |  | LOG SUD | BAL389 | PURGEUR | AUTO |  | 1 |  | 2 |  |  | 3/8" | [311 empty] | 1 | bar: 2019-11-05; 2020-01-03; 2020-04-03
0:02 | 0:08 | T | 411 | 14:58 | 0.62361 | 14.9667 | 2.9933 | 4 | BALZAC | CHAUFFERIE | BATIMENT C |  |  |  | LOG SUD | BAL421 | VANNE | BILLE |  | 1 |  | 2 |  |  | 1"1/4 | [311 empty] | 1 | bar: 2019-11-05; 2020-01-03; 2020-04-03
0:02 | 0:08 | T | 412 | 15:00 | 0.625 | 15 | 3 | 4 | BALZAC | CHAUFFERIE | BATIMENT C |  |  |  | LOG SUD | BAL421 | VANNE | BILLE |  | 1 |  | 2 |  |  | 1"1/4 | [311 empty] | 1 | bar: 2019-11-05; 2020-01-03; 2020-04-03
0:02 | 0:08 | T | 413 | 15:02 | 0.62639 | 15.0333 | 3.0067 | 5 | BALZAC | CHAUFFERIE | BATIMENT C |  |  |  | LOG SUD | BAL422 | FILTRE | EAU |  | 1 |  | 2 |  |  | 1"1/4 | [314 empty] | 1 | bar: 2019-11-06; 2020-01-06; 2020-04-06
0:02 | 0:08 | T | 414 | 15:04 | 0.62778 | 15.0667 | 3.0133 | 5 | BALZAC | CHAUFFERIE | BATIMENT C |  |  |  | LOG SUD | BAL423 | COMPTEUR |  | SAPPEL | 1 |  | 2 | PMW32 | 089206.02 | [315 empty] | 1 | bar: 2019-11-06; 2020-01-06; 2020-04-06
0:02 | 0:08 | T | 415 | 15:06 | 0.62917 | 15.1 | 3.02 | 5 | BALZAC | CHAUFFERIE | BATIMENT C |  |  |  | Réunion | BAL376 | CORP | V3V |  | 1 |  | 2 | VXG 44.20-6,3 |  |  |  |  | 1995 | [311 empty] | 1 | bar: 2019-11-06; 2020-01-06; 2020-04-06
0:02 | 0:08 | T | 416 | 15:08 | 0.63056 | 15.1333 | 3.0267 | 5 | BALZAC | CHAUFFERIE | BATIMENT C |  |  |  | Réunion | BAL320 | MOTEUR | V3V | LANDIS&GYR | 1 |  | 2 | SQS35.00 | [316 empty] | 1 | bar: 2019-11-06; 2020-01-06; 2020-04-06
0:02 | 0:08 | T | 417 | 15:10 | 0.63194 | 15.1667 | 3.0333 | 5 | BALZAC | CHAUFFERIE | BATIMENT C |  |  |  | Réunion | BAL347 | VANNE | 1/4 TOUR |  | 1 |  | 2 | [317 empty] | 1 | bar: 2019-11-06; 2020-01-06; 2020-04-06
0:02 | 0:08 | T | 418 | 15:12 | 0.63333 | 15.2 | 3.04 | 5 | BALZAC | CHAUFFERIE | BATIMENT C |  |  |  | Réunion | BAL360 | VANNE |  | AMSTRONG | 1 |  | 2 | [317 empty] | 1 | bar: 2019-11-06; 2020-01-06; 2020-04-06
0:02 | 0:08 | T | 419 | 15:14 | 0.63472 | 15.2333 | 3.0467 | 5 | BALZAC | CHAUFFERIE | BATIMENT C |  |  |  | Réunion | BAL357 | MANOMETRE |  |  | 1 |  | 2 | [317 empty] | 1 | bar: 2019-11-06; 2020-01-06; 2020-04-06
0:02 | 0:08 | T | 420 | 15:16 | 0.63611 | 15.2667 | 3.0533 | 5 | BALZAC | CHAUFFERIE | BATIMENT C |  |  |  | Réunion | BAL393 | SONDE |  | LANDIS&GYR | 1 |  | 2 | QAD 21 | [316 empty] | 1 | bar: 2019-11-06; 2020-01-06; 2020-04-06
0:02 | 0:08 | T | 421 | 15:18 | 0.6375 | 15.3 | 3.06 | 5 | BALZAC | CHAUFFERIE | BATIMENT C |  |  |  | Réunion | BAL359 | THERMOMETRE |  | SIKA | 1 |  | 2 | [317 empty] | 1 | bar: 2019-11-06; 2020-01-06; 2020-04-06
0:02 | 0:08 | T | 422 | 15:20 | 0.63889 | 15.3333 | 3.0667 | 5 | BALZAC | CHAUFFERIE | BATIMENT C |  |  |  | Réunion |  | THERMOMETRE |  |  | 1 | [9 empty] | ABSENCE | [309 empty] | 1 | bar: 2019-11-06; 2020-01-06; 2020-04-06
0:02 | 0:08 | T | 423 | 15:22 | 0.64028 | 15.3667 | 3.0733 | 5 | BALZAC | CHAUFFERIE | BATIMENT C |  |  |  | Réunion | BAL361 | FILTRE | CTA |  | 1 |  | 2 | [317 empty] | 1 | bar: 2019-11-06; 2020-01-06; 2020-04-06
0:02 | 0:08 | T | 424 | 15:24 | 0.64167 | 15.4 | 3.08 | 5 | BALZAC | CHAUFFERIE | BATIMENT C |  |  |  | Réunion | BAL363 | VANNE |  |  | 1 |  | 2 |  |  | 1"1/4 | [314 empty] | 1 | bar: 2019-11-06; 2020-01-06; 2020-04-06
0:02 | 0:08 | T | 425 | 15:26 | 0.64306 | 15.4333 | 3.0867 | 5 | BALZAC | CHAUFFERIE | BATIMENT C |  |  |  | Réunion | BAL363 | VANNE |  |  | 1 |  | 2 |  |  | 1"1/4 | [314 empty] | 1 | bar: 2019-11-06; 2020-01-06; 2020-04-06
0:02 | 0:08 | T | 426 | 15:28 | 0.64444 | 15.4667 | 3.0933 | 5 | BALZAC | CHAUFFERIE | BATIMENT C |  |  |  | Réunion | BAL388 | VANNE |  |  | 1 |  | 4 |  |  | 1"1/4 | [314 empty] | 1 | bar: 2019-11-06; 2020-01-06; 2020-04-06
0:02 | 0:08 | T | 427 | 15:30 | 0.64583 | 15.5 | 3.1 | 5 | BALZAC | CHAUFFERIE | BATIMENT C |  |  |  | Réunion | BAL363 | VANNE |  |  | 1 |  | 2 |  |  | 1"1/4 | [314 empty] | 1 | bar: 2019-11-06; 2020-01-06; 2020-04-06
0:02 | 0:08 | T | 428 | 15:32 | 0.64722 | 15.5333 | 3.1067 | 5 | BALZAC | CHAUFFERIE | BATIMENT C |  |  |  | Réunion | BAL362 | MANCHON |  |  | 1 |  | 2 | [317 empty] | 1 | bar: 2019-11-06; 2020-01-06; 2020-04-06
0:02 | 0:08 | T | 429 | 15:34 | 0.64861 | 15.5667 | 3.1133 | 5 | BALZAC | CHAUFFERIE | BATIMENT C |  |  |  | Réunion | BAL362 | MANCHON |  |  | 1 |  | 2 | [5 empty] | 35247 | [311 empty] | 1 | bar: 2019-11-06; 2020-01-06; 2020-04-06
0:02 | 0:08 | T | 430 | 15:36 | 0.65 | 15.6 | 3.12 | 5 | BALZAC | CHAUFFERIE | BATIMENT C | TRMT EAU |  |  | RET GENE |  | VANNE | PAPILLON | FERACO | 1 |  | 2 |  | 6094 MP EPDM | [315 empty] | 1 | bar: 2019-11-06; 2020-01-06; 2020-04-06
0:02 | 0:08 | T | 431 | 15:38 | 0.65139 | 15.6333 | 3.1267 | 5 | BALZAC | CHAUFFERIE | BATIMENT C | TRMT EAU |  |  | RET GENE | BAL394 | VANNE | PAPILLON | FERACO | 1 |  | 2 |  | 6094 MP EPDM | [315 empty] | 1 | bar: 2019-11-06; 2020-01-06; 2020-04-06
0:02 | 0:08 | T | 432 | 15:40 | 0.65278 | 15.6667 | 3.1333 | 5 | BALZAC | CHAUFFERIE | BATIMENT C | TRMT EAU |  |  | RET GENE | BAL395 | VANNE | BILLE |  | 1 |  | 2 |  |  | 3/8" | [314 empty] | 1 | bar: 2019-11-06; 2020-01-06; 2020-04-06
0:02 | 0:08 | T | 433 | 15:42 | 0.65417 | 15.7 | 3.14 | 5 | BALZAC | CHAUFFERIE | BATIMENT C | TRMT EAU | 2019-03-11 | VG - BZN | RET GENE | IMG_3647 | POMPE | eau | SALMSON | 1 |  | 1 | PRIUX HOME M | 4218925 |  | 4-75 W |  | 2018 | 2018 | [310 empty] | 1 | bar: 2019-11-06; 2020-01-06; 2020-04-06
0:02 | 0:08 | T | 434 | 15:44 | 0.65556 | 15.7333 | 3.1467 | 5 | BALZAC | CHAUFFERIE | BATIMENT C | TRMT EAU | 2019-03-11 | VG - BZN | RET GENE | img_3640 | MANOMETRE |  | BWT | 2 |  | 1 | 0-10 bars |  |  |  |  | 2018 | 2018 | [310 empty] | 1 | bar: 2019-11-06; 2020-01-06; 2020-04-06
0:02 | 0:08 | T | 435 | 15:46 | 0.65694 | 15.7667 | 3.1533 | 5 | BALZAC | CHAUFFERIE | BATIMENT C | TRMT EAU |  |  | RET GENE | BAL399 | MANCHON |  | NEWFLEX | 1 |  | 2 | EE | [316 empty] | 1 | bar: 2019-11-06; 2020-01-06; 2020-04-06
0:02 | 0:08 | T | 436 | 15:48 | 0.65833 | 15.8 | 3.16 | 5 | BALZAC | CHAUFFERIE | BATIMENT C | TRMT EAU |  |  | RET GENE | BAL400 | VANNE | BILLE |  | 1 |  | 2 |  |  | 3/4" | [314 empty] | 1 | bar: 2019-11-06; 2020-01-06; 2020-04-06
0:02 | 0:08 | T | 437 | 15:50 | 0.65972 | 15.8333 | 3.1667 | 5 | BALZAC | CHAUFFERIE | BATIMENT C |  |  |  | CIRCUIT EF | BAL402 | VANNE | BILLE |  | 1 |  | 2 |  |  | 1" | [314 empty] | 1 | bar: 2019-11-06; 2020-01-06; 2020-04-06
0:02 | 0:08 | T | 438 | 15:52 | 0.66111 | 15.8667 | 3.1733 | 5 | BALZAC | CHAUFFERIE | BATIMENT C |  |  |  | CIRCUIT EF | BAL402 | VANNE | BILLE |  | 1 |  | 2 |  |  | 1" | [314 empty] | 1 | bar: 2019-11-06; 2020-01-06; 2020-04-06
0:02 | 0:08 | T | 439 | 15:54 | 0.6625 | 15.9 | 3.18 | 5 | BALZAC | CHAUFFERIE | BATIMENT C |  |  |  | CIRCUIT EF | BAL402 | VANNE | BILLE |  | 1 |  | 2 |  |  | 1" | [314 empty] | 1 | bar: 2019-11-06; 2020-01-06; 2020-04-06
0:02 | 0:08 | T | 440 | 15:56 | 0.66389 | 15.9333 | 3.1867 | 5 | BALZAC | CHAUFFERIE | BATIMENT C |  |  |  | CIRCUIT EF | BAL402 | VANNE | BILLE |  | 1 |  | 2 |  |  | 1" | [314 empty] | 1 | bar: 2019-11-06; 2020-01-06; 2020-04-06
0:02 | 0:08 | T | 441 | 15:58 | 0.66528 | 15.9667 | 3.1933 | 5 | BALZAC | CHAUFFERIE | BATIMENT C |  |  |  | CIRCUIT EF | BAL403 | FILTRE | EAU |  | 1 |  | 2 | [317 empty] | 1 | bar: 2019-11-06; 2020-01-06; 2020-04-06
0:02 | 0:08 | T | 442 | 16:00 | 0.66667 | 16 | 3.2 | 5 | BALZAC | CHAUFFERIE | BATIMENT C |  |  |  | CIRCUIT EF | BAL404 | COMPTEUR | EAU | WATEAU | 1 |  | 2 |  | WA 95343047 | 1" |  |  |  |  | 305 | [309 empty] | 1 | bar: 2019-11-06; 2020-01-06; 2020-04-06
0:02 | 0:08 | T | 443 | 16:02 | 0.66806 | 16.0333 | 3.2067 | 5 | BALZAC | CHAUFFERIE | BATIMENT C |  |  |  | CIRCUIT EF | BAL405 | VANNE | BOISSEAU |  | 1 |  | 2 |  |  | 15X21 | [314 empty] | 1 | bar: 2019-11-06; 2020-01-06; 2020-04-06
0:02 | 0:08 | T | 444 | 16:04 | 0.66944 | 16.0667 | 3.2133 | 5 | BALZAC | CHAUFFERIE | BATIMENT C |  |  |  | CIRCUIT EF | BAL407 | VANNE | BILLE |  | 1 |  | 2 |  |  | 12X17 | [314 empty] | 1 | bar: 2019-11-06; 2020-01-06; 2020-04-06
0:02 | 0:08 | T | 445 | 16:06 | 0.67083 | 16.1 | 3.22 | 5 | BALZAC | CHAUFFERIE | BATIMENT C |  |  |  | CIRCUIT EF | BAL406 | VANNE | BILLE |  | 1 |  | 2 |  |  | 20X27 | [314 empty] | 1 | bar: 2019-11-06; 2020-01-06; 2020-04-06
0:02 | 0:08 | T | 446 | 16:08 | 0.67222 | 16.1333 | 3.2267 | 5 | BALZAC | CHAUFFERIE | BATIMENT C |  |  |  | Groupe Maintien Pression | BAL409 | ELECTROVANNE |  | ASCO | 1 |  | 2 | SC G238AO50 | 1ED03687045 | 1" |  | GAZ | [312 empty] | 1 | bar: 2019-11-06; 2020-01-06; 2020-04-06
0:02 | 0:08 | T | 447 | 16:10 | 0.67361 | 16.1667 | 3.2333 | 5 | BALZAC | CHAUFFERIE | BATIMENT C |  |  |  | GMP | BAL410 | BOUTEILLE |  |  | 1 |  | 2 | [317 empty] | 1 | bar: 2019-11-06; 2020-01-06; 2020-04-06
0:02 | 0:08 | T | 448 | 16:12 | 0.675 | 16.2 | 3.24 | 5 | BALZAC | CHAUFFERIE | BATIMENT C |  |  |  | GMP | BAL411 | DETEC DE NIVEAU |  | IFM | 1 |  | 2 | K15002 K1-3015-BPKG | [316 empty] | 1 | bar: 2019-11-06; 2020-01-06; 2020-04-06
0:02 | 0:08 | T | 449 | 16:14 | 0.67639 | 16.2333 | 3.2467 | 5 | BALZAC | CHAUFFERIE | BATIMENT C |  |  |  | GMP | BAL411 | DETEC DE NIVEAU |  | IFM | 1 |  | 2 | K15002 K1-3015-BPKG | [316 empty] | 1 | bar: 2019-11-06; 2020-01-06; 2020-04-06
0:02 | 0:08 | T | 450 | 16:16 | 0.67778 | 16.2667 | 3.2533 | 5 | BALZAC | CHAUFFERIE | BATIMENT C |  |  |  | GMP | BAL411 | DETEC DE NIVEAU |  | IFM | 1 |  | 2 | K15002 K1-3015-BPKG | [316 empty] | 1 | bar: 2019-11-06; 2020-01-06; 2020-04-06
0:02 | 0:08 | T | 451 | 16:18 | 0.67917 | 16.3 | 3.26 | 5 | BALZAC | CHAUFFERIE | BATIMENT C |  |  |  | GMP | BAL412 | VANNE | BILLE |  | 1 |  | 2 |  |  | 15X21 | [314 empty] | 1 | bar: 2019-11-06; 2020-01-06; 2020-04-06
0:02 | 0:08 | T | 452 | 16:20 | 0.68056 | 16.3333 | 3.2667 | 5 | BALZAC | CHAUFFERIE | BATIMENT C |  |  |  | GMP | BAL412 | VANNE | BILLE |  | 1 |  | 2 |  |  | 15X21 | [314 empty] | 1 | bar: 2019-11-06; 2020-01-06; 2020-04-06
0:02 | 0:08 | T | 453 | 16:22 | 0.68194 | 16.3667 | 3.2733 | 5 | BALZAC | CHAUFFERIE | BATIMENT C |  |  |  | GMP | BAL412 | VANNE | BILLE |  | 1 |  | 2 |  |  | 15X21 | [314 empty] | 1 | bar: 2019-11-06; 2020-01-06; 2020-04-06
0:02 | 0:08 | T | 454 | 16:24 | 0.68333 | 16.4 | 3.28 | 5 | BALZAC | CHAUFFERIE | BATIMENT C |  |  |  | GMP | BAL412 | VANNE | BILLE |  | 1 |  | 2 |  |  | 15X21 | [314 empty] | 1 | bar: 2019-11-06; 2020-01-06; 2020-04-06
0:02 | 0:08 | T | 455 | 16:26 | 0.68472 | 16.4333 | 3.2867 | 5 | BALZAC | CHAUFFERIE | BATIMENT C |  |  |  | GMP | BAL413 | FILTRE | EAU |  | 1 |  | 2 |  |  | 15X21 | [314 empty] | 1 | bar: 2019-11-06; 2020-01-06; 2020-04-06
0:02 | 0:08 | T | 456 | 16:28 | 0.68611 | 16.4667 | 3.2933 | 5 | BALZAC | CHAUFFERIE | BATIMENT C |  |  |  | GMP | BAL414 | DEVERSEUR |  |  | 1 |  | 2 |  |  | 15X21 | [314 empty] | 1 | bar: 2019-11-06; 2020-01-06; 2020-04-06
0:02 | 0:08 | T | 457 | 16:30 | 0.6875 | 16.5 | 3.3 | 5 | BALZAC | CHAUFFERIE | BATIMENT C |  |  |  | GMP | BAL415 | DEVERSEUR |  |  | 1 |  | 2 | 44-6B G1 | [316 empty] | 1 | bar: 2019-11-06; 2020-01-06; 2020-04-06
0:02 | 0:08 | T | 458 | 16:32 | 0.68889 | 16.5333 | 3.3067 | 5 | BALZAC | CHAUFFERIE | BATIMENT C |  |  |  | GMP | BAL416 | VANNE | BILLE |  | 1 |  | 2 |  |  | 1"1/4 | [314 empty] | 1 | bar: 2019-11-06; 2020-01-06; 2020-04-06
0:02 | 0:08 | T | 459 | 16:34 | 0.69028 | 16.5667 | 3.3133 | 5 | BALZAC | CHAUFFERIE | BATIMENT C |  |  |  | GMP | BAL416 | VANNE | BILLE |  | 1 |  | 2 |  |  | 1"1/4 | [314 empty] | 1 | bar: 2019-11-06; 2020-01-06; 2020-04-06
0:02 | 0:08 | T | 460 | 16:36 | 0.69167 | 16.6 | 3.32 | 5 | BALZAC | CHAUFFERIE | BATIMENT C |  |  |  | GMP | BAL416 | VANNE | BILLE |  | 1 |  | 2 |  |  | 1"1/4 | [314 empty] | 1 | bar: 2019-11-06; 2020-01-06; 2020-04-06
0:02 | 0:08 | T | 461 | 16:38 | 0.69306 | 16.6333 | 3.3267 | 5 | BALZAC | CHAUFFERIE | BATIMENT C |  |  |  | GMP | BAL416 | VANNE | BILLE |  | 1 |  | 2 |  |  | 1"1/4 | [314 empty] | 1 | bar: 2019-11-06; 2020-01-06; 2020-04-06
0:02 | 0:08 | T | 462 | 16:40 | 0.69444 | 16.6667 | 3.3333 | 5 | BALZAC | CHAUFFERIE | BATIMENT C |  |  |  | GMP | BAL417 | CLAPET | ANTI RETOUR |  | 1 |  | 2 |  |  | 1"1/4 | [314 empty] | 1 | bar: 2019-11-06; 2020-01-06; 2020-04-06
0:02 | 0:08 | T | 463 | 16:42 | 0.69583 | 16.7 | 3.34 | 5 | BALZAC | CHAUFFERIE | BATIMENT C |  |  |  | GMP | BAL417 | CLAPET | ANTI RETOUR |  | 1 |  | 2 |  |  | 1"1/4 | [314 empty] | 1 | bar: 2019-11-06; 2020-01-06; 2020-04-06
0:02 | 0:08 | T | 464 | 16:44 | 0.69722 | 16.7333 | 3.3467 | 5 | BALZAC | CHAUFFERIE | BATIMENT C |  |  |  | GMP | BAL418 | FILTRE | EAU |  | 1 |  | 2 |  |  | 1"1/4 | [314 empty] | 1 | bar: 2019-11-06; 2020-01-06; 2020-04-06
0:02 | 0:08 | T | 465 | 16:46 | 0.69861 | 16.7667 | 3.3533 | 5 | BALZAC | CHAUFFERIE | BATIMENT C |  |  |  | GMP | BAL418 | FILTRE | EAU |  | 1 |  | 2 |  |  | 1"1/4 | [314 empty] | 1 | bar: 2019-11-06; 2020-01-06; 2020-04-06
0:02 | 0:08 | T | 466 | 16:48 | 0.7 | 16.8 | 3.36 | 5 | BALZAC | CHAUFFERIE | BATIMENT C |  |  |  | GMP | BAL419 | CORP | PPE | SALMSON | 1 |  | 2 | VML307-T/E | 025 21226 | [315 empty] | 1 | bar: 2019-11-06; 2020-01-06; 2020-04-06
0:02 | 0:08 | T | 467 | 16:50 | 0.70139 | 16.8333 | 3.3667 | 5 | BALZAC | CHAUFFERIE | BATIMENT C |  |  |  | GMP | BAL419 | MOTEUR | PPE | SALMSON | 1 |  | 2 | LS80L T | 404830FA005 | [315 empty] | 1 | bar: 2019-11-06; 2020-01-06; 2020-04-06
0:02 | 0:08 | T | 468 | 16:52 | 0.70278 | 16.8667 | 3.3733 | 5 | BALZAC | CHAUFFERIE | BATIMENT C |  |  |  | GMP | BAL420 | CORP | PPE | SALMSON | 1 |  | 2 | MULTI-V207-OSE-T/2/B | 4007279/066/61184 | [315 empty] | 1 | bar: 2019-11-06; 2020-01-06; 2020-04-06
0:02 | 0:08 | T | 469 | 16:54 | 0.70417 | 16.9 | 3.38 | 5 | BALZAC | CHAUFFERIE | BATIMENT C |  |  |  | GMP | BAL420 | MOTEUR | PPE | SALMSON | 1 |  | 2 | [317 empty] | 1 | bar: 2019-11-06; 2020-01-06; 2020-04-06
0:02 | 0:08 | T | 470 | 16:56 | 0.70556 | 16.9333 | 3.3867 | 5 | BALZAC | LOCAL VENTIL | BATIMENT C |  |  |  | CTA COURS | BAL476 | CAISSON | CTA | CIAT | 1 |  | 2 | [317 empty] | 1 | bar: 2019-11-06; 2020-01-06; 2020-04-06
0:02 | 0:08 | T | 471 | 16:58 | 0.70694 | 16.9667 | 3.3933 | 5 | BALZAC | LOCAL VENTIL | BATIMENT C |  |  |  | CTA COURS | BAL477 | VANNE | BILLE |  | 1 |  | 2 |  |  | 1"1/4 | [314 empty] | 1 | bar: 2019-11-06; 2020-01-06; 2020-04-06
0:02 | 0:08 | T | 472 | 17:00 | 0.70833 | 17 | 3.4 | 5 | BALZAC | LOCAL VENTIL | BATIMENT C |  |  |  | CTA COURS | BAL477 | VANNE | BILLE |  | 1 |  | 2 |  |  | 1"1/4 | [314 empty] | 1 | bar: 2019-11-06; 2020-01-06; 2020-04-06
0:02 | 0:08 | T | 473 | 17:02 | 0.70972 | 17.0333 | 3.4067 | 5 | BALZAC | LOCAL VENTIL | BATIMENT C |  |  |  | CTA COURS | BAL478 | VANNE | BOISSEAU |  | 1 |  | 2 |  |  | 1"1/4 | [314 empty] | 1 | bar: 2019-11-06; 2020-01-06; 2020-04-06
0:02 | 0:08 | T | 474 | 17:04 | 0.71111 | 17.0667 | 3.4133 | 5 | BALZAC | LOCAL VENTIL | BATIMENT C |  |  |  | CTA COURS | BAL479 | THERMOMETRE |  | SIKA | 1 |  | 2 | [317 empty] | 1 | bar: 2019-11-06; 2020-01-06; 2020-04-06
0:02 | 0:08 | T | 475 | 17:06 | 0.7125 | 17.1 | 3.42 | 5 | BALZAC | LOCAL VENTIL | BATIMENT C |  |  |  | CTA COURS | BAL479 | THERMOMETRE |  | SIKA | 1 |  | 2 | [317 empty] | 1 | bar: 2019-11-06; 2020-01-06; 2020-04-06
0:02 | 0:08 | T | 476 | 17:08 | 0.71389 | 17.1333 | 3.4267 | 5 | BALZAC | LOCAL VENTIL | BATIMENT C |  |  |  | CTA COURS | BAL480 | CORP | V3V | LANDIS&GYR | 1 |  | 2 | VXG 44 15-4 | [316 empty] | 1 | bar: 2019-11-06; 2020-01-06; 2020-04-06
0:02 | 0:08 | T | 477 | 17:10 | 0.71528 | 17.1667 | 3.4333 | 5 | BALZAC | LOCAL VENTIL | BATIMENT C |  |  |  | CTA COURS | BAL481 | MOTEUR | V3V | LANDIS&STAEFA | 1 |  | 2 | SQS 65 | SD 90108 | [315 empty] | 1 | bar: 2019-11-06; 2020-01-06; 2020-04-06
0:02 | 0:08 | T | 478 | 17:12 | 0.71667 | 17.2 | 3.44 | 5 | BALZAC | LOCAL VENTIL | BATIMENT C |  |  |  | CTA COURS | BAL482 | VANNE | BILLE |  | 1 |  | 2 |  |  | 3/8" | [314 empty] | 1 | bar: 2019-11-06; 2020-01-06; 2020-04-06
0:02 | 0:08 | T | 479 | 17:14 | 0.71806 | 17.2333 | 3.4467 | 5 | BALZAC | LOCAL VENTIL | BATIMENT C |  |  |  | CTA COURS | BAL483 | MOTEUR | VOLET D'AIR | SIEMENS | 1 |  | 2 | GCA126.1E | [316 empty] | 1 | bar: 2019-11-06; 2020-01-06; 2020-04-06
0:02 | 0:08 | T | 480 | 17:16 | 0.71944 | 17.2667 | 3.4533 | 5 | BALZAC | LOCAL VENTIL | BATIMENT C |  |  |  | CTA COURS | BAL484 | ANTIGEL |  | SIEMENS | 1 |  | 2 | QAF63-2 | [316 empty] | 1 | bar: 2019-11-06; 2020-01-06; 2020-04-06
0:02 | 0:08 | T | 481 | 17:18 | 0.72083 | 17.3 | 3.46 | 5 | BALZAC | LOCAL VENTIL | BATIMENT C |  |  |  | CTA COURS | BAL485 | ANTIGEL |  | LANDIS&STAEFA | 1 |  | 2 | QAF81.3 | [316 empty] | 1 | bar: 2019-11-06; 2020-01-06; 2020-04-06
0:02 | 0:08 | T | 482 | 17:20 | 0.72222 | 17.3333 | 3.4667 | 5 | BALZAC | LOCAL VENTIL | BATIMENT C |  |  |  | CTA COURS | BAL486 | PRESSOSTAT | AIR | LANDIS&STAEFA | 1 |  | 2 | QBM81.3 | 08193 | [315 empty] | 1 | bar: 2019-11-06; 2020-01-06; 2020-04-06
0:02 | 0:08 | T | 483 | 17:22 | 0.72361 | 17.3667 | 3.4733 | 5 | BALZAC | LOCAL VENTIL | BATIMENT C |  |  |  | CTA COURS | BAL487 | SONDE |  | LANDIS&STAEFA | 1 |  | 2 | QAM22 | [316 empty] | 1 | bar: 2019-11-06; 2020-01-06; 2020-04-06
0:02 | 0:08 | T | 484 | 17:24 | 0.725 | 17.4 | 3.48 | 5 | BALZAC | LOCAL VENTIL | BATIMENT C |  |  |  | CTA REUNI | BAL477 | VANNE | BILLE |  | 1 |  | 2 |  |  | 1"1/4 | [314 empty] | 1 | bar: 2019-11-06; 2020-01-06; 2020-04-06
0:02 | 0:08 | T | 485 | 17:26 | 0.72639 | 17.4333 | 3.4867 | 5 | BALZAC | LOCAL VENTIL | BATIMENT C |  |  |  | CTA REUNI | BAL477 | VANNE | BILLE |  | 1 |  | 2 |  |  | 1"1/4 | [314 empty] | 1 | bar: 2019-11-06; 2020-01-06; 2020-04-06
0:02 | 0:08 | T | 486 | 17:28 | 0.72778 | 17.4667 | 3.4933 | 5 | BALZAC | LOCAL VENTIL | BATIMENT C |  |  |  | CTA REUNI | BAL478 | VANNE | BOISSEAU |  | 1 |  | 2 |  |  | 1"1/4 | [314 empty] | 1 | bar: 2019-11-06; 2020-01-06; 2020-04-06
0:02 | 0:08 | T | 487 | 17:30 | 0.72917 | 17.5 | 3.5 | 5 | BALZAC | LOCAL VENTIL | BATIMENT C |  |  |  | CTA REUNI | BAL479 | THERMOMETRE |  | SIKA | 1 |  | 2 | [317 empty] | 1 | bar: 2019-11-06; 2020-01-06; 2020-04-06
0:02 | 0:08 | T | 488 | 17:32 | 0.73056 | 17.5333 | 3.5067 | 5 | BALZAC | LOCAL VENTIL | BATIMENT C |  |  |  | CTA REUNI | BAL479 | THERMOMETRE |  | SIKA | 1 |  | 2 | [317 empty] | 1 | bar: 2019-11-06; 2020-01-06; 2020-04-06
0:02 | 0:08 | T | 489 | 17:34 | 0.73194 | 17.5667 | 3.5133 | 5 | BALZAC | LOCAL VENTIL | BATIMENT C |  |  |  | CTA REUNI | BAL488 | CORP | V3V | LANDIS&GYR | 1 |  | 2 | VXG 44.20-6,3 | [316 empty] | 1 | bar: 2019-11-06; 2020-01-06; 2020-04-06
0:02 | 0:08 | T | 490 | 17:36 | 0.73333 | 17.6 | 3.52 | 5 | BALZAC | LOCAL VENTIL | BATIMENT C |  |  |  | CTA REUNI | BAL481 | MOTEUR | V3V | LANDIS&STAEFA | 1 |  | 2 | SQS 65 | SD 90108 | [315 empty] | 1 | bar: 2019-11-06; 2020-01-06; 2020-04-06
0:02 | 0:08 | T | 491 | 17:38 | 0.73472 | 17.6333 | 3.5267 | 5 | BALZAC | LOCAL VENTIL | BATIMENT C |  |  |  | CTA REUNI | BAL482 | VANNE | BILLE |  | 1 |  | 2 |  |  | 3/8" | [314 empty] | 1 | bar: 2019-11-06; 2020-01-06; 2020-04-06
0:02 | 0:08 | T | 492 | 17:40 | 0.73611 | 17.6667 | 3.5333 | 5 | BALZAC | LOCAL VENTIL | BATIMENT C |  |  |  | CTA REUNI | BAL482 | VANNE | BILLE |  | 1 |  | 2 |  |  | 3/8" | [314 empty] | 1 | bar: 2019-11-06; 2020-01-06; 2020-04-06
0:02 | 0:08 | T | 493 | 17:42 | 0.7375 | 17.7 | 3.54 | 5 | BALZAC | LOCAL VENTIL | BATIMENT C |  |  |  | CTA REUNI | BAL482 | VANNE | BILLE |  | 1 |  | 2 |  |  | 3/8" | [314 empty] | 1 | bar: 2019-11-06; 2020-01-06; 2020-04-06
0:02 | 0:08 | T | 494 | 17:44 | 0.73889 | 17.7333 | 3.5467 | 5 | BALZAC | LOCAL VENTIL | BATIMENT C |  |  |  | CTA REUNI | BAL489 | PURGEUR | AUTO |  | 1 |  | 2 |  |  | 3/8" | [314 empty] | 1 | bar: 2019-11-06; 2020-01-06; 2020-04-06
0:02 | 0:08 | T | 495 | 17:46 | 0.74028 | 17.7667 | 3.5533 | 5 | BALZAC | LOCAL VENTIL | BATIMENT C |  |  |  | CTA REUNI | BAL489 | PURGEUR | AUTO |  | 1 |  | 2 |  |  | 3/8" | [314 empty] | 1 | bar: 2019-11-06; 2020-01-06; 2020-04-06
0:02 | 0:08 | T | 496 | 17:48 | 0.74167 | 17.8 | 3.56 | 5 | BALZAC | LOCAL VENTIL | BATIMENT C |  |  |  | CTA REUNI | BAL483 | MOTEUR | VOLET D'AIR | SIEMENS | 1 |  | 2 | GCA126.1E | [316 empty] | 1 | bar: 2019-11-06; 2020-01-06; 2020-04-06
0:02 | 0:08 | T | 497 | 17:50 | 0.74306 | 17.8333 | 3.5667 | 5 | BALZAC | LOCAL VENTIL | BATIMENT C |  |  |  | CTA REUNI | BAL484 | ANTIGEL |  | SIEMENS | 1 |  | 2 | QAF63-2 | [316 empty] | 1 | bar: 2019-11-06; 2020-01-06; 2020-04-06
0:02 | 0:08 | T | 498 | 17:52 | 0.74444 | 17.8667 | 3.5733 | 5 | BALZAC | LOCAL VENTIL | BATIMENT C |  |  |  | CTA REUNI | BAL485 | ANTIGEL |  | LANDIS&STAEFA | 1 |  | 2 | QAF81.3 | [316 empty] | 1 | bar: 2019-11-06; 2020-01-06; 2020-04-06
0:02 | 0:08 | T | 499 | 17:54 | 0.74583 | 17.9 | 3.58 | 5 | BALZAC | LOCAL VENTIL | BATIMENT C |  |  |  | CTA REUNI | BAL486 | PRESSOSTAT | AIR | LANDIS&STAEFA | 1 |  | 2 | QBM81.3 | 08193 | [315 empty] | 1 | bar: 2019-11-06; 2020-01-06; 2020-04-06
0:02 | 0:08 | T | 500 | 17:56 | 0.74722 | 17.9333 | 3.5867 | 5 | BALZAC | LOCAL VENTIL | BATIMENT C |  |  |  | CTA REUNI | BAL487 | SONDE |  | LANDIS&STAEFA | 1 |  | 2 | QAM22 | [316 empty] | 1 | bar: 2019-11-06; 2020-01-06; 2020-04-06
0:02 | 0:08 | T | 501 | 17:58 | 0.74861 | 17.9667 | 3.5933 | 5 | BALZAC | SOUS STATION | BATIMENT B |  |  |  | PRIMAIRE | BAL434 | VANNE | BILLE |  | 1 |  | 2 | [317 empty] | 1 | bar: 2019-11-06; 2020-01-06; 2020-04-06
0:02 | 0:08 | T | 502 | 18:00 | 0.75 | 18 | 3.6 | 5 | BALZAC | SOUS STATION | BATIMENT B |  |  |  | PRIMAIRE | BAL435 | VANNE | BILLE |  | 1 |  | 4 | [317 empty] | 1 | bar: 2019-11-06; 2020-01-06; 2020-04-06
0:02 | 0:08 | T | 503 | 18:02 | 0.75139 | 18.0333 | 3.6067 | 5 | BALZAC | SOUS STATION | BATIMENT B |  |  |  | PRIMAIRE | BAL434 | VANNE | BILLE |  | 1 |  | 2 | [317 empty] | 1 | bar: 2019-11-06; 2020-01-06; 2020-04-06
0:02 | 0:08 | T | 504 | 18:04 | 0.75278 | 18.0667 | 3.6133 | 5 | BALZAC | SOUS STATION | BATIMENT B |  |  |  | PRIMAIRE | BAL436 | VANNE | PAPILLON | BURACCO | 1 |  | 2 |  | 620T | 80/88 | [314 empty] | 1 | bar: 2019-11-06; 2020-01-06; 2020-04-06
0:02 | 0:08 | T | 505 | 18:06 | 0.75417 | 18.1 | 3.62 | 5 | BALZAC | SOUS STATION | BATIMENT B |  |  |  | PRIMAIRE | BAL436 | VANNE | PAPILLON | BURACCO | 1 |  | 2 |  | 620T | [315 empty] | 1 | bar: 2019-11-06; 2020-01-06; 2020-04-06
0:02 | 0:08 | T | 506 | 18:08 | 0.75556 | 18.1333 | 3.6267 | 5 | BALZAC | SOUS STATION | BATIMENT B |  |  |  | PRIMAIRE | BAL436 | VANNE | PAPILLON | BURACCO | 1 |  | 2 |  | 620T | [315 empty] | 1 | bar: 2019-11-06; 2020-01-06; 2020-04-06
0:02 | 0:08 | T | 507 | 18:10 | 0.75694 | 18.1667 | 3.6333 | 5 | BALZAC | SOUS STATION | BATIMENT B |  |  |  | PRIMAIRE | BAL437 | PRESSOSTAT | MANQUE EAU | SOCLA | 1 |  | 4 | EN60947-4-5 | 031E5906 | [315 empty] | 1 | bar: 2019-11-06; 2020-01-06; 2020-04-06
0:02 | 0:08 | T | 508 | 18:12 | 0.75833 | 18.2 | 3.64 | 5 | BALZAC | SOUS STATION | BATIMENT B |  |  |  | PRIMAIRE | BAL438 | PURGEUR | AUTO | SALMSON | 1 |  |  | FLEXVENT | [316 empty] | 1 | bar: 2019-11-06; 2020-01-06; 2020-04-06
0:02 | 0:08 | T | 509 | 18:14 | 0.75972 | 18.2333 | 3.6467 | 5 | BALZAC | SOUS STATION | BATIMENT B |  |  |  | PRIMAIRE | BAL438 | PURGEUR | AUTO | SALMSON | 1 |  |  | FLEXVENT | [316 empty] | 1 | bar: 2019-11-06; 2020-01-06; 2020-04-06
0:02 | 0:08 | T | 510 | 18:16 | 0.76111 | 18.2667 | 3.6533 | 5 | BALZAC | SOUS STATION | BATIMENT B |  |  |  | PRIMAIRE | BAL434 | VANNE | BILLE |  | 1 |  |  |  |  | 15X21 | [314 empty] | 1 | bar: 2019-11-06; 2020-01-06; 2020-04-06
0:02 | 0:08 | T | 511 | 18:18 | 0.7625 | 18.3 | 3.66 | 5 | BALZAC | SOUS STATION | BATIMENT B |  |  |  | PRIMAIRE | BAL434 | VANNE | BILLE |  | 1 |  |  |  |  | 15X21 | [314 empty] | 1 | bar: 2019-11-06; 2020-01-06; 2020-04-06
0:02 | 0:08 | T | 512 | 18:20 | 0.76389 | 18.3333 | 3.6667 | 5 | BALZAC | SOUS STATION | BATIMENT B |  |  |  | CLASSE EXTERNAT | BAL436 | VANNE | PAPILLON |  | 1 |  | 2 |  | 620T | [315 empty] | 1 | bar: 2019-11-06; 2020-01-06; 2020-04-06
0:02 | 0:08 | T | 513 | 18:22 | 0.76528 | 18.3667 | 3.6733 | 5 | BALZAC | SOUS STATION | BATIMENT B |  |  |  | CLASSE EXTERNAT | BAL436 | VANNE | PAPILLON |  | 1 |  | 2 |  | 620T | [315 empty] | 1 | bar: 2019-11-06; 2020-01-06; 2020-04-06
0:02 | 0:08 | T | 514 | 18:24 | 0.76667 | 18.4 | 3.68 | 5 | BALZAC | SOUS STATION | BATIMENT B |  |  |  | CLASSE EXTERNAT | BAL439 | MANCHON | DILATATION |  | 1 |  | 2 | [317 empty] | 1 | bar: 2019-11-06; 2020-01-06; 2020-04-06
0:02 | 0:08 | T | 515 | 18:26 | 0.76806 | 18.4333 | 3.6867 | 5 | BALZAC | SOUS STATION | BATIMENT B |  |  |  | CLASSE EXTERNAT | BAL434 | VANNE | BILLE |  | 1 |  | 2 |  |  | 15X21 | [314 empty] | 1 | bar: 2019-11-06; 2020-01-06; 2020-04-06
0:02 | 0:08 | T | 516 | 18:28 | 0.76944 | 18.4667 | 3.6933 | 5 | BALZAC | SOUS STATION | BATIMENT B |  |  |  | CLASSE EXTERNAT | BAL434 | VANNE | BILLE |  | 1 |  | 2 |  |  | 15X21 | [314 empty] | 1 | bar: 2019-11-06; 2020-01-06; 2020-04-06
0:02 | 0:08 | T | 517 | 18:30 | 0.77083 | 18.5 | 3.7 | 5 | BALZAC | SOUS STATION | BATIMENT B |  |  |  | CLASSE EXTERNAT | BAL434 | VANNE | BILLE |  | 1 |  | 2 |  |  | 15X21 | [314 empty] | 1 | bar: 2019-11-06; 2020-01-06; 2020-04-06
0:02 | 0:08 | T | 518 | 18:32 | 0.77222 | 18.5333 | 3.7067 | 5 | BALZAC | SOUS STATION | BATIMENT B |  |  |  | CLASSE EXTERNAT | BAL434 | VANNE | BILLE |  | 1 |  | 2 |  |  | 15X21 | [314 empty] | 1 | bar: 2019-11-06; 2020-01-06; 2020-04-06
0:02 | 0:08 | T | 519 | 18:34 | 0.77361 | 18.5667 | 3.7133 | 5 | BALZAC | SOUS STATION | BATIMENT B |  |  |  | CLASSE EXTERNAT | BAL440 | SONDE | DEPART | SIEMENS | 1 |  | 2 | QAE22 | [316 empty] | 1 | bar: 2019-11-06; 2020-01-06; 2020-04-06
0:02 | 0:08 | T | 520 | 18:36 | 0.775 | 18.6 | 3.72 | 5 | BALZAC | SOUS STATION | BATIMENT B |  |  |  | CLASSE EXTERNAT | IMG_3698 | POMPE | 1 | SALMSON | 1 |  | 1 | siriux D40-80 | 2091540 |  | 25-550W | [313 empty] | 1 | bar: 2019-11-06; 2020-01-06; 2020-04-06
0:02 | 0:08 | T | 521 | 18:38 | 0.77639 | 18.6333 | 3.7267 | 5 | BALZAC | SOUS STATION | BATIMENT B |  |  |  | CLASSE EXTERNAT | IMG_3698 | POMPE | 2 | SALMSON | 1 |  | 1 | siriux D40-80 | 2091540 |  | 25-550W | [313 empty] | 1 | bar: 2019-11-06; 2020-01-06; 2020-04-06
0:02 | 0:08 | T | 522 | 18:40 | 0.77778 | 18.6667 | 3.7333 | 5 | BALZAC | SOUS STATION | BATIMENT B |  |  |  | CLASSE EXTERNAT | BAL442 | CORP | V3V | SIEMENS | 1 |  | 2 | VXF31.80 | EN-GJL-250 | 80 | [314 empty] | 1 | bar: 2019-11-06; 2020-01-06; 2020-04-06
0:02 | 0:08 | T | 523 | 18:42 | 0.77917 | 18.7 | 3.74 | 5 | BALZAC | SOUS STATION | BATIMENT B |  |  |  | CLASSE EXTERNAT | BAL443 | MOTEUR | V3V | SIEMENS | 1 |  | 2 | SKD32.51 | 030513C | [315 empty] | 1 | bar: 2019-11-06; 2020-01-06; 2020-04-06
0:02 | 0:08 | T | 524 | 18:44 | 0.78056 | 18.7333 | 3.7467 | 5 | BALZAC | SOUS STATION | BATIMENT B |  |  |  | CLASSE EXTERNAT | BAL446 | PURGEUR | AUTO |  | 1 |  | 2 |  |  | 3/8" | [314 empty] | 1 | bar: 2019-11-06; 2020-01-06; 2020-04-06
0:02 | 0:08 | T | 525 | 18:46 | 0.78194 | 18.7667 | 3.7533 | 5 | BALZAC | SOUS STATION | BATIMENT B |  |  |  | CLASSE EXTERNAT | BAL446 | PURGEUR | AUTO |  | 1 |  | 2 |  |  | 3/8" | [314 empty] | 1 | bar: 2019-11-06; 2020-01-06; 2020-04-06
0:02 | 0:08 | T | 526 | 18:48 | 0.78333 | 18.8 | 3.76 | 5 | BALZAC | SOUS STATION | BATIMENT B |  |  |  | CLASSE EXTERNAT | BAL451 | VANNE |  | TA | 1 |  | 2 |  |  | DN 80 | [314 empty] | 1 | bar: 2019-11-06; 2020-01-06; 2020-04-06
0:02 | 0:08 | T | 527 | 18:50 | 0.78472 | 18.8333 | 3.7667 | 5 | BALZAC | SOUS STATION | BATIMENT B |  |  |  | CLASSE EXTERNAT | BAL455 | MANOMETRE |  |  | 1 |  | 2 |  |  | 15X21" | [314 empty] | 1 | bar: 2019-11-06; 2020-01-06; 2020-04-06
0:02 | 0:08 | T | 528 | 18:52 | 0.78611 | 18.8667 | 3.7733 | 5 | BALZAC | SOUS STATION | BATIMENT B |  |  |  | LOG ET CLAS NORD | IMG_3698 | VANNE | BILLE |  | 1 |  | 2 |  |  | 2" | [314 empty] | 1 | bar: 2019-11-06; 2020-01-06; 2020-04-06
0:02 | 0:08 | T | 529 | 18:54 | 0.7875 | 18.9 | 3.78 | 5 | BALZAC | SOUS STATION | BATIMENT B |  |  |  | LOG ET CLAS NORD | BAL445 | VANNE | BILLE |  | 1 |  | 2 |  |  | 2" | [314 empty] | 1 | bar: 2019-11-06; 2020-01-06; 2020-04-06
0:02 | 0:08 | T | 530 | 18:56 | 0.78889 | 18.9333 | 3.7867 | 5 | BALZAC | SOUS STATION | BATIMENT B |  |  |  | LOG ET CLAS NORD | BAL434 | VANNE | BILLE |  | 1 |  | 2 |  |  | 15X21 | [314 empty] | 1 | bar: 2019-11-06; 2020-01-06; 2020-04-06
0:02 | 0:08 | T | 531 | 18:58 | 0.79028 | 18.9667 | 3.7933 | 5 | BALZAC | SOUS STATION | BATIMENT B |  |  |  | LOG ET CLAS NORD | BAL434 | VANNE | BILLE |  | 1 |  | 2 |  |  | 15X21 | [314 empty] | 1 | bar: 2019-11-06; 2020-01-06; 2020-04-06
0:02 | 0:08 | T | 532 | 19:00 | 0.79167 | 19 | 3.8 | 5 | BALZAC | SOUS STATION | BATIMENT B |  |  |  | LOG ET CLAS NORD | BAL434 | VANNE | BILLE |  | 1 |  | 2 |  |  | 15X21 | [314 empty] | 1 | bar: 2019-11-06; 2020-01-06; 2020-04-06
0:02 | 0:08 | T | 533 | 19:02 | 0.79306 | 19.0333 | 3.8067 | 5 | BALZAC | SOUS STATION | BATIMENT B |  |  |  | LOG ET CLAS NORD | BAL434 | VANNE | BILLE |  | 1 |  | 2 |  |  | 15X21 | [314 empty] | 1 | bar: 2019-11-06; 2020-01-06; 2020-04-06
0:02 | 0:08 | T | 534 | 19:04 | 0.79444 | 19.0667 | 3.8133 | 5 | BALZAC | SOUS STATION | BATIMENT B |  |  |  | LOG ET CLAS NORD | BAL434 | VANNE | BILLE |  | 1 |  | 2 |  |  | 15X21 | [314 empty] | 1 | bar: 2019-11-06; 2020-01-06; 2020-04-06
0:02 | 0:08 | T | 535 | 19:06 | 0.79583 | 19.1 | 3.82 | 5 | BALZAC | SOUS STATION | BATIMENT B |  |  |  | LOG ET CLAS NORD | BAL446 | PURGEUR | AUTO |  | 1 |  | 2 |  |  | 3/8" | [314 empty] | 1 | bar: 2019-11-06; 2020-01-06; 2020-04-06
0:02 | 0:08 | T | 536 | 19:08 | 0.79722 | 19.1333 | 3.8267 | 5 | BALZAC | SOUS STATION | BATIMENT B |  |  |  | LOG ET CLAS NORD | BAL440 | SONDE | DEPART | SIEMENS | 1 |  | 2 | QAE22 | [316 empty] | 1 | bar: 2019-11-06; 2020-01-06; 2020-04-06
0:02 | 0:08 | T | 537 | 19:10 | 0.79861 | 19.1667 | 3.8333 | 5 | BALZAC | SOUS STATION | BATIMENT B |  |  |  | LOG ET CLAS NORD | BAL447 | POMPE |  | SALMSON | 2 |  | 1 | siriux D50 -80 | 2091543 |  | 25 - 590W | [313 empty] | 1 | bar: 2019-11-06; 2020-01-06; 2020-04-06
0:02 | 0:08 | T | 538 | 19:12 | 0.8 | 19.2 | 3.84 | 5 | BALZAC | SOUS STATION | BATIMENT B |  |  |  | LOG ET CLAS NORD | BAL448 | CORP | V3V | SIEMENS | 1 |  | 2 | VXF31.51 | EN-GJL-250 | [315 empty] | 1 | bar: 2019-11-06; 2020-01-06; 2020-04-06
0:02 | 0:08 | T | 539 | 19:14 | 0.80139 | 19.2333 | 3.8467 | 5 | BALZAC | SOUS STATION | BATIMENT B |  |  |  | LOG ET CLAS NORD | BAL449 | MOTEUR | V3V | SIEMENS | 1 |  | 2 | SKD32;51 | 030221C | [315 empty] | 1 | bar: 2019-11-06; 2020-01-06; 2020-04-06
0:02 | 0:08 | T | 540 | 19:16 | 0.80278 | 19.2667 | 3.8533 | 5 | BALZAC | SOUS STATION | BATIMENT B |  |  |  | LOG ET CLAS NORD | BAL446 | PURGEUR | AUTO |  | 1 |  | 2 |  |  | 3/8" | [314 empty] | 1 | bar: 2019-11-06; 2020-01-06; 2020-04-06
0:02 | 0:08 | T | 541 | 19:18 | 0.80417 | 19.3 | 3.86 | 5 | BALZAC | SOUS STATION | BATIMENT B |  |  |  | LOG ET CLAS NORD | BAL434 | VANNE | BILLE |  | 1 |  | 2 |  |  | 15X21 | [314 empty] | 1 | bar: 2019-11-06; 2020-01-06; 2020-04-06
0:02 | 0:08 | T | 542 | 19:20 | 0.80556 | 19.3333 | 3.8667 | 5 | BALZAC | SOUS STATION | BATIMENT B |  |  |  | LOG ET CLAS NORD | BAL434 | VANNE | BILLE |  | 1 |  | 2 |  |  | 15X21 | [314 empty] | 1 | bar: 2019-11-06; 2020-01-06; 2020-04-06
0:02 | 0:08 | T | 543 | 19:22 | 0.80694 | 19.3667 | 3.8733 | 5 | BALZAC | SOUS STATION | BATIMENT B |  |  |  | LOG ET CLAS NORD | BAL452 | VANNE |  | TA | 1 |  | 2 |  |  | DN 50 | [314 empty] | 1 | bar: 2019-11-06; 2020-01-06; 2020-04-06
0:02 | 0:08 | T | 544 | 19:24 | 0.80833 | 19.4 | 3.88 | 5 | BALZAC | SOUS STATION | BATIMENT B |  |  |  | LOG ET CLAS NORD | BAL455 | MANOMETRE |  |  | 1 |  | 2 |  |  | 15X21" | [314 empty] | 1 | bar: 2019-11-06; 2020-01-06; 2020-04-06
0:02 | 0:08 | T | 545 | 19:26 | 0.80972 | 19.4333 | 3.8867 | 5 | BALZAC | SOUS STATION | BATIMENT B |  |  |  | CTA CLAS BAT PRIC | BAL450 | VANNE | BILLE |  | 1 |  | 2 |  |  | 1"1/4 | [314 empty] | 1 | bar: 2019-11-06; 2020-01-06; 2020-04-06
0:02 | 0:08 | T | 546 | 19:28 | 0.81111 | 19.4667 | 3.8933 | 5 | BALZAC | SOUS STATION | BATIMENT B |  |  |  | CTA CLAS BAT PRIC | BAL450 | VANNE | BILLE |  | 1 |  | 2 |  |  | 1"1/4 | [314 empty] | 1 | bar: 2019-11-06; 2020-01-06; 2020-04-06
0:02 | 0:08 | T | 547 | 19:30 | 0.8125 | 19.5 | 3.9 | 5 | BALZAC | SOUS STATION | BATIMENT B |  |  |  | CTA CLAS BAT PRIC | BAL434 | VANNE | BILLE |  | 1 |  | 2 |  |  | 15X21 | [314 empty] | 1 | bar: 2019-11-06; 2020-01-06; 2020-04-06
0:02 | 0:08 | T | 548 | 19:32 | 0.81389 | 19.5333 | 3.9067 | 5 | BALZAC | SOUS STATION | BATIMENT B |  |  |  | CTA CLAS BAT PRIC | BAL434 | VANNE | BILLE |  | 1 |  | 2 |  |  | 15X21 | [314 empty] | 1 | bar: 2019-11-06; 2020-01-06; 2020-04-06
0:02 | 0:08 | T | 549 | 19:34 | 0.81528 | 19.5667 | 3.9133 | 5 | BALZAC | SOUS STATION | BATIMENT B |  |  |  | CTA CLAS BAT PRIC | BAL434 | VANNE | BILLE |  | 1 |  | 2 |  |  | 15X21 | [314 empty] | 1 | bar: 2019-11-06; 2020-01-06; 2020-04-06
0:02 | 0:08 | T | 550 | 19:36 | 0.81667 | 19.6 | 3.92 | 5 | BALZAC | SOUS STATION | BATIMENT B |  |  |  | CTA CLAS BAT PRIC | BAL434 | VANNE | BILLE |  | 1 |  | 2 |  |  | 15X21 | [314 empty] | 1 | bar: 2019-11-06; 2020-01-06; 2020-04-06
0:02 | 0:08 | T | 551 | 19:38 | 0.81806 | 19.6333 | 3.9267 | 5 | BALZAC | SOUS STATION | BATIMENT B |  |  |  | CTA CLAS BAT PRIC | BAL434 | VANNE | BILLE |  | 1 |  | 2 |  |  | 15X21 | [314 empty] | 1 | bar: 2019-11-06; 2020-01-06; 2020-04-06
0:02 | 0:08 | T | 552 | 19:40 | 0.81944 | 19.6667 | 3.9333 | 5 | BALZAC | SOUS STATION | BATIMENT B |  |  |  | CTA CLAS BAT PRIC | BAL446 | PURGEUR | AUTO |  | 1 |  | 2 |  |  | 3/8" | [314 empty] | 1 | bar: 2019-11-06; 2020-01-06; 2020-04-06
0:02 | 0:08 | T | 553 | 19:42 | 0.82083 | 19.7 | 3.94 | 5 | BALZAC | SOUS STATION | BATIMENT B |  |  |  | CTA CLAS BAT PRIC | BAL453 | FILTRE | EAU |  | 1 |  | 2 |  |  | 1"1/2 | [314 empty] | 1 | bar: 2019-11-06; 2020-01-06; 2020-04-06
0:02 | 0:08 | T | 554 | 19:44 | 0.82222 | 19.7333 | 3.9467 | 5 | BALZAC | SOUS STATION | BATIMENT B |  |  |  | CTA CLAS BAT PRIC | BAL455 | MANOMETRE |  |  | 1 |  |  |  |  | 15X21" | [314 empty] | 1 | bar: 2019-11-06; 2020-01-06; 2020-04-06
0:02 | 0:08 | T | 555 | 19:46 | 0.82361 | 19.7667 | 3.9533 | 5 | BALZAC | SOUS STATION | BATIMENT B |  |  |  | CTA CLAS BAT PRIC | BAL456 | MANCHON | DILATATION | ADG | 1 |  |  | EE |  | 1"1/2 | [314 empty] | 1 | bar: 2019-11-06; 2020-01-06; 2020-04-06
0:02 | 0:08 | T | 556 | 19:48 | 0.825 | 19.8 | 3.96 | 5 | BALZAC | SOUS STATION | BATIMENT B |  |  |  | CTA CLAS BAT PRIC | BAL446 | PURGEUR | AUTO |  | 1 |  |  |  |  | 3/8" | [314 empty] | 1 | bar: 2019-11-06; 2020-01-06; 2020-04-06
0:02 | 0:08 | T | 557 | 19:50 | 0.82639 | 19.8333 | 3.9667 | 5 | BALZAC | SOUS STATION | BATIMENT B |  |  |  | CTA CLAS BAT PRIC | BAL446 | PURGEUR | AUTO |  | 1 |  |  |  |  | 3/8" | [314 empty] | 1 | bar: 2019-11-06; 2020-01-06; 2020-04-06
0:02 | 0:08 | T | 558 | 19:52 | 0.82778 | 19.8667 | 3.9733 | 5 | BALZAC | SOUS STATION | BATIMENT B |  |  |  | CTA CLAS BAT PRIC | BAL434 | VANNE | BILLE |  | 1 |  |  |  |  | 15X21 | [314 empty] | 1 | bar: 2019-11-06; 2020-01-06; 2020-04-06
0:02 | 0:08 | T | 559 | 19:54 | 0.82917 | 19.9 | 3.98 | 5 | BALZAC | SOUS STATION | BATIMENT B |  |  |  | CTA CLAS BAT PRIC | BAL434 | VANNE | BILLE |  | 1 |  |  |  |  | 15X21 | [314 empty] | 1 | bar: 2019-11-06; 2020-01-06; 2020-04-06
0:02 | 0:08 | T | 560 | 19:56 | 0.83056 | 19.9333 | 3.9867 | 5 | BALZAC | SOUS STATION | BATIMENT B |  |  |  | CTA CLAS BAT PRIC | BAL434 | VANNE | BILLE |  | 1 |  |  |  |  | 15X21 | [314 empty] | 1 | bar: 2019-11-06; 2020-01-06; 2020-04-06
0:02 | 0:08 | T | 561 | 19:58 | 0.83194 | 19.9667 | 3.9933 | 5 | BALZAC | SOUS STATION | BATIMENT B |  |  |  | CTA CLAS BAT PRIC | BAL457 | THERMOMETRE |  | GESA | 1 | [319 empty] | 1 | bar: 2019-11-06; 2020-01-06; 2020-04-06
0:02 | 0:08 | T | 562 | 20:00 | 0.83333 | 20 | 4 | 5 | BALZAC | SOUS STATION | BATIMENT B |  |  |  | CTA CLAS BAT PRIC | BAL457 | THERMOMETRE |  | GESA | 1 | [319 empty] | 1 | bar: 2019-11-06; 2020-01-06; 2020-04-06
0:02 | 0:08 | T | 563 | 20:02 | 0.83472 | 20.0333 | 4.0067 | 6 | BALZAC | SOUS STATION | BATIMENT B |  |  |  | CTA CLAS BAT PRIC | BAL458 | CORP | V3V | SIEMENS | 1 |  |  | VXG44-25-10 | [317 empty] | 1 | bar: 2019-11-07; 2020-01-07; 2020-04-07
0:02 | 0:08 | T | 564 | 20:04 | 0.83611 | 20.0667 | 4.0133 | 6 | BALZAC | SOUS STATION | BATIMENT B |  |  |  | CTA CLAS BAT PRIC | BAL459 | MOTEUR | V3V | SIEMENS | 1 |  |  | SQS55 | 030717 D | [316 empty] | 1 | bar: 2019-11-07; 2020-01-07; 2020-04-07
0:02 | 0:08 | T | 565 | 20:06 | 0.8375 | 20.1 | 4.02 | 6 | BALZAC | SOUS STATION | BATIMENT B |  |  |  | CTA CLAS BAT PRIC | BAL460 | PRESSOSTAT | AIR | SIEMENS | 1 |  |  | QBM81-3 | [317 empty] | 1 | bar: 2019-11-07; 2020-01-07; 2020-04-07
0:02 | 0:08 | T | 566 | 20:08 | 0.83889 | 20.1333 | 4.0267 | 6 | BALZAC | SOUS STATION | BATIMENT B |  |  |  | CTA CLAS BAT PRIC | BAL460 | PRESSOSTAT | AIR | SIEMENS | 1 |  |  | QBM81-4 | [317 empty] | 1 | bar: 2019-11-07; 2020-01-07; 2020-04-07
0:02 | 0:08 | T | 567 | 20:10 | 0.84028 | 20.1667 | 4.0333 | 6 | BALZAC | SOUS STATION | BATIMENT B |  |  |  | CTA CLAS BAT PRIC | BAL461 | MOTEUR | VOLET D'AIR | SIEMENS | 1 |  |  | GCA166.1E | [317 empty] | 1 | bar: 2019-11-07; 2020-01-07; 2020-04-07
0:02 | 0:08 | T | 568 | 20:12 | 0.84167 | 20.2 | 4.04 | 6 | BALZAC | SOUS STATION | BATIMENT B |  |  |  | CTA CLAS BAT PRIC | BAL462 | THERMOSTAT ANTIGEL |  | SIEMENS | 1 |  |  | QAF63-2 | [317 empty] | 1 | bar: 2019-11-07; 2020-01-07; 2020-04-07
0:02 | 0:08 | T | 569 | 20:14 | 0.84306 | 20.2333 | 4.0467 | 6 | BALZAC | SOUS STATION | BATIMENT B |  |  |  | CTA CLAS BAT PRIC | BAL463 | CAISSON | CTA F/B | LELLOX | 1 |  |  | KVA6 | 232116 |  |  |  | 2003 | [312 empty] | 1 | bar: 2019-11-07; 2020-01-07; 2020-04-07
0:02 | 0:08 | T | 570 | 20:16 | 0.84444 | 20.2667 | 4.0533 | 6 | BALZAC | SOUS STATION | BATIMENT B |  |  |  | CTA CLAS BAT PRIC | BAL464 | CAISSON | CTA MOTEUR | LELLOX | 1 |  |  | KBAE 6 | 232116 |  |  |  | 2003 | [312 empty] | 1 | bar: 2019-11-07; 2020-01-07; 2020-04-07
0:10 | 0:40 | T | 571 | 20:26 | 0.85139 | 20.4333 | 4.0867 | 6 | BALZAC | SOUS STATION | BATIMENT B |  |  |  | CTA CLAS BAT PRIC | BAL465 | CLAPET | COUPE FEU | FRANCE AIR | 1 |  |  | EVOLYS | [317 empty] | 1 | bar: 2019-11-07; 2020-01-07; 2020-04-07
0:02 | 0:08 | T | 572 | 20:28 | 0.85278 | 20.4667 | 4.0933 | 6 | BALZAC | SOUS STATION | BATIMENT B |  |  |  | Radiateurs couloir | IMG_3688 | VANNE | PAPILLON |  | 1 |  | 1 |  | 620T | [316 empty] | 1 | bar: 2019-11-07; 2020-01-07; 2020-04-07
0:02 | 0:08 | T | 573 | 20:30 | 0.85417 | 20.5 | 4.1 | 6 | BALZAC | SOUS STATION | BATIMENT B |  |  |  | Radiateurs couloir | IMG_3688 | VANNE | PAPILLON |  | 1 |  | 1 |  | 620T | [316 empty] | 1 | bar: 2019-11-07; 2020-01-07; 2020-04-07
0:02 | 0:08 | T | 574 | 20:32 | 0.85556 | 20.5333 | 4.1067 | 6 | BALZAC | SOUS STATION | BATIMENT B |  |  |  | Radiateurs couloir | IMG_3688 | MANCHON | DILATATION |  | 1 |  | 1 | [318 empty] | 1 | bar: 2019-11-07; 2020-01-07; 2020-04-07
0:02 | 0:08 | T | 575 | 20:34 | 0.85694 | 20.5667 | 4.1133 | 6 | BALZAC | SOUS STATION | BATIMENT B |  |  |  | Radiateurs couloir | IMG_3688 | VANNE | BILLE |  | 1 |  | 1 |  |  | 15X21 | [315 empty] | 1 | bar: 2019-11-07; 2020-01-07; 2020-04-07
0:02 | 0:08 | T | 576 | 20:36 | 0.85833 | 20.6 | 4.12 | 6 | BALZAC | SOUS STATION | BATIMENT B |  |  |  | Radiateurs couloir | IMG_3688 | VANNE | BILLE |  | 1 |  | 1 |  |  | 15X21 | [315 empty] | 1 | bar: 2019-11-07; 2020-01-07; 2020-04-07
0:02 | 0:08 | T | 577 | 20:38 | 0.85972 | 20.6333 | 4.1267 | 6 | BALZAC | SOUS STATION | BATIMENT B |  |  |  | Radiateurs couloir | IMG_3688 | VANNE | BILLE |  | 1 |  | 1 |  |  | 15X21 | [315 empty] | 1 | bar: 2019-11-07; 2020-01-07; 2020-04-07
0:02 | 0:08 | T | 578 | 20:40 | 0.86111 | 20.6667 | 4.1333 | 6 | BALZAC | SOUS STATION | BATIMENT B |  |  |  | Radiateurs couloir | IMG_3688 | VANNE | BILLE |  | 1 |  | 1 |  |  | 15X21 | [315 empty] | 1 | bar: 2019-11-07; 2020-01-07; 2020-04-07
0:02 | 0:08 | T | 579 | 20:42 | 0.8625 | 20.7 | 4.14 | 6 | BALZAC | SOUS STATION | BATIMENT B |  |  |  | Radiateurs couloir | IMG_3688 | FILTRE |  |  | 1 |  | 1 | [318 empty] | 1 | bar: 2019-11-07; 2020-01-07; 2020-04-07
0:02 | 0:08 | T | 580 | 20:44 | 0.86389 | 20.7333 | 4.1467 | 6 | BALZAC | SOUS STATION | BATIMENT B |  |  |  | Radiateurs couloir | IMG_3688 | SONDE | DEPART | SIEMENS / Trend ? | 1 |  | 1 | QAE22 | [317 empty] | 1 | bar: 2019-11-07; 2020-01-07; 2020-04-07
0:02 | 0:08 | T | 581 | 20:46 | 0.86528 | 20.7667 | 4.1533 | 6 | BALZAC | SOUS STATION | BATIMENT B |  |  |  | Radiateurs couloir | IMG_3688 | POMPE | 1 | SALMSON | 1 |  | 1 | priux home D60-32/180 | 225 0460 |  | 4 - 40W | [314 empty] | 1 | bar: 2019-11-07; 2020-01-07; 2020-04-07
0:02 | 0:08 | T | 582 | 20:48 | 0.86667 | 20.8 | 4.16 | 6 | BALZAC | SOUS STATION | BATIMENT B |  |  |  | Radiateurs couloir | IMG_3688 | POMPE | 2 | SALMSON | 1 |  | 1 | priux home D60-32/180 | 225 0460 |  | 4 - 40W | [314 empty] | 1 | bar: 2019-11-07; 2020-01-07; 2020-04-07
0:02 | 0:08 | T | 583 | 20:50 | 0.86806 | 20.8333 | 4.1667 | 6 | BALZAC | SOUS STATION | BATIMENT B |  |  |  | Radiateurs couloir | IMG_3688 | CORP | V3V | SIEMENS | 1 |  | 1 | [318 empty] | 1 | bar: 2019-11-07; 2020-01-07; 2020-04-07
0:02 | 0:08 | T | 584 | 20:52 | 0.86944 | 20.8667 | 4.1733 | 6 | BALZAC | SOUS STATION | BATIMENT B |  |  |  | Radiateurs couloir | IMG_3688 | MOTEUR | V3V | SIEMENS | 1 |  | 1 | SQS 65 | [317 empty] | 1 | bar: 2019-11-07; 2020-01-07; 2020-04-07
0:02 | 0:08 | T | 585 | 20:54 | 0.87083 | 20.9 | 4.18 | 6 | BALZAC | SOUS STATION | BATIMENT B |  |  |  | Radiateurs couloir | IMG_3688 | PURGEUR | AUTO |  | 1 |  | 1 |  |  | 3/8" | [315 empty] | 1 | bar: 2019-11-07; 2020-01-07; 2020-04-07
0:02 | 0:08 | T | 586 | 20:56 | 0.87222 | 20.9333 | 4.1867 | 6 | BALZAC | SOUS STATION | BATIMENT B |  |  |  | Radiateurs couloir | IMG_3688 | PURGEUR | AUTO |  | 1 |  | 1 |  |  | 3/8" | [315 empty] | 1 | bar: 2019-11-07; 2020-01-07; 2020-04-07
0:02 | 0:08 | T | 587 | 20:58 | 0.87361 | 20.9667 | 4.1933 | 6 | BALZAC | SOUS STATION | BATIMENT B |  |  |  | Radiateurs couloir | IMG_3688 | VANNE |  | TA | 1 |  | 1 |  |  | DN 80 | [315 empty] | 1 | bar: 2019-11-07; 2020-01-07; 2020-04-07
0:02 | 0:08 | T | 588 | 21:00 | 0.875 | 21 | 4.2 | 6 | BALZAC | SOUS STATION | BATIMENT B |  |  |  | Radiateurs couloir | IMG_3688 | MANOMETRE |  |  | 1 |  | 1 |  |  | 15X21" | [315 empty] | 1 | bar: 2019-11-07; 2020-01-07; 2020-04-07
0:02 | 0:08 | T | 589 | 21:02 | 0.87639 | 21.0333 | 4.2067 | 6 | BALZAC | SOUS STATION | BATIMENT B |  |  |  | Radiateurs labos | IMG_3691 | VANNE | PAPILLON |  | 1 |  | 1 |  | 620T | [316 empty] | 1 | bar: 2019-11-07; 2020-01-07; 2020-04-07
0:02 | 0:08 | T | 590 | 21:04 | 0.87778 | 21.0667 | 4.2133 | 6 | BALZAC | SOUS STATION | BATIMENT B |  |  |  | Radiateurs labos | IMG_3691 | VANNE | PAPILLON |  | 1 |  | 1 |  | 620T | [316 empty] | 1 | bar: 2019-11-07; 2020-01-07; 2020-04-07
0:02 | 0:08 | T | 591 | 21:06 | 0.87917 | 21.1 | 4.22 | 6 | BALZAC | SOUS STATION | BATIMENT B |  |  |  | Radiateurs labos | IMG_3691 | MANCHON | DILATATION |  | 1 |  | 1 | [318 empty] | 1 | bar: 2019-11-07; 2020-01-07; 2020-04-07
0:02 | 0:08 | T | 592 | 21:08 | 0.88056 | 21.1333 | 4.2267 | 6 | BALZAC | SOUS STATION | BATIMENT B |  |  |  | Radiateurs labos | IMG_3691 | VANNE | BILLE |  | 1 |  | 1 |  |  | 15X21 | [315 empty] | 1 | bar: 2019-11-07; 2020-01-07; 2020-04-07
0:02 | 0:08 | T | 593 | 21:10 | 0.88194 | 21.1667 | 4.2333 | 6 | BALZAC | SOUS STATION | BATIMENT B |  |  |  | Radiateurs labos | IMG_3691 | VANNE | BILLE |  | 1 |  | 1 |  |  | 15X21 | [315 empty] | 1 | bar: 2019-11-07; 2020-01-07; 2020-04-07
0:02 | 0:08 | T | 594 | 21:12 | 0.88333 | 21.2 | 4.24 | 6 | BALZAC | SOUS STATION | BATIMENT B |  |  |  | Radiateurs labos | IMG_3691 | VANNE | BILLE |  | 1 |  | 1 |  |  | 15X21 | [315 empty] | 1 | bar: 2019-11-07; 2020-01-07; 2020-04-07
0:02 | 0:08 | T | 595 | 21:14 | 0.88472 | 21.2333 | 4.2467 | 6 | BALZAC | SOUS STATION | BATIMENT B |  |  |  | Radiateurs labos | IMG_3691 | VANNE | BILLE |  | 1 |  | 1 |  |  | 15X21 | [315 empty] | 1 | bar: 2019-11-07; 2020-01-07; 2020-04-07
0:02 | 0:08 | T | 596 | 21:16 | 0.88611 | 21.2667 | 4.2533 | 6 | BALZAC | SOUS STATION | BATIMENT B |  |  |  | Radiateurs labos | IMG_3691 | FILTRE |  |  | 1 |  | 1 | [318 empty] | 1 | bar: 2019-11-07; 2020-01-07; 2020-04-07
0:02 | 0:08 | T | 597 | 21:18 | 0.8875 | 21.3 | 4.26 | 6 | BALZAC | SOUS STATION | BATIMENT B |  |  |  | Radiateurs labos | IMG_3691 | SONDE | DEPART | SIEMENS / Trend ? | 1 |  | 1 | QAE22 | [317 empty] | 1 | bar: 2019-11-07; 2020-01-07; 2020-04-07
0:02 | 0:08 | T | 598 | 21:20 | 0.88889 | 21.3333 | 4.2667 | 6 | BALZAC | SOUS STATION | BATIMENT B |  |  |  | Radiateurs labos | IMG_3691 | POMPE | 1 | SALMSON | 1 |  | 1 | priux home D60-32/180 | 225 0460 |  | 4 - 40W | [314 empty] | 1 | bar: 2019-11-07; 2020-01-07; 2020-04-07
0:02 | 0:08 | T | 599 | 21:22 | 0.89028 | 21.3667 | 4.2733 | 6 | BALZAC | SOUS STATION | BATIMENT B |  |  |  | Radiateurs labos | IMG_3691 | POMPE | 2 | SALMSON | 1 |  | 1 | priux home D60-32/180 | 225 0460 |  | 4 - 40W | [314 empty] | 1 | bar: 2019-11-07; 2020-01-07; 2020-04-07
0:02 | 0:08 | T | 600 | 21:24 | 0.89167 | 21.4 | 4.28 | 6 | BALZAC | SOUS STATION | BATIMENT B |  |  |  | Radiateurs labos | IMG_3691 | CORP | V3V | SIEMENS | 1 |  | 1 | [318 empty] | 1 | bar: 2019-11-07; 2020-01-07; 2020-04-07
0:02 | 0:08 | T | 601 | 21:26 | 0.89306 | 21.4333 | 4.2867 | 6 | BALZAC | SOUS STATION | BATIMENT B |  |  |  | Radiateurs labos | IMG_3691 | MOTEUR | V3V | SIEMENS | 1 |  | 1 | SQS 65 | [317 empty] | 1 | bar: 2019-11-07; 2020-01-07; 2020-04-07
0:02 | 0:08 | T | 602 | 21:28 | 0.89444 | 21.4667 | 4.2933 | 6 | BALZAC | SOUS STATION | BATIMENT B |  |  |  | Radiateurs labos | IMG_3691 | PURGEUR | AUTO |  | 1 |  | 1 |  |  | 3/8" | [315 empty] | 1 | bar: 2019-11-07; 2020-01-07; 2020-04-07
0:02 | 0:08 | T | 603 | 21:30 | 0.89583 | 21.5 | 4.3 | 6 | BALZAC | SOUS STATION | BATIMENT B |  |  |  | Radiateurs labos | IMG_3691 | PURGEUR | AUTO |  | 1 |  | 1 |  |  | 3/8" | [315 empty] | 1 | bar: 2019-11-07; 2020-01-07; 2020-04-07
0:02 | 0:08 | T | 604 | 21:32 | 0.89722 | 21.5333 | 4.3067 | 6 | BALZAC | SOUS STATION | BATIMENT B |  |  |  | Radiateurs labos | IMG_3691 | VANNE |  | TA | 1 |  | 1 |  |  | DN 80 | [315 empty] | 1 | bar: 2019-11-07; 2020-01-07; 2020-04-07
0:02 | 0:08 | T | 605 | 21:34 | 0.89861 | 21.5667 | 4.3133 | 6 | BALZAC | SOUS STATION | BATIMENT B |  |  |  | Radiateurs labos | IMG_3691 | MANOMETRE |  |  | 1 |  | 1 |  |  | 15X21" | [315 empty] | 1 | bar: 2019-11-07; 2020-01-07; 2020-04-07
0:02 | 0:08 | T | 606 | 21:36 | 0.9 | 21.6 | 4.32 | 6 | BALZAC | SOUS STATION | BATIMENT B |  |  |  | panneaux rayonnants | IMG_3694 | VANNE | PAPILLON |  | 1 |  | 1 |  | 620T | [316 empty] | 1 | bar: 2019-11-07; 2020-01-07; 2020-04-07
0:02 | 0:08 | T | 607 | 21:38 | 0.90139 | 21.6333 | 4.3267 | 6 | BALZAC | SOUS STATION | BATIMENT B |  |  |  | panneaux rayonnants | IMG_3694 | VANNE | PAPILLON |  | 1 |  | 1 |  | 620T | [316 empty] | 1 | bar: 2019-11-07; 2020-01-07; 2020-04-07
0:02 | 0:08 | T | 608 | 21:40 | 0.90278 | 21.6667 | 4.3333 | 6 | BALZAC | SOUS STATION | BATIMENT B |  |  |  | panneaux rayonnants | IMG_3694 | MANCHON | DILATATION |  | 1 |  | 1 | [318 empty] | 1 | bar: 2019-11-07; 2020-01-07; 2020-04-07
0:02 | 0:08 | T | 609 | 21:42 | 0.90417 | 21.7 | 4.34 | 6 | BALZAC | SOUS STATION | BATIMENT B |  |  |  | panneaux rayonnants | IMG_3694 | VANNE | BILLE |  | 1 |  | 1 |  |  | 15X21 | [315 empty] | 1 | bar: 2019-11-07; 2020-01-07; 2020-04-07
0:02 | 0:08 | T | 610 | 21:44 | 0.90556 | 21.7333 | 4.3467 | 6 | BALZAC | SOUS STATION | BATIMENT B |  |  |  | panneaux rayonnants | IMG_3694 | VANNE | BILLE |  | 1 |  | 1 |  |  | 15X21 | [315 empty] | 1 | bar: 2019-11-07; 2020-01-07; 2020-04-07
0:02 | 0:08 | T | 611 | 21:46 | 0.90694 | 21.7667 | 4.3533 | 6 | BALZAC | SOUS STATION | BATIMENT B |  |  |  | panneaux rayonnants | IMG_3694 | VANNE | BILLE |  | 1 |  | 1 |  |  | 15X21 | [315 empty] | 1 | bar: 2019-11-07; 2020-01-07; 2020-04-07
0:02 | 0:08 | T | 612 | 21:48 | 0.90833 | 21.8 | 4.36 | 6 | BALZAC | SOUS STATION | BATIMENT B |  |  |  | panneaux rayonnants | IMG_3694 | VANNE | BILLE |  | 1 |  | 1 |  |  | 15X21 | [315 empty] | 1 | bar: 2019-11-07; 2020-01-07; 2020-04-07
0:02 | 0:08 | T | 613 | 21:50 | 0.90972 | 21.8333 | 4.3667 | 6 | BALZAC | SOUS STATION | BATIMENT B |  |  |  | panneaux rayonnants | IMG_3694 | FILTRE |  |  | 1 |  | 1 | [318 empty] | 1 | bar: 2019-11-07; 2020-01-07; 2020-04-07
0:02 | 0:08 | T | 614 | 21:52 | 0.91111 | 21.8667 | 4.3733 | 6 | BALZAC | SOUS STATION | BATIMENT B |  |  |  | panneaux rayonnants | IMG_3694 | CORP | V3V | SIEMENS | 1 |  | 1 | [318 empty] | 1 | bar: 2019-11-07; 2020-01-07; 2020-04-07
0:02 | 0:08 | T | 615 | 21:54 | 0.9125 | 21.9 | 4.38 | 6 | BALZAC | SOUS STATION | BATIMENT B |  |  |  | panneaux rayonnants | IMG_3694 | MOTEUR | V3V | SIEMENS | 1 |  | 1 | SQS 65 | [317 empty] | 1 | bar: 2019-11-07; 2020-01-07; 2020-04-07
0:02 | 0:08 | T | 616 | 21:56 | 0.91389 | 21.9333 | 4.3867 | 6 | BALZAC | SOUS STATION | BATIMENT B |  |  |  | panneaux rayonnants | IMG_3694 | PURGEUR | AUTO |  | 1 |  | 1 |  |  | 3/8" | [315 empty] | 1 | bar: 2019-11-07; 2020-01-07; 2020-04-07
0:02 | 0:08 | T | 617 | 21:58 | 0.91528 | 21.9667 | 4.3933 | 6 | BALZAC | SOUS STATION | BATIMENT B |  |  |  | panneaux rayonnants | IMG_3694 | PURGEUR | AUTO |  | 1 |  | 1 |  |  | 3/8" | [315 empty] | 1 | bar: 2019-11-07; 2020-01-07; 2020-04-07
0:02 | 0:08 | T | 618 | 22:00 | 0.91667 | 22 | 4.4 | 6 | BALZAC | SOUS STATION | BATIMENT B |  |  |  | panneaux rayonnants | IMG_3694 | VANNE |  | TA | 1 |  | 1 |  |  | DN 80 | [315 empty] | 1 | bar: 2019-11-07; 2020-01-07; 2020-04-07
0:02 | 0:08 | T | 619 | 22:02 | 0.91806 | 22.0333 | 4.4067 | 6 | BALZAC | SOUS STATION | BATIMENT B |  |  |  | panneaux rayonnants | IMG_3694 | MANOMETRE |  |  | 1 |  | 1 |  |  | 15X21" | [315 empty] | 1 | bar: 2019-11-07; 2020-01-07; 2020-04-07
0:02 | 0:08 | T | 620 | 22:04 | 0.91944 | 22.0667 | 4.4133 | 6 | BALZAC | SOUS STATION | BATIMENT C |  |  |  | CTA SELF | BAL469 | PRESSOSTAT | AIR | SIEMENS | 1 | [320 empty] | 1 | bar: 2019-11-07; 2020-01-07; 2020-04-07
0:01 | 0:04 | T | 621 | 22:05 | 0.92014 | 22.0833 | 4.4167 | 6 | BALZAC | SOUS STATION | BATIMENT C |  |  |  | CTA SELF | BAL468 | SONDE | ANTIGEL | SIEMENS | 1 | [320 empty] | 1 | bar: 2019-11-07; 2020-01-07; 2020-04-07
0:02 | 0:08 | T | 622 | 22:07 | 0.92153 | 22.1167 | 4.4233 | 6 | BALZAC | SOUS STATION | BATIMENT C |  |  |  | CTA SELF | BAL471 | MOTEUR | V3V | SIEMENS | 1 |  |  | SQS55;2 | 970729 | [316 empty] | 1 | bar: 2019-11-07; 2020-01-07; 2020-04-07
0:01 | 0:04 | T | 623 | 22:08 | 0.92222 | 22.1333 | 4.4267 | 6 | BALZAC | SOUS STATION | BATIMENT C |  |  |  | CTA SELF | BAL474 | SONDE | DEPART | SIEMENS | 1 | [320 empty] | 1 | bar: 2019-11-07; 2020-01-07; 2020-04-07
0:05 | 0:20 | T | 624 | 22:13 | 0.92569 | 22.2167 | 4.4433 | 6 | BALZAC | SOUS STATION | BATIMENT C |  |  |  | CTA SELF | BAL490 | CLAPET | COUPE FEU | ALDES | 1 | [320 empty] | 1 | bar: 2019-11-07; 2020-01-07; 2020-04-07
0:02 | 0:08 | T | 697 | 22:15 | 0.92708 | 22.25 | 4.45 | 6 | BEAUREGARD | Chaufferie | Bat B |  | 2016-03-15 | NP - VG | GAZ | BEA001 | LIMITEUR_DE_PRESSION |  | Briffault | 1 |  | 1 | C 100 | 6703091 |  | 21 mlb | [314 empty] | 1 | bar: 2019-11-07; 2020-01-07; 2020-04-07
0:02 | 0:08 | T | 698 | 22:17 | 0.92847 | 22.2833 | 4.4567 | 6 | BEAUREGARD | Chaufferie | Bat B |  | 2016-03-15 | NP - VG | GAZ | BEA003 | COMPTEUR_GAZ |  | Itron | 1 |  | 1 | MTZ100 | 3402051036/2015 | 50 | Pmax 16 Bar |  | 2015 | [312 empty] | 1 | bar: 2019-11-07; 2020-01-07; 2020-04-07
0:02 | 0:08 | T | 699 | 22:19 | 0.92986 | 22.3167 | 4.4633 | 6 | BEAUREGARD | Chaufferie | Bat B |  | 2016-03-15 | NP - VG | GAZ | BEA004 | LIGNE_GAZ |  | Gazfio | 1 |  | 1 |  | 926155900 |  | 100 L | [314 empty] | 1 | bar: 2019-11-07; 2020-01-07; 2020-04-07
0:02 | 0:08 | T | 700 | 22:21 | 0.93125 | 22.35 | 4.47 | 6 | BEAUREGARD | Chaufferie | Bat B |  | 2016-03-15 | NP - VG | GAZ | BEA005 | VANNE_GAZ | BILLE | Vénus | 1 |  | 1 |  |  | 15 | [315 empty] | 1 | bar: 2019-11-07; 2020-01-07; 2020-04-07
0:02 | 0:08 | T | 701 | 22:23 | 0.93264 | 22.3833 | 4.4767 | 6 | BEAUREGARD | Chaufferie | Bat B |  | 2016-03-15 | NP - VG | GAZ | BEA006 | VANNE_GAZ | BILLE | Vénus | 1 |  | 1 |  |  | 40 | [315 empty] | 1 | bar: 2019-11-07; 2020-01-07; 2020-04-07
0:02 | 0:08 | T | 702 | 22:25 | 0.93403 | 22.4167 | 4.4833 | 6 | BEAUREGARD | Chaufferie | Bat B |  | 2016-03-15 | NP - VG | GAZ | BEA007 | VANNE_GAZ | BILLE | Vénus | 1 |  | 1 |  |  | 40 | [315 empty] | 1 | bar: 2019-11-07; 2020-01-07; 2020-04-07
0:02 | 0:08 | T | 703 | 22:27 | 0.93542 | 22.45 | 4.49 | 6 | BEAUREGARD | Chaufferie | Bat B |  | 2016-03-15 | NP - VG | GAZ | BEA008 | MANOMETRE |  | Wika | 1 |  | 1 | CL 1.6 |  | 15/21 | 60 mlb | [314 empty] | 1 | bar: 2019-11-07; 2020-01-07; 2020-04-07
0:02 | 0:08 | T | 704 | 22:29 | 0.93681 | 22.4833 | 4.4967 | 6 | BEAUREGARD | Chaufferie | Bat B |  | 2016-03-15 | NP - VG | ELEC | BEA011 | REGULATION |  | Viessmann | 1 |  | 1 | Vitotronic 100 GC 4B | 7441811501409108 | [316 empty] | 1 | bar: 2019-11-07; 2020-01-07; 2020-04-07
0:02 | 0:08 | T | 705 | 22:31 | 0.93819 | 22.5167 | 4.5033 | 6 | BEAUREGARD | Chaufferie | Bat B |  | 2016-03-15 | NP - VG | ELEC | BEA012 | REGULATION |  | Viessmann | 1 |  | 1 | Vitotronic 100 GC 4B | 7441811501406107 | [316 empty] | 1 | bar: 2019-11-07; 2020-01-07; 2020-04-07
0:02 | 0:08 | T | 706 | 22:33 | 0.93958 | 22.55 | 4.51 | 6 | BEAUREGARD | Chaufferie | Bat B |  | 2016-03-15 | NP - VG | ELEC | BEA013 | REGULATION |  | Viessmann | 1 |  | 1 | Vitotronic 300 - K MW 1 B | 7498906501814101 | [316 empty] | 1 | bar: 2019-11-07; 2020-01-07; 2020-04-07
0:02 | 0:08 | T | 707 | 22:35 | 0.94097 | 22.5833 | 4.5167 | 6 | BEAUREGARD | Chaufferie | Bat B |  | 2016-03-15 | NP - VG | SECU | BEA018 | SOUPAPE |  |  | 1 |  | 1 | CC499K | 3014 | 25 | 4 Bar | [314 empty] | 1 | bar: 2019-11-07; 2020-01-07; 2020-04-07
0:02 | 0:08 | T | 708 | 22:37 | 0.94236 | 22.6167 | 4.5233 | 6 | BEAUREGARD | Chaufferie | Bat B |  | 2016-03-15 | NP - VG | SECU | BEA019 | SOUPAPE |  |  | 1 |  | 1 | CC499K | 3014 | 25 | 4 Bar | [314 empty] | 1 | bar: 2019-11-07; 2020-01-07; 2020-04-07
0:02 | 0:08 | T | 709 | 22:39 | 0.94375 | 22.65 | 4.53 | 6 | BEAUREGARD | Chaufferie | Bat B |  | 2016-03-15 | NP - VG | SECU | BEA020 | SOUPAPE |  |  | 1 |  | 1 | CC499K | 3014 | 25 | 4 Bar | [314 empty] | 1 | bar: 2019-11-07; 2020-01-07; 2020-04-07
0:02 | 0:08 | T | 710 | 22:41 | 0.94514 | 22.6833 | 4.5367 | 6 | BEAUREGARD | Chaufferie | Bat B |  | 2016-03-15 | NP - VG | SECU | BEA021 | SOUPAPE |  |  | 1 |  | 1 | CC499K | 3014 | 25 | 4 Bar | [314 empty] | 1 | bar: 2019-11-07; 2020-01-07; 2020-04-07
0:02 | 0:08 | T | 711 | 22:43 | 0.94653 | 22.7167 | 4.5433 | 6 | BEAUREGARD | Chaufferie | Bat B |  | 2016-03-15 | NP - VG | CHAUFFAGE | BEA022 | VANNE | BILLE | CGR | 1 |  | 1 |  |  | 15/21 | [315 empty] | 1 | bar: 2019-11-07; 2020-01-07; 2020-04-07
0:02 | 0:08 | T | 712 | 22:45 | 0.94792 | 22.75 | 4.55 | 6 | BEAUREGARD | Chaufferie | Bat B |  | 2016-03-15 | NP - VG | CHAUFFAGE | BEA023 | VANNE | BILLE | CGR | 1 |  | 1 |  |  | 15/21 | [315 empty] | 1 | bar: 2019-11-07; 2020-01-07; 2020-04-07
0:02 | 0:08 | T | 713 | 22:47 | 0.94931 | 22.7833 | 4.5567 | 6 | BEAUREGARD | Chaufferie | Bat B |  | 2016-03-15 | NP - VG | CHAUFFAGE | BEA024 | VANNE | 1/4 TOUR |  | 1 |  | 1 | [318 empty] | 1 | bar: 2019-11-07; 2020-01-07; 2020-04-07
0:02 | 0:08 | T | 714 | 22:49 | 0.95069 | 22.8167 | 4.5633 | 6 | BEAUREGARD | Chaufferie | Bat B |  | 2016-03-15 | NP - VG | CHAUFFAGE | BEA025 | VANNE | 1/4 TOUR |  | 1 |  | 1 | [318 empty] | 1 | bar: 2019-11-07; 2020-01-07; 2020-04-07
0:02 | 0:08 | T | 715 | 22:51 | 0.95208 | 22.85 | 4.57 | 6 | BEAUREGARD | Chaufferie | Bat B |  | 2016-03-15 | NP - VG | CHAUFFAGE | BEA026 | THERMOMETRE | PLONG COUDE | CGR | 1 |  | 1 |  |  |  | 0 à 120 | [314 empty] | 1 | bar: 2019-11-07; 2020-01-07; 2020-04-07
0:02 | 0:08 | T | 716 | 22:53 | 0.95347 | 22.8833 | 4.5767 | 6 | BEAUREGARD | Chaufferie | Bat B |  | 2016-03-15 | NP - VG | CHAUFFAGE | BEA027 | THERMOMETRE | PLONG COUDE | CGR | 1 |  | 1 |  |  |  | 0 à 120 | [314 empty] | 1 | bar: 2019-11-07; 2020-01-07; 2020-04-07
0:02 | 0:08 | T | 717 | 22:55 | 0.95486 | 22.9167 | 4.5833 | 6 | BEAUREGARD | Chaufferie | Bat B |  | 2016-03-15 | NP - VG | CHAUFFAGE | BEA028 | THERMOMETRE | PLONG COUDE | CGR | 1 |  | 1 |  |  |  | 0 à 120 | [314 empty] | 1 | bar: 2019-11-07; 2020-01-07; 2020-04-07
0:02 | 0:08 | T | 718 | 22:57 | 0.95625 | 22.95 | 4.59 | 6 | BEAUREGARD | Chaufferie | Bat B |  | 2016-03-15 | NP - VG | ELEC | BEA029 | REGULATION |  | SIEMENS | 1 |  | 1 | QAD 22 | [317 empty] | 1 | bar: 2019-11-07; 2020-01-07; 2020-04-07
0:02 | 0:08 | T | 719 | 22:59 | 0.95764 | 22.9833 | 4.5967 | 6 | BEAUREGARD | Chaufferie | Bat B |  | 2016-03-15 | NP - VG | ELEC | BEA030 | REGULATION |  | SIEMENS | 1 |  | 1 | QAD 36 | [317 empty] | 1 | bar: 2019-11-07; 2020-01-07; 2020-04-07
0:02 | 0:08 | T | 720 | 23:01 | 0.95903 | 23.0167 | 4.6033 | 6 | BEAUREGARD | Chaufferie | Bat B |  | 2016-03-15 | NP - VG | CHAUFFAGE | BEA031 | VANNE | BILLE | CGR | 1 |  | 1 | [318 empty] | 1 | bar: 2019-11-07; 2020-01-07; 2020-04-07
0:02 | 0:08 | T | 721 | 23:03 | 0.96042 | 23.05 | 4.61 | 6 | BEAUREGARD | Chaufferie | Bat B |  | 2016-03-15 | NP - VG | CHAUFFAGE | BEA033 | VANNE | BILLE | Esther | 1 |  | 1 | [318 empty] | 1 | bar: 2019-11-07; 2020-01-07; 2020-04-07
0:02 | 0:08 | T | 722 | 23:05 | 0.96181 | 23.0833 | 4.6167 | 6 | BEAUREGARD | Chaufferie | Bat B |  | 2016-03-15 | NP - VG | CHAUFFAGE | BEA034 | MANOMETRE |  | Mei | 1 |  | 1 | EN 837-1 | NI4040912 |  | De 0 à 6 bar | [314 empty] | 1 | bar: 2019-11-07; 2020-01-07; 2020-04-07
0:02 | 0:08 | T | 723 | 23:07 | 0.96319 | 23.1167 | 4.6233 | 6 | BEAUREGARD | Chaufferie | Bat B |  | 2016-03-15 | NP - VG | CHAUFFAGE | BEA035 | VANNE | BILLE | Esther | 1 |  | 1 | [318 empty] | 1 | bar: 2019-11-07; 2020-01-07; 2020-04-07
0:02 | 0:08 | T | 724 | 23:09 | 0.96458 | 23.15 | 4.63 | 6 | BEAUREGARD | Chaufferie | Bat B |  | 2016-03-15 | NP - VG | CHAUFFAGE | BEA036 | THERMOMETRE | PLONG COUDE | CGR | 1 |  | 1 |  |  |  | 0 à 120 | [314 empty] | 1 | bar: 2019-11-07; 2020-01-07; 2020-04-07
0:02 | 0:08 | T | 725 | 23:11 | 0.96597 | 23.1833 | 4.6367 | 6 | BEAUREGARD | Chaufferie | Bat B |  | 2016-03-15 | NP - VG | CHAUFFAGE | BEA037 | VANNE | BILLE | CGR | 1 |  | 1 | [318 empty] | 1 | bar: 2019-11-07; 2020-01-07; 2020-04-07
0:02 | 0:08 | T | 726 | 23:13 | 0.96736 | 23.2167 | 4.6433 | 6 | BEAUREGARD | Chaufferie | Bat B |  | 2016-03-21 | NP - VG | CHAUFFAGE | BEA038 | VANNE | BILLE | CGR | 1 |  | 1 | [318 empty] | 1 | bar: 2019-11-07; 2020-01-07; 2020-04-07
0:02 | 0:08 | T | 727 | 23:15 | 0.96875 | 23.25 | 4.65 | 6 | BEAUREGARD | Chaufferie | Bat B |  | 2016-03-21 | NP - VG | CHAUFFAGE | BEA039 | PURGEUR |  |  | 1 |  | 1 | [318 empty] | 1 | bar: 2019-11-07; 2020-01-07; 2020-04-07
0:02 | 0:08 | T | 728 | 23:17 | 0.97014 | 23.2833 | 4.6567 | 6 | BEAUREGARD | Chaufferie | Bat B |  | 2016-03-21 | NP - VG | CHAUFFAGE | BEA040 | VANNE | BILLE | CGR | 1 |  | 1 | [318 empty] | 1 | bar: 2019-11-07; 2020-01-07; 2020-04-07
0:02 | 0:08 | T | 729 | 23:19 | 0.97153 | 23.3167 | 4.6633 | 6 | BEAUREGARD | Chaufferie | Bat B |  | 2016-03-21 | NP - VG | CHAUFFAGE | BEA041 | POMPE |  | Salmson | 1 |  | 1 | Siriux D 32/60 | 2091537 | [316 empty] | 1 | bar: 2019-11-07; 2020-01-07; 2020-04-07
0:02 | 0:08 | T | 730 | 23:21 | 0.97292 | 23.35 | 4.67 | 6 | BEAUREGARD | Chaufferie | Bat B |  | 2016-03-21 | NP - VG | CHAUFFAGE | BEA042 | VANNE | BILLE | Alfa | 1 |  | 1 | [318 empty] | 1 | bar: 2019-11-07; 2020-01-07; 2020-04-07
0:02 | 0:08 | T | 731 | 23:23 | 0.97431 | 23.3833 | 4.6767 | 6 | BEAUREGARD | Chaufferie | Bat B |  | 2016-03-21 | NP - VG | CHAUFFAGE | BEA043 | MANOMETRE |  | Alfa | 1 |  | 1 | EN 837-1 |  |  | De 0 à 6 Bar | [314 empty] | 1 | bar: 2019-11-07; 2020-01-07; 2020-04-07
0:02 | 0:08 | T | 732 | 23:25 | 0.97569 | 23.4167 | 4.6833 | 6 | BEAUREGARD | Chaufferie | Bat B |  | 2016-03-21 | NP - VG | CHAUFFAGE | BEA044 | VANNE | BILLE | Alfa | 1 |  | 1 | [318 empty] | 1 | bar: 2019-11-07; 2020-01-07; 2020-04-07
0:02 | 0:08 | T | 733 | 23:27 | 0.97708 | 23.45 | 4.69 | 6 | BEAUREGARD | Chaufferie | Bat B |  | 2016-03-21 | NP - VG | CHAUFFAGE | BEA045 | THERMOMETRE | PLONG COUDE | CGR | 1 |  | 1 |  |  |  | 0 à 120 | [314 empty] | 1 | bar: 2019-11-07; 2020-01-07; 2020-04-07
0:02 | 0:08 | T | 734 | 23:29 | 0.97847 | 23.4833 | 4.6967 | 6 | BEAUREGARD | Chaufferie | Bat B |  | 2016-03-21 | NP - VG | CHAUFFAGE | BEA046 | VANNE | BILLE | CGR | 1 |  | 1 | [318 empty] | 1 | bar: 2019-11-07; 2020-01-07; 2020-04-07
0:02 | 0:08 | T | 735 | 23:31 | 0.97986 | 23.5167 | 4.7033 | 6 | BEAUREGARD | Chaufferie | Bat B |  | 2016-03-21 | NP - VG | CHAUFFAGE | BEA047 | VANNE | BILLE | CGR | 1 |  | 1 | [318 empty] | 1 | bar: 2019-11-07; 2020-01-07; 2020-04-07
0:02 | 0:08 | T | 736 | 23:33 | 0.98125 | 23.55 | 4.71 | 6 | BEAUREGARD | Chaufferie | Bat B |  | 2016-03-21 | NP - VG | CHAUFFAGE | BEA048 | PURGEUR |  |  | 1 |  | 1 | [318 empty] | 1 | bar: 2019-11-07; 2020-01-07; 2020-04-07
0:02 | 0:08 | T | 737 | 23:35 | 0.98264 | 23.5833 | 4.7167 | 6 | BEAUREGARD | Chaufferie | Bat B |  | 2016-03-21 | NP - VG | CHAUFFAGE | BEA049 | VANNE | BILLE | CGR | 1 |  | 1 | [318 empty] | 1 | bar: 2019-11-07; 2020-01-07; 2020-04-07
0:02 | 0:08 | T | 738 | 23:37 | 0.98403 | 23.6167 | 4.7233 | 6 | BEAUREGARD | Chaufferie | Bat B |  | 2016-03-21 | NP - VG | CHAUFFAGE | BEA050 | POMPE |  | Salmson | 1 |  | 1 | Siriux D 40/80 | 2091540 | [316 empty] | 1 | bar: 2019-11-07; 2020-01-07; 2020-04-07
0:02 | 0:08 | T | 739 | 23:39 | 0.98542 | 23.65 | 4.73 | 6 | BEAUREGARD | Chaufferie | Bat B |  | 2016-03-21 | NP - VG | CHAUFFAGE | BEA051 | VANNE | BILLE | Alfa | 1 |  | 1 | [318 empty] | 1 | bar: 2019-11-07; 2020-01-07; 2020-04-07
0:02 | 0:08 | T | 740 | 23:41 | 0.98681 | 23.6833 | 4.7367 | 6 | BEAUREGARD | Chaufferie | Bat B |  | 2016-03-21 | NP - VG | CHAUFFAGE | BEA052 | MANOMETRE |  | Alfa | 1 |  | 1 | EN 837-1 |  |  | DE 0 à 6 Bar | [314 empty] | 1 | bar: 2019-11-07; 2020-01-07; 2020-04-07
0:02 | 0:08 | T | 741 | 23:43 | 0.98819 | 23.7167 | 4.7433 | 6 | BEAUREGARD | Chaufferie | Bat B |  | 2016-03-21 | NP - VG | CHAUFFAGE | BEA053 | VANNE | BILLE | Alfa | 1 |  | 1 | [318 empty] | 1 | bar: 2019-11-07; 2020-01-07; 2020-04-07
0:02 | 0:08 | T | 742 | 23:45 | 0.98958 | 23.75 | 4.75 | 6 | BEAUREGARD | Chaufferie | Bat B |  | 2016-03-21 | NP - VG | CHAUFFAGE | BEA054 | THERMOMETRE | PLONG COUDE | CGR | 1 |  | 1 |  |  |  | 0 à 120 | [314 empty] | 1 | bar: 2019-11-07; 2020-01-07; 2020-04-07
0:02 | 0:08 | T | 743 | 23:47 | 0.99097 | 23.7833 | 4.7567 | 6 | BEAUREGARD | Chaufferie | Bat B |  | 2016-03-21 | NP - VG | CHAUFFAGE | BEA055 | VANNE | BILLE | CGR | 1 |  | 1 | [318 empty] | 1 | bar: 2019-11-07; 2020-01-07; 2020-04-07
0:02 | 0:08 | T | 744 | 23:49 | 0.99236 | 23.8167 | 4.7633 | 6 | BEAUREGARD | Chaufferie | Bat B |  | 2016-03-21 | NP - VG | CHAUFFAGE | BEA056 | VANNE | BILLE | CGR | 1 |  | 1 | [318 empty] | 1 | bar: 2019-11-07; 2020-01-07; 2020-04-07
0:02 | 0:08 | T | 745 | 23:51 | 0.99375 | 23.85 | 4.77 | 6 | BEAUREGARD | Chaufferie | Bat B |  | 2016-03-21 | NP - VG | CHAUFFAGE | BEA057 | PURGEUR |  |  | 1 |  | 1 | [318 empty] | 1 | bar: 2019-11-07; 2020-01-07; 2020-04-07
0:02 | 0:08 | T | 746 | 23:53 | 0.99514 | 23.8833 | 4.7767 | 6 | BEAUREGARD | Chaufferie | Bat B |  | 2016-03-21 | NP - VG | CHAUFFAGE | BEA058 | VANNE | 1/4 TOUR | CGR | 1 |  | 1 | [318 empty] | 1 | bar: 2019-11-07; 2020-01-07; 2020-04-07
0:02 | 0:08 | T | 747 | 23:55 | 0.99653 | 23.9167 | 4.7833 | 6 | BEAUREGARD | Chaufferie | Bat B |  | 2016-03-21 | NP - VG | CHAUFFAGE | BEA059 | VANNE | 1/4 TOUR | CGR | 1 |  | 1 | [318 empty] | 1 | bar: 2019-11-07; 2020-01-07; 2020-04-07
0:02 | 0:08 | T | 748 | 23:57 | 0.99792 | 23.95 | 4.79 | 6 | BEAUREGARD | Chaufferie | Bat B |  | 2016-03-21 | NP - VG | CHAUFFAGE | BEA060 | VANNE | BILLE | CGR | 1 |  | 1 | [318 empty] | 1 | bar: 2019-11-07; 2020-01-07; 2020-04-07
0:02 | 0:08 | T | 749 | 23:59 | 0.99931 | 23.9833 | 4.7967 | 6 | BEAUREGARD | Chaufferie | Bat B |  | 2016-03-21 | NP - VG | CHAUFFAGE | BEA061 | VANNE | 3 V |  | 1 |  | 1 | [318 empty] | 1 | bar: 2019-11-07; 2020-01-07; 2020-04-07
0:02 | 0:08 | T | 750 | 24:01 | 1.0007 | 24.0167 | 4.8033 | 6 | BEAUREGARD | Chaufferie | Bat B |  | 2016-03-21 | NP - VG | CHAUFFAGE | BEA062 | MOTEUR | V3V | Belimo | 1 |  | 1 | NR230A |  |  | 10 Nm | [314 empty] | 1 | bar: 2019-11-07; 2020-01-07; 2020-04-07
0:02 | 0:08 | T | 751 | 24:03 | 1.0021 | 24.05 | 4.81 | 6 | BEAUREGARD | Chaufferie | Bat B |  | 2016-03-21 | NP - VG | CHAUFFAGE | BEA064 | VANNE | BILLE | Alfa | 1 |  | 1 | [318 empty] | 1 | bar: 2019-11-07; 2020-01-07; 2020-04-07
0:02 | 0:08 | T | 752 | 24:05 | 1.0035 | 24.0833 | 4.8167 | 6 | BEAUREGARD | Chaufferie | Bat B |  | 2016-03-21 | NP - VG | CHAUFFAGE | BEA065 | MANOMETRE |  | Alfa | 1 |  | 1 |  |  |  | De 0 à 6 Bar | [314 empty] | 1 | bar: 2019-11-07; 2020-01-07; 2020-04-07
0:02 | 0:08 | T | 753 | 24:07 | 1.0049 | 24.1167 | 4.8233 | 6 | BEAUREGARD | Chaufferie | Bat B |  | 2016-03-21 | NP - VG | CHAUFFAGE | BEA066 | VANNE | BILLE | Alfa | 1 |  | 1 | [318 empty] | 1 | bar: 2019-11-07; 2020-01-07; 2020-04-07
0:02 | 0:08 | T | 754 | 24:09 | 1.0062 | 24.15 | 4.83 | 6 | BEAUREGARD | Chaufferie | Bat B |  | 2016-03-21 | NP - VG | CHAUFFAGE | BEA067 | THERMOMETRE | PLONG COUDE | CGR | 1 |  | 1 |  |  |  | De 0 à 120 | [314 empty] | 1 | bar: 2019-11-07; 2020-01-07; 2020-04-07
0:02 | 0:08 | T | 755 | 24:11 | 1.0076 | 24.1833 | 4.8367 | 6 | BEAUREGARD | Chaufferie | Bat B |  | 2016-03-21 | NP - VG | CHAUFFAGE | BEA068 | SONDE | REGULATION | SIEMENS | 1 |  | 1 | QAE 2120.010 | 150704A | [316 empty] | 1 | bar: 2019-11-07; 2020-01-07; 2020-04-07
0:02 | 0:08 | T | 756 | 24:13 | 1.009 | 24.2167 | 4.8433 | 6 | BEAUREGARD | Chaufferie | Bat B |  | 2016-03-21 | NP - VG | CHAUFFAGE | BEA069 | VANNE | BILLE | CGR | 1 |  | 1 | [318 empty] | 1 | bar: 2019-11-07; 2020-01-07; 2020-04-07
0:02 | 0:08 | T | 757 | 24:15 | 1.0104 | 24.25 | 4.85 | 6 | BEAUREGARD | Chaufferie | Bat B |  | 2016-03-21 | NP - VG | CHAUFFAGE | BEA070 | VANNE | BILLE | CGR | 1 |  | 1 | [318 empty] | 1 | bar: 2019-11-07; 2020-01-07; 2020-04-07
0:02 | 0:08 | T | 758 | 24:17 | 1.0118 | 24.2833 | 4.8567 | 6 | BEAUREGARD | Chaufferie | Bat B |  | 2016-03-21 | NP - VG | CHAUFFAGE | BEA071 | PURGEUR |  |  | 1 |  | 1 | [318 empty] | 1 | bar: 2019-11-07; 2020-01-07; 2020-04-07
0:02 | 0:08 | T | 759 | 24:19 | 1.0132 | 24.3167 | 4.8633 | 6 | BEAUREGARD | Chaufferie | Bat B |  | 2016-03-21 | NP - VG | CHAUFFAGE | BEA072 | VANNE | BILLE | CGR | 1 |  | 1 | [318 empty] | 1 | bar: 2019-11-07; 2020-01-07; 2020-04-07
0:02 | 0:08 | T | 760 | 24:21 | 1.0146 | 24.35 | 4.87 | 6 | BEAUREGARD | Chaufferie | Bat B |  | 2016-03-21 | NP - VG | CHAUFFAGE | BEA073 | VANNE | 3 V |  | 1 |  | 1 | [318 empty] | 1 | bar: 2019-11-07; 2020-01-07; 2020-04-07
0:02 | 0:08 | T | 761 | 24:23 | 1.016 | 24.3833 | 4.8767 | 6 | BEAUREGARD | Chaufferie | Bat B |  | 2016-03-21 | NP - VG | CHAUFFAGE | BEA074 | MOTEUR | V3V | Belimo | 1 |  | 1 | LR230A |  |  | 5 Nm | [314 empty] | 1 | bar: 2019-11-07; 2020-01-07; 2020-04-07
0:02 | 0:08 | T | 762 | 24:25 | 1.0174 | 24.4167 | 4.8833 | 6 | BEAUREGARD | Chaufferie | Bat B |  | 2016-03-21 | NP - VG | CHAUFFAGE | BEA076 | VANNE | BILLE | Alfa | 1 |  | 1 | [318 empty] | 1 | bar: 2019-11-07; 2020-01-07; 2020-04-07
0:02 | 0:08 | T | 763 | 24:27 | 1.0187 | 24.45 | 4.89 | 6 | BEAUREGARD | Chaufferie | Bat B |  | 2016-03-21 | NP - VG | CHAUFFAGE | BEA077 | MANOMETRE |  | Alfa | 1 |  | 1 |  |  |  | De 0 à 6 Bar | [314 empty] | 1 | bar: 2019-11-07; 2020-01-07; 2020-04-07
0:02 | 0:08 | T | 764 | 24:29 | 1.0201 | 24.4833 | 4.8967 | 6 | BEAUREGARD | Chaufferie | Bat B |  | 2016-03-21 | NP - VG | CHAUFFAGE | BEA078 | VANNE | BILLE | Alfa | 1 |  | 1 | [318 empty] | 1 | bar: 2019-11-07; 2020-01-07; 2020-04-07
0:02 | 0:08 | T | 765 | 24:31 | 1.0215 | 24.5167 | 4.9033 | 6 | BEAUREGARD | Chaufferie | Bat B |  | 2016-03-21 | NP - VG | CHAUFFAGE | BEA079 | THERMOMETRE | PLONG COUDE | CGR | 1 |  | 1 |  |  |  | De 0 à 120 | [314 empty] | 1 | bar: 2019-11-07; 2020-01-07; 2020-04-07
0:02 | 0:08 | T | 766 | 24:33 | 1.0229 | 24.55 | 4.91 | 6 | BEAUREGARD | Chaufferie | Bat B |  | 2016-03-21 | NP - VG | CHAUFFAGE | BEA080 | SONDE | REGULATION | SIEMENS | 1 |  | 1 | QAE 2120.010 | 150704A | [316 empty] | 1 | bar: 2019-11-07; 2020-01-07; 2020-04-07
0:02 | 0:08 | T | 767 | 24:35 | 1.0243 | 24.5833 | 4.9167 | 6 | BEAUREGARD | Chaufferie | Bat B |  | 2016-03-21 | NP - VG | CHAUFFAGE | BEA081 | VANNE | BILLE | CGR | 1 |  | 1 | [318 empty] | 1 | bar: 2019-11-07; 2020-01-07; 2020-04-07
0:02 | 0:08 | T | 768 | 24:37 | 1.0257 | 24.6167 | 4.9233 | 6 | BEAUREGARD | Chaufferie | Bat B |  | 2016-03-21 | NP - VG | CHAUFFAGE | BEA082 | VANNE | BILLE | CGR | 1 |  | 1 | [318 empty] | 1 | bar: 2019-11-07; 2020-01-07; 2020-04-07
0:02 | 0:08 | T | 769 | 24:39 | 1.0271 | 24.65 | 4.93 | 6 | BEAUREGARD | Chaufferie | Bat B |  | 2016-03-21 | NP - VG | CHAUFFAGE | BEA083 | PURGEUR |  |  | 1 |  | 1 | [318 empty] | 1 | bar: 2019-11-07; 2020-01-07; 2020-04-07
0:02 | 0:08 | T | 770 | 24:41 | 1.0285 | 24.6833 | 4.9367 | 6 | BEAUREGARD | Chaufferie | Bat B |  | 2016-03-21 | NP - VG | CHAUFFAGE | BEA084 | VANNE | BILLE | CGR | 1 |  | 1 | [318 empty] | 1 | bar: 2019-11-07; 2020-01-07; 2020-04-07
0:02 | 0:08 | T | 771 | 24:43 | 1.0299 | 24.7167 | 4.9433 | 6 | BEAUREGARD | Chaufferie | Bat B |  | 2016-03-21 | NP - VG | CHAUFFAGE | BEA085 | VANNE | 3 V |  | 1 |  | 1 | [318 empty] | 1 | bar: 2019-11-07; 2020-01-07; 2020-04-07
0:02 | 0:08 | T | 772 | 24:45 | 1.0312 | 24.75 | 4.95 | 6 | BEAUREGARD | Chaufferie | Bat B |  | 2016-03-21 | NP - VG | CHAUFFAGE | BEA086 | MOTEUR | V3V | Belimo | 1 |  | 1 | LR230A |  |  | 5 Nm | [314 empty] | 1 | bar: 2019-11-07; 2020-01-07; 2020-04-07
0:02 | 0:08 | T | 773 | 24:47 | 1.0326 | 24.7833 | 4.9567 | 6 | BEAUREGARD | Chaufferie | Bat B |  | 2016-03-21 | NP - VG | CHAUFFAGE | BEA087 | POMPE |  | Salmson | 1 |  | 1 | Siriux D 32/60 | 2091537 | [316 empty] | 1 | bar: 2019-11-07; 2020-01-07; 2020-04-07
0:02 | 0:08 | T | 774 | 24:49 | 1.034 | 24.8167 | 4.9633 | 6 | BEAUREGARD | Chaufferie | Bat B |  | 2016-03-21 | NP - VG | CHAUFFAGE | BEA088 | VANNE | BILLE | Alfa | 1 |  | 1 | [318 empty] | 1 | bar: 2019-11-07; 2020-01-07; 2020-04-07
0:02 | 0:08 | T | 775 | 24:51 | 1.0354 | 24.85 | 4.97 | 6 | BEAUREGARD | Chaufferie | Bat B |  | 2016-03-21 | NP - VG | CHAUFFAGE | BEA089 | MANOMETRE |  | Alfa | 1 |  | 1 |  |  |  | De 0 à 6 Bar | [314 empty] | 1 | bar: 2019-11-07; 2020-01-07; 2020-04-07
0:02 | 0:08 | T | 776 | 24:53 | 1.0368 | 24.8833 | 4.9767 | 6 | BEAUREGARD | Chaufferie | Bat B |  | 2016-03-21 | NP - VG | CHAUFFAGE | BEA090 | VANNE | BILLE | Alfa | 1 |  | 1 | [318 empty] | 1 | bar: 2019-11-07; 2020-01-07; 2020-04-07
0:02 | 0:08 | T | 777 | 24:55 | 1.0382 | 24.9167 | 4.9833 | 6 | BEAUREGARD | Chaufferie | Bat B |  | 2016-03-21 | NP - VG | CHAUFFAGE | BEA091 | THERMOMETRE | PLONG COUDE | CGR | 1 |  | 1 |  |  |  | De 0 à 120 | [314 empty] | 1 | bar: 2019-11-07; 2020-01-07; 2020-04-07
0:02 | 0:08 | T | 778 | 24:57 | 1.0396 | 24.95 | 4.99 | 6 | BEAUREGARD | Chaufferie | Bat B |  | 2016-03-21 | NP - VG | CHAUFFAGE | BEA092 | SONDE | REGULATION | SIEMENS | 1 |  | 1 | QAE 2120.010 | 150704A | [316 empty] | 1 | bar: 2019-11-07; 2020-01-07; 2020-04-07
0:02 | 0:08 | T | 779 | 24:59 | 1.041 | 24.9833 | 4.9967 | 6 | BEAUREGARD | Chaufferie | Bat B |  | 2016-03-21 | NP - VG | CHAUFFAGE | BEA093 | VANNE | BILLE | CGR | 1 |  | 1 | [318 empty] | 1 | bar: 2019-11-07; 2020-01-07; 2020-04-07
0:02 | 0:08 | T | 780 | 25:01 | 1.0424 | 25.0167 | 0.0033333 | 2 | BEAUREGARD | Chaufferie | Bat B |  | 2016-03-21 | NP - VG | CHAUFFAGE | BEA094 | VANNE | BILLE | CGR | 1 |  | 1 | [319 empty] | 1 | bar: 2019-11-08; 2020-01-08; 2020-04-08
0:02 | 0:08 | T | 781 | 25:03 | 1.0437 | 25.05 | 0.01 | 2 | BEAUREGARD | Chaufferie | Bat B |  | 2016-03-21 | NP - VG | CHAUFFAGE | BEA095 | PURGEUR |  |  | 1 |  | 1 | [319 empty] | 1 | bar: 2019-11-08; 2020-01-08; 2020-04-08
0:02 | 0:08 | T | 782 | 25:05 | 1.0451 | 25.0833 | 0.016667 | 2 | BEAUREGARD | Chaufferie | Bat B |  | 2016-03-21 | NP - VG | CHAUFFAGE | BEA096 | VANNE | BILLE | CGR | 1 |  | 1 | [319 empty] | 1 | bar: 2019-11-08; 2020-01-08; 2020-04-08
0:02 | 0:08 | T | 783 | 25:07 | 1.0465 | 25.1167 | 0.023333 | 2 | BEAUREGARD | Chaufferie | Bat B |  | 2016-03-21 | NP - VG | CHAUFFAGE | BEA097 | VANNE | 3 V |  | 1 |  | 1 | [319 empty] | 1 | bar: 2019-11-08; 2020-01-08; 2020-04-08
0:02 | 0:08 | T | 784 | 25:09 | 1.0479 | 25.15 | 0.03 | 2 | BEAUREGARD | Chaufferie | Bat B |  | 2016-03-21 | NP - VG | CHAUFFAGE | BEA098 | MOTEUR | V3V | Belimo | 1 |  | 1 | LR230A |  |  | 5 Nm | [315 empty] | 1 | bar: 2019-11-08; 2020-01-08; 2020-04-08
0:02 | 0:08 | T | 785 | 25:11 | 1.0493 | 25.1833 | 0.036667 | 2 | BEAUREGARD | Chaufferie | Bat B |  | 2016-03-21 | NP - VG | CHAUFFAGE | BEA099 | POMPE |  | Salmson | 1 |  | 1 | Siriux D32/60 | 2091537 | [317 empty] | 1 | bar: 2019-11-08; 2020-01-08; 2020-04-08
0:02 | 0:08 | T | 786 | 25:13 | 1.0507 | 25.2167 | 0.043333 | 2 | BEAUREGARD | Chaufferie | Bat B |  | 2016-03-21 | NP - VG | CHAUFFAGE | BEA100 | VANNE | BILLE | Alfa | 1 |  | 1 | [319 empty] | 1 | bar: 2019-11-08; 2020-01-08; 2020-04-08
0:02 | 0:08 | T | 787 | 25:15 | 1.0521 | 25.25 | 0.05 | 2 | BEAUREGARD | Chaufferie | Bat B |  | 2016-03-21 | NP - VG | CHAUFFAGE | BEA101 | MANOMETRE |  | Alfa | 1 |  | 1 |  |  |  | De 0 à 6 Bar | [315 empty] | 1 | bar: 2019-11-08; 2020-01-08; 2020-04-08
0:02 | 0:08 | T | 788 | 25:17 | 1.0535 | 25.2833 | 0.056667 | 2 | BEAUREGARD | Chaufferie | Bat B |  | 2016-03-21 | NP - VG | CHAUFFAGE | BEA102 | VANNE | BILLE | Alfa | 1 |  | 1 | [319 empty] | 1 | bar: 2019-11-08; 2020-01-08; 2020-04-08
0:02 | 0:08 | T | 789 | 25:19 | 1.0549 | 25.3167 | 0.063333 | 2 | BEAUREGARD | Chaufferie | Bat B |  | 2016-03-21 | NP - VG | CHAUFFAGE | BEA103 | THERMOMETRE | PLONG COUDE | CGR | 1 |  | 1 |  |  |  | De 0 à 120 | [315 empty] | 1 | bar: 2019-11-08; 2020-01-08; 2020-04-08
0:02 | 0:08 | T | 790 | 25:21 | 1.0562 | 25.35 | 0.07 | 2 | BEAUREGARD | Chaufferie | Bat B |  | 2016-03-21 | NP - VG | CHAUFFAGE | BEA104 | SONDE | REGULATION | SIEMENS | 1 |  | 1 | QAE2120.010 | 150704A | [317 empty] | 1 | bar: 2019-11-08; 2020-01-08; 2020-04-08
0:02 | 0:08 | T | 791 | 25:23 | 1.0576 | 25.3833 | 0.076667 | 2 | BEAUREGARD | Chaufferie | Bat B |  | 2016-03-21 | NP - VG | CHAUFFAGE | BEA105 | VANNE | BILLE | CGR | 1 |  | 1 | [319 empty] | 1 | bar: 2019-11-08; 2020-01-08; 2020-04-08
0:02 | 0:08 | T | 792 | 25:25 | 1.059 | 25.4167 | 0.083333 | 2 | BEAUREGARD | Chaufferie | Bat B |  | 2016-03-21 | NP - VG | CHAUFFAGE | BEA106 | VANNE | BILLE | CGR | 1 |  | 1 | [319 empty] | 1 | bar: 2019-11-08; 2020-01-08; 2020-04-08
0:02 | 0:08 | T | 793 | 25:27 | 1.0604 | 25.45 | 0.09 | 2 | BEAUREGARD | Chaufferie | Bat B |  | 2016-03-21 | NP - VG | CHAUFFAGE | BEA107 | PURGEUR |  |  | 1 |  | 1 | [319 empty] | 1 | bar: 2019-11-08; 2020-01-08; 2020-04-08
0:02 | 0:08 | T | 794 | 25:29 | 1.0618 | 25.4833 | 0.096667 | 2 | BEAUREGARD | Chaufferie | Bat B |  | 2016-03-21 | NP - VG | CHAUFFAGE | BEA108 | VANNE | BILLE | CGR | 1 |  | 1 | [319 empty] | 1 | bar: 2019-11-08; 2020-01-08; 2020-04-08
0:02 | 0:08 | T | 795 | 25:31 | 1.0632 | 25.5167 | 0.10333 | 2 | BEAUREGARD | Chaufferie | Bat B |  | 2016-03-21 | NP - VG | CHAUFFAGE | BEA109 | VANNE | 3 V |  | 1 |  | 1 | [319 empty] | 1 | bar: 2019-11-08; 2020-01-08; 2020-04-08
0:02 | 0:08 | T | 796 | 25:33 | 1.0646 | 25.55 | 0.11 | 2 | BEAUREGARD | Chaufferie | Bat B |  | 2016-03-21 | NP - VG | CHAUFFAGE | BEA110 | MOTEUR | V3V | Belimo | 1 |  | 1 | KR 230 |  |  | 2 Nm | [315 empty] | 1 | bar: 2019-11-08; 2020-01-08; 2020-04-08
0:02 | 0:08 | T | 797 | 25:35 | 1.066 | 25.5833 | 0.11667 | 2 | BEAUREGARD | Chaufferie | Bat B |  | 2016-03-21 | NP - VG | CHAUFFAGE | BEA111 | POMPE |  | Salmson | 1 |  | 1 | Siriux D32/60 | 2091537 | [317 empty] | 1 | bar: 2019-11-08; 2020-01-08; 2020-04-08
0:02 | 0:08 | T | 798 | 25:37 | 1.0674 | 25.6167 | 0.12333 | 2 | BEAUREGARD | Chaufferie | Bat B |  | 2016-03-21 | NP - VG | CHAUFFAGE | BEA112 | VANNE | BILLE | Alfa | 1 |  | 1 | [319 empty] | 1 | bar: 2019-11-08; 2020-01-08; 2020-04-08
0:02 | 0:08 | T | 799 | 25:39 | 1.0687 | 25.65 | 0.13 | 2 | BEAUREGARD | Chaufferie | Bat B |  | 2016-03-21 | NP - VG | CHAUFFAGE | BEA113 | MANOMETRE |  | Alfa | 1 |  | 1 |  |  |  | De 0 à 6 Bar | [315 empty] | 1 | bar: 2019-11-08; 2020-01-08; 2020-04-08
0:02 | 0:08 | T | 800 | 25:41 | 1.0701 | 25.6833 | 0.13667 | 2 | BEAUREGARD | Chaufferie | Bat B |  | 2016-03-21 | NP - VG | CHAUFFAGE | BEA114 | VANNE | BILLE | Alfa | 1 |  | 1 | [319 empty] | 1 | bar: 2019-11-08; 2020-01-08; 2020-04-08
0:02 | 0:08 | T | 801 | 25:43 | 1.0715 | 25.7167 | 0.14333 | 2 | BEAUREGARD | Chaufferie | Bat B |  | 2016-03-21 | NP - VG | CHAUFFAGE | BEA115 | THERMOMETRE | PLONG COUDE |  | 1 |  | 1 |  |  |  | De 0 à 120 | [315 empty] | 1 | bar: 2019-11-08; 2020-01-08; 2020-04-08
0:02 | 0:08 | T | 802 | 25:45 | 1.0729 | 25.75 | 0.15 | 2 | BEAUREGARD | Chaufferie | Bat B |  | 2016-03-21 | NP - VG | CHAUFFAGE | BEA116 | SONDE | REGULATION | SIEMENS | 1 |  | 1 | QAE2120.010 | 150704A | [317 empty] | 1 | bar: 2019-11-08; 2020-01-08; 2020-04-08
0:02 | 0:08 | T | 803 | 25:47 | 1.0743 | 25.7833 | 0.15667 | 2 | BEAUREGARD | Chaufferie | Bat B |  | 2016-03-21 | NP - VG | CHAUFFAGE | BEA117 | VANNE | BILLE | CGR | 1 |  | 1 | [319 empty] | 1 | bar: 2019-11-08; 2020-01-08; 2020-04-08
0:02 | 0:08 | T | 804 | 25:49 | 1.0757 | 25.8167 | 0.16333 | 2 | BEAUREGARD | Chaufferie | Bat B |  | 2016-03-21 | NP - VG | CHAUFFAGE | BEA118 | VANNE | BILLE | CGR | 1 |  | 1 | [319 empty] | 1 | bar: 2019-11-08; 2020-01-08; 2020-04-08
0:02 | 0:08 | T | 805 | 25:51 | 1.0771 | 25.85 | 0.17 | 2 | BEAUREGARD | Chaufferie | Bat B |  | 2016-03-21 | NP - VG | CHAUFFAGE | BEA119 | PURGEUR |  |  | 1 |  | 1 | [319 empty] | 1 | bar: 2019-11-08; 2020-01-08; 2020-04-08
0:02 | 0:08 | T | 806 | 25:53 | 1.0785 | 25.8833 | 0.17667 | 2 | BEAUREGARD | Chaufferie | Bat B |  | 2016-03-21 | NP - VG | CHAUFFAGE | BEA120 | VANNE | BILLE | CGR | 1 |  | 1 | [319 empty] | 1 | bar: 2019-11-08; 2020-01-08; 2020-04-08
0:02 | 0:08 | T | 807 | 25:55 | 1.0799 | 25.9167 | 0.18333 | 2 | BEAUREGARD | Chaufferie | Bat B |  | 2016-03-21 | NP - VG | CHAUFFAGE | BEA121 | VANNE | 3 V |  | 1 |  | 1 | [319 empty] | 1 | bar: 2019-11-08; 2020-01-08; 2020-04-08
0:02 | 0:08 | T | 808 | 25:57 | 1.0812 | 25.95 | 0.19 | 2 | BEAUREGARD | Chaufferie | Bat B |  | 2016-03-21 | NP - VG | CHAUFFAGE | BEA122 | MOTEUR | V3V | Belimo | 1 |  | 1 | LR230A |  |  | 5 Nm | [315 empty] | 1 | bar: 2019-11-08; 2020-01-08; 2020-04-08
0:02 | 0:08 | T | 809 | 25:59 | 1.0826 | 25.9833 | 0.19667 | 2 | BEAUREGARD | Chaufferie | Bat B |  | 2016-03-21 | NP - VG | CHAUFFAGE | BEA123 | POMPE |  | Salmson | 1 |  | 1 | Siriux D 32/70 | 2091538 | [317 empty] | 1 | bar: 2019-11-08; 2020-01-08; 2020-04-08
0:02 | 0:08 | T | 810 | 26:01 | 1.084 | 26.0167 | 0.20333 | 2 | BEAUREGARD | Chaufferie | Bat B |  | 2016-03-21 | NP - VG | CHAUFFAGE | BEA124 | VANNE | BILLE | Alfa | 1 |  | 1 | [319 empty] | 1 | bar: 2019-11-08; 2020-01-08; 2020-04-08
0:02 | 0:08 | T | 811 | 26:03 | 1.0854 | 26.05 | 0.21 | 2 | BEAUREGARD | Chaufferie | Bat B |  | 2016-03-21 | NP - VG | CHAUFFAGE | BEA125 | MANOMETRE |  | Alfa | 1 |  | 1 |  |  |  | De 0 à 6 Bar | [315 empty] | 1 | bar: 2019-11-08; 2020-01-08; 2020-04-08
0:02 | 0:08 | T | 812 | 26:05 | 1.0868 | 26.0833 | 0.21667 | 2 | BEAUREGARD | Chaufferie | Bat B |  | 2016-03-21 | NP - VG | CHAUFFAGE | BEA126 | VANNE | BILLE | Alfa | 1 |  | 1 | [319 empty] | 1 | bar: 2019-11-08; 2020-01-08; 2020-04-08
0:02 | 0:08 | T | 813 | 26:07 | 1.0882 | 26.1167 | 0.22333 | 2 | BEAUREGARD | Chaufferie | Bat B |  | 2016-03-21 | NP - VG | CHAUFFAGE | BEA127 | THERMOMETRE | PLONG COUDE | CGR | 1 |  | 1 |  |  |  | DE 0 à 120 | [315 empty] | 1 | bar: 2019-11-08; 2020-01-08; 2020-04-08
0:02 | 0:08 | T | 814 | 26:09 | 1.0896 | 26.15 | 0.23 | 2 | BEAUREGARD | Chaufferie | Bat B |  | 2016-03-21 | NP - VG | CHAUFFAGE | BEA128 | VANNE | BILLE | CGR | 1 |  | 1 | [319 empty] | 1 | bar: 2019-11-08; 2020-01-08; 2020-04-08
0:02 | 0:08 | T | 815 | 26:11 | 1.091 | 26.1833 | 0.23667 | 2 | BEAUREGARD | Chaufferie | Bat B |  | 2016-03-21 | NP - VG | CHAUFFAGE | BEA129 | VANNE | BILLE | CGR | 1 |  | 1 | [319 empty] | 1 | bar: 2019-11-08; 2020-01-08; 2020-04-08
0:02 | 0:08 | T | 816 | 26:13 | 1.0924 | 26.2167 | 0.24333 | 2 | BEAUREGARD | Chaufferie | Bat B |  | 2016-03-21 | NP - VG | CHAUFFAGE | BEA130 | PURGEUR |  |  | 1 |  | 1 | [319 empty] | 1 | bar: 2019-11-08; 2020-01-08; 2020-04-08
0:02 | 0:08 | T | 817 | 26:15 | 1.0937 | 26.25 | 0.25 | 2 | BEAUREGARD | Chaufferie | Bat B |  | 2016-03-21 | NP - VG | CHAUFFAGE | BEA131 | VANNE | 2 V MOTORISE |  | 1 |  | 1 | [319 empty] | 1 | bar: 2019-11-08; 2020-01-08; 2020-04-08
0:02 | 0:08 | T | 818 | 26:17 | 1.0951 | 26.2833 | 0.25667 | 2 | BEAUREGARD | Chaufferie | Bat B |  | 2016-03-21 | NP - VG | CHAUFFAGE | BEA132 | VANNE | 2 V MOTORISE |  | 1 |  | 1 | [319 empty] | 1 | bar: 2019-11-08; 2020-01-08; 2020-04-08
0:02 | 0:08 | T | 819 | 26:19 | 1.0965 | 26.3167 | 0.26333 | 2 | BEAUREGARD | Chaufferie | Bat B |  | 2016-03-21 | NP - VG | CHAUFFAGE | BEA133 | MOTEUR | V2V | Belimo | 1 |  | 1 | SR230A-5 |  |  | 20 Nm | [315 empty] | 1 | bar: 2019-11-08; 2020-01-08; 2020-04-08
0:02 | 0:08 | T | 820 | 26:21 | 1.0979 | 26.35 | 0.27 | 2 | BEAUREGARD | Chaufferie | Bat B |  | 2016-03-21 | NP - VG | CHAUFFAGE | BEA134 | MOTEUR | V2V | Belimo | 1 |  | 1 | SR230A-5 |  |  | 20 Nm | [315 empty] | 1 | bar: 2019-11-08; 2020-01-08; 2020-04-08
0:02 | 0:08 | T | 821 | 26:23 | 1.0993 | 26.3833 | 0.27667 | 2 | BEAUREGARD | Chaufferie | Bat B |  | 2016-03-21 | NP - VG | CHAUFFAGE | BEA135 | VANNE | REGLAGE | TA | 1 |  | 1 | [319 empty] | 1 | bar: 2019-11-08; 2020-01-08; 2020-04-08
0:02 | 0:08 | T | 822 | 26:25 | 1.1007 | 26.4167 | 0.28333 | 2 | BEAUREGARD | Chaufferie | Bat B |  | 2016-03-21 | NP - VG | CHAUFFAGE | BEA136 | VANNE | REGLAGE | TA | 1 |  | 1 | [319 empty] | 1 | bar: 2019-11-08; 2020-01-08; 2020-04-08
0:02 | 0:08 | T | 823 | 26:27 | 1.1021 | 26.45 | 0.29 | 2 | BEAUREGARD | Chaufferie | Bat B |  | 2016-03-21 | NP - VG | CHAUFFAGE | BEA137 | VANNE | BILLE |  | 1 |  | 1 | [319 empty] | 1 | bar: 2019-11-08; 2020-01-08; 2020-04-08
0:02 | 0:08 | T | 824 | 26:29 | 1.1035 | 26.4833 | 0.29667 | 2 | BEAUREGARD | Chaufferie | Bat B |  | 2016-03-21 | NP - VG | CHAUFFAGE | BEA138 | VANNE | BILLE |  | 1 |  | 1 | [319 empty] | 1 | bar: 2019-11-08; 2020-01-08; 2020-04-08
0:02 | 0:08 | T | 825 | 26:31 | 1.1049 | 26.5167 | 0.30333 | 2 | BEAUREGARD | Chaufferie | Bat B |  | 2016-03-21 | NP - VG | CHAUFFAGE | BEA139 | PURGEUR |  |  | 1 |  | 1 | [319 empty] | 1 | bar: 2019-11-08; 2020-01-08; 2020-04-08
0:02 | 0:08 | T | 826 | 26:33 | 1.1062 | 26.55 | 0.31 | 2 | BEAUREGARD | Chaufferie | Bat B |  | 2016-03-21 | NP - VG | CHAUFFAGE | BEA140 | PURGEUR |  |  | 1 |  | 1 | [319 empty] | 1 | bar: 2019-11-08; 2020-01-08; 2020-04-08
0:02 | 0:08 | T | 827 | 26:35 | 1.1076 | 26.5833 | 0.31667 | 2 | BEAUREGARD | Chaufferie | Bat B |  | 2016-03-21 | NP - VG | CHAUFFAGE | BEA141 | THERMOMETRE | PLONG COUDE |  | 1 |  | 1 |  |  |  | De 0 à 120 | [315 empty] | 1 | bar: 2019-11-08; 2020-01-08; 2020-04-08
0:02 | 0:08 | T | 828 | 26:37 | 1.109 | 26.6167 | 0.32333 | 2 | BEAUREGARD | Chaufferie | Bat B |  | 2016-03-21 | NP - VG | CHAUFFAGE | BEA143 | BOUTEILLE | DEGAZAGE |  | 1 |  | 1 | [319 empty] | 1 | bar: 2019-11-08; 2020-01-08; 2020-04-08
0:02 | 0:08 | T | 829 | 26:39 | 1.1104 | 26.65 | 0.33 | 2 | BEAUREGARD | Chaufferie | Bat B |  | 2016-03-21 | NP - VG | CHAUFFAGE | BEA144 | VANNE | BILLE | CGR | 1 |  | 1 | [319 empty] | 1 | bar: 2019-11-08; 2020-01-08; 2020-04-08
0:02 | 0:08 | T | 830 | 26:41 | 1.1118 | 26.6833 | 0.33667 | 2 | BEAUREGARD | Chaufferie | Bat B |  | 2016-03-21 | NP - VG | CHAUFFAGE | BEA145 | PURGEUR |  |  | 1 |  | 1 | [319 empty] | 1 | bar: 2019-11-08; 2020-01-08; 2020-04-08
0:02 | 0:08 | T | 831 | 26:43 | 1.1132 | 26.7167 | 0.34333 | 2 | BEAUREGARD | Chaufferie | Bat B |  | 2016-03-21 | NP - VG | CHAUFFAGE | BEA146 | VANNE | BILLE | CGR | 1 |  | 1 | [319 empty] | 1 | bar: 2019-11-08; 2020-01-08; 2020-04-08
0:02 | 0:08 | T | 832 | 26:45 | 1.1146 | 26.75 | 0.35 | 2 | BEAUREGARD | Chaufferie | Bat B |  | 2016-03-21 | NP - VG | CHAUFFAGE | BEA147 | MANOMETRE |  | CGR | 1 |  | 1 |  |  |  | De 0 à 4 Bar | [315 empty] | 1 | bar: 2019-11-08; 2020-01-08; 2020-04-08
0:02 | 0:08 | T | 833 | 26:47 | 1.116 | 26.7833 | 0.35667 | 2 | BEAUREGARD | Chaufferie | Bat B |  | 2016-03-21 | NP - VG | CHAUFFAGE | BEA148 | VANNE | BILLE | CGR | 1 |  | 1 | [319 empty] | 1 | bar: 2019-11-08; 2020-01-08; 2020-04-08
0:02 | 0:08 | T | 834 | 26:49 | 1.1174 | 26.8167 | 0.36333 | 2 | BEAUREGARD | Chaufferie | Bat B |  | 2016-03-21 | NP - VG | CHAUFFAGE | BEA149 | VANNE | 1/4 TOUR | CGR | 1 |  | 1 | [319 empty] | 1 | bar: 2019-11-08; 2020-01-08; 2020-04-08
0:02 | 0:08 | T | 835 | 26:51 | 1.1187 | 26.85 | 0.37 | 2 | BEAUREGARD | Chaufferie | Bat B |  | 2016-03-21 | NP - VG | CHAUFFAGE | BEA150 | VANNE | BILLE | CGR | 1 |  | 1 | [319 empty] | 1 | bar: 2019-11-08; 2020-01-08; 2020-04-08
0:02 | 0:08 | T | 836 | 26:53 | 1.1201 | 26.8833 | 0.37667 | 2 | BEAUREGARD | Chaufferie | Bat B |  | 2016-03-21 | NP - VG | CHAUFFAGE | BEA151 | PRESSOSTAT | AIR_GAZ_MANQUE_EAU_ETC | Johnson Controls | 1 |  | 1 |  | P 77AAA-9300 |  | De 0 14 Bar | [315 empty] | 1 | bar: 2019-11-08; 2020-01-08; 2020-04-08
0:02 | 0:08 | T | 837 | 26:55 | 1.1215 | 26.9167 | 0.38333 | 2 | BEAUREGARD | Chaufferie | Bat B |  | 2016-03-21 | NP - VG | CHAUFFAGE | BEA152 | VANNE | BILLE | CGR | 1 |  | 1 | [319 empty] | 1 | bar: 2019-11-08; 2020-01-08; 2020-04-08
0:02 | 0:08 | T | 838 | 26:57 | 1.1229 | 26.95 | 0.39 | 2 | BEAUREGARD | Chaufferie | Bat B |  | 2016-03-21 | NP - VG | CHAUFFAGE | BEA153 | VANNE | BILLE | CGR | 1 |  | 1 |  |  | 20/27 | [316 empty] | 1 | bar: 2019-11-08; 2020-01-08; 2020-04-08
0:02 | 0:08 | T | 839 | 26:59 | 1.1243 | 26.9833 | 0.39667 | 2 | BEAUREGARD | Chaufferie | Bat B |  | 2016-03-21 | NP - VG | CHAUFFAGE | BEA154 | VANNE | REGLAGE | TA | 1 |  | 1 | [319 empty] | 1 | bar: 2019-11-08; 2020-01-08; 2020-04-08
0:02 | 0:08 | T | 840 | 27:01 | 1.1257 | 27.0167 | 0.40333 | 2 | BEAUREGARD | Chaufferie | Bat B |  | 2016-03-21 | NP - VG | CHAUFFAGE | BEA155 | THERMOMETRE | PLONG COUDE | CGR | 1 |  | 1 |  |  |  | De 0 à 120 | [315 empty] | 1 | bar: 2019-11-08; 2020-01-08; 2020-04-08
0:02 | 0:08 | T | 841 | 27:03 | 1.1271 | 27.05 | 0.41 | 2 | BEAUREGARD | Chaufferie | Bat B |  | 2016-03-21 | NP - VG | CHAUFFAGE | BEA156 | COMPTEUR | EAU ELEC ETC. | Sharky | 1 |  | 1 | 775 | 3047247 | 50 | [316 empty] | 1 | bar: 2019-11-08; 2020-01-08; 2020-04-08
0:02 | 0:08 | T | 842 | 27:05 | 1.1285 | 27.0833 | 0.41667 | 2 | BEAUREGARD | Chaufferie | Bat B |  | 2016-03-21 | NP - VG | CHAUFFAGE | BEA157 | VANNE | BILLE | CGR | 1 |  | 1 | [319 empty] | 1 | bar: 2019-11-08; 2020-01-08; 2020-04-08
0:02 | 0:08 | T | 843 | 27:07 | 1.1299 | 27.1167 | 0.42333 | 2 | BEAUREGARD | Chaufferie | Bat B |  | 2016-03-21 | NP - VG | CHAUFFAGE | BEA158 | VANNE | BILLE | CGR | 1 |  | 1 | [319 empty] | 1 | bar: 2019-11-08; 2020-01-08; 2020-04-08
0:02 | 0:08 | T | 844 | 27:09 | 1.1312 | 27.15 | 0.43 | 2 | BEAUREGARD | Chaufferie | Bat B |  | 2016-03-21 | NP - VG | CHAUFFAGE | BEA159 | PURGEUR |  |  | 1 |  | 1 | [319 empty] | 1 | bar: 2019-11-08; 2020-01-08; 2020-04-08
0:02 | 0:08 | T | 845 | 27:11 | 1.1326 | 27.1833 | 0.43667 | 2 | BEAUREGARD | Chaufferie | Bat B |  | 2016-03-21 | NP - VG | CHAUFFAGE | BEA160 | VANNE | BILLE | CGR | 1 |  | 1 |  |  | 20/27 | [316 empty] | 1 | bar: 2019-11-08; 2020-01-08; 2020-04-08
0:02 | 0:08 | T | 846 | 27:13 | 1.134 | 27.2167 | 0.44333 | 2 | BEAUREGARD | Chaufferie | Bat B |  | 2016-03-21 | NP - VG | CHAUFFAGE | BEA161 | VANNE | BILLE | CGR | 1 |  | 1 | [319 empty] | 1 | bar: 2019-11-08; 2020-01-08; 2020-04-08
0:02 | 0:08 | T | 847 | 27:15 | 1.1354 | 27.25 | 0.45 | 2 | BEAUREGARD | Chaufferie | Bat B |  | 2016-03-21 | NP - VG | CHAUFFAGE | BEA162 | VANNE | REGLAGE | TA | 1 |  | 1 | [319 empty] | 1 | bar: 2019-11-08; 2020-01-08; 2020-04-08
0:02 | 0:08 | T | 848 | 27:17 | 1.1368 | 27.2833 | 0.45667 | 2 | BEAUREGARD | Chaufferie | Bat B |  | 2016-03-21 | NP - VG | CHAUFFAGE | BEA163 | COMPTEUR | EAU ELEC ETC. | Sharky | 1 |  | 1 | 775 | 3047247 | 50 | [316 empty] | 1 | bar: 2019-11-08; 2020-01-08; 2020-04-08
0:02 | 0:08 | T | 849 | 27:19 | 1.1382 | 27.3167 | 0.46333 | 2 | BEAUREGARD | Chaufferie | Bat B |  | 2016-03-21 | NP - VG | CHAUFFAGE | BEA164 | THERMOMETRE | PLONG COUDE | CGR | 1 |  | 1 |  |  |  | De 0 à 120 | [315 empty] | 1 | bar: 2019-11-08; 2020-01-08; 2020-04-08
0:02 | 0:08 | T | 850 | 27:21 | 1.1396 | 27.35 | 0.47 | 2 | BEAUREGARD | Chaufferie | Bat B |  | 2016-03-21 | NP - VG | CHAUFFAGE | BEA165 | VANNE | BILLE | CGR | 1 |  | 1 | [319 empty] | 1 | bar: 2019-11-08; 2020-01-08; 2020-04-08
0:02 | 0:08 | T | 851 | 27:23 | 1.141 | 27.3833 | 0.47667 | 2 | BEAUREGARD | Chaufferie | Bat B |  | 2016-03-21 | NP - VG | CHAUFFAGE | BEA166 | VANNE | BILLE | CGR | 1 |  | 1 | [319 empty] | 1 | bar: 2019-11-08; 2020-01-08; 2020-04-08
0:02 | 0:08 | T | 852 | 27:25 | 1.1424 | 27.4167 | 0.48333 | 2 | BEAUREGARD | Chaufferie | Bat B |  | 2016-03-21 | NP - VG | CHAUFFAGE | BEA167 | PURGEUR |  |  | 1 |  | 1 | [319 empty] | 1 | bar: 2019-11-08; 2020-01-08; 2020-04-08
0:02 | 0:08 | T | 853 | 27:27 | 1.1437 | 27.45 | 0.49 | 2 | BEAUREGARD | Chaufferie | Bat B |  | 2016-03-21 | NP - VG | CHAUFFAGE | BEA168 | VANNE | BILLE | CGR | 1 |  | 1 | [319 empty] | 1 | bar: 2019-11-08; 2020-01-08; 2020-04-08
0:02 | 0:08 | T | 854 | 27:29 | 1.1451 | 27.4833 | 0.49667 | 2 | BEAUREGARD | Chaufferie | Bat B |  | 2016-03-21 | NP - VG | CHAUFFAGE | BEA169 | VANNE | BILLE | CGR | 1 |  | 1 |  |  | 20/27 | [316 empty] | 1 | bar: 2019-11-08; 2020-01-08; 2020-04-08
0:02 | 0:08 | T | 855 | 27:31 | 1.1465 | 27.5167 | 0.50333 | 2 | BEAUREGARD | Chaufferie | Bat B |  | 2016-03-21 | NP - VG | CHAUFFAGE | BEA170 | VANNE | REGLAGE | TA | 1 |  | 1 | [319 empty] | 1 | bar: 2019-11-08; 2020-01-08; 2020-04-08
0:02 | 0:08 | T | 856 | 27:33 | 1.1479 | 27.55 | 0.51 | 2 | BEAUREGARD | Chaufferie | Bat B |  | 2016-03-21 | NP - VG | CHAUFFAGE | BEA171 | THERMOMETRE | PLONG COUDE | CGR | 1 |  | 1 |  |  |  | De 0 à 120 | [315 empty] | 1 | bar: 2019-11-08; 2020-01-08; 2020-04-08
0:02 | 0:08 | T | 857 | 27:35 | 1.1493 | 27.5833 | 0.51667 | 2 | BEAUREGARD | Chaufferie | Bat B |  | 2016-03-21 | NP - VG | CHAUFFAGE | BEA172 | COMPTEUR | EAU ELEC ETC. | Sharky | 1 |  | 1 | 775 | 3040527 | 40 | [316 empty] | 1 | bar: 2019-11-08; 2020-01-08; 2020-04-08
0:02 | 0:08 | T | 858 | 27:37 | 1.1507 | 27.6167 | 0.52333 | 2 | BEAUREGARD | Chaufferie | Bat B |  | 2016-03-21 | NP - VG | CHAUFFAGE | BEA173 | VANNE | BILLE | CGR | 1 |  | 1 | [319 empty] | 1 | bar: 2019-11-08; 2020-01-08; 2020-04-08
0:02 | 0:08 | T | 859 | 27:39 | 1.1521 | 27.65 | 0.53 | 2 | BEAUREGARD | Chaufferie | Bat B |  | 2016-03-21 | NP - VG | CHAUFFAGE | BEA174 | VANNE | BILLE | CGR | 1 |  | 1 | [319 empty] | 1 | bar: 2019-11-08; 2020-01-08; 2020-04-08
0:02 | 0:08 | T | 860 | 27:41 | 1.1535 | 27.6833 | 0.53667 | 2 | BEAUREGARD | Chaufferie | Bat B |  | 2016-03-21 | NP - VG | CHAUFFAGE | BEA175 | PURGEUR |  |  | 1 |  | 1 | [319 empty] | 1 | bar: 2019-11-08; 2020-01-08; 2020-04-08
0:02 | 0:08 | T | 861 | 27:43 | 1.1549 | 27.7167 | 0.54333 | 2 | BEAUREGARD | Chaufferie | Bat B |  | 2016-03-21 | NP - VG | CHAUFFAGE | BEA176 | VANNE | BILLE | CGR | 1 |  | 1 |  |  | 20/27 | [316 empty] | 1 | bar: 2019-11-08; 2020-01-08; 2020-04-08
0:02 | 0:08 | T | 862 | 27:45 | 1.1562 | 27.75 | 0.55 | 2 | BEAUREGARD | Chaufferie | Bat B |  | 2016-03-21 | NP - VG | CHAUFFAGE | BEA177 | VANNE | BILLE | CGR | 1 |  | 1 |  |  | 20/27 | [316 empty] | 1 | bar: 2019-11-08; 2020-01-08; 2020-04-08
0:02 | 0:08 | T | 863 | 27:47 | 1.1576 | 27.7833 | 0.55667 | 2 | BEAUREGARD | Chaufferie | Bat B |  | 2016-03-21 | NP - VG | CHAUFFAGE | BEA178 | VANNE | BILLE | CGR | 1 |  | 1 |  |  | 20/27 | [316 empty] | 1 | bar: 2019-11-08; 2020-01-08; 2020-04-08
0:02 | 0:08 | T | 864 | 27:49 | 1.159 | 27.8167 | 0.56333 | 2 | BEAUREGARD | Chaufferie | Bat B |  | 2016-03-21 | NP - VG | CHAUFFAGE | BEA179 | VANNE | BILLE | CGR | 1 |  | 1 |  |  | 20/27 | [316 empty] | 1 | bar: 2019-11-08; 2020-01-08; 2020-04-08
0:02 | 0:08 | T | 865 | 27:51 | 1.1604 | 27.85 | 0.57 | 2 | BEAUREGARD | Chaufferie | Bat B |  | 2016-03-21 | NP - VG | CHAUFFAGE | BEA180 | VANNE | 1/4 TOUR | CGR | 1 |  | 1 | [319 empty] | 1 | bar: 2019-11-08; 2020-01-08; 2020-04-08
0:02 | 0:08 | T | 866 | 27:53 | 1.1618 | 27.8833 | 0.57667 | 2 | BEAUREGARD | Chaufferie | Bat B |  | 2016-03-21 | NP - VG | CHAUFFAGE | BEA181 | COMPTEUR | EAU ELEC ETC. | Sharky | 1 |  | 1 | 775 | 3040527 | 40 | [316 empty] | 1 | bar: 2019-11-08; 2020-01-08; 2020-04-08
0:02 | 0:08 | T | 867 | 27:55 | 1.1632 | 27.9167 | 0.58333 | 2 | BEAUREGARD | Chaufferie | Bat B |  | 2016-03-21 | NP - VG | CHAUFFAGE | BEA182 | VANNE | 1/4 TOUR | CGR | 1 |  | 1 | [319 empty] | 1 | bar: 2019-11-08; 2020-01-08; 2020-04-08
0:02 | 0:08 | T | 868 | 27:57 | 1.1646 | 27.95 | 0.59 | 2 | BEAUREGARD | Chaufferie | Bat B |  | 2016-03-21 | NP - VG | CHAUFFAGE | BEA183 | VANNE | BILLE | CGR | 1 |  | 1 | [319 empty] | 1 | bar: 2019-11-08; 2020-01-08; 2020-04-08
0:02 | 0:08 | T | 869 | 27:59 | 1.166 | 27.9833 | 0.59667 | 2 | BEAUREGARD | Chaufferie | Bat B |  | 2016-03-21 | NP - VG | CHAUFFAGE | BEA184 | VANNE | BILLE | CGR | 1 |  | 1 |  |  | 20/27 | [316 empty] | 1 | bar: 2019-11-08; 2020-01-08; 2020-04-08
0:02 | 0:08 | T | 870 | 28:01 | 1.1674 | 28.0167 | 0.60333 | 2 | BEAUREGARD | Chaufferie | Bat B |  | 2016-03-21 | NP - VG | CHAUFFAGE | BEA185 | VANNE | 8 TOURS |  | 1 |  | 1 | [319 empty] | 1 | bar: 2019-11-08; 2020-01-08; 2020-04-08
0:02 | 0:08 | T | 871 | 28:03 | 1.1687 | 28.05 | 0.61 | 2 | BEAUREGARD | Chaufferie | Bat B |  | 2016-03-21 | NP - VG | CHAUFFAGE | BEA186 | VANNE | REGLAGE | TA | 1 |  | 1 | [319 empty] | 1 | bar: 2019-11-08; 2020-01-08; 2020-04-08
0:02 | 0:08 | T | 872 | 28:05 | 1.1701 | 28.0833 | 0.61667 | 2 | BEAUREGARD | Chaufferie | Bat B |  | 2016-03-21 | NP - VG | CHAUFFAGE | BEA187 | THERMOMETRE | PLONG COUDE | CGR | 1 |  | 1 |  |  |  | De 0 à 120 | [315 empty] | 1 | bar: 2019-11-08; 2020-01-08; 2020-04-08
0:02 | 0:08 | T | 873 | 28:07 | 1.1715 | 28.1167 | 0.62333 | 2 | BEAUREGARD | Chaufferie | Bat B |  | 2016-03-21 | NP - VG | CHAUFFAGE | BEA188 | FILTRE | BOUE |  | 1 |  | 1 | [319 empty] | 1 | bar: 2019-11-08; 2020-01-08; 2020-04-08
0:02 | 0:08 | T | 874 | 28:09 | 1.1729 | 28.15 | 0.63 | 2 | BEAUREGARD | Chaufferie | Bat B |  | 2016-03-21 | NP - VG | CHAUFFAGE | BEA189 | VANNE | BILLE |  | 1 |  | 1 | [319 empty] | 1 | bar: 2019-11-08; 2020-01-08; 2020-04-08
0:02 | 0:08 | T | 875 | 28:11 | 1.1743 | 28.1833 | 0.63667 | 2 | BEAUREGARD | Chaufferie | Bat B |  | 2016-03-21 | NP - VG | CHAUFFAGE | BEA190 | VANNE | BILLE |  | 1 |  | 1 | [319 empty] | 1 | bar: 2019-11-08; 2020-01-08; 2020-04-08
0:02 | 0:08 | T | 876 | 28:13 | 1.1757 | 28.2167 | 0.64333 | 2 | BEAUREGARD | Chaufferie | Bat B |  | 2016-03-21 | NP - VG | CHAUFFAGE | BEA191 | VANNE | BILLE |  | 1 |  | 1 | [319 empty] | 1 | bar: 2019-11-08; 2020-01-08; 2020-04-08
0:02 | 0:08 | T | 877 | 28:15 | 1.1771 | 28.25 | 0.65 | 2 | BEAUREGARD | Chaufferie | Bat B |  | 2016-03-21 | NP - VG | CHAUFFAGE | BEA192 | PURGEUR |  |  | 1 |  | 1 | [319 empty] | 1 | bar: 2019-11-08; 2020-01-08; 2020-04-08
0:02 | 0:08 | T | 878 | 28:17 | 1.1785 | 28.2833 | 0.65667 | 2 | BEAUREGARD | Chaufferie | Bat B |  | 2016-03-21 | NP - VG | CHAUFFAGE | BEA193 | VANNE | BILLE | CGR | 1 |  | 1 | [319 empty] | 1 | bar: 2019-11-08; 2020-01-08; 2020-04-08
0:02 | 0:08 | T | 879 | 28:19 | 1.1799 | 28.3167 | 0.66333 | 2 | BEAUREGARD | Chaufferie | Bat B |  | 2016-03-21 | NP - VG | CHAUFFAGE | BEA194 | VANNE | BILLE | CGR | 1 |  | 1 |  |  | 20/27 | [316 empty] | 1 | bar: 2019-11-08; 2020-01-08; 2020-04-08
0:02 | 0:08 | T | 880 | 28:21 | 1.1812 | 28.35 | 0.67 | 2 | BEAUREGARD | Chaufferie | Bat B |  | 2016-03-21 | NP - VG | CHAUFFAGE | BEA195 | VANNE | 8 TOURS |  | 1 |  | 1 | [319 empty] | 1 | bar: 2019-11-08; 2020-01-08; 2020-04-08
0:02 | 0:08 | T | 881 | 28:23 | 1.1826 | 28.3833 | 0.67667 | 2 | BEAUREGARD | Chaufferie | Bat B |  | 2016-03-21 | NP - VG | CHAUFFAGE | BEA196 | VANNE | REGLAGE | TA | 1 |  | 1 | [319 empty] | 1 | bar: 2019-11-08; 2020-01-08; 2020-04-08
0:02 | 0:08 | T | 882 | 28:25 | 1.184 | 28.4167 | 0.68333 | 2 | BEAUREGARD | Chaufferie | Bat B |  | 2016-03-21 | NP - VG | CHAUFFAGE | BEA197 | THERMOMETRE | PLONG COUDE | CGR | 1 |  | 1 |  |  |  | De 0 à 120 | [315 empty] | 1 | bar: 2019-11-08; 2020-01-08; 2020-04-08
0:02 | 0:08 | T | 883 | 28:27 | 1.1854 | 28.45 | 0.69 | 2 | BEAUREGARD | Chaufferie | Bat B |  | 2016-03-21 | NP - VG | CHAUFFAGE | BEA199 | VANNE | BILLE |  | 1 |  | 1 | [319 empty] | 1 | bar: 2019-11-08; 2020-01-08; 2020-04-08
0:02 | 0:08 | T | 884 | 28:29 | 1.1868 | 28.4833 | 0.69667 | 2 | BEAUREGARD | Chaufferie | Bat B |  | 2016-03-21 | NP - VG | CHAUFFAGE | BEA200 | VANNE | BILLE |  | 1 |  | 1 | [319 empty] | 1 | bar: 2019-11-08; 2020-01-08; 2020-04-08
0:02 | 0:08 | T | 885 | 28:31 | 1.1882 | 28.5167 | 0.70333 | 2 | BEAUREGARD | Chaufferie | Bat B |  | 2016-03-21 | NP - VG | CHAUFFAGE | BEA201 | VANNE | BILLE |  | 1 |  | 1 | [319 empty] | 1 | bar: 2019-11-08; 2020-01-08; 2020-04-08
0:02 | 0:08 | T | 886 | 28:33 | 1.1896 | 28.55 | 0.71 | 2 | BEAUREGARD | Chaufferie | Bat B |  | 2016-03-21 | NP - VG | CHAUFFAGE | BEA202 | PURGEUR |  |  | 1 |  | 1 | [319 empty] | 1 | bar: 2019-11-08; 2020-01-08; 2020-04-08
0:02 | 0:08 | T | 887 | 28:35 | 1.191 | 28.5833 | 0.71667 | 2 | BEAUREGARD | Chaufferie | Bat B |  | 2016-03-21 | NP - VG | CHAUFFAGE | BEA203 | VANNE | BILLE | CGR | 1 |  | 1 | [319 empty] | 1 | bar: 2019-11-08; 2020-01-08; 2020-04-08
0:02 | 0:08 | T | 888 | 28:37 | 1.1924 | 28.6167 | 0.72333 | 2 | BEAUREGARD | Chaufferie | Bat B |  | 2016-03-21 | NP - VG | CHAUFFAGE | BEA204 | VANNE | BILLE | CGR | 1 |  | 1 |  |  | 20/27 | [316 empty] | 1 | bar: 2019-11-08; 2020-01-08; 2020-04-08
0:02 | 0:08 | T | 889 | 28:39 | 1.1937 | 28.65 | 0.73 | 2 | BEAUREGARD | Chaufferie | Bat B |  | 2016-03-21 | NP - VG | CHAUFFAGE | BEA205 | VANNE | 8 TOURS |  | 1 |  | 1 | [319 empty] | 1 | bar: 2019-11-08; 2020-01-08; 2020-04-08
0:02 | 0:08 | T | 890 | 28:41 | 1.1951 | 28.6833 | 0.73667 | 2 | BEAUREGARD | Chaufferie | Bat B |  | 2016-03-21 | NP - VG | CHAUFFAGE | BEA206 | VANNE | REGLAGE | TA | 1 |  | 1 | [319 empty] | 1 | bar: 2019-11-08; 2020-01-08; 2020-04-08
0:02 | 0:08 | T | 891 | 28:43 | 1.1965 | 28.7167 | 0.74333 | 2 | BEAUREGARD | Chaufferie | Bat B |  | 2016-03-21 | NP - VG | CHAUFFAGE | BEA207 | THERMOMETRE | PLONG COUDE | CGR | 1 |  | 1 |  |  |  | De 0 à 120 | [315 empty] | 1 | bar: 2019-11-08; 2020-01-08; 2020-04-08
0:02 | 0:08 | T | 892 | 28:45 | 1.1979 | 28.75 | 0.75 | 2 | BEAUREGARD | Chaufferie | Bat B |  | 2016-03-21 | NP - VG | CHAUFFAGE | BEA208 | FILTRE | BOUE |  | 1 |  | 1 | [319 empty] | 1 | bar: 2019-11-08; 2020-01-08; 2020-04-08
0:02 | 0:08 | T | 893 | 28:47 | 1.1993 | 28.7833 | 0.75667 | 2 | BEAUREGARD | Chaufferie | Bat B |  | 2016-03-21 | NP - VG | CHAUFFAGE | BEA209 | VANNE | BILLE |  | 1 |  | 1 | [319 empty] | 1 | bar: 2019-11-08; 2020-01-08; 2020-04-08
0:02 | 0:08 | T | 894 | 28:49 | 1.2007 | 28.8167 | 0.76333 | 2 | BEAUREGARD | Chaufferie | Bat B |  | 2016-03-21 | NP - VG | CHAUFFAGE | BEA210 | VANNE | BILLE |  | 1 |  | 1 | [319 empty] | 1 | bar: 2019-11-08; 2020-01-08; 2020-04-08
0:02 | 0:08 | T | 895 | 28:51 | 1.2021 | 28.85 | 0.77 | 2 | BEAUREGARD | Chaufferie | Bat B |  | 2016-03-21 | NP - VG | CHAUFFAGE | BEA211 | VANNE | BILLE |  | 1 |  | 1 | [319 empty] | 1 | bar: 2019-11-08; 2020-01-08; 2020-04-08
0:02 | 0:08 | T | 896 | 28:53 | 1.2035 | 28.8833 | 0.77667 | 2 | BEAUREGARD | Chaufferie | Bat B |  | 2016-03-21 | NP - VG | CHAUFFAGE | BEA212 | PURGEUR |  |  | 1 |  | 1 | [319 empty] | 1 | bar: 2019-11-08; 2020-01-08; 2020-04-08
0:02 | 0:08 | T | 897 | 28:55 | 1.2049 | 28.9167 | 0.78333 | 2 | BEAUREGARD | Chaufferie | Bat B |  | 2016-03-21 | NP - VG | CHAUFFAGE | BEA213 | VANNE | BILLE | CGR | 1 |  | 1 | [319 empty] | 1 | bar: 2019-11-08; 2020-01-08; 2020-04-08
0:02 | 0:08 | T | 898 | 28:57 | 1.2062 | 28.95 | 0.79 | 2 | BEAUREGARD | Chaufferie | Bat B |  | 2016-03-21 | NP - VG | CHAUFFAGE | BEA214 | VANNE | BILLE | CGR | 1 |  | 1 |  |  | 20/27 | [316 empty] | 1 | bar: 2019-11-08; 2020-01-08; 2020-04-08
0:02 | 0:08 | T | 899 | 28:59 | 1.2076 | 28.9833 | 0.79667 | 2 | BEAUREGARD | Chaufferie | Bat B |  | 2016-03-21 | NP - VG | CHAUFFAGE | BEA215 | VANNE | 8 TOURS |  | 1 |  | 1 | [319 empty] | 1 | bar: 2019-11-08; 2020-01-08; 2020-04-08
0:02 | 0:08 | T | 900 | 29:01 | 1.209 | 29.0167 | 0.80333 | 2 | BEAUREGARD | Chaufferie | Bat B |  | 2016-03-21 | NP - VG | CHAUFFAGE | BEA216 | VANNE | REGLAGE | TA | 1 |  | 1 | [319 empty] | 1 | bar: 2019-11-08; 2020-01-08; 2020-04-08
0:02 | 0:08 | T | 901 | 29:03 | 1.2104 | 29.05 | 0.81 | 2 | BEAUREGARD | Chaufferie | Bat B |  | 2016-03-21 | NP - VG | CHAUFFAGE | BEA217 | THERMOMETRE | PLONG COUDE | CGR | 1 |  | 1 |  |  |  | De 0 à 120 | [315 empty] | 1 | bar: 2019-11-08; 2020-01-08; 2020-04-08
0:02 | 0:08 | T | 902 | 29:05 | 1.2118 | 29.0833 | 0.81667 | 2 | BEAUREGARD | Chaufferie | Bat B |  | 2016-03-21 | NP - VG | CHAUFFAGE | BEA219 | VANNE | BILLE |  | 1 |  | 1 | [319 empty] | 1 | bar: 2019-11-08; 2020-01-08; 2020-04-08
0:02 | 0:08 | T | 903 | 29:07 | 1.2132 | 29.1167 | 0.82333 | 2 | BEAUREGARD | Chaufferie | Bat B |  | 2016-03-21 | NP - VG | CHAUFFAGE | BEA220 | VANNE | BILLE |  | 1 |  | 1 | [319 empty] | 1 | bar: 2019-11-08; 2020-01-08; 2020-04-08
0:02 | 0:08 | T | 904 | 29:09 | 1.2146 | 29.15 | 0.83 | 2 | BEAUREGARD | Chaufferie | Bat B |  | 2016-03-21 | NP - VG | CHAUFFAGE | BEA221 | VANNE | BILLE |  | 1 |  | 1 | [319 empty] | 1 | bar: 2019-11-08; 2020-01-08; 2020-04-08
0:02 | 0:08 | T | 905 | 29:11 | 1.216 | 29.1833 | 0.83667 | 2 | BEAUREGARD | Chaufferie | Bat B |  | 2016-03-21 | NP - VG | CHAUFFAGE | BEA222 | PURGEUR |  |  | 1 |  | 1 | [319 empty] | 1 | bar: 2019-11-08; 2020-01-08; 2020-04-08
0:02 | 0:08 | T | 906 | 29:13 | 1.2174 | 29.2167 | 0.84333 | 2 | BEAUREGARD | Chaufferie | Bat B |  | 2016-03-21 | NP - VG | CHAUFFAGE | BEA223 | VANNE | BILLE | CGR | 1 |  | 1 | [319 empty] | 1 | bar: 2019-11-08; 2020-01-08; 2020-04-08
0:02 | 0:08 | T | 907 | 29:15 | 1.2187 | 29.25 | 0.85 | 2 | BEAUREGARD | Chaufferie | Bat B |  | 2016-03-21 | NP - VG | CHAUFFAGE | BEA224 | VANNE | BILLE | CGR | 1 |  | 1 |  |  | 20/27 | [316 empty] | 1 | bar: 2019-11-08; 2020-01-08; 2020-04-08
0:02 | 0:08 | T | 908 | 29:17 | 1.2201 | 29.2833 | 0.85667 | 2 | BEAUREGARD | Chaufferie | Bat B |  | 2016-03-21 | NP - VG | CHAUFFAGE | BEA225 | VANNE | 8 TOURS |  | 1 |  | 1 | [319 empty] | 1 | bar: 2019-11-08; 2020-01-08; 2020-04-08
0:02 | 0:08 | T | 909 | 29:19 | 1.2215 | 29.3167 | 0.86333 | 2 | BEAUREGARD | Chaufferie | Bat B |  | 2016-03-21 | NP - VG | CHAUFFAGE | BEA226 | VANNE | REGLAGE | TA | 1 |  | 1 | [319 empty] | 1 | bar: 2019-11-08; 2020-01-08; 2020-04-08
0:02 | 0:08 | T | 910 | 29:21 | 1.2229 | 29.35 | 0.87 | 2 | BEAUREGARD | Chaufferie | Bat B |  | 2016-03-21 | NP - VG | CHAUFFAGE | BEA227 | THERMOMETRE | PLONG COUDE | CGR | 1 |  | 1 |  |  |  | De 0 à 120 | [315 empty] | 1 | bar: 2019-11-08; 2020-01-08; 2020-04-08
0:02 | 0:08 | T | 911 | 29:23 | 1.2243 | 29.3833 | 0.87667 | 2 | BEAUREGARD | Chaufferie | Bat B |  | 2016-03-21 | NP - VG | CHAUFFAGE | BEA228 | FILTRE | BOUE |  | 1 |  | 1 | [319 empty] | 1 | bar: 2019-11-08; 2020-01-08; 2020-04-08
0:02 | 0:08 | T | 912 | 29:25 | 1.2257 | 29.4167 | 0.88333 | 2 | BEAUREGARD | Chaufferie | Bat B |  | 2016-03-21 | NP - VG | CHAUFFAGE | BEA229 | VANNE | BILLE |  | 1 |  | 1 | [319 empty] | 1 | bar: 2019-11-08; 2020-01-08; 2020-04-08
0:02 | 0:08 | T | 913 | 29:27 | 1.2271 | 29.45 | 0.89 | 2 | BEAUREGARD | Chaufferie | Bat B |  | 2016-03-21 | NP - VG | CHAUFFAGE | BEA230 | VANNE | BILLE |  | 1 |  | 1 | [319 empty] | 1 | bar: 2019-11-08; 2020-01-08; 2020-04-08
0:02 | 0:08 | T | 914 | 29:29 | 1.2285 | 29.4833 | 0.89667 | 2 | BEAUREGARD | Chaufferie | Bat B |  | 2016-03-21 | NP - VG | CHAUFFAGE | BEA231 | VANNE | BILLE |  | 1 |  | 1 | [319 empty] | 1 | bar: 2019-11-08; 2020-01-08; 2020-04-08
0:02 | 0:08 | T | 915 | 29:31 | 1.2299 | 29.5167 | 0.90333 | 2 | BEAUREGARD | Chaufferie | Bat B |  | 2016-03-21 | NP - VG | CHAUFFAGE | BEA232 | PURGEUR |  |  | 1 |  | 1 | [319 empty] | 1 | bar: 2019-11-08; 2020-01-08; 2020-04-08
0:02 | 0:08 | T | 916 | 29:33 | 1.2312 | 29.55 | 0.91 | 2 | BEAUREGARD | Chaufferie | Bat B |  | 2016-03-21 | NP - VG | CHAUFFAGE | BEA233 | VANNE | BILLE | CGR | 1 |  | 1 | [319 empty] | 1 | bar: 2019-11-08; 2020-01-08; 2020-04-08
0:02 | 0:08 | T | 917 | 29:35 | 1.2326 | 29.5833 | 0.91667 | 2 | BEAUREGARD | Chaufferie | Bat B |  | 2016-03-21 | NP - VG | CHAUFFAGE | BEA234 | VANNE | BILLE | CGR | 1 |  | 1 |  |  | 20/27 | [316 empty] | 1 | bar: 2019-11-08; 2020-01-08; 2020-04-08
0:02 | 0:08 | T | 918 | 29:37 | 1.234 | 29.6167 | 0.92333 | 2 | BEAUREGARD | Chaufferie | Bat B |  | 2016-03-21 | NP - VG | CHAUFFAGE | BEA235 | VANNE | 8 TOURS |  | 1 |  | 1 | [319 empty] | 1 | bar: 2019-11-08; 2020-01-08; 2020-04-08
0:02 | 0:08 | T | 919 | 29:39 | 1.2354 | 29.65 | 0.93 | 2 | BEAUREGARD | Chaufferie | Bat B |  | 2016-03-21 | NP - VG | CHAUFFAGE | BEA236 | VANNE | REGLAGE | TA | 1 |  | 1 | [319 empty] | 1 | bar: 2019-11-08; 2020-01-08; 2020-04-08
0:02 | 0:08 | T | 920 | 29:41 | 1.2368 | 29.6833 | 0.93667 | 2 | BEAUREGARD | Chaufferie | Bat B |  | 2016-03-21 | NP - VG | CHAUFFAGE | BEA237 | THERMOMETRE | PLONG COUDE | CGR | 1 |  | 1 |  |  |  | De 0 à 120 | [315 empty] | 1 | bar: 2019-11-08; 2020-01-08; 2020-04-08
0:02 | 0:08 | T | 921 | 29:43 | 1.2382 | 29.7167 | 0.94333 | 2 | BEAUREGARD | Chaufferie | Bat B |  | 2016-03-21 | NP - VG | CHAUFFAGE | BEA238 | FILTRE | BOUE |  | 1 |  | 1 | [319 empty] | 1 | bar: 2019-11-08; 2020-01-08; 2020-04-08
0:02 | 0:08 | T | 922 | 29:45 | 1.2396 | 29.75 | 0.95 | 2 | BEAUREGARD | Chaufferie | Bat B |  | 2016-03-21 | NP - VG | CHAUFFAGE | BEA239 | VANNE | BILLE |  | 1 |  | 1 | [319 empty] | 1 | bar: 2019-11-08; 2020-01-08; 2020-04-08
0:02 | 0:08 | T | 923 | 29:47 | 1.241 | 29.7833 | 0.95667 | 2 | BEAUREGARD | Chaufferie | Bat B |  | 2016-03-21 | NP - VG | CHAUFFAGE | BEA240 | VANNE | BILLE |  | 1 |  | 1 | [319 empty] | 1 | bar: 2019-11-08; 2020-01-08; 2020-04-08
0:02 | 0:08 | T | 924 | 29:49 | 1.2424 | 29.8167 | 0.96333 | 2 | BEAUREGARD | Chaufferie | Bat B |  | 2016-03-21 | NP - VG | CHAUFFAGE | BEA241 | VANNE | BILLE |  | 1 |  | 1 | [319 empty] | 1 | bar: 2019-11-08; 2020-01-08; 2020-04-08
0:02 | 0:08 | T | 925 | 29:51 | 1.2437 | 29.85 | 0.97 | 2 | BEAUREGARD | Chaufferie | Bat B |  | 2016-03-21 | NP - VG | CHAUFFAGE | BEA242 | PURGEUR |  |  | 1 |  | 1 | [319 empty] | 1 | bar: 2019-11-08; 2020-01-08; 2020-04-08
0:02 | 0:08 | T | 926 | 29:53 | 1.2451 | 29.8833 | 0.97667 | 2 | BEAUREGARD | Chaufferie | Bat B |  | 2016-03-21 | NP - VG | CHAUFFAGE | BEA243 | VANNE | BILLE | CGR | 1 |  | 1 |  |  | 20/27 | [316 empty] | 1 | bar: 2019-11-08; 2020-01-08; 2020-04-08
0:02 | 0:08 | T | 927 | 29:55 | 1.2465 | 29.9167 | 0.98333 | 2 | BEAUREGARD | Chaufferie | Bat B |  | 2016-03-21 | NP - VG | CHAUFFAGE | BEA244 | VANNE | BILLE | ACS | 1 |  | 1 | [319 empty] | 1 | bar: 2019-11-08; 2020-01-08; 2020-04-08
0:02 | 0:08 | T | 928 | 29:57 | 1.2479 | 29.95 | 0.99 | 2 | BEAUREGARD | Chaufferie | Bat B |  | 2016-03-21 | NP - VG | CHAUFFAGE | BEA245 | FILTRE | ADOUCISSEUR | Cintropur | 1 |  | 1 | [319 empty] | 1 | bar: 2019-11-08; 2020-01-08; 2020-04-08
0:02 | 0:08 | T | 929 | 29:59 | 1.2493 | 29.9833 | 0.99667 | 2 | BEAUREGARD | Chaufferie | Bat B |  | 2016-03-21 | NP - VG | CHAUFFAGE | BEA246 | VANNE | BILLE | CGR | 1 |  | 1 |  |  | 15/21 | [316 empty] | 1 | bar: 2019-11-08; 2020-01-08; 2020-04-08
0:02 | 0:08 | T | 930 | 30:01 | 1.2507 | 30.0167 | 1.0033 | 3 | BEAUREGARD | Chaufferie | Bat B |  | 2016-03-21 | NP - VG | CHAUFFAGE | BEA247 | MANOMETRE |  | CGR | 1 |  | 1 |  |  |  | De 0 à 6 Bar | [316 empty] | 1 | bar: 2019-11-12; 2020-01-09; 2020-04-09
0:02 | 0:08 | T | 931 | 30:03 | 1.2521 | 30.05 | 1.01 | 3 | BEAUREGARD | Chaufferie | Bat B |  | 2016-03-21 | NP - VG | CHAUFFAGE | BEA248 | VANNE | BILLE | CGR | 1 |  | 1 |  |  | 15/21 | [317 empty] | 1 | bar: 2019-11-12; 2020-01-09; 2020-04-09
0:02 | 0:08 | T | 932 | 30:05 | 1.2535 | 30.0833 | 1.0167 | 3 | BEAUREGARD | Chaufferie | Bat B |  | 2016-03-21 | NP - VG | CHAUFFAGE | BEA250 | BAC_A_SEL |  |  | 1 |  | 1 | [320 empty] | 1 | bar: 2019-11-12; 2020-01-09; 2020-04-09
0:02 | 0:08 | T | 933 | 30:07 | 1.2549 | 30.1167 | 1.0233 | 3 | BEAUREGARD | Chaufferie | Bat B |  | 2016-03-21 | NP - VG | CHAUFFAGE | BEA251 | VANNE | BILLE | ACS | 1 |  | 1 | [320 empty] | 1 | bar: 2019-11-12; 2020-01-09; 2020-04-09
0:02 | 0:08 | T | 934 | 30:09 | 1.2562 | 30.15 | 1.03 | 3 | BEAUREGARD | Chaufferie | Bat B |  | 2016-03-21 | NP - VG | CHAUFFAGE | BEA252 | VANNE | BILLE | CGR | 1 |  | 1 |  |  | 20/27 | [317 empty] | 1 | bar: 2019-11-12; 2020-01-09; 2020-04-09
0:02 | 0:08 | T | 935 | 30:11 | 1.2576 | 30.1833 | 1.0367 | 3 | BEAUREGARD | Chaufferie | Bat B |  | 2016-03-21 | NP - VG | CHAUFFAGE | BEA253 | VANNE | BILLE | CGR | 1 |  | 1 |  |  | 20/27 | [317 empty] | 1 | bar: 2019-11-12; 2020-01-09; 2020-04-09
0:02 | 0:08 | T | 936 | 30:13 | 1.259 | 30.2167 | 1.0433 | 3 | BEAUREGARD | Chaufferie | Bat B |  | 2016-03-21 | NP - VG | CHAUFFAGE | BEA254 | ROBINET_DE_PUISAGE |  | ACS | 1 |  | 1 |  |  | 15/21 | [317 empty] | 1 | bar: 2019-11-12; 2020-01-09; 2020-04-09
0:02 | 0:08 | T | 937 | 30:15 | 1.2604 | 30.25 | 1.05 | 3 | BEAUREGARD | Chaufferie | Bat B |  | 2016-03-21 | NP - VG | CHAUFFAGE | BEA255 | VANNE | BILLE | CGR | 1 |  | 1 |  |  | 20/27 | [317 empty] | 1 | bar: 2019-11-12; 2020-01-09; 2020-04-09
0:02 | 0:08 | T | 938 | 30:17 | 1.2618 | 30.2833 | 1.0567 | 3 | BEAUREGARD | Chaufferie | Bat B |  | 2016-03-21 | NP - VG | CHAUFFAGE | BEA256 | FILTRE | EAU |  | 1 |  | 1 |  |  | 20/27 | [317 empty] | 1 | bar: 2019-11-12; 2020-01-09; 2020-04-09
0:02 | 0:08 | T | 939 | 30:19 | 1.2632 | 30.3167 | 1.0633 | 3 | BEAUREGARD | Chaufferie | Bat B |  | 2016-03-21 | NP - VG | CHAUFFAGE | BEA257 | VANNE | 1/4 TOUR |  | 1 |  | 1 | [320 empty] | 1 | bar: 2019-11-12; 2020-01-09; 2020-04-09
0:02 | 0:08 | T | 940 | 30:21 | 1.2646 | 30.35 | 1.07 | 3 | BEAUREGARD | Chaufferie | Bat B |  | 2016-03-21 | NP - VG | CHAUFFAGE | BEA258 | COMPTEUR | EAU ELEC ETC. | Watts | 1 |  | 1 | M 15 | 1521059015 | [318 empty] | 1 | bar: 2019-11-12; 2020-01-09; 2020-04-09
0:02 | 0:08 | T | 941 | 30:23 | 1.266 | 30.3833 | 1.0767 | 3 | BEAUREGARD | Chaufferie | Bat B |  | 2016-03-21 | NP - VG | CHAUFFAGE | BEA260 | VANNE | BILLE | CGR | 1 |  | 1 |  |  | 25 | [317 empty] | 1 | bar: 2019-11-12; 2020-01-09; 2020-04-09
0:02 | 0:08 | T | 942 | 30:25 | 1.2674 | 30.4167 | 1.0833 | 3 | BEAUREGARD | Chaufferie | Bat B |  | 2016-03-21 | NP - VG | CHAUFFAGE | BEA261 | VANNE | BILLE | CGR | 1 |  | 1 |  |  | 20 | [317 empty] | 1 | bar: 2019-11-12; 2020-01-09; 2020-04-09
0:02 | 0:08 | T | 943 | 30:27 | 1.2687 | 30.45 | 1.09 | 3 | BEAUREGARD | Chaufferie | Bat B |  | 2016-03-21 | NP - VG | CHAUFFAGE | BEA262 | BOUTEILLE | INJECTION |  | 1 |  | 1 | [320 empty] | 1 | bar: 2019-11-12; 2020-01-09; 2020-04-09
0:02 | 0:08 | T | 944 | 30:29 | 1.2701 | 30.4833 | 1.0967 | 3 | BEAUREGARD | Chaufferie | Bat B |  | 2016-03-21 | NP - VG | CHAUFFAGE | BEA263 | VANNE | BILLE | CGR | 1 |  | 1 |  |  | 50 | [317 empty] | 1 | bar: 2019-11-12; 2020-01-09; 2020-04-09
0:02 | 0:08 | T | 945 | 30:31 | 1.2715 | 30.5167 | 1.1033 | 3 | BEAUREGARD | Chaufferie | Bat B |  | 2016-03-21 | NP - VG | CHAUFFAGE | BEA264 | VANNE | BILLE | CGR | 1 |  | 1 |  |  | 25 | [317 empty] | 1 | bar: 2019-11-12; 2020-01-09; 2020-04-09
0:02 | 0:08 | T | 946 | 30:33 | 1.2729 | 30.55 | 1.11 | 3 | BEAUREGARD | Chaufferie | Bat B |  | 2016-03-21 | NP - VG | CHAUFFAGE | BEA265 | VANNE | BILLE | CGR | 1 |  | 1 |  |  | 25 | [317 empty] | 1 | bar: 2019-11-12; 2020-01-09; 2020-04-09
0:02 | 0:08 | T | 947 | 30:35 | 1.2743 | 30.5833 | 1.1167 | 3 | BEAUREGARD | Chaufferie | Bat B |  | 2016-03-21 | NP - VG | CHAUFFAGE | BEA266 | VANNE | BILLE | CGR | 1 |  | 1 |  |  | 25 | [317 empty] | 1 | bar: 2019-11-12; 2020-01-09; 2020-04-09
0:02 | 0:08 | T | 948 | 30:37 | 1.2757 | 30.6167 | 1.1233 | 3 | BEAUREGARD | Chaufferie | Bat B |  | 2016-03-21 | NP - VG | CHAUFFAGE | BEA267 | VANNE | BILLE | CGR | 1 |  | 1 |  |  | 25 | [317 empty] | 1 | bar: 2019-11-12; 2020-01-09; 2020-04-09
0:02 | 0:08 | T | 949 | 30:39 | 1.2771 | 30.65 | 1.13 | 3 | BEAUREGARD | Chaufferie | Bat B |  | 2016-03-21 | NP - VG | CHAUFFAGE | BEA268 | REGULATION |  | SIEMENS | 1 |  | 1 | RMH 760B | 150715C36149 | [318 empty] | 1 | bar: 2019-11-12; 2020-01-09; 2020-04-09
0:02 | 0:08 | T | 950 | 30:41 | 1.2785 | 30.6833 | 1.1367 | 3 | BEAUREGARD | Chaufferie | Bat B |  | 2016-03-21 | NP - VG | CHAUFFAGE | BEA269 | REGULATION |  | SIEMENS | 1 |  | 1 | RMZ 782B | 150603A23498 | [318 empty] | 1 | bar: 2019-11-12; 2020-01-09; 2020-04-09
0:02 | 0:08 | T | 951 | 30:43 | 1.2799 | 30.7167 | 1.1433 | 3 | BEAUREGARD | Chaufferie | Bat B |  | 2016-03-21 | NP - VG | CHAUFFAGE | BEA270 | REGULATION |  | SIEMENS | 1 |  | 1 | RMZ 782B | 150603A23502 | [318 empty] | 1 | bar: 2019-11-12; 2020-01-09; 2020-04-09
0:02 | 0:08 | T | 952 | 30:45 | 1.2812 | 30.75 | 1.15 | 3 | BEAUREGARD | Chaufferie | Bat B |  | 2016-03-21 | NP - VG | CHAUFFAGE | BEA271 | REGULATION |  | SIEMENS | 1 |  | 1 | RMH 760B | 150715C36149 | [318 empty] | 1 | bar: 2019-11-12; 2020-01-09; 2020-04-09
0:02 | 0:08 | T | 953 | 30:47 | 1.2826 | 30.7833 | 1.1567 | 3 | BEAUREGARD | Chaufferie | Bat B |  | 2016-03-21 | NP - VG | CHAUFFAGE | BEA272 | REGULATION |  | SIEMENS | 1 |  | 1 | RMZ 782B | 150603A23514 | [318 empty] | 1 | bar: 2019-11-12; 2020-01-09; 2020-04-09
0:02 | 0:08 | T | 954 | 30:49 | 1.284 | 30.8167 | 1.1633 | 3 | BEAUREGARD | Chaufferie | Bat B |  | 2016-03-21 | NP - VG | CHAUFFAGE | BEA273 | REGULATION |  | SIEMENS | 1 |  | 1 | RMZ 782B | 150603A23504 | [318 empty] | 1 | bar: 2019-11-12; 2020-01-09; 2020-04-09
0:02 | 0:08 | T | 955 | 30:51 | 1.2854 | 30.85 | 1.17 | 3 | BEAUREGARD | Chaufferie | Bat B |  | 2016-03-21 | NP - VG | CHAUFFAGE | BEA274 | REGULATION |  | SIEMENS | 1 |  | 1 | RMZ 790 | 150629B | [318 empty] | 1 | bar: 2019-11-12; 2020-01-09; 2020-04-09
0:02 | 0:08 | T | 956 | 30:53 | 1.2868 | 30.8833 | 1.1767 | 3 | BEAUREGARD | Chaufferie | Bat B |  | 2016-03-21 | NP - VG | CHAUFFAGE | BEA275 | VASE_EXPANSION |  | Varem | 1 |  | 1 | Maxivarem lr | L 18501032 |  |  |  | 2015 | [314 empty] | 1 | bar: 2019-11-12; 2020-01-09; 2020-04-09
0:02 | 0:08 | T | 957 | 30:55 | 1.2882 | 30.9167 | 1.1833 | 3 | BEAUREGARD | Chaufferie | Bat B |  | 2016-03-21 | NP - VG | CHAUFFAGE | BEA276 | VASE_EXPANSION |  | Varem | 1 |  | 1 | Maxivarem lr | L 10501683 |  |  |  | 2015 | [314 empty] | 1 | bar: 2019-11-12; 2020-01-09; 2020-04-09
0:02 | 0:08 | T | 958 | 30:57 | 1.2896 | 30.95 | 1.19 | 3 | BEAUREGARD | Chaufferie | Bat B |  | 2016-03-21 | NP - VG | CHAUFFAGE | BEA277 | VANNE | BILLE | CGR | 1 |  | 1 |  |  | 25 | [317 empty] | 1 | bar: 2019-11-12; 2020-01-09; 2020-04-09
0:02 | 0:08 | T | 959 | 30:59 | 1.291 | 30.9833 | 1.1967 | 3 | BEAUREGARD | Chaufferie | Bat B |  | 2016-03-21 | NP - VG | CHAUFFAGE | BEA278 | VANNE | BILLE | CGR | 1 |  | 1 |  |  | 25 | [317 empty] | 1 | bar: 2019-11-12; 2020-01-09; 2020-04-09
0:02 | 0:08 | T | 960 | 31:01 | 1.2924 | 31.0167 | 1.2033 | 3 | BEAUREGARD | S.Station | Bat B |  | 2016-03-22 | NP - VG | CHAUFFAGE | BEA279 | THERMOMETRE | PLONG COUDE | CGR | 1 |  | 1 |  |  |  | De 0 à 120 | [316 empty] | 1 | bar: 2019-11-12; 2020-01-09; 2020-04-09
0:02 | 0:08 | T | 961 | 31:03 | 1.2937 | 31.05 | 1.21 | 3 | BEAUREGARD | S.Station | Bat B |  | 2016-03-22 | NP - VG | CHAUFFAGE | BEA280 | VANNE | 1/4 TOUR | CGR | 1 |  | 1 | [320 empty] | 1 | bar: 2019-11-12; 2020-01-09; 2020-04-09
0:02 | 0:08 | T | 962 | 31:05 | 1.2951 | 31.0833 | 1.2167 | 3 | BEAUREGARD | S.Station | Bat B |  | 2016-03-22 | NP - VG | CHAUFFAGE | BEA281 | BOUTEILLE | MELANGE |  | 1 |  | 1 | [320 empty] | 1 | bar: 2019-11-12; 2020-01-09; 2020-04-09
0:02 | 0:08 | T | 963 | 31:07 | 1.2965 | 31.1167 | 1.2233 | 3 | BEAUREGARD | S.Station | Bat B |  | 2016-03-22 | NP - VG | CHAUFFAGE | BEA282 | VANNE | BILLE | CGR | 1 |  | 1 |  |  | 15 | [317 empty] | 1 | bar: 2019-11-12; 2020-01-09; 2020-04-09
0:02 | 0:08 | T | 964 | 31:09 | 1.2979 | 31.15 | 1.23 | 3 | BEAUREGARD | S.Station | Bat B |  | 2016-03-22 | NP - VG | CHAUFFAGE | BEA283 | VANNE | BILLE | CGR | 1 |  | 1 | [320 empty] | 1 | bar: 2019-11-12; 2020-01-09; 2020-04-09
0:02 | 0:08 | T | 965 | 31:11 | 1.2993 | 31.1833 | 1.2367 | 3 | BEAUREGARD | S.Station | Bat B |  | 2016-03-22 | NP - VG | CHAUFFAGE | BEA284 | VANNE | BILLE | CGR | 1 |  | 1 | [320 empty] | 1 | bar: 2019-11-12; 2020-01-09; 2020-04-09
0:02 | 0:08 | T | 966 | 31:13 | 1.3007 | 31.2167 | 1.2433 | 3 | BEAUREGARD | S.Station | Bat B |  | 2016-03-22 | NP - VG | CHAUFFAGE | BEA285 | PURGEUR |  | CGR | 1 |  | 1 | [320 empty] | 1 | bar: 2019-11-12; 2020-01-09; 2020-04-09
0:02 | 0:08 | T | 967 | 31:15 | 1.3021 | 31.25 | 1.25 | 3 | BEAUREGARD | S.Station | Bat B |  | 2016-03-22 | NP - VG | CHAUFFAGE | BEA286 | THERMOMETRE | PLONG COUDE | CGR | 1 |  | 1 |  |  |  | De 0 à 120 | [316 empty] | 1 | bar: 2019-11-12; 2020-01-09; 2020-04-09
0:02 | 0:08 | T | 968 | 31:17 | 1.3035 | 31.2833 | 1.2567 | 3 | BEAUREGARD | S.Station | Bat B |  | 2016-03-22 | NP - VG | CHAUFFAGE | BEA287 | VANNE | BILLE | CGR | 1 |  | 1 | [320 empty] | 1 | bar: 2019-11-12; 2020-01-09; 2020-04-09
0:02 | 0:08 | T | 969 | 31:19 | 1.3049 | 31.3167 | 1.2633 | 3 | BEAUREGARD | S.Station | Bat B |  | 2016-03-22 | NP - VG | CHAUFFAGE | BEA288 | VANNE | 3 V |  | 1 |  | 1 | [320 empty] | 1 | bar: 2019-11-12; 2020-01-09; 2020-04-09
0:02 | 0:08 | T | 970 | 31:21 | 1.3062 | 31.35 | 1.27 | 3 | BEAUREGARD | S.Station | Bat B |  | 2016-03-22 | NP - VG | CHAUFFAGE | BEA289 | MOTEUR | V3V | Belimo | 1 |  | 1 | KR 230 |  |  | 2 Nm | [316 empty] | 1 | bar: 2019-11-12; 2020-01-09; 2020-04-09
0:02 | 0:08 | T | 971 | 31:23 | 1.3076 | 31.3833 | 1.2767 | 3 | BEAUREGARD | S.Station | Bat B |  | 2016-03-22 | NP - VG | CHAUFFAGE | BEA290 | POMPE |  | Salmson | 1 |  | 1 | [320 empty] | 1 | bar: 2019-11-12; 2020-01-09; 2020-04-09
0:02 | 0:08 | T | 972 | 31:25 | 1.309 | 31.4167 | 1.2833 | 3 | BEAUREGARD | S.Station | Bat B |  | 2016-03-22 | NP - VG | CHAUFFAGE | BEA291 | VANNE | BILLE | MEI | 1 |  | 1 | Siriux | [319 empty] | 1 | bar: 2019-11-12; 2020-01-09; 2020-04-09
0:02 | 0:08 | T | 973 | 31:27 | 1.3104 | 31.45 | 1.29 | 3 | BEAUREGARD | S.Station | Bat B |  | 2016-03-22 | NP - VG | CHAUFFAGE | BEA292 | MANOMETRE |  | MEI | 1 |  | 1 |  | N14041310 |  | De 0 à 6 Bar | [316 empty] | 1 | bar: 2019-11-12; 2020-01-09; 2020-04-09
0:02 | 0:08 | T | 974 | 31:29 | 1.3118 | 31.4833 | 1.2967 | 3 | BEAUREGARD | S.Station | Bat B |  | 2016-03-22 | NP - VG | CHAUFFAGE | BEA293 | VANNE | BILLE | MEI | 1 |  | 1 | [320 empty] | 1 | bar: 2019-11-12; 2020-01-09; 2020-04-09
0:02 | 0:08 | T | 975 | 31:31 | 1.3132 | 31.5167 | 1.3033 | 3 | BEAUREGARD | S.Station | Bat B |  | 2016-03-22 | NP - VG | CHAUFFAGE | BEA294 | THERMOMETRE | PLONG COUDE | CGR | 1 |  | 1 |  |  |  | De 0 à 120 | [316 empty] | 1 | bar: 2019-11-12; 2020-01-09; 2020-04-09
0:02 | 0:08 | T | 976 | 31:33 | 1.3146 | 31.55 | 1.31 | 3 | BEAUREGARD | S.Station | Bat B |  | 2016-03-22 | NP - VG | CHAUFFAGE | BEA295 | SONDE | REGULATION | SIEMENS | 1 |  | 1 | QAE2120.010 | [319 empty] | 1 | bar: 2019-11-12; 2020-01-09; 2020-04-09
0:02 | 0:08 | T | 977 | 31:35 | 1.316 | 31.5833 | 1.3167 | 3 | BEAUREGARD | S.Station | Bat B |  | 2016-03-22 | NP - VG | CHAUFFAGE | BEA296 | VANNE | BILLE | ACS | 1 |  | 1 | [320 empty] | 1 | bar: 2019-11-12; 2020-01-09; 2020-04-09
0:02 | 0:08 | T | 978 | 31:37 | 1.3174 | 31.6167 | 1.3233 | 3 | BEAUREGARD | S.Station | Bat B |  | 2016-03-22 | NP - VG | CHAUFFAGE | BEA297 | VANNE | BILLE | CGR | 1 |  | 1 | [320 empty] | 1 | bar: 2019-11-12; 2020-01-09; 2020-04-09
0:02 | 0:08 | T | 979 | 31:39 | 1.3187 | 31.65 | 1.33 | 3 | BEAUREGARD | S.Station | Bat B |  | 2016-03-22 | NP - VG | CHAUFFAGE | BEA298 | VANNE | 3 V |  | 1 |  | 1 | [320 empty] | 1 | bar: 2019-11-12; 2020-01-09; 2020-04-09
0:02 | 0:08 | T | 980 | 31:41 | 1.3201 | 31.6833 | 1.3367 | 3 | BEAUREGARD | S.Station | Bat B |  | 2016-03-22 | NP - VG | CHAUFFAGE | BEA299 | MOTEUR | V3V | Belimo | 1 |  | 1 | KR 230 |  |  | 2 Nm | [316 empty] | 1 | bar: 2019-11-12; 2020-01-09; 2020-04-09
0:02 | 0:08 | T | 981 | 31:43 | 1.3215 | 31.7167 | 1.3433 | 3 | BEAUREGARD | S.Station | Bat B |  | 2016-03-22 | NP - VG | CHAUFFAGE | BEA300 | POMPE |  | Salmson | 1 |  | 1 | [320 empty] | 1 | bar: 2019-11-12; 2020-01-09; 2020-04-09
0:02 | 0:08 | T | 982 | 31:45 | 1.3229 | 31.75 | 1.35 | 3 | BEAUREGARD | S.Station | Bat B |  | 2016-03-22 | NP - VG | CHAUFFAGE | BEA301 | VANNE | BILLE | MEI | 1 |  | 1 | Siriux | [319 empty] | 1 | bar: 2019-11-12; 2020-01-09; 2020-04-09
0:02 | 0:08 | T | 983 | 31:47 | 1.3243 | 31.7833 | 1.3567 | 3 | BEAUREGARD | S.Station | Bat B |  | 2016-03-22 | NP - VG | CHAUFFAGE | BEA302 | MANOMETRE |  | MEI | 1 |  | 1 |  | H1405631125 |  | De 0 à 6 Bar | [316 empty] | 1 | bar: 2019-11-12; 2020-01-09; 2020-04-09
0:02 | 0:08 | T | 984 | 31:49 | 1.3257 | 31.8167 | 1.3633 | 3 | BEAUREGARD | S.Station | Bat B |  | 2016-03-22 | NP - VG | CHAUFFAGE | BEA303 | VANNE | BILLE | MEI | 1 |  | 1 | [320 empty] | 1 | bar: 2019-11-12; 2020-01-09; 2020-04-09
0:02 | 0:08 | T | 985 | 31:51 | 1.3271 | 31.85 | 1.37 | 3 | BEAUREGARD | S.Station | Bat B |  | 2016-03-22 | NP - VG | CHAUFFAGE | BEA304 | THERMOMETRE | PLONG COUDE | CGR | 1 |  | 1 |  |  |  | De 0 à 120 | [316 empty] | 1 | bar: 2019-11-12; 2020-01-09; 2020-04-09
0:02 | 0:08 | T | 986 | 31:53 | 1.3285 | 31.8833 | 1.3767 | 3 | BEAUREGARD | S.Station | Bat B |  | 2016-03-22 | NP - VG | CHAUFFAGE | BEA305 | SONDE | REGULATION | SIEMENS | 1 |  | 1 | QAE2120.010 | [319 empty] | 1 | bar: 2019-11-12; 2020-01-09; 2020-04-09
0:02 | 0:08 | T | 987 | 31:55 | 1.3299 | 31.9167 | 1.3833 | 3 | BEAUREGARD | S.Station | Bat B |  | 2016-03-22 | NP - VG | CHAUFFAGE | BEA306 | VANNE | BILLE | VF | 1 |  | 1 | [320 empty] | 1 | bar: 2019-11-12; 2020-01-09; 2020-04-09
0:02 | 0:08 | T | 988 | 31:57 | 1.3312 | 31.95 | 1.39 | 3 | BEAUREGARD | S.Station | Bat B |  | 2016-03-22 | NP - VG | CHAUFFAGE | BEA307 | VANNE | BILLE | CGR | 1 |  | 1 | [320 empty] | 1 | bar: 2019-11-12; 2020-01-09; 2020-04-09
0:02 | 0:08 | T | 989 | 31:59 | 1.3326 | 31.9833 | 1.3967 | 3 | BEAUREGARD | S.Station | Bat B |  | 2016-03-22 | NP - VG | CHAUFFAGE | BEA308 | VANNE | 3 V |  | 1 |  | 1 | [320 empty] | 1 | bar: 2019-11-12; 2020-01-09; 2020-04-09
0:02 | 0:08 | T | 990 | 32:01 | 1.334 | 32.0167 | 1.4033 | 3 | BEAUREGARD | S.Station | Bat B |  | 2016-03-22 | NP - VG | CHAUFFAGE | BEA309 | MOTEUR | V3V | Belimo | 1 |  | 1 | NR230A |  |  | 10 Nm | [316 empty] | 1 | bar: 2019-11-12; 2020-01-09; 2020-04-09
0:02 | 0:08 | T | 991 | 32:03 | 1.3354 | 32.05 | 1.41 | 3 | BEAUREGARD | S.Station | Bat B |  | 2016-03-22 | NP - VG | CHAUFFAGE | BEA311 | VANNE | BILLE | Alfa | 1 |  | 1 | Siriux | [319 empty] | 1 | bar: 2019-11-12; 2020-01-09; 2020-04-09
0:02 | 0:08 | T | 992 | 32:05 | 1.3368 | 32.0833 | 1.4167 | 3 | BEAUREGARD | S.Station | Bat B |  | 2016-03-22 | NP - VG | CHAUFFAGE | BEA312 | MANOMETRE |  | Alfa | 1 |  | 1 |  | N14041310 |  | De 0 à 6 Bar | [316 empty] | 1 | bar: 2019-11-12; 2020-01-09; 2020-04-09
0:02 | 0:08 | T | 993 | 32:07 | 1.3382 | 32.1167 | 1.4233 | 3 | BEAUREGARD | S.Station | Bat B |  | 2016-03-22 | NP - VG | CHAUFFAGE | BEA313 | VANNE | BILLE | Alfa | 1 |  | 1 | [320 empty] | 1 | bar: 2019-11-12; 2020-01-09; 2020-04-09
0:02 | 0:08 | T | 994 | 32:09 | 1.3396 | 32.15 | 1.43 | 3 | BEAUREGARD | S.Station | Bat B |  | 2016-03-22 | NP - VG | CHAUFFAGE | BEA314 | THERMOMETRE | PLONG COUDE | CGR | 1 |  | 1 |  |  |  | De 0 à 120 | [316 empty] | 1 | bar: 2019-11-12; 2020-01-09; 2020-04-09
0:02 | 0:08 | T | 995 | 32:11 | 1.341 | 32.1833 | 1.4367 | 3 | BEAUREGARD | S.Station | Bat B |  | 2016-03-22 | NP - VG | CHAUFFAGE | BEA315 | SONDE | REGULATION | SIEMENS | 1 |  | 1 | QAE2120.010 | [319 empty] | 1 | bar: 2019-11-12; 2020-01-09; 2020-04-09
0:02 | 0:08 | T | 996 | 32:13 | 1.3424 | 32.2167 | 1.4433 | 3 | BEAUREGARD | S.Station | Bat B |  | 2016-03-22 | NP - VG | CHAUFFAGE | BEA316 | VANNE | BILLE | CGR | 1 |  | 1 | [320 empty] | 1 | bar: 2019-11-12; 2020-01-09; 2020-04-09
0:02 | 0:08 | T | 997 | 32:15 | 1.3437 | 32.25 | 1.45 | 3 | BEAUREGARD | S.Station | Bat B |  | 2016-03-22 | NP - VG | CHAUFFAGE | BEA317 | VANNE | BILLE | CGR | 1 |  | 1 |  |  | 15 | [317 empty] | 1 | bar: 2019-11-12; 2020-01-09; 2020-04-09
0:02 | 0:08 | T | 998 | 32:17 | 1.3451 | 32.2833 | 1.4567 | 3 | BEAUREGARD | S.Station | Bat B |  | 2016-03-22 | NP - VG | CHAUFFAGE | BEA318 | VANNE | BILLE | CGR | 1 |  | 1 | [320 empty] | 1 | bar: 2019-11-12; 2020-01-09; 2020-04-09
0:02 | 0:08 | T | 999 | 32:19 | 1.3465 | 32.3167 | 1.4633 | 3 | BEAUREGARD | S.Station | Bat B |  | 2016-03-22 | NP - VG | CHAUFFAGE | BEA319 | VANNE | BILLE | CGR | 1 |  | 1 |  |  | 15 | [317 empty] | 1 | bar: 2019-11-12; 2020-01-09; 2020-04-09
0:02 | 0:08 | T | 1000 | 32:21 | 1.3479 | 32.35 | 1.47 | 3 | BEAUREGARD | S.Station | Bat B |  | 2016-03-22 | NP - VG | CHAUFFAGE | BEA320 | VANNE | 8 TOURS |  | 1 |  | 1 | [320 empty] | 1 | bar: 2019-11-12; 2020-01-09; 2020-04-09
0:02 | 0:08 | T | 1001 | 32:23 | 1.3493 | 32.3833 | 1.4767 | 3 | BEAUREGARD | S.Station | Bat B |  | 2016-03-22 | NP - VG | CHAUFFAGE | BEA321 | VANNE | REGLAGE | TA | 1 |  | 1 | [320 empty] | 1 | bar: 2019-11-12; 2020-01-09; 2020-04-09
0:02 | 0:08 | T | 1002 | 32:25 | 1.3507 | 32.4167 | 1.4833 | 3 | BEAUREGARD | S.Station | Bat B |  | 2016-03-22 | NP - VG | CHAUFFAGE | BEA322 | THERMOMETRE | PLONG COUDE | CGR | 1 |  | 1 |  |  |  | De 0 à 120 | [316 empty] | 1 | bar: 2019-11-12; 2020-01-09; 2020-04-09
0:02 | 0:08 | T | 1003 | 32:27 | 1.3521 | 32.45 | 1.49 | 3 | BEAUREGARD | S.Station | Bat B |  | 2016-03-22 | NP - VG | CHAUFFAGE | BEA323 | VANNE | BILLE |  | 1 |  | 1 | [320 empty] | 1 | bar: 2019-11-12; 2020-01-09; 2020-04-09
0:02 | 0:08 | T | 1004 | 32:29 | 1.3535 | 32.4833 | 1.4967 | 3 | BEAUREGARD | S.Station | Bat B |  | 2016-03-22 | NP - VG | CHAUFFAGE | BEA324 | VANNE | BILLE | CGR | 1 |  | 1 | [320 empty] | 1 | bar: 2019-11-12; 2020-01-09; 2020-04-09
0:02 | 0:08 | T | 1005 | 32:31 | 1.3549 | 32.5167 | 1.5033 | 3 | BEAUREGARD | S.Station | Bat B |  | 2016-03-22 | NP - VG | CHAUFFAGE | BEA325 | VANNE | BILLE | CGR | 1 |  | 1 | [320 empty] | 1 | bar: 2019-11-12; 2020-01-09; 2020-04-09
0:02 | 0:08 | T | 1006 | 32:33 | 1.3562 | 32.55 | 1.51 | 3 | BEAUREGARD | S.Station | Bat B |  | 2016-03-22 | NP - VG | CHAUFFAGE | BEA326 | VANNE | BILLE | CGR | 1 |  | 1 |  |  | 15 | [317 empty] | 1 | bar: 2019-11-12; 2020-01-09; 2020-04-09
0:02 | 0:08 | T | 1007 | 32:35 | 1.3576 | 32.5833 | 1.5167 | 3 | BEAUREGARD | S.Station | Bat B |  | 2016-03-22 | NP - VG | CHAUFFAGE | BEA327 | VANNE | 8 TOURS |  | 1 |  | 1 | [320 empty] | 1 | bar: 2019-11-12; 2020-01-09; 2020-04-09
0:02 | 0:08 | T | 1008 | 32:37 | 1.359 | 32.6167 | 1.5233 | 3 | BEAUREGARD | S.Station | Bat B |  | 2016-03-22 | NP - VG | CHAUFFAGE | BEA328 | VANNE | REGLAGE | TA | 1 |  | 1 | [320 empty] | 1 | bar: 2019-11-12; 2020-01-09; 2020-04-09
0:02 | 0:08 | T | 1009 | 32:39 | 1.3604 | 32.65 | 1.53 | 3 | BEAUREGARD | S.Station | Bat B |  | 2016-03-22 | NP - VG | CHAUFFAGE | BEA329 | THERMOMETRE | PLONG COUDE | CGR | 1 |  | 1 |  |  |  | De 0 à 120 | [316 empty] | 1 | bar: 2019-11-12; 2020-01-09; 2020-04-09
0:02 | 0:08 | T | 1010 | 32:41 | 1.3618 | 32.6833 | 1.5367 | 3 | BEAUREGARD | S.Station | Bat B |  | 2016-03-22 | NP - VG | CHAUFFAGE | BEA330 | VANNE | BILLE |  | 1 |  | 1 | [320 empty] | 1 | bar: 2019-11-12; 2020-01-09; 2020-04-09
0:02 | 0:08 | T | 1011 | 32:43 | 1.3632 | 32.7167 | 1.5433 | 3 | BEAUREGARD | S.Station | Bat B |  | 2016-03-22 | NP - VG | CHAUFFAGE | BEA331 | VANNE | BILLE | CGR | 1 |  | 1 | [320 empty] | 1 | bar: 2019-11-12; 2020-01-09; 2020-04-09
0:02 | 0:08 | T | 1012 | 32:45 | 1.3646 | 32.75 | 1.55 | 3 | BEAUREGARD | S.Station | Bat B |  | 2016-03-22 | NP - VG | CHAUFFAGE | BEA332 | VANNE | BILLE | CGR | 1 |  | 1 | [320 empty] | 1 | bar: 2019-11-12; 2020-01-09; 2020-04-09
0:02 | 0:08 | T | 1013 | 32:47 | 1.366 | 32.7833 | 1.5567 | 3 | BEAUREGARD | S.Station | Bat B |  | 2016-03-22 | NP - VG | CHAUFFAGE | BEA333 | VANNE | BILLE | CGR | 1 |  | 1 |  |  | 15 | [317 empty] | 1 | bar: 2019-11-12; 2020-01-09; 2020-04-09
0:02 | 0:08 | T | 1014 | 32:49 | 1.3674 | 32.8167 | 1.5633 | 3 | BEAUREGARD | S.Station | Bat B |  | 2016-03-22 | NP - VG | CHAUFFAGE | BEA334 | VANNE | 8 TOURS |  | 1 |  | 1 | [320 empty] | 1 | bar: 2019-11-12; 2020-01-09; 2020-04-09
0:02 | 0:08 | T | 1015 | 32:51 | 1.3687 | 32.85 | 1.57 | 3 | BEAUREGARD | S.Station | Bat B |  | 2016-03-22 | NP - VG | CHAUFFAGE | BEA335 | VANNE | REGLAGE | TA | 1 |  | 1 | [320 empty] | 1 | bar: 2019-11-12; 2020-01-09; 2020-04-09
0:02 | 0:08 | T | 1016 | 32:53 | 1.3701 | 32.8833 | 1.5767 | 3 | BEAUREGARD | S.Station | Bat B |  | 2016-03-22 | NP - VG | CHAUFFAGE | BEA336 | THERMOMETRE | PLONG COUDE | CGR | 1 |  | 1 |  |  |  | De 0 à 120 | [316 empty] | 1 | bar: 2019-11-12; 2020-01-09; 2020-04-09
0:02 | 0:08 | T | 1017 | 32:55 | 1.3715 | 32.9167 | 1.5833 | 3 | BEAUREGARD | S.Station | Bat B |  | 2016-03-22 | NP - VG | CHAUFFAGE | BEA337 | VANNE | BILLE |  | 1 |  | 1 | [320 empty] | 1 | bar: 2019-11-12; 2020-01-09; 2020-04-09
0:02 | 0:08 | T | 1018 | 32:57 | 1.3729 | 32.95 | 1.59 | 3 | BEAUREGARD | S.Station | Bat B |  | 2016-03-22 | NP - VG | CHAUFFAGE | BEA338 | VANNE | BILLE | CGR | 1 |  | 1 | [320 empty] | 1 | bar: 2019-11-12; 2020-01-09; 2020-04-09
0:02 | 0:08 | T | 1019 | 32:59 | 1.3743 | 32.9833 | 1.5967 | 3 | BEAUREGARD | S.Station | Bat B |  | 2016-03-22 | NP - VG | CHAUFFAGE | BEA339 | VANNE | BILLE | CGR | 1 |  | 1 |  |  | 25 | [317 empty] | 1 | bar: 2019-11-12; 2020-01-09; 2020-04-09
0:02 | 0:08 | T | 1020 | 33:01 | 1.3757 | 33.0167 | 1.6033 | 3 | BEAUREGARD | S.Station | Bat B |  | 2016-03-22 | NP - VG | CHAUFFAGE | BEA340 | THERMOMETRE | PLONG COUDE | CGR | 1 |  | 1 |  |  |  | De 0 à 120 | [316 empty] | 1 | bar: 2019-11-12; 2020-01-09; 2020-04-09
0:02 | 0:08 | T | 1021 | 33:03 | 1.3771 | 33.05 | 1.61 | 3 | BEAUREGARD | S.Station | Bat B |  | 2016-03-22 | NP - VG | CHAUFFAGE | BEA341 | VANNE | 1/4 TOUR | CGR | 1 |  | 1 | [320 empty] | 1 | bar: 2019-11-12; 2020-01-09; 2020-04-09
0:02 | 0:08 | T | 1022 | 33:05 | 1.3785 | 33.0833 | 1.6167 | 3 | BEAUREGARD | S.Station | Bat B |  | 2016-03-22 | NP - VG | CHAUFFAGE | BEA342 | THERMOMETRE | PLONG COUDE | CGR | 1 |  | 1 |  |  |  | De 0 à 120 | [316 empty] | 1 | bar: 2019-11-12; 2020-01-09; 2020-04-09
0:02 | 0:08 | T | 1023 | 33:07 | 1.3799 | 33.1167 | 1.6233 | 3 | BEAUREGARD | S.Station | Bat B |  | 2016-03-22 | NP - VG | CHAUFFAGE | BEA343 | REGULATION |  | SIEMENS | 1 |  | 1 | RMH 760B | [319 empty] | 1 | bar: 2019-11-12; 2020-01-09; 2020-04-09
0:02 | 0:08 | T | 1024 | 33:09 | 1.3812 | 33.15 | 1.63 | 3 | BEAUREGARD | S.Station | Bat B |  | 2016-03-22 | NP - VG | CHAUFFAGE | BEA344 | REGULATION |  | SIEMENS | 1 |  | 1 | RMZ 782B | [319 empty] | 1 | bar: 2019-11-12; 2020-01-09; 2020-04-09
0:02 | 0:08 | T | 1025 | 33:11 | 1.3826 | 33.1833 | 1.6367 | 3 | BEAUREGARD | S.Station | Bat B |  | 2016-03-22 | NP - VG | CHAUFFAGE | BEA345 | REGULATION |  | SIEMENS | 1 |  | 1 | RMZ 782B | [319 empty] | 1 | bar: 2019-11-12; 2020-01-09; 2020-04-09
0:02 | 0:08 | T | 1026 | 33:13 | 1.384 | 33.2167 | 1.6433 | 3 | BEAUREGARD | S.Station | Bat B |  | 2016-03-22 | NP - VG | CHAUFFAGE | BEA346 | REGULATION |  | SIEMENS | 1 |  | 1 | RMZ 790 | [319 empty] | 1 | bar: 2019-11-12; 2020-01-09; 2020-04-09
0:02 | 0:08 | T | 1027 | 33:15 | 1.3854 | 33.25 | 1.65 | 3 | BEAUREGARD | S.Station | Bat I |  | 2016-03-22 | NP - VG | CHAUFFAGE | BEA347 | VANNE | BILLE | AR | 1 |  | 2 |  |  | 2" | [317 empty] | 1 | bar: 2019-11-12; 2020-01-09; 2020-04-09
0:02 | 0:08 | T | 1028 | 33:17 | 1.3868 | 33.2833 | 1.6567 | 3 | BEAUREGARD | S.Station | Bat I |  | 2016-03-22 | NP - VG | CHAUFFAGE | BEA348 | VANNE | BILLE | AR | 1 |  | 2 |  |  | 2" | [317 empty] | 1 | bar: 2019-11-12; 2020-01-09; 2020-04-09
0:02 | 0:08 | T | 1029 | 33:19 | 1.3882 | 33.3167 | 1.6633 | 3 | BEAUREGARD | S.Station | Bat I |  | 2016-03-22 | NP - VG | CHAUFFAGE | BEA349 | VANNE | BILLE | AR | 1 |  | 2 |  |  | 1"1/4 | [317 empty] | 1 | bar: 2019-11-12; 2020-01-09; 2020-04-09
0:02 | 0:08 | T | 1030 | 33:21 | 1.3896 | 33.35 | 1.67 | 3 | BEAUREGARD | S.Station | Bat I |  | 2016-03-22 | NP - VG | CHAUFFAGE | BEA350 | VANNE | 3 V |  | 1 |  | 2 | [320 empty] | 1 | bar: 2019-11-12; 2020-01-09; 2020-04-09
0:02 | 0:08 | T | 1031 | 33:23 | 1.391 | 33.3833 | 1.6767 | 3 | BEAUREGARD | S.Station | Bat I |  | 2016-03-22 | NP - VG | CHAUFFAGE | BEA351 | MOTEUR | V3V | SIEMENS | 1 |  | 1 | SQS 35 | [319 empty] | 1 | bar: 2019-11-12; 2020-01-09; 2020-04-09
0:02 | 0:08 | T | 1032 | 33:25 | 1.3924 | 33.4167 | 1.6833 | 3 | BEAUREGARD | S.Station | Bat I |  | 2016-03-22 | NP - VG | CHAUFFAGE | BEA352 | VANNE | BILLE | AR | 1 |  | 2 |  |  | 1"1/4 | [317 empty] | 1 | bar: 2019-11-12; 2020-01-09; 2020-04-09
0:02 | 0:08 | T | 1033 | 33:27 | 1.3937 | 33.45 | 1.69 | 3 | BEAUREGARD | S.Station | Bat I |  | 2016-03-22 | NP - VG | CHAUFFAGE | BEA354 | SONDE | REGULATION | SIEMENS | 1 |  | 1 | QAD 22 | [319 empty] | 1 | bar: 2019-11-12; 2020-01-09; 2020-04-09
0:02 | 0:08 | T | 1034 | 33:29 | 1.3951 | 33.4833 | 1.6967 | 3 | BEAUREGARD | S.Station | Bat I |  | 2016-03-22 | NP - VG | CHAUFFAGE | BEA355 | VANNE | BILLE | AR | 1 |  | 2 |  |  | 1"1/4 | [317 empty] | 1 | bar: 2019-11-12; 2020-01-09; 2020-04-09
0:02 | 0:08 | T | 1035 | 33:31 | 1.3965 | 33.5167 | 1.7033 | 3 | BEAUREGARD | S.Station | Bat I |  | 2016-03-22 | NP - VG | CHAUFFAGE | BEA356 | THERMOMETRE | PLONG COUDE | DISTRILABO | 1 |  | 1 |  |  |  | De 0 à 120 | [316 empty] | 1 | bar: 2019-11-12; 2020-01-09; 2020-04-09
0:02 | 0:08 | T | 1036 | 33:33 | 1.3979 | 33.55 | 1.71 | 3 | BEAUREGARD | S.Station | Bat I |  | 2016-03-22 | NP - VG | CHAUFFAGE | BEA357 | VANNE | BILLE | AR | 1 |  | 2 |  |  | 1"1/2 | [317 empty] | 1 | bar: 2019-11-12; 2020-01-09; 2020-04-09
0:02 | 0:08 | T | 1037 | 33:35 | 1.3993 | 33.5833 | 1.7167 | 3 | BEAUREGARD | S.Station | Bat I |  | 2016-03-22 | NP - VG | CHAUFFAGE | BEA358 | VANNE | BILLE | AR | 1 |  | 2 |  |  | 1"1/2 | [317 empty] | 1 | bar: 2019-11-12; 2020-01-09; 2020-04-09
0:02 | 0:08 | T | 1038 | 33:37 | 1.4007 | 33.6167 | 1.7233 | 3 | BEAUREGARD | S.Station | Bat I |  | 2016-03-22 | NP - VG | CHAUFFAGE | BEA359 | POMPE |  | GRUNDFOS | 1 |  | 2 | UPS 40-60/2F | 96401917 | [318 empty] | 1 | bar: 2019-11-12; 2020-01-09; 2020-04-09
0:02 | 0:08 | T | 1039 | 33:39 | 1.4021 | 33.65 | 1.73 | 3 | BEAUREGARD | S.Station | Bat I |  | 2016-03-22 | NP - VG | CHAUFFAGE | BEA360 | VANNE | BILLE | AR | 1 |  | 2 |  |  | 1"1/2 | [317 empty] | 1 | bar: 2019-11-12; 2020-01-09; 2020-04-09
0:02 | 0:08 | T | 1040 | 33:41 | 1.4035 | 33.6833 | 1.7367 | 3 | BEAUREGARD | S.Station | Bat I |  | 2016-03-22 | NP - VG | CHAUFFAGE | BEA361 | THERMOMETRE | PLONG COUDE |  | 1 |  | 1 |  |  |  | De 0 à 120 | [316 empty] | 1 | bar: 2019-11-12; 2020-01-09; 2020-04-09
0:02 | 0:08 | T | 1041 | 33:43 | 1.4049 | 33.7167 | 1.7433 | 3 | BEAUREGARD | S.Station | Bat I |  | 2016-03-22 | NP - VG | CHAUFFAGE | BEA362 | VANNE | BILLE | AR | 1 |  | 2 |  |  | 2" | [317 empty] | 1 | bar: 2019-11-12; 2020-01-09; 2020-04-09
0:02 | 0:08 | T | 1042 | 33:45 | 1.4062 | 33.75 | 1.75 | 3 | BEAUREGARD | S.Station | Bat I |  | 2016-03-22 | NP - VG | CHAUFFAGE | BEA363 | VANNE | BILLE | AR | 1 |  | 2 |  |  | 1"1/4 | [317 empty] | 1 | bar: 2019-11-12; 2020-01-09; 2020-04-09
0:02 | 0:08 | T | 1043 | 33:47 | 1.4076 | 33.7833 | 1.7567 | 3 | BEAUREGARD | S.Station | Bat I |  | 2016-03-22 | NP - VG | CHAUFFAGE | BEA364 | VANNE | 8 TOURS |  | 1 |  | 2 |  |  | 25 | [317 empty] | 1 | bar: 2019-11-12; 2020-01-09; 2020-04-09
0:02 | 0:08 | T | 1044 | 33:49 | 1.409 | 33.8167 | 1.7633 | 3 | BEAUREGARD | S.Station | Bat I |  | 2016-03-22 | NP - VG | CHAUFFAGE | BEA365 | VANNE | REGLAGE | TA | 1 |  | 2 |  |  | 32 | [317 empty] | 1 | bar: 2019-11-12; 2020-01-09; 2020-04-09
0:02 | 0:08 | T | 1045 | 33:51 | 1.4104 | 33.85 | 1.77 | 3 | BEAUREGARD | S.Station | Bat I |  | 2016-03-22 | NP - VG | CHAUFFAGE | BEA366 | SOUPAPE | DIFFERENTIELLE | Watts | 1 |  | 2 | [320 empty] | 1 | bar: 2019-11-12; 2020-01-09; 2020-04-09
0:02 | 0:08 | T | 1046 | 33:53 | 1.4118 | 33.8833 | 1.7767 | 3 | BEAUREGARD | S.Station | Bat I |  | 2016-03-22 | NP - VG | CHAUFFAGE | BEA367 | THERMOMETRE | PLONG COUDE | DISTRILABO | 1 |  | 1 |  |  |  | De 0 à 120 | [316 empty] | 1 | bar: 2019-11-12; 2020-01-09; 2020-04-09
0:02 | 0:08 | T | 1047 | 33:55 | 1.4132 | 33.9167 | 1.7833 | 3 | BEAUREGARD | S.Station | Bat I |  | 2016-03-22 | NP - VG | CHAUFFAGE | BEA368 | VANNE | BILLE | AR | 1 |  | 2 |  |  | 1"1/2 | [317 empty] | 1 | bar: 2019-11-12; 2020-01-09; 2020-04-09
0:02 | 0:08 | T | 1048 | 33:57 | 1.4146 | 33.95 | 1.79 | 3 | BEAUREGARD | S.Station | Bat I |  | 2016-03-22 | NP - VG | CHAUFFAGE | BEA369 | VANNE | REGLAGE | TA | 1 |  | 2 |  |  | 40 | [317 empty] | 1 | bar: 2019-11-12; 2020-01-09; 2020-04-09
0:02 | 0:08 | T | 1049 | 33:59 | 1.416 | 33.9833 | 1.7967 | 3 | BEAUREGARD | S.Station | Bat I |  | 2016-03-22 | NP - VG | CHAUFFAGE | BEA370 | THERMOMETRE | PLONG COUDE | GESA | 1 |  | 2 |  |  |  | De 0 à 120 | [316 empty] | 1 | bar: 2019-11-12; 2020-01-09; 2020-04-09
0:02 | 0:08 | T | 1050 | 34:01 | 1.4174 | 34.0167 | 1.8033 | 3 | BEAUREGARD | S.Station | Bat I |  | 2016-03-22 | NP - VG | CHAUFFAGE | BEA371 | REGULATION |  | SIEMENS | 1 |  | 1 | RVL 470 | [319 empty] | 1 | bar: 2019-11-12; 2020-01-09; 2020-04-09
0:02 | 0:08 | T | 1051 | 34:03 | 1.4187 | 34.05 | 1.81 | 3 | BEAUREGARD | S.Station | Bat I |  | 2016-03-22 | NP - VG | GAZ | BEA372 | VANNE_GAZ | BILLE | CHUCHU | 1 |  | 2 | [320 empty] | 1 | bar: 2019-11-12; 2020-01-09; 2020-04-09
0:02 | 0:08 | T | 1052 | 34:05 | 1.4201 | 34.0833 | 1.8167 | 3 | BEAUREGARD | S.Station | Bat I |  | 2016-03-22 | NP - VG | GAZ | BEA373 | DETENDEUR_GAZ |  | MESURA | 1 |  | 2 | B25N | 001069 |  | 21 MBAR | [316 empty] | 1 | bar: 2019-11-12; 2020-01-09; 2020-04-09
0:02 | 0:08 | T | 1053 | 34:07 | 1.4215 | 34.1167 | 1.8233 | 3 | BEAUREGARD | S.Station | Bat I |  | 2016-03-22 | NP - VG | EF | BEA376 | FILTRE | EAU |  | 1 |  | 2 |  |  | 40 | [317 empty] | 1 | bar: 2019-11-12; 2020-01-09; 2020-04-09
0:02 | 0:08 | T | 1054 | 34:09 | 1.4229 | 34.15 | 1.83 | 3 | BEAUREGARD | S.Station | Bat I |  | 2016-03-22 | NP - VG | EF | BEA377 | VANNE | BILLE | aster | 1 |  | 2 |  |  | 40 | [317 empty] | 1 | bar: 2019-11-12; 2020-01-09; 2020-04-09
0:02 | 0:08 | T | 1055 | 34:11 | 1.4243 | 34.1833 | 1.8367 | 3 | BEAUREGARD | S.Station | Bat I |  | 2016-03-22 | NP - VG | EF | BEA378 | ROBINET_DE_PUISAGE |  | SFH | 1 |  | 2 |  |  | 15/21 | [317 empty] | 1 | bar: 2019-11-12; 2020-01-09; 2020-04-09
0:02 | 0:08 | T | 1056 | 34:13 | 1.4257 | 34.2167 | 1.8433 | 3 | BEAUREGARD | S.Station | Bat I |  | 2016-03-22 | NP - VG | EF | BEA379 | CLAPET | ANTI RETOUR |  | 1 |  | 2 |  |  | 40 | [317 empty] | 1 | bar: 2019-11-12; 2020-01-09; 2020-04-09
0:02 | 0:08 | T | 1057 | 34:15 | 1.4271 | 34.25 | 1.85 | 3 | BEAUREGARD | S.Station | Bat I |  | 2016-03-22 | NP - VG | EF | BEA380 | VANNE | BILLE | aster | 1 |  | 2 |  |  | 20 | [317 empty] | 1 | bar: 2019-11-12; 2020-01-09; 2020-04-09
0:02 | 0:08 | T | 1058 | 34:17 | 1.4285 | 34.2833 | 1.8567 | 3 | BEAUREGARD | S.Station | Bat I |  | 2016-03-22 | NP - VG | EF | BEA381 | VANNE | BILLE | aster | 1 |  | 2 |  |  | 32 | [317 empty] | 1 | bar: 2019-11-12; 2020-01-09; 2020-04-09
0:02 | 0:08 | T | 1059 | 34:19 | 1.4299 | 34.3167 | 1.8633 | 3 | BEAUREGARD | S.Station | Bat I |  | 2016-03-22 | NP - VG | EF | BEA382 | VANNE | BILLE | aster | 1 |  | 2 |  |  | 40 | [317 empty] | 1 | bar: 2019-11-12; 2020-01-09; 2020-04-09
0:02 | 0:08 | T | 1060 | 34:21 | 1.4312 | 34.35 | 1.87 | 3 | BEAUREGARD | S.Station | Bat I |  | 2016-03-22 | NP - VG | EF | BEA384 | VANNE | BILLE | aster | 1 |  | 2 |  |  | 40 | [317 empty] | 1 | bar: 2019-11-12; 2020-01-09; 2020-04-09
0:02 | 0:08 | T | 1061 | 34:23 | 1.4326 | 34.3833 | 1.8767 | 3 | BEAUREGARD | S.Station | Bat I |  | 2016-03-22 | NP - VG | EF | BEA385 | VANNE | BILLE | aster | 1 |  | 2 |  |  | 40 | [317 empty] | 1 | bar: 2019-11-12; 2020-01-09; 2020-04-09
0:02 | 0:08 | T | 1062 | 34:25 | 1.434 | 34.4167 | 1.8833 | 3 | BEAUREGARD | S.Station | Bat I |  | 2016-03-22 | NP - VG | EF | BEA388 | VANNE | BILLE | aster | 1 |  | 2 |  |  | 25 | [317 empty] | 1 | bar: 2019-11-12; 2020-01-09; 2020-04-09
0:02 | 0:08 | T | 1063 | 34:27 | 1.4354 | 34.45 | 1.89 | 3 | BEAUREGARD | S.Station | Bat I |  | 2016-03-22 | NP - VG | EF | BEA389 | VANNE | 8 TOURS |  | 1 |  | 2 |  |  | 20/27 | [317 empty] | 1 | bar: 2019-11-12; 2020-01-09; 2020-04-09
0:02 | 0:08 | T | 1064 | 34:29 | 1.4368 | 34.4833 | 1.8967 | 3 | BEAUREGARD | S.Station | Bat I |  | 2016-03-22 | NP - VG | EF | BEA390 | VANNE | 8 TOURS |  | 1 |  | 2 |  |  | 1" | [317 empty] | 1 | bar: 2019-11-12; 2020-01-09; 2020-04-09
0:02 | 0:08 | T | 1065 | 34:31 | 1.4382 | 34.5167 | 1.9033 | 3 | BEAUREGARD | S.Station | Bat I |  | 2016-03-22 | NP - VG | EF | BEA391 | CLAPET | ANTI RETOUR |  | 1 |  | 2 |  |  | 40 | [317 empty] | 1 | bar: 2019-11-12; 2020-01-09; 2020-04-09
0:02 | 0:08 | T | 1066 | 34:33 | 1.4396 | 34.55 | 1.91 | 3 | BEAUREGARD | S.Station | Bat I |  | 2016-03-22 | NP - VG | EF | BEA392 | VANNE | BILLE | aster | 1 |  | 2 |  |  | 40 | [317 empty] | 1 | bar: 2019-11-12; 2020-01-09; 2020-04-09
0:02 | 0:08 | T | 1067 | 34:35 | 1.441 | 34.5833 | 1.9167 | 3 | BEAUREGARD | S.Station | Bat I |  | 2016-03-22 | NP - VG | EF | BEA393 | VANNE | BILLE | aster | 1 |  | 2 |  |  | 20 | [317 empty] | 1 | bar: 2019-11-12; 2020-01-09; 2020-04-09
0:02 | 0:08 | T | 1068 | 34:37 | 1.4424 | 34.6167 | 1.9233 | 3 | BEAUREGARD | S.Station | Bat I |  | 2016-03-22 | NP - VG | EF | BEA394 | VANNE | BILLE | aster | 1 |  | 2 |  |  | 40 | [317 empty] | 1 | bar: 2019-11-12; 2020-01-09; 2020-04-09
0:02 | 0:08 | T | 1069 | 34:39 | 1.4437 | 34.65 | 1.93 | 3 | BEAUREGARD | S.Station | Bat I |  | 2016-03-22 | NP - VG | EF | BEA395 | VANNE | BILLE | aster | 1 |  | 2 |  |  | 40 | [317 empty] | 1 | bar: 2019-11-12; 2020-01-09; 2020-04-09
0:02 | 0:08 | T | 1070 | 34:41 | 1.4451 | 34.6833 | 1.9367 | 3 | BEAUREGARD | S.Station | Bat I |  | 2016-03-22 | NP - VG | EF | BEA396 | VANNE | BILLE | aster | 1 |  | 2 |  |  | 40 | [317 empty] | 1 | bar: 2019-11-12; 2020-01-09; 2020-04-09
0:02 | 0:08 | T | 1071 | 34:43 | 1.4465 | 34.7167 | 1.9433 | 3 | BEAUREGARD | S.Station | Bat I |  | 2016-03-22 | NP - VG | EF | BEA397 | CLAPET | ANTI RETOUR | RRP | 1 |  | 2 |  |  | 40 | [317 empty] | 1 | bar: 2019-11-12; 2020-01-09; 2020-04-09
0:02 | 0:08 | T | 1072 | 34:45 | 1.4479 | 34.75 | 1.95 | 3 | BEAUREGARD | S.Station | Bat I |  | 2016-03-22 | NP - VG | EF | BEA398 | SOUPAPE | SECURITE | SYR | 1 |  | 2 |  |  | 1"1/4 | 7 BAR | [316 empty] | 1 | bar: 2019-11-12; 2020-01-09; 2020-04-09
0:02 | 0:08 | T | 1073 | 34:47 | 1.4493 | 34.7833 | 1.9567 | 3 | BEAUREGARD | S.Station | Bat I |  | 2016-03-22 | NP - VG | EF | BEA399 | VANNE | BILLE | aster | 1 |  | 2 |  |  | 50 | [317 empty] | 1 | bar: 2019-11-12; 2020-01-09; 2020-04-09
0:02 | 0:08 | T | 1074 | 34:49 | 1.4507 | 34.8167 | 1.9633 | 3 | BEAUREGARD | S.Station | Bat I |  | 2016-03-22 | NP - VG | ECS | BEA400 | BALLON | ECS | CHAROT | 1 |  | 2 | C 13 | 439773- 1/3033 |  | 56 KW |  | 2007 | [314 empty] | 1 | bar: 2019-11-12; 2020-01-09; 2020-04-09
0:02 | 0:08 | T | 1075 | 34:51 | 1.4521 | 34.85 | 1.97 | 3 | BEAUREGARD | S.Station | Bat I |  | 2016-03-22 | NP - VG | ECS | BEA401 | COFFRET | COMMANDE | CHAROT | 1 |  | 2 | PACK CONTROL | [319 empty] | 1 | bar: 2019-11-12; 2020-01-09; 2020-04-09
0:02 | 0:08 | T | 1076 | 34:53 | 1.4535 | 34.8833 | 1.9767 | 3 | BEAUREGARD | S.Station | Bat I |  | 2016-03-22 | NP - VG | ECS | BEA402 | VANNE | BILLE | aster | 1 |  | 2 | [320 empty] | 1 | bar: 2019-11-12; 2020-01-09; 2020-04-09
0:02 | 0:08 | T | 1077 | 34:55 | 1.4549 | 34.9167 | 1.9833 | 3 | BEAUREGARD | S.Station | Bat I |  | 2016-03-22 | NP - VG | ECS | BEA403 | VANNE | BILLE | aster | 1 |  | 2 |  |  | 15/21 | [317 empty] | 1 | bar: 2019-11-12; 2020-01-09; 2020-04-09
0:02 | 0:08 | T | 1078 | 34:57 | 1.4562 | 34.95 | 1.99 | 3 | BEAUREGARD | S.Station | Bat I |  | 2016-03-22 | NP - VG | ECS | BEA404 | PURGEUR |  | FLAMCO | 1 |  | 2 |  |  | 15/21 | [317 empty] | 1 | bar: 2019-11-12; 2020-01-09; 2020-04-09
0:02 | 0:08 | T | 1079 | 34:59 | 1.4576 | 34.9833 | 1.9967 | 3 | BEAUREGARD | S.Station | Bat I |  | 2016-03-22 | NP - VG | ECS | BEA405 | SONDE |  | CHAROT | 1 |  | 2 | QAD 21 | [319 empty] | 1 | bar: 2019-11-12; 2020-01-09; 2020-04-09
0:02 | 0:08 | T | 1080 | 35:01 | 1.459 | 35.0167 | 2.0033 | 4 | BEAUREGARD | S.Station | Bat I |  | 2016-03-22 | NP - VG | ECS | BEA406 | VANNE | BILLE | aster | 1 |  | 2 |  |  | 32 | [318 empty] | 1 | bar: 2019-11-12; 2020-01-10; 2020-04-10
0:02 | 0:08 | T | 1081 | 35:03 | 1.4604 | 35.05 | 2.01 | 4 | BEAUREGARD | S.Station | Bat I |  | 2016-03-22 | NP - VG | ECS | BEA407 | VANNE | BILLE | aster | 1 |  | 2 |  |  | 25 | [318 empty] | 1 | bar: 2019-11-12; 2020-01-10; 2020-04-10
0:02 | 0:08 | T | 1082 | 35:05 | 1.4618 | 35.0833 | 2.0167 | 4 | BEAUREGARD | S.Station | Bat I |  | 2016-03-22 | NP - VG | ECS | BEA408 | VANNE | BILLE | aster | 1 |  | 2 |  |  | 20 | [318 empty] | 1 | bar: 2019-11-12; 2020-01-10; 2020-04-10
0:02 | 0:08 | T | 1083 | 35:07 | 1.4632 | 35.1167 | 2.0233 | 4 | BEAUREGARD | S.Station | Bat I |  | 2016-03-22 | NP - VG | ECS | BEA409 | POMPE |  | Salmson | 1 |  | 2 | NSB 30-25B | 097 011597 | [319 empty] | 1 | bar: 2019-11-12; 2020-01-10; 2020-04-10
0:02 | 0:08 | T | 1084 | 35:09 | 1.4646 | 35.15 | 2.03 | 4 | BEAUREGARD | S.Station | Bat I |  | 2016-03-22 | NP - VG | ECS | BEA410 | CLAPET | ANTI RETOUR | RRM | 1 |  | 2 |  |  | 32 | [318 empty] | 1 | bar: 2019-11-12; 2020-01-10; 2020-04-10
0:02 | 0:08 | T | 1085 | 35:11 | 1.466 | 35.1833 | 2.0367 | 4 | BEAUREGARD | S.Station | Bat I |  | 2016-03-22 | NP - VG | ECS | BEA411 | VANNE | BILLE | aster | 1 |  | 2 |  |  | 32 | [318 empty] | 1 | bar: 2019-11-12; 2020-01-10; 2020-04-10
0:02 | 0:08 | T | 1086 | 35:13 | 1.4674 | 35.2167 | 2.0433 | 4 | BEAUREGARD | S.Station | Bat I |  | 2016-03-22 | NP - VG | ECS | BEA412 | VANNE | 8 TOURS |  | 1 |  | 2 |  |  | 32 | [318 empty] | 1 | bar: 2019-11-12; 2020-01-10; 2020-04-10
0:02 | 0:08 | T | 1087 | 35:15 | 1.4687 | 35.25 | 2.05 | 4 | BEAUREGARD | TOIT | Bat I |  | 2016-03-23 | NP - VG | CTA | BEA413 | VANNE | 3 V |  | 1 |  | 2 | [321 empty] | 1 | bar: 2019-11-12; 2020-01-10; 2020-04-10
0:02 | 0:08 | T | 1088 | 35:17 | 1.4701 | 35.2833 | 2.0567 | 4 | BEAUREGARD | TOIT | Bat I |  | 2016-03-23 | NP - VG | CTA | BEA414 | MOTEUR | V3V | Belimo | 1 |  | 3 | [321 empty] | 1 | bar: 2019-11-12; 2020-01-10; 2020-04-10
0:02 | 0:08 | T | 1089 | 35:19 | 1.4715 | 35.3167 | 2.0633 | 4 | BEAUREGARD | TOIT | Bat I |  | 2016-03-23 | NP - VG | CTA | BEA415 | VANNE | BILLE |  | 1 |  | 2 |  |  | 15 | [318 empty] | 1 | bar: 2019-11-12; 2020-01-10; 2020-04-10
0:02 | 0:08 | T | 1090 | 35:21 | 1.4729 | 35.35 | 2.07 | 4 | BEAUREGARD | TOIT | Bat I |  | 2016-03-23 | NP - VG | CTA | BEA416 | PURGEUR |  | PNEUMATEX | 1 |  | 2 |  |  | 15 | [318 empty] | 1 | bar: 2019-11-12; 2020-01-10; 2020-04-10
0:02 | 0:08 | T | 1091 | 35:23 | 1.4743 | 35.3833 | 2.0767 | 4 | BEAUREGARD | TOIT | Bat I |  | 2016-03-23 | NP - VG | CTA | BEA417 | VANNE | BILLE |  | 1 |  | 2 | [321 empty] | 1 | bar: 2019-11-12; 2020-01-10; 2020-04-10
0:02 | 0:08 | T | 1092 | 35:25 | 1.4757 | 35.4167 | 2.0833 | 4 | BEAUREGARD | TOIT | Bat I |  | 2016-03-23 | NP - VG | CTA | BEA418 | VANNE | BILLE |  | 1 |  | 2 | [321 empty] | 1 | bar: 2019-11-12; 2020-01-10; 2020-04-10
0:02 | 0:08 | T | 1093 | 35:27 | 1.4771 | 35.45 | 2.09 | 4 | BEAUREGARD | TOIT | Bat I |  | 2016-03-23 | NP - VG | CTA | BEA419 | CTA |  | VIM | 1 |  | 2 | KSTA15ISOLE4T | KSTA0172 | [319 empty] | 1 | bar: 2019-11-12; 2020-01-10; 2020-04-10
0:02 | 0:08 | T | 1094 | 35:29 | 1.4785 | 35.4833 | 2.0967 | 4 | BEAUREGARD | TOIT | Bat I |  | 2016-03-23 | NP - VG | CTA | BEA421 | MOTEUR | VOLET AIR | SIEMENS | 1 |  | 2 | [321 empty] | 1 | bar: 2019-11-12; 2020-01-10; 2020-04-10
0:02 | 0:08 | T | 1095 | 35:31 | 1.4799 | 35.5167 | 2.1033 | 4 | BEAUREGARD | TOIT | Bat I |  | 2016-03-23 | NP - VG | CTA | BEA422 | BATTERIE_CHAUDE |  |  | 1 |  | 2 | [321 empty] | 1 | bar: 2019-11-12; 2020-01-10; 2020-04-10
0:02 | 0:08 | T | 1096 | 35:33 | 1.4812 | 35.55 | 2.11 | 4 | BEAUREGARD | TOIT | Bat I |  | 2016-03-23 | NP - VG | CTA | BEA423 | PRESSOSTAT | AIR_GAZ_MANQUE_EAU_ETC | SIEMENS | 1 |  | 2 | [321 empty] | 1 | bar: 2019-11-12; 2020-01-10; 2020-04-10
0:02 | 0:08 | T | 1097 | 35:35 | 1.4826 | 35.5833 | 2.1167 | 4 | BEAUREGARD | TOIT | Bat I |  | 2016-03-23 | NP - VG | CTA | BEA424 | PRESSOSTAT | AIR_GAZ_MANQUE_EAU_ETC | SIEMENS | 1 |  | 2 | [321 empty] | 1 | bar: 2019-11-12; 2020-01-10; 2020-04-10
0:02 | 0:08 | T | 1098 | 35:37 | 1.484 | 35.6167 | 2.1233 | 4 | BEAUREGARD | TOIT | Bat I |  | 2016-03-23 | NP - VG | CTA | BEA425 | SONDE | REGULATION | SIEMENS | 1 |  | 2 | QAM2120.040 | [320 empty] | 1 | bar: 2019-11-12; 2020-01-10; 2020-04-10
0:10 | 0:40 | T | 1099 | 35:47 | 1.491 | 35.7833 | 2.1567 | 4 | BEAUREGARD | TOIT | Bat I |  | 2016-03-23 | NP - VG |  | BEA426 | VMC |  | VIM | 1 |  | 1 | JBEB 30 L | 261184 | [319 empty] | 1 | bar: 2019-11-12; 2020-01-10; 2020-04-10
0:10 | 0:40 | T | 1100 | 35:57 | 1.4979 | 35.95 | 2.19 | 4 | BEAUREGARD | TOIT | Bat I |  | 2016-03-23 | NP - VG |  | BEA427 | VMC |  | VIM | 1 |  | 1 | KDTA F400-315-1000-G | KDTA2601 | [319 empty] | 1 | bar: 2019-11-12; 2020-01-10; 2020-04-10
0:02 | 0:08 | T | 1101 | 35:59 | 1.4993 | 35.9833 | 2.1967 | 4 | BEAUREGARD | TOIT | Bat I |  | 2016-03-23 | NP - VG |  | BEA428 | VMC |  | VIM | 1 |  | 1 | KSTD 35 | 773702 | [319 empty] | 1 | bar: 2019-11-12; 2020-01-10; 2020-04-10
0:02 | 0:08 | T | 1102 | 36:01 | 1.5007 | 36.0167 | 2.2033 | 4 | BEAUREGARD | PLACARD | Bat I |  | 2016-03-23 | NP - VG | CTA | BEA429 | REGULATION |  | SIEMENS | 1 |  | 1 | RLU 210 | [320 empty] | 1 | bar: 2019-11-12; 2020-01-10; 2020-04-10
0:02 | 0:08 | T | 1103 | 36:03 | 1.5021 | 36.05 | 2.21 | 4 | BEAUREGARD | COMBLE | Bat I |  | 2016-03-23 | NP - VG | CTA | BEA430 | CTA |  | SYSTEMAIR | 1 |  | 1 | [321 empty] | 1 | bar: 2019-11-12; 2020-01-10; 2020-04-10
0:02 | 0:08 | T | 1104 | 36:05 | 1.5035 | 36.0833 | 2.2167 | 4 | BEAUREGARD | COMBLE | Bat I |  | 2016-03-23 | NP - VG | CTA | BEA431 | SONDE | REGULATION | REGIN | 1 |  | 1 | [321 empty] | 1 | bar: 2019-11-12; 2020-01-10; 2020-04-10
0:02 | 0:08 | T | 1105 | 36:07 | 1.5049 | 36.1167 | 2.2233 | 4 | BEAUREGARD | LOCAL TECH | Bat I |  | 2016-03-23 | NP - VG | CTA | BEA432 | REGULATION |  | SYSTEMAIR | 1 |  | 1 | [321 empty] | 1 | bar: 2019-11-12; 2020-01-10; 2020-04-10
0:02 | 0:08 | T | 1106 | 36:09 | 1.5062 | 36.15 | 2.23 | 4 | BEAUREGARD | Atelier | Bat C |  | 2016-03-23 | NP - VG |  | BEA442 | REGULATION |  | IMIT | 1 |  | 4 | SUPPRIM2ES février 2019 | [6 empty] | MANUEL REGLE PAR PROFS 30°C | [313 empty] | 1 | bar: 2019-11-12; 2020-01-10; 2020-04-10
0:02 | 0:08 | T | 1107 | 36:11 | 1.5076 | 36.1833 | 2.2367 | 4 | BEAUREGARD | Atelier | Bat C |  | 2016-03-23 | NP - VG |  | BEA443 | REGULATION |  | IMIT | 1 |  | 4 | SUPPRIM2ES février 2019 | [6 empty] | MANUEL REGLE PAR PROFS 30°C | [313 empty] | 1 | bar: 2019-11-12; 2020-01-10; 2020-04-10
0:02 | 0:08 | T | 1108 | 36:13 | 1.509 | 36.2167 | 2.2433 | 4 | BEAUREGARD | Chaufferie | GRETA |  | 2016-03-23 | NP - VG | GAZ | BEA444 | VANNE_GAZ | BILLE | BD | 1 |  | 2 | [321 empty] | 1 | bar: 2019-11-12; 2020-01-10; 2020-04-10
0:02 | 0:08 | T | 1109 | 36:15 | 1.5104 | 36.25 | 2.25 | 4 | BEAUREGARD | Chaufferie | GRETA |  | 2016-03-23 | NP - VG | GAZ | BEA445 | VANNE_GAZ | BILLE |  | 1 |  | 2 | [321 empty] | 1 | bar: 2019-11-12; 2020-01-10; 2020-04-10
0:02 | 0:08 | T | 1110 | 36:17 | 1.5118 | 36.2833 | 2.2567 | 4 | BEAUREGARD | Chaufferie | GRETA |  | 2016-03-23 | NP - VG | CHAUFFAGE | BEA448 | VANNE | BILLE | VIP | 1 |  | 2 |  |  | 1"1/4 | [318 empty] | 1 | bar: 2019-11-12; 2020-01-10; 2020-04-10
0:02 | 0:08 | T | 1111 | 36:19 | 1.5132 | 36.3167 | 2.2633 | 4 | BEAUREGARD | Chaufferie | GRETA |  | 2016-03-23 | NP - VG | CHAUFFAGE | BEA449 | VANNE | BILLE | NC | 1 |  | 2 |  |  | 2" | [318 empty] | 1 | bar: 2019-11-12; 2020-01-10; 2020-04-10
0:02 | 0:08 | T | 1112 | 36:21 | 1.5146 | 36.35 | 2.27 | 4 | BEAUREGARD | Chaufferie | GRETA |  | 2016-03-23 | NP - VG | CHAUFFAGE | BEA450 | SOUPAPE | SECURITE | FLAMCO | 1 |  | 2 |  |  |  | 3 BAR | [317 empty] | 1 | bar: 2019-11-12; 2020-01-10; 2020-04-10
0:02 | 0:08 | T | 1113 | 36:23 | 1.516 | 36.3833 | 2.2767 | 4 | BEAUREGARD | Chaufferie | GRETA |  | 2016-03-23 | NP - VG | EF | BEA452 | VANNE | 8 TOURS |  | 1 |  | 3 | [321 empty] | 1 | bar: 2019-11-12; 2020-01-10; 2020-04-10
0:02 | 0:08 | T | 1114 | 36:25 | 1.5174 | 36.4167 | 2.2833 | 4 | BEAUREGARD | S.Station | Bat INT |  | 2016-03-23 | NP - VG | CHAUFFAGE | BEA453 | THERMOMETRE | DROIT | CGR | 1 |  | 1 |  |  |  | De 0 à 120 | [317 empty] | 1 | bar: 2019-11-12; 2020-01-10; 2020-04-10
0:02 | 0:08 | T | 1115 | 36:27 | 1.5187 | 36.45 | 2.29 | 4 | BEAUREGARD | S.Station | Bat INT |  | 2016-03-23 | NP - VG | CHAUFFAGE | BEA454 | VANNE | 1/4 TOUR | CGR | 1 |  | 1 | [321 empty] | 1 | bar: 2019-11-12; 2020-01-10; 2020-04-10
0:02 | 0:08 | T | 1116 | 36:29 | 1.5201 | 36.4833 | 2.2967 | 4 | BEAUREGARD | S.Station | Bat INT |  | 2016-03-23 | NP - VG | CHAUFFAGE | BEA455 | BOUTEILLE | MELANGE |  | 1 |  | 1 | [321 empty] | 1 | bar: 2019-11-12; 2020-01-10; 2020-04-10
0:02 | 0:08 | T | 1117 | 36:31 | 1.5215 | 36.5167 | 2.3033 | 4 | BEAUREGARD | S.Station | Bat INT |  | 2016-03-23 | NP - VG | CHAUFFAGE | BEA456 | VANNE | BILLE | CGR | 1 |  | 1 |  |  | 20/27 | [318 empty] | 1 | bar: 2019-11-12; 2020-01-10; 2020-04-10
0:02 | 0:08 | T | 1118 | 36:33 | 1.5229 | 36.55 | 2.31 | 4 | BEAUREGARD | S.Station | Bat INT |  | 2016-03-23 | NP - VG | CHAUFFAGE | BEA457 | VANNE | BILLE | CGR | 1 |  | 1 |  |  | 15/21 | [318 empty] | 1 | bar: 2019-11-12; 2020-01-10; 2020-04-10
0:02 | 0:08 | T | 1119 | 36:35 | 1.5243 | 36.5833 | 2.3167 | 4 | BEAUREGARD | S.Station | Bat INT |  | 2016-03-23 | NP - VG | CHAUFFAGE | BEA458 | VANNE | BILLE | CGR | 1 |  | 1 | [321 empty] | 1 | bar: 2019-11-12; 2020-01-10; 2020-04-10
0:02 | 0:08 | T | 1120 | 36:37 | 1.5257 | 36.6167 | 2.3233 | 4 | BEAUREGARD | S.Station | Bat INT |  | 2016-03-23 | NP - VG | CHAUFFAGE | BEA459 | PURGEUR |  | CGR | 1 |  | 1 | [321 empty] | 1 | bar: 2019-11-12; 2020-01-10; 2020-04-10
0:02 | 0:08 | T | 1121 | 36:39 | 1.5271 | 36.65 | 2.33 | 4 | BEAUREGARD | S.Station | Bat INT |  | 2016-03-23 | NP - VG | CHAUFFAGE | BEA460 | THERMOMETRE | DROIT | CGR | 1 |  | 1 |  |  |  | De 0 à 120 | [317 empty] | 1 | bar: 2019-11-12; 2020-01-10; 2020-04-10
0:02 | 0:08 | T | 1122 | 36:41 | 1.5285 | 36.6833 | 2.3367 | 4 | BEAUREGARD | S.Station | Bat INT |  | 2016-03-23 | NP - VG | CHAUFFAGE | BEA461 | VANNE | BILLE | CGR | 1 |  | 1 |  |  | 20/27 | [318 empty] | 1 | bar: 2019-11-12; 2020-01-10; 2020-04-10
0:02 | 0:08 | T | 1123 | 36:43 | 1.5299 | 36.7167 | 2.3433 | 4 | BEAUREGARD | S.Station | Bat INT |  | 2016-03-23 | NP - VG | CHAUFFAGE | BEA462 | VANNE | BILLE | CGR | 1 |  | 1 |  |  | 15/21 | [318 empty] | 1 | bar: 2019-11-12; 2020-01-10; 2020-04-10
0:02 | 0:08 | T | 1124 | 36:45 | 1.5312 | 36.75 | 2.35 | 4 | BEAUREGARD | S.Station | Bat INT |  | 2016-03-23 | NP - VG | CHAUFFAGE | BEA463 | PRESSOSTAT | AIR_GAZ_MANQUE_EAU_ETC | Johnson Controls | 1 |  | 1 |  |  |  | De 0 0 6 Bar | [317 empty] | 1 | bar: 2019-11-12; 2020-01-10; 2020-04-10
0:02 | 0:08 | T | 1125 | 36:47 | 1.5326 | 36.7833 | 2.3567 | 4 | BEAUREGARD | S.Station | Bat INT |  | 2016-03-23 | NP - VG | CHAUFFAGE | BEA464 | VANNE | BILLE | CGR | 1 |  | 1 | [321 empty] | 1 | bar: 2019-11-12; 2020-01-10; 2020-04-10
0:02 | 0:08 | T | 1126 | 36:49 | 1.534 | 36.8167 | 2.3633 | 4 | BEAUREGARD | S.Station | Bat INT |  | 2016-03-23 | NP - VG | CHAUFFAGE | BEA465 | VANNE | 3 V |  | 1 |  | 1 | [321 empty] | 1 | bar: 2019-11-12; 2020-01-10; 2020-04-10
0:02 | 0:08 | T | 1127 | 36:51 | 1.5354 | 36.85 | 2.37 | 4 | BEAUREGARD | S.Station | Bat INT |  | 2016-03-23 | NP - VG | CHAUFFAGE | BEA466 | MOTEUR | V3V | Belimo | 1 |  | 1 | NR230A |  |  | 10 Nm | [317 empty] | 1 | bar: 2019-11-12; 2020-01-10; 2020-04-10
0:02 | 0:08 | T | 1128 | 36:53 | 1.5368 | 36.8833 | 2.3767 | 4 | BEAUREGARD | S.Station | Bat INT |  | 2016-03-23 | NP - VG | CHAUFFAGE | BEA467 | POMPE |  | Salmson | 1 |  | 1 | Siriux D32/60 | 2091537 | [319 empty] | 1 | bar: 2019-11-12; 2020-01-10; 2020-04-10
0:02 | 0:08 | T | 1129 | 36:55 | 1.5382 | 36.9167 | 2.3833 | 4 | BEAUREGARD | S.Station | Bat INT |  | 2016-03-23 | NP - VG | CHAUFFAGE | BEA468 | THERMOMETRE | PLONG COUDE | CGR | 1 |  | 1 |  |  |  | De 0 à 120 | [317 empty] | 1 | bar: 2019-11-12; 2020-01-10; 2020-04-10
0:02 | 0:08 | T | 1130 | 36:57 | 1.5396 | 36.95 | 2.39 | 4 | BEAUREGARD | S.Station | Bat INT |  | 2016-03-23 | NP - VG | CHAUFFAGE | BEA469 | SONDE | REGULATION | SIEMENS | 1 |  | 1 | QAE2120.010 | [320 empty] | 1 | bar: 2019-11-12; 2020-01-10; 2020-04-10
0:02 | 0:08 | T | 1131 | 36:59 | 1.541 | 36.9833 | 2.3967 | 4 | BEAUREGARD | S.Station | Bat INT |  | 2016-03-23 | NP - VG | CHAUFFAGE | BEA470 | VANNE | BILLE | CGR | 1 |  | 1 | [321 empty] | 1 | bar: 2019-11-12; 2020-01-10; 2020-04-10
0:02 | 0:08 | T | 1132 | 37:01 | 1.5424 | 37.0167 | 2.4033 | 4 | BEAUREGARD | S.Station | Bat INT |  | 2016-03-23 | NP - VG | CHAUFFAGE | BEA471 | VANNE | BILLE | CGR | 1 |  | 1 | [321 empty] | 1 | bar: 2019-11-12; 2020-01-10; 2020-04-10
0:02 | 0:08 | T | 1133 | 37:03 | 1.5437 | 37.05 | 2.41 | 4 | BEAUREGARD | S.Station | Bat INT |  | 2016-03-23 | NP - VG | CHAUFFAGE | BEA472 | PURGEUR |  |  | 1 |  | 1 | [321 empty] | 1 | bar: 2019-11-12; 2020-01-10; 2020-04-10
0:02 | 0:08 | T | 1134 | 37:05 | 1.5451 | 37.0833 | 2.4167 | 4 | BEAUREGARD | S.Station | Bat INT |  | 2016-03-23 | NP - VG | CHAUFFAGE | BEA473 | VANNE | BILLE | CGR | 1 |  | 1 | [321 empty] | 1 | bar: 2019-11-12; 2020-01-10; 2020-04-10
0:02 | 0:08 | T | 1135 | 37:07 | 1.5465 | 37.1167 | 2.4233 | 4 | BEAUREGARD | S.Station | Bat INT |  | 2016-03-23 | NP - VG | CHAUFFAGE | BEA474 | VANNE | 3 V |  | 1 |  | 1 | [321 empty] | 1 | bar: 2019-11-12; 2020-01-10; 2020-04-10
0:02 | 0:08 | T | 1136 | 37:09 | 1.5479 | 37.15 | 2.43 | 4 | BEAUREGARD | S.Station | Bat INT |  | 2016-03-23 | NP - VG | CHAUFFAGE | BEA475 | MOTEUR | V3V | Belimo | 1 |  | 1 | NR230A |  |  | 10 Nm | [317 empty] | 1 | bar: 2019-11-12; 2020-01-10; 2020-04-10
0:02 | 0:08 | T | 1137 | 37:11 | 1.5493 | 37.1833 | 2.4367 | 4 | BEAUREGARD | S.Station | Bat INT |  | 2016-03-23 | NP - VG | CHAUFFAGE | BEA477 | THERMOMETRE | PLONG COUDE | CGR | 1 |  | 1 |  |  |  | De 0 à 120 | [317 empty] | 1 | bar: 2019-11-12; 2020-01-10; 2020-04-10
0:02 | 0:08 | T | 1138 | 37:13 | 1.5507 | 37.2167 | 2.4433 | 4 | BEAUREGARD | S.Station | Bat INT |  | 2016-03-23 | NP - VG | CHAUFFAGE | BEA478 | SONDE | REGULATION | SIEMENS | 1 |  | 1 | QAE2120.010 | [320 empty] | 1 | bar: 2019-11-12; 2020-01-10; 2020-04-10
0:02 | 0:08 | T | 1139 | 37:15 | 1.5521 | 37.25 | 2.45 | 4 | BEAUREGARD | S.Station | Bat INT |  | 2016-03-23 | NP - VG | CHAUFFAGE | BEA479 | VANNE | BILLE | CGR | 1 |  | 1 | [321 empty] | 1 | bar: 2019-11-12; 2020-01-10; 2020-04-10
0:02 | 0:08 | T | 1140 | 37:17 | 1.5535 | 37.2833 | 2.4567 | 4 | BEAUREGARD | S.Station | Bat INT |  | 2016-03-23 | NP - VG | CHAUFFAGE | BEA480 | VANNE | BILLE | CGR | 1 |  | 1 | [321 empty] | 1 | bar: 2019-11-12; 2020-01-10; 2020-04-10
0:02 | 0:08 | T | 1141 | 37:19 | 1.5549 | 37.3167 | 2.4633 | 4 | BEAUREGARD | S.Station | Bat INT |  | 2016-03-23 | NP - VG | CHAUFFAGE | BEA481 | PURGEUR |  |  | 1 |  | 1 | [321 empty] | 1 | bar: 2019-11-12; 2020-01-10; 2020-04-10
0:02 | 0:08 | T | 1142 | 37:21 | 1.5562 | 37.35 | 2.47 | 4 | BEAUREGARD | S.Station | Bat INT |  | 2016-03-23 | NP - VG | CHAUFFAGE | BEA482 | VANNE | BILLE | CGR | 1 |  | 1 | [321 empty] | 1 | bar: 2019-11-12; 2020-01-10; 2020-04-10
0:02 | 0:08 | T | 1143 | 37:23 | 1.5576 | 37.3833 | 2.4767 | 4 | BEAUREGARD | S.Station | Bat INT |  | 2016-03-23 | NP - VG | CHAUFFAGE | BEA483 | VANNE | 3 V |  | 1 |  | 1 | [321 empty] | 1 | bar: 2019-11-12; 2020-01-10; 2020-04-10
0:02 | 0:08 | T | 1144 | 37:25 | 1.559 | 37.4167 | 2.4833 | 4 | BEAUREGARD | S.Station | Bat INT |  | 2016-03-23 | NP - VG | CHAUFFAGE | BEA484 | MOTEUR | V3V | Belimo | 1 |  | 1 | NR230A |  |  | 10 Nm | [317 empty] | 1 | bar: 2019-11-12; 2020-01-10; 2020-04-10
0:02 | 0:08 | T | 1145 | 37:27 | 1.5604 | 37.45 | 2.49 | 4 | BEAUREGARD | S.Station | Bat INT |  | 2016-03-23 | NP - VG | CHAUFFAGE | BEA485 | POMPE |  | Salmson | 1 |  | 1 | Siriux D32/70 | 2091538 | [319 empty] | 1 | bar: 2019-11-12; 2020-01-10; 2020-04-10
0:02 | 0:08 | T | 1146 | 37:29 | 1.5618 | 37.4833 | 2.4967 | 4 | BEAUREGARD | S.Station | Bat INT |  | 2016-03-23 | NP - VG | CHAUFFAGE | BEA486 | THERMOMETRE | PLONG COUDE | CGR | 1 |  | 1 |  |  |  | De 0 à 120 | [317 empty] | 1 | bar: 2019-11-12; 2020-01-10; 2020-04-10
0:02 | 0:08 | T | 1147 | 37:31 | 1.5632 | 37.5167 | 2.5033 | 4 | BEAUREGARD | S.Station | Bat INT |  | 2016-03-23 | NP - VG | CHAUFFAGE | BEA487 | SONDE | REGULATION | SIEMENS | 1 |  | 1 | QAE2120.010 | [320 empty] | 1 | bar: 2019-11-12; 2020-01-10; 2020-04-10
0:02 | 0:08 | T | 1148 | 37:33 | 1.5646 | 37.55 | 2.51 | 4 | BEAUREGARD | S.Station | Bat INT |  | 2016-03-23 | NP - VG | CHAUFFAGE | BEA488 | VANNE | BILLE | CGR | 1 |  | 1 | [321 empty] | 1 | bar: 2019-11-12; 2020-01-10; 2020-04-10
0:02 | 0:08 | T | 1149 | 37:35 | 1.566 | 37.5833 | 2.5167 | 4 | BEAUREGARD | S.Station | Bat INT |  | 2016-03-23 | NP - VG | CHAUFFAGE | BEA489 | VANNE | BILLE | CGR | 1 |  | 1 | [321 empty] | 1 | bar: 2019-11-12; 2020-01-10; 2020-04-10
0:02 | 0:08 | T | 1150 | 37:37 | 1.5674 | 37.6167 | 2.5233 | 4 | BEAUREGARD | S.Station | Bat INT |  | 2016-03-23 | NP - VG | CHAUFFAGE | BEA490 | PURGEUR |  |  | 1 |  | 1 | [321 empty] | 1 | bar: 2019-11-12; 2020-01-10; 2020-04-10
0:02 | 0:08 | T | 1151 | 37:39 | 1.5687 | 37.65 | 2.53 | 4 | BEAUREGARD | S.Station | Bat INT |  | 2016-03-23 | NP - VG | CHAUFFAGE | BEA491 | VANNE | BILLE | CGR | 1 |  | 1 | [321 empty] | 1 | bar: 2019-11-12; 2020-01-10; 2020-04-10
0:02 | 0:08 | T | 1152 | 37:41 | 1.5701 | 37.6833 | 2.5367 | 4 | BEAUREGARD | S.Station | Bat INT |  | 2016-03-23 | NP - VG | CHAUFFAGE | BEA492 | VANNE | 8 TOURS |  | 1 |  | 1 | [321 empty] | 1 | bar: 2019-11-12; 2020-01-10; 2020-04-10
0:02 | 0:08 | T | 1153 | 37:43 | 1.5715 | 37.7167 | 2.5433 | 4 | BEAUREGARD | S.Station | Bat INT |  | 2016-03-23 | NP - VG | CHAUFFAGE | BEA493 | VANNE | REGLAGE | TA | 1 |  | 1 | [321 empty] | 1 | bar: 2019-11-12; 2020-01-10; 2020-04-10
0:02 | 0:08 | T | 1154 | 37:45 | 1.5729 | 37.75 | 2.55 | 4 | BEAUREGARD | S.Station | Bat INT |  | 2016-03-23 | NP - VG | CHAUFFAGE | BEA494 | THERMOMETRE | PLONG COUDE | CGR | 1 |  | 1 |  |  |  | De 0 à 120 | [317 empty] | 1 | bar: 2019-11-12; 2020-01-10; 2020-04-10
0:02 | 0:08 | T | 1155 | 37:47 | 1.5743 | 37.7833 | 2.5567 | 4 | BEAUREGARD | S.Station | Bat INT |  | 2016-03-23 | NP - VG | CHAUFFAGE | BEA495 | VANNE | BILLE | CGR | 1 |  | 1 | [321 empty] | 1 | bar: 2019-11-12; 2020-01-10; 2020-04-10
0:02 | 0:08 | T | 1156 | 37:49 | 1.5757 | 37.8167 | 2.5633 | 4 | BEAUREGARD | S.Station | Bat INT |  | 2016-03-23 | NP - VG | CHAUFFAGE | BEA496 | VANNE | BILLE | CGR | 1 |  | 1 | [321 empty] | 1 | bar: 2019-11-12; 2020-01-10; 2020-04-10
0:02 | 0:08 | T | 1157 | 37:51 | 1.5771 | 37.85 | 2.57 | 4 | BEAUREGARD | S.Station | Bat INT |  | 2016-03-23 | NP - VG | CHAUFFAGE | BEA497 | PURGEUR |  |  | 1 |  | 1 | [321 empty] | 1 | bar: 2019-11-12; 2020-01-10; 2020-04-10
0:02 | 0:08 | T | 1158 | 37:53 | 1.5785 | 37.8833 | 2.5767 | 4 | BEAUREGARD | S.Station | Bat INT |  | 2016-03-23 | NP - VG | CHAUFFAGE | BEA498 | VANNE | BILLE | CGR | 1 |  | 1 |  |  |  | 15/21 | [317 empty] | 1 | bar: 2019-11-12; 2020-01-10; 2020-04-10
0:02 | 0:08 | T | 1159 | 37:55 | 1.5799 | 37.9167 | 2.5833 | 4 | BEAUREGARD | S.Station | Bat INT |  | 2016-03-23 | NP - VG | CHAUFFAGE | BEA499 | VANNE | BILLE | CGR | 1 |  | 1 | [321 empty] | 1 | bar: 2019-11-12; 2020-01-10; 2020-04-10
0:02 | 0:08 | T | 1160 | 37:57 | 1.5812 | 37.95 | 2.59 | 4 | BEAUREGARD | S.Station | Bat INT |  | 2016-03-23 | NP - VG | CHAUFFAGE | BEA500 | VANNE | 8 TOURS |  | 1 |  | 1 | [321 empty] | 1 | bar: 2019-11-12; 2020-01-10; 2020-04-10
0:02 | 0:08 | T | 1161 | 37:59 | 1.5826 | 37.9833 | 2.5967 | 4 | BEAUREGARD | S.Station | Bat INT |  | 2016-03-23 | NP - VG | CHAUFFAGE | BEA501 | VANNE | REGLAGE | TA | 1 |  | 1 | [321 empty] | 1 | bar: 2019-11-12; 2020-01-10; 2020-04-10
0:02 | 0:08 | T | 1162 | 38:01 | 1.584 | 38.0167 | 2.6033 | 4 | BEAUREGARD | S.Station | Bat INT |  | 2016-03-23 | NP - VG | CHAUFFAGE | BEA502 | THERMOMETRE | PLONG COUDE | CGR | 1 |  | 1 |  |  |  | De 0 à 120 | [317 empty] | 1 | bar: 2019-11-12; 2020-01-10; 2020-04-10
0:02 | 0:08 | T | 1163 | 38:03 | 1.5854 | 38.05 | 2.61 | 4 | BEAUREGARD | S.Station | Bat INT |  | 2016-03-23 | NP - VG | CHAUFFAGE | BEA503 | VANNE | BILLE | CGR | 1 |  | 1 | [321 empty] | 1 | bar: 2019-11-12; 2020-01-10; 2020-04-10
0:02 | 0:08 | T | 1164 | 38:05 | 1.5868 | 38.0833 | 2.6167 | 4 | BEAUREGARD | S.Station | Bat INT |  | 2016-03-23 | NP - VG | CHAUFFAGE | BEA504 | VANNE | BILLE | CGR | 1 |  | 1 | [321 empty] | 1 | bar: 2019-11-12; 2020-01-10; 2020-04-10
0:02 | 0:08 | T | 1165 | 38:07 | 1.5882 | 38.1167 | 2.6233 | 4 | BEAUREGARD | S.Station | Bat INT |  | 2016-03-23 | NP - VG | CHAUFFAGE | BEA505 | PURGEUR |  |  | 1 |  | 1 | [321 empty] | 1 | bar: 2019-11-12; 2020-01-10; 2020-04-10
0:02 | 0:08 | T | 1166 | 38:09 | 1.5896 | 38.15 | 2.63 | 4 | BEAUREGARD | S.Station | Bat INT |  | 2016-03-23 | NP - VG | CHAUFFAGE | BEA506 | VANNE | BILLE | CGR | 1 |  | 1 |  |  |  | 15/21 | [317 empty] | 1 | bar: 2019-11-12; 2020-01-10; 2020-04-10
0:02 | 0:08 | T | 1167 | 38:11 | 1.591 | 38.1833 | 2.6367 | 4 | BEAUREGARD | S.Station | Bat INT |  | 2016-03-23 | NP - VG | CHAUFFAGE | BEA507 | VANNE | BILLE | CGR | 1 |  | 1 | [321 empty] | 1 | bar: 2019-11-12; 2020-01-10; 2020-04-10
0:02 | 0:08 | T | 1168 | 38:13 | 1.5924 | 38.2167 | 2.6433 | 4 | BEAUREGARD | S.Station | Bat INT |  | 2016-03-23 | NP - VG | CHAUFFAGE | BEA508 | VANNE | 8 TOURS |  | 1 |  | 1 | [321 empty] | 1 | bar: 2019-11-12; 2020-01-10; 2020-04-10
0:02 | 0:08 | T | 1169 | 38:15 | 1.5937 | 38.25 | 2.65 | 4 | BEAUREGARD | S.Station | Bat INT |  | 2016-03-23 | NP - VG | CHAUFFAGE | BEA509 | VANNE | REGLAGE | TA | 1 |  | 1 | [321 empty] | 1 | bar: 2019-11-12; 2020-01-10; 2020-04-10
0:02 | 0:08 | T | 1170 | 38:17 | 1.5951 | 38.2833 | 2.6567 | 4 | BEAUREGARD | S.Station | Bat INT |  | 2016-03-23 | NP - VG | CHAUFFAGE | BEA510 | THERMOMETRE | PLONG COUDE | CGR | 1 |  | 1 |  |  |  | De 0 à 120 | [317 empty] | 1 | bar: 2019-11-12; 2020-01-10; 2020-04-10
0:02 | 0:08 | T | 1171 | 38:19 | 1.5965 | 38.3167 | 2.6633 | 4 | BEAUREGARD | S.Station | Bat INT |  | 2016-03-23 | NP - VG | CHAUFFAGE | BEA511 | VANNE | BILLE | CGR | 1 |  | 1 | [321 empty] | 1 | bar: 2019-11-12; 2020-01-10; 2020-04-10
0:02 | 0:08 | T | 1172 | 38:21 | 1.5979 | 38.35 | 2.67 | 4 | BEAUREGARD | S.Station | Bat INT |  | 2016-03-23 | NP - VG | CHAUFFAGE | BEA512 | VANNE | BILLE | CGR | 1 |  | 1 | [321 empty] | 1 | bar: 2019-11-12; 2020-01-10; 2020-04-10
0:02 | 0:08 | T | 1173 | 38:23 | 1.5993 | 38.3833 | 2.6767 | 4 | BEAUREGARD | S.Station | Bat INT |  | 2016-03-23 | NP - VG | CHAUFFAGE | BEA513 | PURGEUR |  |  | 1 |  | 1 | [321 empty] | 1 | bar: 2019-11-12; 2020-01-10; 2020-04-10
0:02 | 0:08 | T | 1174 | 38:25 | 1.6007 | 38.4167 | 2.6833 | 4 | BEAUREGARD | S.Station | Bat INT |  | 2016-03-23 | NP - VG | CHAUFFAGE | BEA514 | VANNE | BILLE | CGR | 1 |  | 1 |  |  |  | 15/21 | [317 empty] | 1 | bar: 2019-11-12; 2020-01-10; 2020-04-10
0:02 | 0:08 | T | 1175 | 38:27 | 1.6021 | 38.45 | 2.69 | 4 | BEAUREGARD | S.Station | Bat INT |  | 2016-03-23 | NP - VG | CHAUFFAGE | BEA515 | REGULATION |  | SIEMENS | 1 |  | 1 | RMZ 790 | [320 empty] | 1 | bar: 2019-11-12; 2020-01-10; 2020-04-10
0:02 | 0:08 | T | 1176 | 38:29 | 1.6035 | 38.4833 | 2.6967 | 4 | BEAUREGARD | S.Station | Bat INT |  | 2016-03-23 | NP - VG | CHAUFFAGE | BEA516 | REGULATION |  | SIEMENS | 1 |  | 1 | RMH 760B | [320 empty] | 1 | bar: 2019-11-12; 2020-01-10; 2020-04-10
0:02 | 0:08 | T | 1177 | 38:31 | 1.6049 | 38.5167 | 2.7033 | 4 | BEAUREGARD | S.Station | Bat INT |  | 2016-03-23 | NP - VG | CHAUFFAGE | BEA517 | REGULATION |  | SIEMENS | 1 |  | 1 | RMZ 782B | [320 empty] | 1 | bar: 2019-11-12; 2020-01-10; 2020-04-10
0:02 | 0:08 | T | 1178 | 38:33 | 1.6062 | 38.55 | 2.71 | 4 | BEAUREGARD | S.Station | Bat INT |  | 2016-03-23 | NP - VG | CHAUFFAGE | BEA518 | REGULATION |  | SIEMENS | 1 |  | 1 | RMZ 782B | [320 empty] | 1 | bar: 2019-11-12; 2020-01-10; 2020-04-10
0:02 | 0:08 | T | 1179 | 38:35 | 1.6076 | 38.5833 | 2.7167 | 4 | BEAUREGARD | Prod ECS | Bat INT |  | 2016-04-27 | VG | EF | BEA521 | VANNE | BILLE |  | 1 |  | 2 |  |  | 2" | [318 empty] | 1 | bar: 2019-11-12; 2020-01-10; 2020-04-10
0:02 | 0:08 | T | 1180 | 38:37 | 1.609 | 38.6167 | 2.7233 | 4 | BEAUREGARD | Prod ECS | Bat INT |  | 2016-04-27 | VG | EF | BEA522 | COMPTEUR | EAU ELEC ETC. | AHS | 1 |  | 2 | QN 10 |  | 2" | [318 empty] | 1 | bar: 2019-11-12; 2020-01-10; 2020-04-10
0:02 | 0:08 | T | 1181 | 38:39 | 1.6104 | 38.65 | 2.73 | 4 | BEAUREGARD | Prod ECS | Bat INT |  | 2016-04-27 | VG | EF | BEA523 | CLAPET | ANTI RETOUR |  | 1 |  | 2 |  |  | 2" | [318 empty] | 1 | bar: 2019-11-12; 2020-01-10; 2020-04-10
0:02 | 0:08 | T | 1182 | 38:41 | 1.6118 | 38.6833 | 2.7367 | 4 | BEAUREGARD | Prod ECS | Bat INT |  | 2016-04-27 | VG | EF | BEA524 | ROBINET_DE_PUISAGE |  |  | 1 |  | 2 |  |  | 3/4" | [318 empty] | 1 | bar: 2019-11-12; 2020-01-10; 2020-04-10
0:02 | 0:08 | T | 1183 | 38:43 | 1.6132 | 38.7167 | 2.7433 | 4 | BEAUREGARD | Prod ECS | Bat INT |  | 2016-04-27 | VG | EF | BEA525 | VANNE | BILLE |  | 1 |  | 2 |  |  | 2" | [318 empty] | 1 | bar: 2019-11-12; 2020-01-10; 2020-04-10
0:02 | 0:08 | T | 1184 | 38:45 | 1.6146 | 38.75 | 2.75 | 4 | BEAUREGARD | Prod ECS | Bat INT |  | 2016-04-27 | VG | EF | BEA526 | VANNE | BILLE |  | 1 |  | 2 |  |  | 2" | [318 empty] | 1 | bar: 2019-11-12; 2020-01-10; 2020-04-10
0:02 | 0:08 | T | 1185 | 38:47 | 1.616 | 38.7833 | 2.7567 | 4 | BEAUREGARD | Prod ECS | Bat INT |  | 2016-04-27 | VG | EF | BEA527 | VANNE | BILLE |  | 1 |  | 2 |  |  | 3/8" | [318 empty] | 1 | bar: 2019-11-12; 2020-01-10; 2020-04-10
0:02 | 0:08 | T | 1186 | 38:49 | 1.6174 | 38.8167 | 2.7633 | 4 | BEAUREGARD | Prod ECS | Bat INT |  | 2016-04-27 | VG | EF | BEA528 | VANNE | REGLAGE | TA | 1 |  | 2 |  |  | 1"1/2 | [318 empty] | 1 | bar: 2019-11-12; 2020-01-10; 2020-04-10
0:02 | 0:08 | T | 1187 | 38:51 | 1.6187 | 38.85 | 2.77 | 4 | BEAUREGARD | Prod ECS | Bat INT |  | 2016-04-27 | VG | EF | BEA529 | FILTRE | BOUE |  | 1 |  | 2 |  |  | 1"1/2 | [318 empty] | 1 | bar: 2019-11-12; 2020-01-10; 2020-04-10
0:02 | 0:08 | T | 1188 | 38:53 | 1.6201 | 38.8833 | 2.7767 | 4 | BEAUREGARD | Prod ECS | Bat INT |  | 2016-04-27 | VG | EF | BEA530 | VANNE | BILLE |  | 1 |  | 2 |  |  | 1/4" | [318 empty] | 1 | bar: 2019-11-12; 2020-01-10; 2020-04-10
0:02 | 0:08 | T | 1189 | 38:55 | 1.6215 | 38.9167 | 2.7833 | 4 | BEAUREGARD | Prod ECS | Bat INT |  | 2016-04-27 | VG | EF | BEA533 | COMPTEUR | EAU ELEC ETC. | WATEAU | 1 |  | 2 | QN 10 |  | 1"1/2 | [318 empty] | 1 | bar: 2019-11-12; 2020-01-10; 2020-04-10
0:02 | 0:08 | T | 1190 | 38:57 | 1.6229 | 38.95 | 2.79 | 4 | BEAUREGARD | Prod ECS | Bat INT |  | 2016-04-27 | VG | EF | BEA534 | VANNE | BILLE |  | 1 |  | 2 |  |  | 3/8" | [318 empty] | 1 | bar: 2019-11-12; 2020-01-10; 2020-04-10
0:02 | 0:08 | T | 1191 | 38:59 | 1.6243 | 38.9833 | 2.7967 | 4 | BEAUREGARD | Prod ECS | Bat INT |  | 2016-04-27 | VG | EF | BEA536 | VANNE | BILLE |  | 1 |  | 2 |  |  | 2" | [318 empty] | 1 | bar: 2019-11-12; 2020-01-10; 2020-04-10
0:02 | 0:08 | T | 1192 | 39:01 | 1.6257 | 39.0167 | 2.8033 | 4 | BEAUREGARD | Prod ECS | Bat INT |  | 2016-04-27 | VG | EF | BEA537 | VANNE | BILLE |  | 1 |  | 2 |  |  | 2" | [318 empty] | 1 | bar: 2019-11-12; 2020-01-10; 2020-04-10
0:02 | 0:08 | T | 1193 | 39:03 | 1.6271 | 39.05 | 2.81 | 4 | BEAUREGARD | Prod ECS | Bat INT |  | 2016-04-27 | VG | EF | BEA538 | VANNE | BILLE |  | 1 |  | 2 |  |  | 2" | [318 empty] | 1 | bar: 2019-11-12; 2020-01-10; 2020-04-10
0:02 | 0:08 | T | 1194 | 39:05 | 1.6285 | 39.0833 | 2.8167 | 4 | BEAUREGARD | Prod ECS | Bat INT |  | 2016-04-27 | VG | EF | BEA539 | VANNE | BILLE |  | 1 |  | 2 |  |  | 2" | [318 empty] | 1 | bar: 2019-11-12; 2020-01-10; 2020-04-10
0:02 | 0:08 | T | 1195 | 39:07 | 1.6299 | 39.1167 | 2.8233 | 4 | BEAUREGARD | Prod ECS | Bat INT |  | 2016-04-27 | VG | EF | BEA540 | CLAPET | ANTI RETOUR |  | 1 |  | 2 |  |  | 2" | [318 empty] | 1 | bar: 2019-11-12; 2020-01-10; 2020-04-10
0:02 | 0:08 | T | 1196 | 39:09 | 1.6312 | 39.15 | 2.83 | 4 | BEAUREGARD | Prod ECS | Bat INT |  | 2016-04-27 | VG | EF | BEA541 | SOUPAPE | SECURITE |  | 1 |  | 2 | SV 3/4 |  | 3/4" | 7 BAR | [317 empty] | 1 | bar: 2019-11-12; 2020-01-10; 2020-04-10
0:02 | 0:08 | T | 1197 | 39:11 | 1.6326 | 39.1833 | 2.8367 | 4 | BEAUREGARD | Prod ECS | Bat INT |  | 2016-04-27 | VG | EF | BEA542 | SOUPAPE | SECURITE |  | 1 |  | 2 | SV 3/4 |  | 3/4" | 7 BAR | [317 empty] | 1 | bar: 2019-11-12; 2020-01-10; 2020-04-10
0:02 | 0:08 | T | 1198 | 39:13 | 1.634 | 39.2167 | 2.8433 | 4 | BEAUREGARD | Prod ECS | Bat INT |  | 2016-04-27 | VG | EF | BEA543 | THERMOMETRE | PLONG COUDE |  | 1 |  | 2 |  |  |  | De 0 à 120 | [317 empty] | 1 | bar: 2019-11-12; 2020-01-10; 2020-04-10
0:02 | 0:08 | T | 1199 | 39:15 | 1.6354 | 39.25 | 2.85 | 4 | BEAUREGARD | Prod ECS | Bat INT |  | 2016-04-27 | VG | EF | BEA545 | VANNE | BILLE |  | 1 |  | 1 |  |  | 1" | [318 empty] | 1 | bar: 2019-11-12; 2020-01-10; 2020-04-10
0:02 | 0:08 | T | 1200 | 39:17 | 1.6368 | 39.2833 | 2.8567 | 4 | BEAUREGARD | Prod ECS | Bat INT |  | 2016-04-27 | VG | EF | BEA546 | VANNE | BILLE |  | 1 |  | 3 |  |  | 2" | De 0 à 120 | [317 empty] | 1 | bar: 2019-11-12; 2020-01-10; 2020-04-10
0:02 | 0:08 | T | 1201 | 39:19 | 1.6382 | 39.3167 | 2.8633 | 4 | BEAUREGARD | Prod ECS | Bat INT |  | 2016-04-27 | VG | EF | BEA547 | THERMOMETRE | PLONG COUDE |  | 1 |  | 2 | [321 empty] | 1 | bar: 2019-11-12; 2020-01-10; 2020-04-10
0:02 | 0:08 | T | 1202 | 39:21 | 1.6396 | 39.35 | 2.87 | 4 | BEAUREGARD | Prod ECS | Bat INT |  | 2016-04-27 | VG | EF | BEA548 | VANNE | BILLE |  | 1 |  | 3 |  |  | 2" | [318 empty] | 1 | bar: 2019-11-12; 2020-01-10; 2020-04-10
0:02 | 0:08 | T | 1203 | 39:23 | 1.641 | 39.3833 | 2.8767 | 4 | BEAUREGARD | Prod ECS | Bat INT |  | 2016-04-27 | VG | EF | BEA549 | VANNE | BILLE |  | 1 |  | 3 |  |  | 2" | [318 empty] | 1 | bar: 2019-11-12; 2020-01-10; 2020-04-10
0:02 | 0:08 | T | 1204 | 39:25 | 1.6424 | 39.4167 | 2.8833 | 4 | BEAUREGARD | Prod ECS | Bat INT |  | 2016-04-27 | VG | EF | BEA550 | VANNE | BILLE |  | 1 |  | 3 |  |  | 2" | [318 empty] | 1 | bar: 2019-11-12; 2020-01-10; 2020-04-10
0:02 | 0:08 | T | 1205 | 39:27 | 1.6437 | 39.45 | 2.89 | 4 | BEAUREGARD | Prod ECS | Bat INT |  | 2016-04-27 | VG | EF | BEA551 | VANNE | BILLE |  | 1 |  | 3 |  |  | 2" | [318 empty] | 1 | bar: 2019-11-12; 2020-01-10; 2020-04-10
0:02 | 0:08 | T | 1206 | 39:29 | 1.6451 | 39.4833 | 2.8967 | 4 | BEAUREGARD | Prod ECS | Bat INT |  | 2016-04-27 | VG | EF | BEA552 | VANNE | BILLE |  | 1 |  | 3 |  |  | 2" | [318 empty] | 1 | bar: 2019-11-12; 2020-01-10; 2020-04-10
0:02 | 0:08 | T | 1207 | 39:31 | 1.6465 | 39.5167 | 2.9033 | 4 | BEAUREGARD | Prod ECS | Bat INT |  | 2016-04-27 | VG | EF | BEA553 | VANNE | BILLE |  | 1 |  | 3 |  |  | 2" | [318 empty] | 1 | bar: 2019-11-12; 2020-01-10; 2020-04-10
0:02 | 0:08 | T | 1208 | 39:33 | 1.6479 | 39.55 | 2.91 | 4 | BEAUREGARD | Prod ECS | Bat INT |  | 2016-04-27 | VG | EF | BEA554 | THERMOMETRE | PLONG COUDE |  | 1 |  | 2 |  |  |  | De 0 à 120 | [317 empty] | 1 | bar: 2019-11-12; 2020-01-10; 2020-04-10
0:02 | 0:08 | T | 1209 | 39:35 | 1.6493 | 39.5833 | 2.9167 | 4 | BEAUREGARD | Prod ECS | Bat INT |  | 2016-04-27 | VG | EF | BEA555 | VANNE | BILLE |  | 1 |  | 2 |  |  | 3/8" | [318 empty] | 1 | bar: 2019-11-12; 2020-01-10; 2020-04-10
0:02 | 0:08 | T | 1210 | 39:37 | 1.6507 | 39.6167 | 2.9233 | 4 | BEAUREGARD | Prod ECS | Bat INT |  | 2016-04-27 | VG | EF | BEA556 | PURGEUR |  |  | 1 |  | 2 |  |  | 3/8" | [318 empty] | 1 | bar: 2019-11-12; 2020-01-10; 2020-04-10
0:02 | 0:08 | T | 1211 | 39:39 | 1.6521 | 39.65 | 2.93 | 4 | BEAUREGARD | Prod ECS | Bat INT |  | 2016-04-27 | VG | EF | BEA557 | VANNE | BILLE | ALTECH | 1 |  | 2 |  |  | 1"1/2 | [318 empty] | 1 | bar: 2019-11-12; 2020-01-10; 2020-04-10
0:02 | 0:08 | T | 1212 | 39:41 | 1.6535 | 39.6833 | 2.9367 | 4 | BEAUREGARD | Prod ECS | Bat INT |  | 2016-04-27 | VG | EF | BEA558 | BALLON | TAMPON |  | 1 |  | 2 | [321 empty] | 1 | bar: 2019-11-12; 2020-01-10; 2020-04-10
0:02 | 0:08 | T | 1213 | 39:43 | 1.6549 | 39.7167 | 2.9433 | 4 | BEAUREGARD | Prod ECS | Bat INT |  | 2016-04-27 | VG | EF | BEA559 | THERMOMETRE | DROIT |  | 1 |  | 2 |  |  |  | De 0 à 120 | [317 empty] | 1 | bar: 2019-11-12; 2020-01-10; 2020-04-10
0:02 | 0:08 | T | 1214 | 39:45 | 1.6562 | 39.75 | 2.95 | 4 | BEAUREGARD | Prod ECS | Bat INT |  | 2016-04-27 | VG | EF | BEA560 | VANNE | BILLE |  | 1 |  | 3 |  |  | 1"1/4 | [318 empty] | 1 | bar: 2019-11-12; 2020-01-10; 2020-04-10
0:02 | 0:08 | T | 1215 | 39:47 | 1.6576 | 39.7833 | 2.9567 | 4 | BEAUREGARD | Prod ECS | Bat INT |  | 2016-04-27 | VG | EF | BEA562 | CLAPET | ANTI RETOUR |  | 1 |  | 2 |  |  | 1"1/4 | [318 empty] | 1 | bar: 2019-11-12; 2020-01-10; 2020-04-10
0:02 | 0:08 | T | 1216 | 39:49 | 1.659 | 39.8167 | 2.9633 | 4 | BEAUREGARD | Prod ECS | Bat INT |  | 2016-04-27 | VG | EF | BEA563 | VANNE | BILLE |  | 1 |  | 3 |  |  | 1"1/4 | [318 empty] | 1 | bar: 2019-11-12; 2020-01-10; 2020-04-10
0:02 | 0:08 | T | 1217 | 39:51 | 1.6604 | 39.85 | 2.97 | 4 | BEAUREGARD | Prod ECS | Bat INT |  | 2016-04-27 | VG | EF | BEA564 | VANNE | REGLAGE | TA | 1 |  | 2 |  |  | 1"1/4 | [318 empty] | 1 | bar: 2019-11-12; 2020-01-10; 2020-04-10
0:02 | 0:08 | T | 1218 | 39:53 | 1.6618 | 39.8833 | 2.9767 | 4 | BEAUREGARD | Prod ECS | Bat INT |  | 2016-04-27 | VG | EF | BEA565 | VANNE | BILLE |  | 1 |  | 2 |  |  | 3/8" | [318 empty] | 1 | bar: 2019-11-12; 2020-01-10; 2020-04-10
0:02 | 0:08 | T | 1219 | 39:55 | 1.6632 | 39.9167 | 2.9833 | 4 | BEAUREGARD | Prod ECS | Bat INT |  | 2016-04-27 | VG | EF | BEA566 | PURGEUR |  |  | 1 |  | 2 |  |  | 3/8" | [318 empty] | 1 | bar: 2019-11-12; 2020-01-10; 2020-04-10
0:02 | 0:08 | T | 1220 | 39:57 | 1.6646 | 39.95 | 2.99 | 4 | BEAUREGARD | Prod ECS | Bat INT |  | 2016-04-27 | VG | EF | BEA567 | VANNE | REGLAGE | TA | 1 |  | 2 |  |  | 1"1/4 | [318 empty] | 1 | bar: 2019-11-12; 2020-01-10; 2020-04-10
0:02 | 0:08 | T | 1221 | 39:59 | 1.666 | 39.9833 | 2.9967 | 4 | BEAUREGARD | Prod ECS | Bat INT |  | 2016-04-27 | VG | EF | BEA568 | THERMOMETRE | PLONG COUDE |  | 1 |  | 2 |  |  | 1"1/4 | De 0 à 120 | [317 empty] | 1 | bar: 2019-11-12; 2020-01-10; 2020-04-10
0:02 | 0:08 | T | 1222 | 40:01 | 1.6674 | 40.0167 | 3.0033 | 5 | BEAUREGARD | Prod ECS | Bat INT |  | 2016-04-27 | VG | EF | BEA569 | VANNE | BILLE |  | 1 |  | 3 |  |  | 1"1/4 | [321 empty] | 1 | bar: 2019-11-14; 2020-01-13; 2020-04-13
0:02 | 0:08 | T | 1223 | 40:03 | 1.6687 | 40.05 | 3.01 | 5 | BEAUREGARD | Prod ECS | Bat INT |  | 2016-04-27 | VG | EF | BEA570 | VANNE |  |  | 1 |  | 3 |  |  | 1"1/4 | [321 empty] | 1 | bar: 2019-11-14; 2020-01-13; 2020-04-13
0:02 | 0:08 | T | 1224 | 40:05 | 1.6701 | 40.0833 | 3.0167 | 5 | BEAUREGARD | Prod ECS | Bat INT |  | 2016-04-27 | VG | EF | BEA573 | CLAPET | ANTI RETOUR |  | 1 |  | 3 |  |  | 1"1/4 | [321 empty] | 1 | bar: 2019-11-14; 2020-01-13; 2020-04-13
0:02 | 0:08 | T | 1225 | 40:07 | 1.6715 | 40.1167 | 3.0233 | 5 | BEAUREGARD | Prod ECS | Bat INT |  | 2016-04-27 | VG | EF | BEA574 | CLAPET | ANTI RETOUR |  | 1 |  | 3 |  |  | 1"1/4 | [321 empty] | 1 | bar: 2019-11-14; 2020-01-13; 2020-04-13
0:02 | 0:08 | T | 1226 | 40:09 | 1.6729 | 40.15 | 3.03 | 5 | BEAUREGARD | Prod ECS | Bat INT |  | 2016-04-27 | VG | EF | BEA575 | VANNE | BILLE |  | 1 |  | 3 |  |  | 1"1/4 | [321 empty] | 1 | bar: 2019-11-14; 2020-01-13; 2020-04-13
0:02 | 0:08 | T | 1227 | 40:11 | 1.6743 | 40.1833 | 3.0367 | 5 | BEAUREGARD | Prod ECS | Bat INT |  | 2016-04-27 | VG | EF | BEA576 | VANNE | BILLE |  | 1 |  | 3 |  |  | 1"1/4 | [321 empty] | 1 | bar: 2019-11-14; 2020-01-13; 2020-04-13
0:02 | 0:08 | T | 1228 | 40:13 | 1.6757 | 40.2167 | 3.0433 | 5 | BEAUREGARD | Prod ECS | Bat INT |  | 2016-04-27 | VG | EF | BEA577 | VANNE | BILLE |  | 1 |  | 3 |  |  | 1"1/2 | [321 empty] | 1 | bar: 2019-11-14; 2020-01-13; 2020-04-13
0:02 | 0:08 | T | 1229 | 40:15 | 1.6771 | 40.25 | 3.05 | 5 | BEAUREGARD | Prod ECS | Bat INT |  | 2016-04-27 | VG | EF | BEA578 | VANNE | BILLE |  | 1 |  | 3 |  |  | 1"1/2 | [321 empty] | 1 | bar: 2019-11-14; 2020-01-13; 2020-04-13
0:02 | 0:08 | T | 1230 | 40:17 | 1.6785 | 40.2833 | 3.0567 | 5 | BEAUREGARD | Prod ECS | Bat INT |  | 2016-04-27 | VG | EF | BEA579 | VANNE | BILLE |  | 1 |  | 3 |  |  | 1"1/2 | [321 empty] | 1 | bar: 2019-11-14; 2020-01-13; 2020-04-13
0:02 | 0:08 | T | 1231 | 40:19 | 1.6799 | 40.3167 | 3.0633 | 5 | BEAUREGARD | Prod ECS | Bat INT |  | 2016-04-28 | NP - VG | GAZ | BEA580 | DETENDEUR_GAZ |  | MESURE | 1 |  | 2 | B6N | 7285 |  |  |  | 2008 | [318 empty] | 1 | bar: 2019-11-14; 2020-01-13; 2020-04-13
0:02 | 0:08 | T | 1232 | 40:21 | 1.6812 | 40.35 | 3.07 | 5 | BEAUREGARD | Prod ECS | Bat INT |  | 2016-04-28 | NP - VG | GAZ | BEA581 | VANNE | BILLE | CHUCHU | 1 |  | 2 | [324 empty] | 1 | bar: 2019-11-14; 2020-01-13; 2020-04-13
0:02 | 0:08 | T | 1233 | 40:23 | 1.6826 | 40.3833 | 3.0767 | 5 | BEAUREGARD | Prod ECS | Bat INT |  | 2016-04-28 | NP - VG | GAZ | BEA582 | VANNE | BILLE | BDGAZ | 1 |  | 2 | [324 empty] | 1 | bar: 2019-11-14; 2020-01-13; 2020-04-13
0:02 | 0:08 | T | 1234 | 40:25 | 1.684 | 40.4167 | 3.0833 | 5 | BEAUREGARD | Prod ECS | Bat INT |  | 2016-04-28 | NP - VG | GAZ | BEA583 | DETENDEUR_GAZ |  | MESURE | 1 |  | 1 | B6N | 7287 | [322 empty] | 1 | bar: 2019-11-14; 2020-01-13; 2020-04-13
0:02 | 0:08 | T | 1235 | 40:27 | 1.6854 | 40.45 | 3.09 | 5 | BEAUREGARD | Prod ECS | Bat INT |  | 2016-04-28 | NP - VG | GAZ | BEA584 | BOUTEILLE |  | COMAP | 1 |  | 2 | [324 empty] | 1 | bar: 2019-11-14; 2020-01-13; 2020-04-13
0:02 | 0:08 | T | 1236 | 40:29 | 1.6868 | 40.4833 | 3.0967 | 5 | BEAUREGARD | Prod ECS | Bat INT |  | 2016-04-28 | NP - VG | GAZ | BEA585 | VANNE | BILLE |  | 1 |  | 2 |  |  | 1/2" | [321 empty] | 1 | bar: 2019-11-14; 2020-01-13; 2020-04-13
0:02 | 0:08 | T | 1237 | 40:31 | 1.6882 | 40.5167 | 3.1033 | 5 | BEAUREGARD | Prod ECS | Bat INT |  | 2016-04-28 | NP - VG | GAZ | BEA586 | MANOMETRE |  |  | 1 |  | 2 |  |  |  | DE 0 A 60 MBAR | [320 empty] | 1 | bar: 2019-11-14; 2020-01-13; 2020-04-13
0:02 | 0:08 | T | 1238 | 40:33 | 1.6896 | 40.55 | 3.11 | 5 | BEAUREGARD | Prod ECS | Bat INT |  | 2016-04-28 | NP - VG | GAZ | BEA587 | VANNE | BILLE | GIACOMINI | 1 |  | 2 |  |  | 1" | [321 empty] | 1 | bar: 2019-11-14; 2020-01-13; 2020-04-13
0:02 | 0:08 | T | 1239 | 40:35 | 1.691 | 40.5833 | 3.1167 | 5 | BEAUREGARD | Chaufferie | VEST FOOT |  | 2016-04-28 | NP - VG | EF | BEA589 | VANNE | BILLE | ACS | 1 |  | 2 |  |  | 1" | [321 empty] | 1 | bar: 2019-11-14; 2020-01-13; 2020-04-13
0:02 | 0:08 | T | 1240 | 40:37 | 1.6924 | 40.6167 | 3.1233 | 5 | BEAUREGARD | Chaufferie | VEST FOOT |  | 2016-04-28 | NP - VG | EF | BEA590 | VANNE | BILLE | aster | 1 |  | 1 |  |  | 3/4" | [321 empty] | 1 | bar: 2019-11-14; 2020-01-13; 2020-04-13
0:02 | 0:08 | T | 1241 | 40:39 | 1.6937 | 40.65 | 3.13 | 5 | BEAUREGARD | Chaufferie | VEST FOOT |  | 2016-04-28 | NP - VG | EF | BEA592 | VANNE | BILLE | aster | 1 |  | 1 |  |  | 3/4" | [321 empty] | 1 | bar: 2019-11-14; 2020-01-13; 2020-04-13
0:02 | 0:08 | T | 1242 | 40:41 | 1.6951 | 40.6833 | 3.1367 | 5 | BEAUREGARD | Chaufferie | VEST FOOT |  | 2016-04-28 | NP - VG | EF | BEA593 | REDUCTEUR | PRESSION | ITRON | 1 |  | 1 |  |  | 1" | [321 empty] | 1 | bar: 2019-11-14; 2020-01-13; 2020-04-13
0:02 | 0:08 | T | 1243 | 40:43 | 1.6965 | 40.7167 | 3.1433 | 5 | BEAUREGARD | Chaufferie | VEST FOOT |  | 2016-04-28 | NP - VG | EF | BEA594 | VANNE | BILLE | GIACOMINI | 1 |  | 2 |  |  | 3/4" | [321 empty] | 1 | bar: 2019-11-14; 2020-01-13; 2020-04-13
0:02 | 0:08 | T | 1244 | 40:45 | 1.6979 | 40.75 | 3.15 | 5 | BEAUREGARD | Chaufferie | VEST FOOT |  | 2016-04-28 | NP - VG | EF | BEA595 | VANNE | BILLE | ALTECH | 1 |  | 1 |  |  | 1" | [321 empty] | 1 | bar: 2019-11-14; 2020-01-13; 2020-04-13
0:02 | 0:08 | T | 1245 | 40:47 | 1.6993 | 40.7833 | 3.1567 | 5 | BEAUREGARD | Chaufferie | VEST FOOT |  | 2016-04-28 | NP - VG | ECS | BEA596 | VANNE | BILLE | GIACOMINI | 1 |  | 2 |  |  | 1" | [321 empty] | 1 | bar: 2019-11-14; 2020-01-13; 2020-04-13
0:02 | 0:08 | T | 1246 | 40:49 | 1.7007 | 40.8167 | 3.1633 | 5 | BEAUREGARD | Chaufferie | VEST FOOT |  | 2016-04-28 | NP - VG | EF | BEA597 | VANNE | BILLE | ACS | 1 |  | 2 |  |  | 1" | [321 empty] | 1 | bar: 2019-11-14; 2020-01-13; 2020-04-13
0:02 | 0:08 | T | 1247 | 40:51 | 1.7021 | 40.85 | 3.17 | 5 | BEAUREGARD | Chaufferie | VEST FOOT |  | 2016-04-28 | NP - VG | ECS | BEA598 | MITIGEUR |  | EUROTHERME | 1 |  | 2 |  |  | 1" | [321 empty] | 1 | bar: 2019-11-14; 2020-01-13; 2020-04-13
0:02 | 0:08 | T | 1248 | 40:53 | 1.7035 | 40.8833 | 3.1767 | 5 | BEAUREGARD | Chaufferie | VEST FOOT |  | 2016-04-28 | NP - VG | EF | BEA599 | GROUPE | SECURITE | Watts | 1 |  | 1 |  |  | 3/4" | 7 BAR | [320 empty] | 1 | bar: 2019-11-14; 2020-01-13; 2020-04-13
0:02 | 0:08 | T | 1249 | 40:55 | 1.7049 | 40.9167 | 3.1833 | 5 | BEAUREGARD | Chaufferie | VEST FOOT |  | 2016-04-28 | NP - VG | EF | BEA600 | VANNE | BILLE | aster | 1 |  | 1 |  |  | 3/4" | [321 empty] | 1 | bar: 2019-11-14; 2020-01-13; 2020-04-13
0:02 | 0:08 | T | 1250 | 40:57 | 1.7062 | 40.95 | 3.19 | 5 | BEAUREGARD | Chaufferie | VEST FOOT |  | 2016-04-28 | NP - VG | EF | BEA601 | VANNE | BILLE | ACS | 1 |  | 2 |  |  | 3/4" | [321 empty] | 1 | bar: 2019-11-14; 2020-01-13; 2020-04-13
0:02 | 0:08 | T | 1251 | 40:59 | 1.7076 | 40.9833 | 3.1967 | 5 | BEAUREGARD | Chaufferie | VEST FOOT |  | 2016-04-28 | NP - VG | EF | BEA602 | VANNE | BILLE |  | 1 |  | 2 |  |  | 3/4" | [321 empty] | 1 | bar: 2019-11-14; 2020-01-13; 2020-04-13
0:02 | 0:08 | T | 1252 | 41:01 | 1.709 | 41.0167 | 3.2033 | 5 | BEAUREGARD | Chaufferie | VEST FOOT |  | 2016-04-28 | NP - VG | EF | BEA603 | VANNE | BILLE | ACS | 1 |  | 2 |  |  | 1/2" | [321 empty] | 1 | bar: 2019-11-14; 2020-01-13; 2020-04-13
0:02 | 0:08 | T | 1253 | 41:03 | 1.7104 | 41.05 | 3.21 | 5 | BEAUREGARD | Chaufferie | VEST FOOT |  | 2016-04-28 | NP - VG | ECS | BEA604 | VANNE | BILLE |  | 1 |  | 2 |  |  | 3/4" | [321 empty] | 1 | bar: 2019-11-14; 2020-01-13; 2020-04-13
0:02 | 0:08 | T | 1254 | 41:05 | 1.7118 | 41.0833 | 3.2167 | 5 | BEAUREGARD | Chaufferie | VEST FOOT |  | 2016-04-28 | NP - VG | ECS | BEA605 | MITIGEUR |  | PRESTO | 1 |  | 1 |  |  | 3/4" | [321 empty] | 1 | bar: 2019-11-14; 2020-01-13; 2020-04-13
0:02 | 0:08 | T | 1255 | 41:07 | 1.7132 | 41.1167 | 3.2233 | 5 | BEAUREGARD | Chaufferie | VEST FOOT |  | 2016-04-28 | NP - VG | GAZ | BEA606 | VANNE_GAZ | BILLE |  | 1 |  | 1 |  |  | 2016-04-03 | [321 empty] | 1 | bar: 2019-11-14; 2020-01-13; 2020-04-13
0:02 | 0:08 | T | 1256 | 41:09 | 1.7146 | 41.15 | 3.23 | 5 | BEAUREGARD | Chaufferie | VEST FOOT |  | 2016-04-28 | NP - VG | CHAUFFAGE | BEA609 | SOUPAPE | SECURITE |  | 1 |  | 1 |  |  | 1/2" | 3 BAR | [320 empty] | 1 | bar: 2019-11-14; 2020-01-13; 2020-04-13
0:02 | 0:08 | T | 1257 | 41:11 | 1.716 | 41.1833 | 3.2367 | 5 | BEAUREGARD | Chaufferie | VEST FOOT |  | 2016-04-28 | NP - VG | CHAUFFAGE | BEA610 | DEGAZEUR |  | PNEUMATEX | 1 |  | 1 | ZEPARO |  | 40 | [321 empty] | 1 | bar: 2019-11-14; 2020-01-13; 2020-04-13
0:02 | 0:08 | T | 1258 | 41:13 | 1.7174 | 41.2167 | 3.2433 | 5 | BEAUREGARD | Chaufferie | VEST FOOT |  | 2016-04-28 | NP - VG | CHAUFFAGE | BEA611 | VANNE | 3 V |  | 1 |  | 1 | [324 empty] | 1 | bar: 2019-11-14; 2020-01-13; 2020-04-13
0:02 | 0:08 | T | 1259 | 41:15 | 1.7187 | 41.25 | 3.25 | 5 | BEAUREGARD | Chaufferie | VEST FOOT |  | 2016-04-28 | NP - VG | CHAUFFAGE | BEA612 | MOTEUR | V3V | SIEMENS | 1 |  | 1 | SQS 35 | [323 empty] | 1 | bar: 2019-11-14; 2020-01-13; 2020-04-13
0:02 | 0:08 | T | 1260 | 41:17 | 1.7201 | 41.2833 | 3.2567 | 5 | BEAUREGARD | Chaufferie | VEST FOOT |  | 2016-04-28 | NP - VG | CHAUFFAGE | BEA613 | VANNE | BILLE | ACS | 1 |  | 1 | [324 empty] | 1 | bar: 2019-11-14; 2020-01-13; 2020-04-13
0:02 | 0:08 | T | 1261 | 41:19 | 1.7215 | 41.3167 | 3.2633 | 5 | BEAUREGARD | Chaufferie | VEST FOOT |  | 2016-04-28 | NP - VG | CHAUFFAGE | BEA615 | VANNE | BILLE | ALTECH | 1 |  | 1 | [324 empty] | 1 | bar: 2019-11-14; 2020-01-13; 2020-04-13
0:02 | 0:08 | T | 1262 | 41:21 | 1.7229 | 41.35 | 3.27 | 5 | BEAUREGARD | Chaufferie | VEST FOOT |  | 2016-04-28 | NP - VG | CHAUFFAGE | BEA616 | SONDE | REGULATION |  | 1 |  | 1 | VF202 | [323 empty] | 1 | bar: 2019-11-14; 2020-01-13; 2020-04-13
0:02 | 0:08 | T | 1263 | 41:23 | 1.7243 | 41.3833 | 3.2767 | 5 | BEAUREGARD | Chaufferie | VEST FOOT |  | 2016-04-28 | NP - VG | CHAUFFAGE | BEA617 | PURGEUR |  |  | 1 |  | 2 | [324 empty] | 1 | bar: 2019-11-14; 2020-01-13; 2020-04-13
0:02 | 0:08 | T | 1264 | 41:25 | 1.7257 | 41.4167 | 3.2833 | 5 | BEAUREGARD | Chaufferie | VEST FOOT |  | 2016-04-28 | NP - VG | CHAUFFAGE | BEA618 | PURGEUR |  |  | 1 |  | 2 | [324 empty] | 1 | bar: 2019-11-14; 2020-01-13; 2020-04-13
0:02 | 0:08 | T | 1265 | 41:27 | 1.7271 | 41.45 | 3.29 | 5 | BEAUREGARD | Chaufferie | VEST FOOT |  | 2016-04-28 | NP - VG | CHAUFFAGE | BEA619 | VANNE | BILLE | ALTECH | 1 |  | 1 | [324 empty] | 1 | bar: 2019-11-14; 2020-01-13; 2020-04-13
0:02 | 0:08 | T | 1266 | 41:29 | 1.7285 | 41.4833 | 3.2967 | 5 | BEAUREGARD | Chaufferie | VEST FOOT |  | 2016-04-28 | NP - VG | CHAUFFAGE | BEA620 | VANNE | 8 TOURS |  | 1 |  | 1 | [324 empty] | 1 | bar: 2019-11-14; 2020-01-13; 2020-04-13
0:02 | 0:08 | T | 1267 | 41:31 | 1.7299 | 41.5167 | 3.3033 | 5 | BEAUREGARD | Chaufferie | VEST FOOT |  | 2016-04-28 | NP - VG | CHAUFFAGE | BEA621 | DEGAZEUR |  | PNEUMATEX | 1 |  | 1 | ZEPARO |  | 40 | [321 empty] | 1 | bar: 2019-11-14; 2020-01-13; 2020-04-13
0:02 | 0:08 | T | 1268 | 41:33 | 1.7312 | 41.55 | 3.31 | 5 | BEAUREGARD | Chaufferie | VEST FOOT |  | 2016-04-28 | NP - VG | CHAUFFAGE | BEA622 | REGULATION |  | ACV | 1 |  | 1 | [324 empty] | 1 | bar: 2019-11-14; 2020-01-13; 2020-04-13
0:30 | 4:00 | M | 625 | 0:30 | 0.020833 | 0.5 | 0.1 | 2 | BALZAC | CHAUFFERIE | BATIMENT C | TRMT EAU | 2019-03-11 | VG + EB | CIRCUIT EF | IMG_3659 | ADOUCISSEUR |  | BWT | 1 |  | 1 | BWT 5010 | 172119 6 |  | 1,3 Metres 3 / heure |  | 2018 | 2018 | [374 empty] | 1 | [30 empty] | 1 | [30 empty] | 1 | [30 empty] | 1 | bar: 2019-09-02; 2019-10-03; 2019-11-04; 2019-12-04; 2020-01-06; 2020-02-04; 2020-03-06; 2020-04-06; 2020-05-07
0:02 | 0:16 | M | 626 | 0:32 | 0.022222 | 0.53333 | 0.10667 | 2 | BALZAC | SOUS STATION | BATIMENT C |  |  |  | CTA SELF | BAL434 | VANNE | BILLE |  | 1 |  |  |  |  | 15X21" | [378 empty] | 1 | [30 empty] | 1 | [30 empty] | 1 | [30 empty] | 1 | bar: 2019-09-02; 2019-10-03; 2019-11-04; 2019-12-04; 2020-01-06; 2020-02-04; 2020-03-06; 2020-04-06; 2020-05-07
0:02 | 0:16 | M | 627 | 0:34 | 0.023611 | 0.56667 | 0.11333 | 2 | BALZAC | SOUS STATION | BATIMENT C |  |  |  | CTA SELF | BAL484 | ANTIGEL |  | SIEMENS | 1 |  | 2 | QAF63-2 | [380 empty] | 1 | [30 empty] | 1 | [30 empty] | 1 | [30 empty] | 1 | bar: 2019-09-02; 2019-10-03; 2019-11-04; 2019-12-04; 2020-01-06; 2020-02-04; 2020-03-06; 2020-04-06; 2020-05-07
0:30 | 4:00 | M | 1269 | 1:04 | 0.044444 | 1.0667 | 0.21333 | 2 | BEAUREGARD | Chaufferie | Bat B |  | 2016-03-21 | NP - VG | CHAUFFAGE | BEA249 | ADOUCISSEUR |  | Kurita | 1 |  | 1 | 7700 SXT | 1504-5376174-005 | [379 empty] | 1 | [30 empty] | 1 | [30 empty] | 1 | [30 empty] | 1 | bar: 2019-09-02; 2019-10-03; 2019-11-04; 2019-12-04; 2020-01-06; 2020-02-04; 2020-03-06; 2020-04-06; 2020-05-07
0:30 | 4:00 | M | 1270 | 1:34 | 0.065278 | 1.5667 | 0.31333 | 2 | BEAUREGARD | S.Station | Bat I |  | 2016-03-22 | NP - VG | EF | BEA386 | ADOUCISSEUR |  | ASSISTEAUX | 1 |  | 2 | BC 125100 | 0803-2092625-001 |  |  |  |  | 2008 | [374 empty] | 1 | [30 empty] | 1 | [30 empty] | 1 | [30 empty] | 1 | bar: 2019-09-02; 2019-10-03; 2019-11-04; 2019-12-04; 2020-01-06; 2020-02-04; 2020-03-06; 2020-04-06; 2020-05-07
0:30 | 4:00 | M | 1271 | 2:04 | 0.086111 | 2.0667 | 0.41333 | 2 | BEAUREGARD | Prod ECS | Bat INT |  | 2016-04-27 | VG | EF | BEA531 | ADOUCISSEUR |  |  | 1 |  | 2 | [381 empty] | 1 | [30 empty] | 1 | [30 empty] | 1 | [30 empty] | 1 | bar: 2019-09-02; 2019-10-03; 2019-11-04; 2019-12-04; 2020-01-06; 2020-02-04; 2020-03-06; 2020-04-06; 2020-05-07
0:30 | 4:00 | M | 1272 | 2:34 | 0.10694 | 2.5667 | 0.51333 | 2 | BEAUREGARD | Prod ECS | Bat INT |  | 2016-04-27 | VG | EF | BEA535 | TRAITEMENT_EAU |  | CULLIGAN | 1 |  | 2 | [381 empty] | 1 | [30 empty] | 1 | [30 empty] | 1 | [30 empty] | 1 | bar: 2019-09-02; 2019-10-03; 2019-11-04; 2019-12-04; 2020-01-06; 2020-02-04; 2020-03-06; 2020-04-06; 2020-05-07
0:02 | 0:16 | M | 1273 | 2:36 | 0.10833 | 2.6 | 0.52 | 2 | CLOUET | CUISINE |  |  |  | EREEL | ELECTRIQUE |  | ARMOIRE | ELECTRIQUE |  | 1 |  | 2 | [5 empty] | 1997 |  | contient 1 automate | [373 empty] | 1 | [30 empty] | 1 | [30 empty] | 1 | [30 empty] | 1 | bar: 2019-09-02; 2019-10-03; 2019-11-04; 2019-12-04; 2020-01-06; 2020-02-04; 2020-03-06; 2020-04-06; 2020-05-07
0:02 | 0:16 | M | 1274 | 2:38 | 0.10972 | 2.6333 | 0.52667 | 2 | CLOUET | etage cuisine |  |  |  | EREEL | ELECTRIQUE |  | ARMOIRE | ELECTRIQUE |  | 1 |  | 2 | [5 empty] | 20xx |  | contient 1 automate SYNCO | [373 empty] | 1 | [30 empty] | 1 | [30 empty] | 1 | [30 empty] | 1 | bar: 2019-09-02; 2019-10-03; 2019-11-04; 2019-12-04; 2020-01-06; 2020-02-04; 2020-03-06; 2020-04-06; 2020-05-07
0:02 | 0:16 | M | 1275 | 2:40 | 0.11111 | 2.6667 | 0.53333 | 2 | CLOUET | CUISINE |  |  | 2019-05-21 | EREEL | ECS |  | ECHANGEUR_A_PLAQUES |  | Charot | 1 |  | 2 | 6813 |  | 1"1/2 | [378 empty] | 1 | [30 empty] | 1 | [30 empty] | 1 | [30 empty] | 1 | bar: 2019-09-02; 2019-10-03; 2019-11-04; 2019-12-04; 2020-01-06; 2020-02-04; 2020-03-06; 2020-04-06; 2020-05-07
0:30 | 4:00 | M | 1276 | 3:10 | 0.13194 | 3.1667 | 0.63333 | 2 | CLOUET | CUISINE |  |  | 2019-05-21 | EREEL | ECS |  | FILTRE | ADOUCISSEUR | PERMO | 1 |  | 2 | 6075 alogo |  | 1"1/4 |  |  |  | 41334 | [374 empty] | 1 | [30 empty] | 1 | [30 empty] | 1 | [30 empty] | 1 | bar: 2019-09-02; 2019-10-03; 2019-11-04; 2019-12-04; 2020-01-06; 2020-02-04; 2020-03-06; 2020-04-06; 2020-05-07
0:02 | 0:16 | M | 1277 | 3:12 | 0.13333 | 3.2 | 0.64 | 2 | CLOUET | CUISINE |  |  | 2019-05-21 | EREEL | ECS |  | BAC_A_SEL |  |  | 1 |  | 2 | [381 empty] | 1 | [30 empty] | 1 | [30 empty] | 1 | [30 empty] | 1 | bar: 2019-09-02; 2019-10-03; 2019-11-04; 2019-12-04; 2020-01-06; 2020-02-04; 2020-03-06; 2020-04-06; 2020-05-07
0:02 | 0:16 | M | 1278 | 3:14 | 0.13472 | 3.2333 | 0.64667 | 2 | CLOUET | CUISINE |  |  | 2017-03-23 | VG-OR | CHAUFFAGE |  | REGULATION |  | SIEMENS | 1 |  | 2 | RVL 470 | [380 empty] | 1 | [30 empty] | 1 | [30 empty] | 1 | [30 empty] | 1 | bar: 2019-09-02; 2019-10-03; 2019-11-04; 2019-12-04; 2020-01-06; 2020-02-04; 2020-03-06; 2020-04-06; 2020-05-07
0:02 | 0:16 | M | 1279 | 3:16 | 0.13611 | 3.2667 | 0.65333 | 2 | CLOUET | S.Station |  |  | 2017-05-04 | VG | CHAUFFAGE |  | REGULATION |  | SIEMENS | 2 |  | 2 | RVL470 | [380 empty] | 1 | [30 empty] | 1 | [30 empty] | 1 | [30 empty] | 1 | bar: 2019-09-02; 2019-10-03; 2019-11-04; 2019-12-04; 2020-01-06; 2020-02-04; 2020-03-06; 2020-04-06; 2020-05-07
0:02 | 0:16 | M | 1280 | 3:18 | 0.1375 | 3.3 | 0.66 | 2 | CLOUET | S.Station |  |  | 2017-05-04 | VG | CHAUFFAGE |  | REGULATION |  | SIEMENS | 2 |  | 2 | QAD22 | sonde | [379 empty] | 1 | [30 empty] | 1 | [30 empty] | 1 | [30 empty] | 1 | bar: 2019-09-02; 2019-10-03; 2019-11-04; 2019-12-04; 2020-01-06; 2020-02-04; 2020-03-06; 2020-04-06; 2020-05-07
0:02 | 0:16 | M | 1281 | 3:20 | 0.13889 | 3.3333 | 0.66667 | 2 | BALZAC | CHAUFFERIE | BATIMENT C | GLOBAL |  |  | PRIM CH1 |  | CHAUDIERE | 1 | VIESSMANN | 1 |  | 1 | VITOCROSSAL | 7745704801157103 |  | 500 KW | GAZ | 2018 |  | Chaudiere a condensation | [373 empty] | 1 | [30 empty] | 1 | [30 empty] | 1 | [30 empty] | 1 | bar: 2019-09-02; 2019-10-03; 2019-11-04; 2019-12-04; 2020-01-06; 2020-02-04; 2020-03-06; 2020-04-06; 2020-05-07
0:02 | 0:16 | M | 1282 | 3:22 | 0.14028 | 3.3667 | 0.67333 | 2 | BALZAC | CHAUFFERIE | BATIMENT C | GLOBAL |  |  | PRIM CH1 |  | BRULEUR | 1 | VIESSMANN | 1 |  | 1 | HS/SL PRU FUNG | 7782385800296102 |  | 500 KW | GAZ | 2018 |  | bruleur intégré | [373 empty] | 1 | [30 empty] | 1 | [30 empty] | 1 | [30 empty] | 1 | bar: 2019-09-02; 2019-10-03; 2019-11-04; 2019-12-04; 2020-01-06; 2020-02-04; 2020-03-06; 2020-04-06; 2020-05-07
0:02 | 0:16 | M | 1283 | 3:24 | 0.14167 | 3.4 | 0.68 | 2 | BALZAC | CHAUFFERIE | BATIMENT C | GLOBAL |  |  | PRIM CH1 | img2805 | REGULATION |  | VIESSMANN | 1 |  | 1 | Base E | 7745556804196111 |  |  |  | 2018 | [375 empty] | 1 | [30 empty] | 1 | [30 empty] | 1 | [30 empty] | 1 | bar: 2019-09-02; 2019-10-03; 2019-11-04; 2019-12-04; 2020-01-06; 2020-02-04; 2020-03-06; 2020-04-06; 2020-05-07
0:02 | 0:16 | M | 1284 | 3:26 | 0.14306 | 3.4333 | 0.68667 | 2 | BALZAC | CHAUFFERIE | BATIMENT C | GLOBAL |  |  | PRIM CH1 |  | CHAUDIERE | Fumees | VIESSMANN | 1 |  | 1 | VN-70 | 158332 | [379 empty] | 1 | [30 empty] | 1 | [30 empty] | 1 | [30 empty] | 1 | bar: 2019-09-02; 2019-10-03; 2019-11-04; 2019-12-04; 2020-01-06; 2020-02-04; 2020-03-06; 2020-04-06; 2020-05-07
0:02 | 0:16 | M | 1285 | 3:28 | 0.14444 | 3.4667 | 0.69333 | 2 | BALZAC | CHAUFFERIE | BATIMENT C | GLOBAL |  |  | PRIM CH1 |  | CHAUDIERE | EXPANSION | REFLEX | 1 |  | 1 | 50 Litres |  | 3/8" |  |  | 2018 | [375 empty] | 1 | [30 empty] | 1 | [30 empty] | 1 | [30 empty] | 1 | bar: 2019-09-02; 2019-10-03; 2019-11-04; 2019-12-04; 2020-01-06; 2020-02-04; 2020-03-06; 2020-04-06; 2020-05-07
0:02 | 0:16 | M | 1286 | 3:30 | 0.14583 | 3.5 | 0.7 | 2 | BALZAC | CHAUFFERIE | BATIMENT C | GLOBAL |  |  | PRIM CH2 | img2799 | CHAUDIERE | 2 | Viessmann | 1 |  | 1 | vitoplex 200 | 7452979 801077 |  | 440KW | GAZ | 2018 | [375 empty] | 1 | [30 empty] | 1 | [30 empty] | 1 | [30 empty] | 1 | bar: 2019-09-02; 2019-10-03; 2019-11-04; 2019-12-04; 2020-01-06; 2020-02-04; 2020-03-06; 2020-04-06; 2020-05-07
0:02 | 0:16 | M | 1287 | 3:32 | 0.14722 | 3.5333 | 0.70667 | 2 | BALZAC | CHAUFFERIE | BATIMENT C | GLOBAL |  |  | PRIM CH2 |  | BRULEUR | 2 | CUENOD | 1 |  | 1 | WG40/1-A ZM LN | 4049846118 |  | 550KW | GAZ | 2018 | [375 empty] | 1 | [30 empty] | 1 | [30 empty] | 1 | [30 empty] | 1 | bar: 2019-09-02; 2019-10-03; 2019-11-04; 2019-12-04; 2020-01-06; 2020-02-04; 2020-03-06; 2020-04-06; 2020-05-07
0:02 | 0:16 | M | 1288 | 3:34 | 0.14861 | 3.5667 | 0.71333 | 2 | BALZAC | CHAUFFERIE | BATIMENT C | GLOBAL |  |  | PRIM CH2 |  | REGULATION |  | Viessmann | 1 |  | 1 | Base E | 7745556804197118 |  |  |  | 2018 | [375 empty] | 1 | [30 empty] | 1 | [30 empty] | 1 | [30 empty] | 1 | bar: 2019-09-02; 2019-10-03; 2019-11-04; 2019-12-04; 2020-01-06; 2020-02-04; 2020-03-06; 2020-04-06; 2020-05-07
0:02 | 0:16 | M | 1289 | 3:36 | 0.15 | 3.6 | 0.72 | 2 | BEAUREGARD | Chaufferie | Bat B |  | 2016-03-15 | NP - VG | GAZ | BEA009 | CHAUDIERE |  | Viessmann | 1 |  | 1 | Vitocrossal 200 | 7502852500125101 |  | 500 KW | [377 empty] | 1 | [30 empty] | 1 | [30 empty] | 1 | [30 empty] | 1 | bar: 2019-09-02; 2019-10-03; 2019-11-04; 2019-12-04; 2020-01-06; 2020-02-04; 2020-03-06; 2020-04-06; 2020-05-07
0:02 | 0:16 | M | 1290 | 3:38 | 0.15139 | 3.6333 | 0.72667 | 2 | BEAUREGARD | Chaufferie | Bat B |  | 2016-03-15 | NP - VG | GAZ | BEA010 | CHAUDIERE |  | Viessmann | 1 |  | 1 | Vitocrossal 200 |  |  | 500 KW | [377 empty] | 1 | [30 empty] | 1 | [30 empty] | 1 | [30 empty] | 1 | bar: 2019-09-02; 2019-10-03; 2019-11-04; 2019-12-04; 2020-01-06; 2020-02-04; 2020-03-06; 2020-04-06; 2020-05-07
0:02 | 0:16 | M | 1291 | 3:40 | 0.15278 | 3.6667 | 0.73333 | 2 | BEAUREGARD | Chaufferie | Bat B |  | 2016-03-15 | NP - VG | ELEC | BEA011 | REGULATION |  | Viessmann | 1 |  | 1 | Vitotronic 100 GC 4B | 7441811501409108 | [379 empty] | 1 | [30 empty] | 1 | [30 empty] | 1 | [30 empty] | 1 | bar: 2019-09-02; 2019-10-03; 2019-11-04; 2019-12-04; 2020-01-06; 2020-02-04; 2020-03-06; 2020-04-06; 2020-05-07
0:02 | 0:16 | M | 1292 | 3:42 | 0.15417 | 3.7 | 0.74 | 2 | BEAUREGARD | Chaufferie | Bat B |  | 2016-03-15 | NP - VG | ELEC | BEA012 | REGULATION |  | Viessmann | 1 |  | 1 | Vitotronic 100 GC 4B | 7441811501406107 | [379 empty] | 1 | [30 empty] | 1 | [30 empty] | 1 | [30 empty] | 1 | bar: 2019-09-02; 2019-10-03; 2019-11-04; 2019-12-04; 2020-01-06; 2020-02-04; 2020-03-06; 2020-04-06; 2020-05-07
0:02 | 0:16 | M | 1293 | 3:44 | 0.15556 | 3.7333 | 0.74667 | 2 | BEAUREGARD | Chaufferie | Bat B |  | 2016-03-15 | NP - VG | ELEC | BEA013 | REGULATION |  | Viessmann | 1 |  | 1 | Vitotronic 300 - K MW 1 B | 7498906501814101 | [379 empty] | 1 | [30 empty] | 1 | [30 empty] | 1 | [30 empty] | 1 | bar: 2019-09-02; 2019-10-03; 2019-11-04; 2019-12-04; 2020-01-06; 2020-02-04; 2020-03-06; 2020-04-06; 2020-05-07
0:30 | 4:00 | M | 1294 | 4:14 | 0.17639 | 4.2333 | 0.84667 | 2 | BEAUREGARD | Chaufferie | Bat B |  | 2016-03-21 | NP - VG | CHAUFFAGE | BEA249 | ADOUCISSEUR |  | Kurita | 1 |  | 1 | 7700 SXT | 1504-5376174-005 | [379 empty] | 1 | [30 empty] | 1 | [30 empty] | 1 | [30 empty] | 1 | bar: 2019-09-02; 2019-10-03; 2019-11-04; 2019-12-04; 2020-01-06; 2020-02-04; 2020-03-06; 2020-04-06; 2020-05-07
0:02 | 0:16 | M | 1295 | 4:16 | 0.17778 | 4.2667 | 0.85333 | 2 | BEAUREGARD | Chaufferie | Bat B |  | 2016-03-21 | NP - VG | CHAUFFAGE | BEA268 | REGULATION |  | SIEMENS | 1 |  | 1 | RMH 760B | 150715C36149 | [379 empty] | 1 | [30 empty] | 1 | [30 empty] | 1 | [30 empty] | 1 | bar: 2019-09-02; 2019-10-03; 2019-11-04; 2019-12-04; 2020-01-06; 2020-02-04; 2020-03-06; 2020-04-06; 2020-05-07
0:02 | 0:16 | M | 1296 | 4:18 | 0.17917 | 4.3 | 0.86 | 2 | BEAUREGARD | Chaufferie | Bat B |  | 2016-03-21 | NP - VG | CHAUFFAGE | BEA269 | REGULATION |  | SIEMENS | 1 |  | 1 | RMZ 782B | 150603A23498 | [379 empty] | 1 | [30 empty] | 1 | [30 empty] | 1 | [30 empty] | 1 | bar: 2019-09-02; 2019-10-03; 2019-11-04; 2019-12-04; 2020-01-06; 2020-02-04; 2020-03-06; 2020-04-06; 2020-05-07
0:02 | 0:16 | M | 1297 | 4:20 | 0.18056 | 4.3333 | 0.86667 | 2 | BEAUREGARD | Chaufferie | Bat B |  | 2016-03-21 | NP - VG | CHAUFFAGE | BEA270 | REGULATION |  | SIEMENS | 1 |  | 1 | RMZ 782B | 150603A23502 | [379 empty] | 1 | [30 empty] | 1 | [30 empty] | 1 | [30 empty] | 1 | bar: 2019-09-02; 2019-10-03; 2019-11-04; 2019-12-04; 2020-01-06; 2020-02-04; 2020-03-06; 2020-04-06; 2020-05-07
0:02 | 0:16 | M | 1298 | 4:22 | 0.18194 | 4.3667 | 0.87333 | 2 | BEAUREGARD | Chaufferie | Bat B |  | 2016-03-21 | NP - VG | CHAUFFAGE | BEA271 | REGULATION |  | SIEMENS | 1 |  | 1 | RMH 760B | 150715C36149 | [379 empty] | 1 | [30 empty] | 1 | [30 empty] | 1 | [30 empty] | 1 | bar: 2019-09-02; 2019-10-03; 2019-11-04; 2019-12-04; 2020-01-06; 2020-02-04; 2020-03-06; 2020-04-06; 2020-05-07
0:02 | 0:16 | M | 1299 | 4:24 | 0.18333 | 4.4 | 0.88 | 2 | BEAUREGARD | Chaufferie | Bat B |  | 2016-03-21 | NP - VG | CHAUFFAGE | BEA272 | REGULATION |  | SIEMENS | 1 |  | 1 | RMZ 782B | 150603A23514 | [379 empty] | 1 | [30 empty] | 1 | [30 empty] | 1 | [30 empty] | 1 | bar: 2019-09-02; 2019-10-03; 2019-11-04; 2019-12-04; 2020-01-06; 2020-02-04; 2020-03-06; 2020-04-06; 2020-05-07
0:02 | 0:16 | M | 1300 | 4:26 | 0.18472 | 4.4333 | 0.88667 | 2 | BEAUREGARD | Chaufferie | Bat B |  | 2016-03-21 | NP - VG | CHAUFFAGE | BEA273 | REGULATION |  | SIEMENS | 1 |  | 1 | RMZ 782B | 150603A23504 | [379 empty] | 1 | [30 empty] | 1 | [30 empty] | 1 | [30 empty] | 1 | bar: 2019-09-02; 2019-10-03; 2019-11-04; 2019-12-04; 2020-01-06; 2020-02-04; 2020-03-06; 2020-04-06; 2020-05-07
0:02 | 0:16 | M | 1301 | 4:28 | 0.18611 | 4.4667 | 0.89333 | 2 | BEAUREGARD | Chaufferie | Bat B |  | 2016-03-21 | NP - VG | CHAUFFAGE | BEA274 | REGULATION |  | SIEMENS | 1 |  | 1 | RMZ 790 | 150629B | [379 empty] | 1 | [30 empty] | 1 | [30 empty] | 1 | [30 empty] | 1 | bar: 2019-09-02; 2019-10-03; 2019-11-04; 2019-12-04; 2020-01-06; 2020-02-04; 2020-03-06; 2020-04-06; 2020-05-07
0:30 | 4:00 | M | 1302 | 4:58 | 0.20694 | 4.9667 | 0.99333 | 2 | BEAUREGARD | S.Station | Bat I |  | 2016-03-22 | NP - VG | EF | BEA386 | ADOUCISSEUR |  | ASSISTEAUX | 1 |  | 2 | BC 125100 | 0803-2092625-001 |  |  |  |  | 2008 | [374 empty] | 1 | [30 empty] | 1 | [30 empty] | 1 | [30 empty] | 1 | bar: 2019-09-02; 2019-10-03; 2019-11-04; 2019-12-04; 2020-01-06; 2020-02-04; 2020-03-06; 2020-04-06; 2020-05-07
0:02 | 0:16 | M | 1303 | 5:00 | 0.20833 | 5 | 1 | 2 | BEAUREGARD | PLACARD | Bat I |  | 2016-03-23 | NP - VG | CTA | BEA429 | REGULATION |  | SIEMENS | 1 |  | 1 | RLU 210 | [380 empty] | 1 | [30 empty] | 1 | [30 empty] | 1 | [30 empty] | 1 | bar: 2019-09-02; 2019-10-03; 2019-11-04; 2019-12-04; 2020-01-06; 2020-02-04; 2020-03-06; 2020-04-06; 2020-05-07
0:02 | 0:16 | M | 1304 | 5:02 | 0.20972 | 5.0333 | 1.0067 | 3 | BEAUREGARD | S.Station | Bat INT |  | 2016-03-23 | NP - VG | CHAUFFAGE | BEA515 | REGULATION |  | SIEMENS | 1 |  | 1 | RMZ 790 | [381 empty] | 1 | [32 empty] | 1 | [28 empty] | 1 | [30 empty] | 1 | bar: 2019-09-03; 2019-10-04; 2019-11-05; 2019-12-05; 2020-01-07; 2020-02-05; 2020-03-09; 2020-04-07; 2020-05-08
0:02 | 0:16 | M | 1305 | 5:04 | 0.21111 | 5.0667 | 1.0133 | 3 | BEAUREGARD | S.Station | Bat INT |  | 2016-03-23 | NP - VG | CHAUFFAGE | BEA516 | REGULATION |  | SIEMENS | 1 |  | 1 | RMH 760B | [381 empty] | 1 | [32 empty] | 1 | [28 empty] | 1 | [30 empty] | 1 | bar: 2019-09-03; 2019-10-04; 2019-11-05; 2019-12-05; 2020-01-07; 2020-02-05; 2020-03-09; 2020-04-07; 2020-05-08
0:02 | 0:16 | M | 1306 | 5:06 | 0.2125 | 5.1 | 1.02 | 3 | BEAUREGARD | S.Station | Bat INT |  | 2016-03-23 | NP - VG | CHAUFFAGE | BEA517 | REGULATION |  | SIEMENS | 1 |  | 1 | RMZ 782B | [381 empty] | 1 | [32 empty] | 1 | [28 empty] | 1 | [30 empty] | 1 | bar: 2019-09-03; 2019-10-04; 2019-11-05; 2019-12-05; 2020-01-07; 2020-02-05; 2020-03-09; 2020-04-07; 2020-05-08
0:02 | 0:16 | M | 1307 | 5:08 | 0.21389 | 5.1333 | 1.0267 | 3 | BEAUREGARD | S.Station | Bat INT |  | 2016-03-23 | NP - VG | CHAUFFAGE | BEA518 | REGULATION |  | SIEMENS | 1 |  | 1 | RMZ 782B | [381 empty] | 1 | [32 empty] | 1 | [28 empty] | 1 | [30 empty] | 1 | bar: 2019-09-03; 2019-10-04; 2019-11-05; 2019-12-05; 2020-01-07; 2020-02-05; 2020-03-09; 2020-04-07; 2020-05-08
0:30 | 4:00 | M | 1308 | 5:38 | 0.23472 | 5.6333 | 1.1267 | 3 | BEAUREGARD | Prod ECS | Bat INT |  | 2016-04-27 | VG | EF | BEA531 | ADOUCISSEUR |  |  | 1 |  | 2 | [382 empty] | 1 | [32 empty] | 1 | [28 empty] | 1 | [30 empty] | 1 | bar: 2019-09-03; 2019-10-04; 2019-11-05; 2019-12-05; 2020-01-07; 2020-02-05; 2020-03-09; 2020-04-07; 2020-05-08
0:30 | 4:00 | M | 1309 | 6:08 | 0.25556 | 6.1333 | 1.2267 | 3 | BEAUREGARD | Prod ECS | Bat INT |  | 2016-04-27 | VG | EF | BEA535 | TRAITEMENT_EAU |  | CULLIGAN | 1 |  | 2 | [382 empty] | 1 | [32 empty] | 1 | [28 empty] | 1 | [30 empty] | 1 | bar: 2019-09-03; 2019-10-04; 2019-11-05; 2019-12-05; 2020-01-07; 2020-02-05; 2020-03-09; 2020-04-07; 2020-05-08
0:02 | 0:16 | M | 1310 | 6:10 | 0.25694 | 6.1667 | 1.2333 | 3 | BEAUREGARD | Chaufferie | VEST FOOT |  | 2016-04-28 | NP - VG | CHAUFFAGE | BEA607 | CHAUDIERE | 1,2 & 3 | ACV | 1 |  | 1 | HEAT MASTER 70TC | 15/ AOO2529 |  | 72 KW |  | 2015 | 2015 | [375 empty] | 1 | [32 empty] | 1 | [28 empty] | 1 | [30 empty] | 1 | bar: 2019-09-03; 2019-10-04; 2019-11-05; 2019-12-05; 2020-01-07; 2020-02-05; 2020-03-09; 2020-04-07; 2020-05-08
0:02 | 0:16 | M | 1311 | 6:12 | 0.25833 | 6.2 | 1.24 | 3 | BEAUREGARD | Chaufferie | VEST FOOT |  | 2016-04-28 | NP - VG | CHAUFFAGE | BEA622 | REGULATION |  | ACV | 1 |  | 1 | [382 empty] | 1 | [32 empty] | 1 | [28 empty] | 1 | [30 empty] | 1 | bar: 2019-09-03; 2019-10-04; 2019-11-05; 2019-12-05; 2020-01-07; 2020-02-05; 2020-03-09; 2020-04-07; 2020-05-08
0:02 | 1:08 | H | 628 | 0:02 | 0.0013889 | 0.033333 | 0.0066667 | 2 | BALZAC | CHAUFFERIE | BATIMENT C | GLOBAL |  |  | 1 |  | CHAUDIERE | 1 | VIESSMANN | 1 |  | 1 | VITOCROSSAL | 7745704801157103 |  | 500 KW | GAZ | 2018 |  | Chaudiere a condensation | [260 empty] | 1 | [6 empty] | 1 | [104 empty] | 1 | [6 empty] | 1 | [6 empty] | 1 | [6 empty] | 1 | [6 empty] | 1 | [6 empty] | 1 | [6 empty] | 1 | [6 empty] | 1 | [6 empty] | 1 | [6 empty] | 1 | [6 empty] | 1 | [6 empty] | 1 | [6 empty] | 1 | [6 empty] | 1 | [6 empty] | 1 | [6 empty] | 1 | [6 empty] | 1 | bar: 2019-09-02; 2019-09-09; 2019-09-16; 2019-09-23; 2019-09-30; 2019-10-07; 2019-10-14; 2019-10-21; 2019-10-28; 2019-11-18; 2019-11-25; 2019-12-02; 2019-12-09; 2019-12-16; 2019-12-23; 2020-01-20; 2020-01-27; 2020-02-03; 2020-02-10; 2020-02-17; 2020-02-24; 2020-03-02; 2020-03-09; 2020-03-16; 2020-03-23; 2020-03-30; 2020-04-20; 2020-04-27; 2020-05-04; 2020-05-11
0:02 | 1:08 | H | 629 | 0:04 | 0.0027778 | 0.066667 | 0.013333 | 2 | BALZAC | CHAUFFERIE | BATIMENT C | GLOBAL |  |  | PRIM CH1 |  | BRULEUR | 1 | VIESSMANN | 1 |  | 1 | HS/SL PRU FUNG | 7782385800296102 |  | 500 KW | GAZ | 2018 |  | bruleur intégré | [260 empty] | 1 | [6 empty] | 1 | [104 empty] | 1 | [6 empty] | 1 | [6 empty] | 1 | [6 empty] | 1 | [6 empty] | 1 | [6 empty] | 1 | [6 empty] | 1 | [6 empty] | 1 | [6 empty] | 1 | [6 empty] | 1 | [6 empty] | 1 | [6 empty] | 1 | [6 empty] | 1 | [6 empty] | 1 | [6 empty] | 1 | [6 empty] | 1 | [6 empty] | 1 | bar: 2019-09-02; 2019-09-09; 2019-09-16; 2019-09-23; 2019-09-30; 2019-10-07; 2019-10-14; 2019-10-21; 2019-10-28; 2019-11-18; 2019-11-25; 2019-12-02; 2019-12-09; 2019-12-16; 2019-12-23; 2020-01-20; 2020-01-27; 2020-02-03; 2020-02-10; 2020-02-17; 2020-02-24; 2020-03-02; 2020-03-09; 2020-03-16; 2020-03-23; 2020-03-30; 2020-04-20; 2020-04-27; 2020-05-04; 2020-05-11
0:02 | 1:08 | H | 630 | 0:06 | 0.0041667 | 0.1 | 0.02 | 2 | BALZAC | CHAUFFERIE | BATIMENT C | GLOBAL |  |  | PRIM CH1 |  | CHAUDIERE | Fumees | VIESSMANN | 1 |  | 1 | VN-70 | 158332 | [266 empty] | 1 | [6 empty] | 1 | [104 empty] | 1 | [6 empty] | 1 | [6 empty] | 1 | [6 empty] | 1 | [6 empty] | 1 | [6 empty] | 1 | [6 empty] | 1 | [6 empty] | 1 | [6 empty] | 1 | [6 empty] | 1 | [6 empty] | 1 | [6 empty] | 1 | [6 empty] | 1 | [6 empty] | 1 | [6 empty] | 1 | [6 empty] | 1 | [6 empty] | 1 | bar: 2019-09-02; 2019-09-09; 2019-09-16; 2019-09-23; 2019-09-30; 2019-10-07; 2019-10-14; 2019-10-21; 2019-10-28; 2019-11-18; 2019-11-25; 2019-12-02; 2019-12-09; 2019-12-16; 2019-12-23; 2020-01-20; 2020-01-27; 2020-02-03; 2020-02-10; 2020-02-17; 2020-02-24; 2020-03-02; 2020-03-09; 2020-03-16; 2020-03-23; 2020-03-30; 2020-04-20; 2020-04-27; 2020-05-04; 2020-05-11
0:02 | 1:08 | H | 1278 | 0:08 | 0.0055556 | 0.13333 | 0.026667 | 2 | CLOUET | CHAUFFERIE |  |  | 2017-03-22 | VG | PRIMAIRE | Clouet003 | CHAUDIERE | 1,2 & 3 | REMEHA | 1 |  | 2 | B 23 | 1997Z71413804 |  | 170-437 KW | GAZ | 1997 | [262 empty] | 1 | [6 empty] | 1 | [104 empty] | 1 | [6 empty] | 1 | [6 empty] | 1 | [6 empty] | 1 | [6 empty] | 1 | [6 empty] | 1 | [6 empty] | 1 | [6 empty] | 1 | [6 empty] | 1 | [6 empty] | 1 | [6 empty] | 1 | [6 empty] | 1 | [6 empty] | 1 | [6 empty] | 1 | [6 empty] | 1 | [6 empty] | 1 | [6 empty] | 1 | bar: 2019-09-02; 2019-09-09; 2019-09-16; 2019-09-23; 2019-09-30; 2019-10-07; 2019-10-14; 2019-10-21; 2019-10-28; 2019-11-18; 2019-11-25; 2019-12-02; 2019-12-09; 2019-12-16; 2019-12-23; 2020-01-20; 2020-01-27; 2020-02-03; 2020-02-10; 2020-02-17; 2020-02-24; 2020-03-02; 2020-03-09; 2020-03-16; 2020-03-23; 2020-03-30; 2020-04-20; 2020-04-27; 2020-05-04; 2020-05-11
0:02 | 1:08 | H | 1279 | 0:10 | 0.0069444 | 0.16667 | 0.033333 | 2 | CLOUET | CHAUFFERIE |  |  | 2017-03-22 | VG | PRIMAIRE | Clouet003 | CHAUDIERE | 1,2 & 3 | REMEHA | 1 |  | 2 | B 23 | 1997Z71413805 |  | 170-437 KW | GAZ | 1997 | [262 empty] | 1 | [6 empty] | 1 | [104 empty] | 1 | [6 empty] | 1 | [6 empty] | 1 | [6 empty] | 1 | [6 empty] | 1 | [6 empty] | 1 | [6 empty] | 1 | [6 empty] | 1 | [6 empty] | 1 | [6 empty] | 1 | [6 empty] | 1 | [6 empty] | 1 | [6 empty] | 1 | [6 empty] | 1 | [6 empty] | 1 | [6 empty] | 1 | [6 empty] | 1 | bar: 2019-09-02; 2019-09-09; 2019-09-16; 2019-09-23; 2019-09-30; 2019-10-07; 2019-10-14; 2019-10-21; 2019-10-28; 2019-11-18; 2019-11-25; 2019-12-02; 2019-12-09; 2019-12-16; 2019-12-23; 2020-01-20; 2020-01-27; 2020-02-03; 2020-02-10; 2020-02-17; 2020-02-24; 2020-03-02; 2020-03-09; 2020-03-16; 2020-03-23; 2020-03-30; 2020-04-20; 2020-04-27; 2020-05-04; 2020-05-11
0:02 | 1:08 | H | 1280 | 0:12 | 0.0083333 | 0.2 | 0.04 | 2 | CLOUET | CHAUFFERIE |  |  | 2017-03-22 | VG | GAZ | Clouet004 | BRULEUR | 1,2 & 3 | ELCO | 1 |  | 2 | EK3.60 G-ZVA 20 | 631708 |  | 200-600 KW | GAZ | 1997 | [262 empty] | 1 | [6 empty] | 1 | [104 empty] | 1 | [6 empty] | 1 | [6 empty] | 1 | [6 empty] | 1 | [6 empty] | 1 | [6 empty] | 1 | [6 empty] | 1 | [6 empty] | 1 | [6 empty] | 1 | [6 empty] | 1 | [6 empty] | 1 | [6 empty] | 1 | [6 empty] | 1 | [6 empty] | 1 | [6 empty] | 1 | [6 empty] | 1 | [6 empty] | 1 | bar: 2019-09-02; 2019-09-09; 2019-09-16; 2019-09-23; 2019-09-30; 2019-10-07; 2019-10-14; 2019-10-21; 2019-10-28; 2019-11-18; 2019-11-25; 2019-12-02; 2019-12-09; 2019-12-16; 2019-12-23; 2020-01-20; 2020-01-27; 2020-02-03; 2020-02-10; 2020-02-17; 2020-02-24; 2020-03-02; 2020-03-09; 2020-03-16; 2020-03-23; 2020-03-30; 2020-04-20; 2020-04-27; 2020-05-04; 2020-05-11
0:02 | 1:08 | H | 1281 | 0:14 | 0.0097222 | 0.23333 | 0.046667 | 2 | CLOUET | CHAUFFERIE |  |  | 2017-03-22 | VG | GAZ | Clouet004 | BRULEUR | 1,2 & 3 | ELCO | 1 |  | 2 | EK3.60 G-ZVA 20 | 631709 |  | 200-600 KW | GAZ | 1997 | [262 empty] | 1 | [6 empty] | 1 | [104 empty] | 1 | [6 empty] | 1 | [6 empty] | 1 | [6 empty] | 1 | [6 empty] | 1 | [6 empty] | 1 | [6 empty] | 1 | [6 empty] | 1 | [6 empty] | 1 | [6 empty] | 1 | [6 empty] | 1 | [6 empty] | 1 | [6 empty] | 1 | [6 empty] | 1 | [6 empty] | 1 | [6 empty] | 1 | [6 empty] | 1 | bar: 2019-09-02; 2019-09-09; 2019-09-16; 2019-09-23; 2019-09-30; 2019-10-07; 2019-10-14; 2019-10-21; 2019-10-28; 2019-11-18; 2019-11-25; 2019-12-02; 2019-12-09; 2019-12-16; 2019-12-23; 2020-01-20; 2020-01-27; 2020-02-03; 2020-02-10; 2020-02-17; 2020-02-24; 2020-03-02; 2020-03-09; 2020-03-16; 2020-03-23; 2020-03-30; 2020-04-20; 2020-04-27; 2020-05-04; 2020-05-11
0:02 | 1:08 | H | 1282 | 0:16 | 0.011111 | 0.26667 | 0.053333 | 2 | CLOUET | CUISINE |  |  |  | EREEL | ELECTRIQUE |  | ARMOIRE | ELECTRIQUE |  | 1 |  | 2 | [5 empty] | 1997 |  | contient 1 automate | [260 empty] | 1 | [6 empty] | 1 | [104 empty] | 1 | [6 empty] | 1 | [6 empty] | 1 | [6 empty] | 1 | [6 empty] | 1 | [6 empty] | 1 | [6 empty] | 1 | [6 empty] | 1 | [6 empty] | 1 | [6 empty] | 1 | [6 empty] | 1 | [6 empty] | 1 | [6 empty] | 1 | [6 empty] | 1 | [6 empty] | 1 | [6 empty] | 1 | [6 empty] | 1 | bar: 2019-09-02; 2019-09-09; 2019-09-16; 2019-09-23; 2019-09-30; 2019-10-07; 2019-10-14; 2019-10-21; 2019-10-28; 2019-11-18; 2019-11-25; 2019-12-02; 2019-12-09; 2019-12-16; 2019-12-23; 2020-01-20; 2020-01-27; 2020-02-03; 2020-02-10; 2020-02-17; 2020-02-24; 2020-03-02; 2020-03-09; 2020-03-16; 2020-03-23; 2020-03-30; 2020-04-20; 2020-04-27; 2020-05-04; 2020-05-11
0:02 | 1:08 | H | 1283 | 0:18 | 0.0125 | 0.3 | 0.06 | 2 | CLOUET | etage cuisine |  |  |  | EREEL | ELECTRIQUE |  | ARMOIRE | ELECTRIQUE |  | 1 |  | 2 | [5 empty] | 20xx |  | contient 1 automate SYNCO | [260 empty] | 1 | [6 empty] | 1 | [104 empty] | 1 | [6 empty] | 1 | [6 empty] | 1 | [6 empty] | 1 | [6 empty] | 1 | [6 empty] | 1 | [6 empty] | 1 | [6 empty] | 1 | [6 empty] | 1 | [6 empty] | 1 | [6 empty] | 1 | [6 empty] | 1 | [6 empty] | 1 | [6 empty] | 1 | [6 empty] | 1 | [6 empty] | 1 | [6 empty] | 1 | bar: 2019-09-02; 2019-09-09; 2019-09-16; 2019-09-23; 2019-09-30; 2019-10-07; 2019-10-14; 2019-10-21; 2019-10-28; 2019-11-18; 2019-11-25; 2019-12-02; 2019-12-09; 2019-12-16; 2019-12-23; 2020-01-20; 2020-01-27; 2020-02-03; 2020-02-10; 2020-02-17; 2020-02-24; 2020-03-02; 2020-03-09; 2020-03-16; 2020-03-23; 2020-03-30; 2020-04-20; 2020-04-27; 2020-05-04; 2020-05-11
0:02 | 1:08 | H | 1284 | 0:20 | 0.013889 | 0.33333 | 0.066667 | 2 | CLOUET | CUISINE |  |  | 2019-05-21 | EREEL | ECS |  | ECHANGEUR_A_PLAQUES |  | Charot | 1 |  | 2 | 6813 |  | 1"1/2 | [265 empty] | 1 | [6 empty] | 1 | [104 empty] | 1 | [6 empty] | 1 | [6 empty] | 1 | [6 empty] | 1 | [6 empty] | 1 | [6 empty] | 1 | [6 empty] | 1 | [6 empty] | 1 | [6 empty] | 1 | [6 empty] | 1 | [6 empty] | 1 | [6 empty] | 1 | [6 empty] | 1 | [6 empty] | 1 | [6 empty] | 1 | [6 empty] | 1 | [6 empty] | 1 | bar: 2019-09-02; 2019-09-09; 2019-09-16; 2019-09-23; 2019-09-30; 2019-10-07; 2019-10-14; 2019-10-21; 2019-10-28; 2019-11-18; 2019-11-25; 2019-12-02; 2019-12-09; 2019-12-16; 2019-12-23; 2020-01-20; 2020-01-27; 2020-02-03; 2020-02-10; 2020-02-17; 2020-02-24; 2020-03-02; 2020-03-09; 2020-03-16; 2020-03-23; 2020-03-30; 2020-04-20; 2020-04-27; 2020-05-04; 2020-05-11
0:02 | 1:08 | H | 1285 | 0:22 | 0.015278 | 0.36667 | 0.073333 | 2 | CLOUET | CUISINE |  |  | 2019-05-21 | EREEL | ECS |  | BAC_A_SEL |  |  | 1 |  | 2 | [268 empty] | 1 | [6 empty] | 1 | [104 empty] | 1 | [6 empty] | 1 | [6 empty] | 1 | [6 empty] | 1 | [6 empty] | 1 | [6 empty] | 1 | [6 empty] | 1 | [6 empty] | 1 | [6 empty] | 1 | [6 empty] | 1 | [6 empty] | 1 | [6 empty] | 1 | [6 empty] | 1 | [6 empty] | 1 | [6 empty] | 1 | [6 empty] | 1 | [6 empty] | 1 | bar: 2019-09-02; 2019-09-09; 2019-09-16; 2019-09-23; 2019-09-30; 2019-10-07; 2019-10-14; 2019-10-21; 2019-10-28; 2019-11-18; 2019-11-25; 2019-12-02; 2019-12-09; 2019-12-16; 2019-12-23; 2020-01-20; 2020-01-27; 2020-02-03; 2020-02-10; 2020-02-17; 2020-02-24; 2020-03-02; 2020-03-09; 2020-03-16; 2020-03-23; 2020-03-30; 2020-04-20; 2020-04-27; 2020-05-04; 2020-05-11
0:02 | 1:08 | H | 1286 | 0:24 | 0.016667 | 0.4 | 0.08 | 2 | CLOUET | CUISINE |  |  | 2017-03-23 | VG-OR | CHAUFFAGE |  | REGULATION |  | SIEMENS | 1 |  | 2 | RVL 470 | [267 empty] | 1 | [6 empty] | 1 | [104 empty] | 1 | [6 empty] | 1 | [6 empty] | 1 | [6 empty] | 1 | [6 empty] | 1 | [6 empty] | 1 | [6 empty] | 1 | [6 empty] | 1 | [6 empty] | 1 | [6 empty] | 1 | [6 empty] | 1 | [6 empty] | 1 | [6 empty] | 1 | [6 empty] | 1 | [6 empty] | 1 | [6 empty] | 1 | [6 empty] | 1 | bar: 2019-09-02; 2019-09-09; 2019-09-16; 2019-09-23; 2019-09-30; 2019-10-07; 2019-10-14; 2019-10-21; 2019-10-28; 2019-11-18; 2019-11-25; 2019-12-02; 2019-12-09; 2019-12-16; 2019-12-23; 2020-01-20; 2020-01-27; 2020-02-03; 2020-02-10; 2020-02-17; 2020-02-24; 2020-03-02; 2020-03-09; 2020-03-16; 2020-03-23; 2020-03-30; 2020-04-20; 2020-04-27; 2020-05-04; 2020-05-11
0:02 | 1:08 | H | 1287 | 0:26 | 0.018056 | 0.43333 | 0.086667 | 2 | CLOUET | CUISINE | COMBLE |  | 2017-08-25 | VG | AIR |  | REGULATION |  | SIEMENS | 1 |  | 1 | RMU 720B | 00FD0010E82D | [266 empty] | 1 | [6 empty] | 1 | [104 empty] | 1 | [6 empty] | 1 | [6 empty] | 1 | [6 empty] | 1 | [6 empty] | 1 | [6 empty] | 1 | [6 empty] | 1 | [6 empty] | 1 | [6 empty] | 1 | [6 empty] | 1 | [6 empty] | 1 | [6 empty] | 1 | [6 empty] | 1 | [6 empty] | 1 | [6 empty] | 1 | [6 empty] | 1 | [6 empty] | 1 | bar: 2019-09-02; 2019-09-09; 2019-09-16; 2019-09-23; 2019-09-30; 2019-10-07; 2019-10-14; 2019-10-21; 2019-10-28; 2019-11-18; 2019-11-25; 2019-12-02; 2019-12-09; 2019-12-16; 2019-12-23; 2020-01-20; 2020-01-27; 2020-02-03; 2020-02-10; 2020-02-17; 2020-02-24; 2020-03-02; 2020-03-09; 2020-03-16; 2020-03-23; 2020-03-30; 2020-04-20; 2020-04-27; 2020-05-04; 2020-05-11
0:02 | 1:08 | H | 1288 | 0:28 | 0.019444 | 0.46667 | 0.093333 | 2 | CLOUET | S.Station |  |  | 2017-05-04 | VG | CHAUFFAGE |  | REGULATION |  | SIEMENS | 2 |  | 2 | RVL470 | [267 empty] | 1 | [6 empty] | 1 | [104 empty] | 1 | [6 empty] | 1 | [6 empty] | 1 | [6 empty] | 1 | [6 empty] | 1 | [6 empty] | 1 | [6 empty] | 1 | [6 empty] | 1 | [6 empty] | 1 | [6 empty] | 1 | [6 empty] | 1 | [6 empty] | 1 | [6 empty] | 1 | [6 empty] | 1 | [6 empty] | 1 | [6 empty] | 1 | [6 empty] | 1 | bar: 2019-09-02; 2019-09-09; 2019-09-16; 2019-09-23; 2019-09-30; 2019-10-07; 2019-10-14; 2019-10-21; 2019-10-28; 2019-11-18; 2019-11-25; 2019-12-02; 2019-12-09; 2019-12-16; 2019-12-23; 2020-01-20; 2020-01-27; 2020-02-03; 2020-02-10; 2020-02-17; 2020-02-24; 2020-03-02; 2020-03-09; 2020-03-16; 2020-03-23; 2020-03-30; 2020-04-20; 2020-04-27; 2020-05-04; 2020-05-11
0:02 | 1:08 | H | 1289 | 0:30 | 0.020833 | 0.5 | 0.1 | 2 | CLOUET | S.Station |  |  | 2017-05-04 | VG | CHAUFFAGE |  | REGULATION |  | SIEMENS | 2 |  | 2 | QAD22 | sonde | [266 empty] | 1 | [6 empty] | 1 | [104 empty] | 1 | [6 empty] | 1 | [6 empty] | 1 | [6 empty] | 1 | [6 empty] | 1 | [6 empty] | 1 | [6 empty] | 1 | [6 empty] | 1 | [6 empty] | 1 | [6 empty] | 1 | [6 empty] | 1 | [6 empty] | 1 | [6 empty] | 1 | [6 empty] | 1 | [6 empty] | 1 | [6 empty] | 1 | [6 empty] | 1 | bar: 2019-09-02; 2019-09-09; 2019-09-16; 2019-09-23; 2019-09-30; 2019-10-07; 2019-10-14; 2019-10-21; 2019-10-28; 2019-11-18; 2019-11-25; 2019-12-02; 2019-12-09; 2019-12-16; 2019-12-23; 2020-01-20; 2020-01-27; 2020-02-03; 2020-02-10; 2020-02-17; 2020-02-24; 2020-03-02; 2020-03-09; 2020-03-16; 2020-03-23; 2020-03-30; 2020-04-20; 2020-04-27; 2020-05-04; 2020-05-11
0:02 | 1:08 | H | 1290 | 0:32 | 0.022222 | 0.53333 | 0.10667 | 2 | BALZAC | CHAUFFERIE | BATIMENT C | GLOBAL |  |  | PRIM CH1 | img2805 | REGULATION |  | VIESSMANN | 1 |  | 1 | Base E | 7745556804196111 |  |  |  | 2018 | [262 empty] | 1 | [6 empty] | 1 | [104 empty] | 1 | [6 empty] | 1 | [6 empty] | 1 | [6 empty] | 1 | [6 empty] | 1 | [6 empty] | 1 | [6 empty] | 1 | [6 empty] | 1 | [6 empty] | 1 | [6 empty] | 1 | [6 empty] | 1 | [6 empty] | 1 | [6 empty] | 1 | [6 empty] | 1 | [6 empty] | 1 | [6 empty] | 1 | [6 empty] | 1 | bar: 2019-09-02; 2019-09-09; 2019-09-16; 2019-09-23; 2019-09-30; 2019-10-07; 2019-10-14; 2019-10-21; 2019-10-28; 2019-11-18; 2019-11-25; 2019-12-02; 2019-12-09; 2019-12-16; 2019-12-23; 2020-01-20; 2020-01-27; 2020-02-03; 2020-02-10; 2020-02-17; 2020-02-24; 2020-03-02; 2020-03-09; 2020-03-16; 2020-03-23; 2020-03-30; 2020-04-20; 2020-04-27; 2020-05-04; 2020-05-11
0:02 | 1:08 | H | 1291 | 0:34 | 0.023611 | 0.56667 | 0.11333 | 2 | BALZAC | CHAUFFERIE | BATIMENT C | GLOBAL |  |  | PRIM CH1 |  | CHAUDIERE | EXPANSION | REFLEX | 1 |  | 1 | 50 Litres |  | 3/8" |  |  | 2018 | [262 empty] | 1 | [6 empty] | 1 | [104 empty] | 1 | [6 empty] | 1 | [6 empty] | 1 | [6 empty] | 1 | [6 empty] | 1 | [6 empty] | 1 | [6 empty] | 1 | [6 empty] | 1 | [6 empty] | 1 | [6 empty] | 1 | [6 empty] | 1 | [6 empty] | 1 | [6 empty] | 1 | [6 empty] | 1 | [6 empty] | 1 | [6 empty] | 1 | [6 empty] | 1 | bar: 2019-09-02; 2019-09-09; 2019-09-16; 2019-09-23; 2019-09-30; 2019-10-07; 2019-10-14; 2019-10-21; 2019-10-28; 2019-11-18; 2019-11-25; 2019-12-02; 2019-12-09; 2019-12-16; 2019-12-23; 2020-01-20; 2020-01-27; 2020-02-03; 2020-02-10; 2020-02-17; 2020-02-24; 2020-03-02; 2020-03-09; 2020-03-16; 2020-03-23; 2020-03-30; 2020-04-20; 2020-04-27; 2020-05-04; 2020-05-11
0:02 | 1:08 | H | 1292 | 0:36 | 0.025 | 0.6 | 0.12 | 2 | BALZAC | CHAUFFERIE | BATIMENT C | GLOBAL |  |  | PRIM CH2 | img2799 | CHAUDIERE | 2 | Viessmann | 1 |  | 1 | vitoplex 200 | 7452979 801077 |  | 440KW | GAZ | 2018 | [262 empty] | 1 | [6 empty] | 1 | [104 empty] | 1 | [6 empty] | 1 | [6 empty] | 1 | [6 empty] | 1 | [6 empty] | 1 | [6 empty] | 1 | [6 empty] | 1 | [6 empty] | 1 | [6 empty] | 1 | [6 empty] | 1 | [6 empty] | 1 | [6 empty] | 1 | [6 empty] | 1 | [6 empty] | 1 | [6 empty] | 1 | [6 empty] | 1 | [6 empty] | 1 | bar: 2019-09-02; 2019-09-09; 2019-09-16; 2019-09-23; 2019-09-30; 2019-10-07; 2019-10-14; 2019-10-21; 2019-10-28; 2019-11-18; 2019-11-25; 2019-12-02; 2019-12-09; 2019-12-16; 2019-12-23; 2020-01-20; 2020-01-27; 2020-02-03; 2020-02-10; 2020-02-17; 2020-02-24; 2020-03-02; 2020-03-09; 2020-03-16; 2020-03-23; 2020-03-30; 2020-04-20; 2020-04-27; 2020-05-04; 2020-05-11
0:02 | 1:08 | H | 1293 | 0:38 | 0.026389 | 0.63333 | 0.12667 | 2 | BALZAC | CHAUFFERIE | BATIMENT C | GLOBAL |  |  | PRIM CH2 |  | BRULEUR | 2 | CUENOD | 1 |  | 1 | WG40/1-A ZM LN | 4049846118 |  | 550KW | GAZ | 2018 | [262 empty] | 1 | [6 empty] | 1 | [104 empty] | 1 | [6 empty] | 1 | [6 empty] | 1 | [6 empty] | 1 | [6 empty] | 1 | [6 empty] | 1 | [6 empty] | 1 | [6 empty] | 1 | [6 empty] | 1 | [6 empty] | 1 | [6 empty] | 1 | [6 empty] | 1 | [6 empty] | 1 | [6 empty] | 1 | [6 empty] | 1 | [6 empty] | 1 | [6 empty] | 1 | bar: 2019-09-02; 2019-09-09; 2019-09-16; 2019-09-23; 2019-09-30; 2019-10-07; 2019-10-14; 2019-10-21; 2019-10-28; 2019-11-18; 2019-11-25; 2019-12-02; 2019-12-09; 2019-12-16; 2019-12-23; 2020-01-20; 2020-01-27; 2020-02-03; 2020-02-10; 2020-02-17; 2020-02-24; 2020-03-02; 2020-03-09; 2020-03-16; 2020-03-23; 2020-03-30; 2020-04-20; 2020-04-27; 2020-05-04; 2020-05-11
0:02 | 1:08 | H | 1294 | 0:40 | 0.027778 | 0.66667 | 0.13333 | 2 | BALZAC | CHAUFFERIE | BATIMENT C | GLOBAL |  |  | PRIM CH2 |  | REGULATION |  | Viessmann | 1 |  | 1 | Base E | 7745556804197118 |  |  |  | 2018 | [262 empty] | 1 | [6 empty] | 1 | [104 empty] | 1 | [6 empty] | 1 | [6 empty] | 1 | [6 empty] | 1 | [6 empty] | 1 | [6 empty] | 1 | [6 empty] | 1 | [6 empty] | 1 | [6 empty] | 1 | [6 empty] | 1 | [6 empty] | 1 | [6 empty] | 1 | [6 empty] | 1 | [6 empty] | 1 | [6 empty] | 1 | [6 empty] | 1 | [6 empty] | 1 | bar: 2019-09-02; 2019-09-09; 2019-09-16; 2019-09-23; 2019-09-30; 2019-10-07; 2019-10-14; 2019-10-21; 2019-10-28; 2019-11-18; 2019-11-25; 2019-12-02; 2019-12-09; 2019-12-16; 2019-12-23; 2020-01-20; 2020-01-27; 2020-02-03; 2020-02-10; 2020-02-17; 2020-02-24; 2020-03-02; 2020-03-09; 2020-03-16; 2020-03-23; 2020-03-30; 2020-04-20; 2020-04-27; 2020-05-04; 2020-05-11
0:02 | 1:08 | H | 1295 | 0:42 | 0.029167 | 0.7 | 0.14 | 2 | BALZAC | CHAUFFERIE | BATIMENT C | TRMT EAU | 2019-03-11 | VG + EB | CIRCUIT EF | IMG_3659 | ADOUCISSEUR |  | BWT | 1 |  | 1 | BWT 5010 | 172119 6 |  | 1,3 Metres 3 / heure |  | 2018 | 1905-07-10 | [261 empty] | 1 | [6 empty] | 1 | [104 empty] | 1 | [6 empty] | 1 | [6 empty] | 1 | [6 empty] | 1 | [6 empty] | 1 | [6 empty] | 1 | [6 empty] | 1 | [6 empty] | 1 | [6 empty] | 1 | [6 empty] | 1 | [6 empty] | 1 | [6 empty] | 1 | [6 empty] | 1 | [6 empty] | 1 | [6 empty] | 1 | [6 empty] | 1 | [6 empty] | 1 | bar: 2019-09-02; 2019-09-09; 2019-09-16; 2019-09-23; 2019-09-30; 2019-10-07; 2019-10-14; 2019-10-21; 2019-10-28; 2019-11-18; 2019-11-25; 2019-12-02; 2019-12-09; 2019-12-16; 2019-12-23; 2020-01-20; 2020-01-27; 2020-02-03; 2020-02-10; 2020-02-17; 2020-02-24; 2020-03-02; 2020-03-09; 2020-03-16; 2020-03-23; 2020-03-30; 2020-04-20; 2020-04-27; 2020-05-04; 2020-05-11
0:02 | 1:08 | H | 1296 | 0:44 | 0.030556 | 0.73333 | 0.14667 | 2 | BALZAC | CHAUFFERIE | BATIMENT C |  |  |  | GMP | BAL410 | BOUTEILLE |  |  | 1 |  | 2 | [268 empty] | 1 | [6 empty] | 1 | [104 empty] | 1 | [6 empty] | 1 | [6 empty] | 1 | [6 empty] | 1 | [6 empty] | 1 | [6 empty] | 1 | [6 empty] | 1 | [6 empty] | 1 | [6 empty] | 1 | [6 empty] | 1 | [6 empty] | 1 | [6 empty] | 1 | [6 empty] | 1 | [6 empty] | 1 | [6 empty] | 1 | [6 empty] | 1 | [6 empty] | 1 | bar: 2019-09-02; 2019-09-09; 2019-09-16; 2019-09-23; 2019-09-30; 2019-10-07; 2019-10-14; 2019-10-21; 2019-10-28; 2019-11-18; 2019-11-25; 2019-12-02; 2019-12-09; 2019-12-16; 2019-12-23; 2020-01-20; 2020-01-27; 2020-02-03; 2020-02-10; 2020-02-17; 2020-02-24; 2020-03-02; 2020-03-09; 2020-03-16; 2020-03-23; 2020-03-30; 2020-04-20; 2020-04-27; 2020-05-04; 2020-05-11
0:02 | 1:08 | H | 1297 | 0:46 | 0.031944 | 0.76667 | 0.15333 | 2 | BALZAC | CHAUFFERIE | BATIMENT C |  |  |  | GMP | BAL411 | DETEC DE NIVEAU |  | IFM | 1 |  | 2 | K15002 K1-3015-BPKG | [267 empty] | 1 | [6 empty] | 1 | [104 empty] | 1 | [6 empty] | 1 | [6 empty] | 1 | [6 empty] | 1 | [6 empty] | 1 | [6 empty] | 1 | [6 empty] | 1 | [6 empty] | 1 | [6 empty] | 1 | [6 empty] | 1 | [6 empty] | 1 | [6 empty] | 1 | [6 empty] | 1 | [6 empty] | 1 | [6 empty] | 1 | [6 empty] | 1 | [6 empty] | 1 | bar: 2019-09-02; 2019-09-09; 2019-09-16; 2019-09-23; 2019-09-30; 2019-10-07; 2019-10-14; 2019-10-21; 2019-10-28; 2019-11-18; 2019-11-25; 2019-12-02; 2019-12-09; 2019-12-16; 2019-12-23; 2020-01-20; 2020-01-27; 2020-02-03; 2020-02-10; 2020-02-17; 2020-02-24; 2020-03-02; 2020-03-09; 2020-03-16; 2020-03-23; 2020-03-30; 2020-04-20; 2020-04-27; 2020-05-04; 2020-05-11
0:02 | 1:08 | H | 1298 | 0:48 | 0.033333 | 0.8 | 0.16 | 2 | BALZAC | CHAUFFERIE | BATIMENT C |  |  |  | GMP | BAL411 | DETEC DE NIVEAU |  | IFM | 1 |  | 2 | K15002 K1-3015-BPKG | [267 empty] | 1 | [6 empty] | 1 | [104 empty] | 1 | [6 empty] | 1 | [6 empty] | 1 | [6 empty] | 1 | [6 empty] | 1 | [6 empty] | 1 | [6 empty] | 1 | [6 empty] | 1 | [6 empty] | 1 | [6 empty] | 1 | [6 empty] | 1 | [6 empty] | 1 | [6 empty] | 1 | [6 empty] | 1 | [6 empty] | 1 | [6 empty] | 1 | [6 empty] | 1 | bar: 2019-09-02; 2019-09-09; 2019-09-16; 2019-09-23; 2019-09-30; 2019-10-07; 2019-10-14; 2019-10-21; 2019-10-28; 2019-11-18; 2019-11-25; 2019-12-02; 2019-12-09; 2019-12-16; 2019-12-23; 2020-01-20; 2020-01-27; 2020-02-03; 2020-02-10; 2020-02-17; 2020-02-24; 2020-03-02; 2020-03-09; 2020-03-16; 2020-03-23; 2020-03-30; 2020-04-20; 2020-04-27; 2020-05-04; 2020-05-11
0:02 | 1:08 | H | 1299 | 0:50 | 0.034722 | 0.83333 | 0.16667 | 2 | BALZAC | CHAUFFERIE | BATIMENT C |  |  |  | GLOBAL | BAL429 | ARMOIRE | ELECTRIQUE | PUISSANCE | 1 |  | 2 | [268 empty] | 1 | [6 empty] | 1 | [104 empty] | 1 | [6 empty] | 1 | [6 empty] | 1 | [6 empty] | 1 | [6 empty] | 1 | [6 empty] | 1 | [6 empty] | 1 | [6 empty] | 1 | [6 empty] | 1 | [6 empty] | 1 | [6 empty] | 1 | [6 empty] | 1 | [6 empty] | 1 | [6 empty] | 1 | [6 empty] | 1 | [6 empty] | 1 | [6 empty] | 1 | bar: 2019-09-02; 2019-09-09; 2019-09-16; 2019-09-23; 2019-09-30; 2019-10-07; 2019-10-14; 2019-10-21; 2019-10-28; 2019-11-18; 2019-11-25; 2019-12-02; 2019-12-09; 2019-12-16; 2019-12-23; 2020-01-20; 2020-01-27; 2020-02-03; 2020-02-10; 2020-02-17; 2020-02-24; 2020-03-02; 2020-03-09; 2020-03-16; 2020-03-23; 2020-03-30; 2020-04-20; 2020-04-27; 2020-05-04; 2020-05-11
0:02 | 1:08 | H | 1300 | 0:52 | 0.036111 | 0.86667 | 0.17333 | 2 | BALZAC | CHAUFFERIE | BATIMENT C |  |  |  | GLOBAL | BAL430 | ARMOIRE | ELECTRIQUE | REGULATION | 1 |  | 2 | [268 empty] | 1 | [6 empty] | 1 | [104 empty] | 1 | [6 empty] | 1 | [6 empty] | 1 | [6 empty] | 1 | [6 empty] | 1 | [6 empty] | 1 | [6 empty] | 1 | [6 empty] | 1 | [6 empty] | 1 | [6 empty] | 1 | [6 empty] | 1 | [6 empty] | 1 | [6 empty] | 1 | [6 empty] | 1 | [6 empty] | 1 | [6 empty] | 1 | [6 empty] | 1 | bar: 2019-09-02; 2019-09-09; 2019-09-16; 2019-09-23; 2019-09-30; 2019-10-07; 2019-10-14; 2019-10-21; 2019-10-28; 2019-11-18; 2019-11-25; 2019-12-02; 2019-12-09; 2019-12-16; 2019-12-23; 2020-01-20; 2020-01-27; 2020-02-03; 2020-02-10; 2020-02-17; 2020-02-24; 2020-03-02; 2020-03-09; 2020-03-16; 2020-03-23; 2020-03-30; 2020-04-20; 2020-04-27; 2020-05-04; 2020-05-11
0:02 | 1:08 | H | 1301 | 0:54 | 0.0375 | 0.9 | 0.18 | 2 | BALZAC | SOUS STATION | BATIMENT B |  |  |  | CTA CLAS BAT PRIC | BAL467 | ARMOIRE | ELECTRIQUE | REGULATION | 1 | [270 empty] | 1 | [6 empty] | 1 | [104 empty] | 1 | [6 empty] | 1 | [6 empty] | 1 | [6 empty] | 1 | [6 empty] | 1 | [6 empty] | 1 | [6 empty] | 1 | [6 empty] | 1 | [6 empty] | 1 | [6 empty] | 1 | [6 empty] | 1 | [6 empty] | 1 | [6 empty] | 1 | [6 empty] | 1 | [6 empty] | 1 | [6 empty] | 1 | [6 empty] | 1 | bar: 2019-09-02; 2019-09-09; 2019-09-16; 2019-09-23; 2019-09-30; 2019-10-07; 2019-10-14; 2019-10-21; 2019-10-28; 2019-11-18; 2019-11-25; 2019-12-02; 2019-12-09; 2019-12-16; 2019-12-23; 2020-01-20; 2020-01-27; 2020-02-03; 2020-02-10; 2020-02-17; 2020-02-24; 2020-03-02; 2020-03-09; 2020-03-16; 2020-03-23; 2020-03-30; 2020-04-20; 2020-04-27; 2020-05-04; 2020-05-11
0:02 | 1:08 | H | 1302 | 0:56 | 0.038889 | 0.93333 | 0.18667 | 2 | BALZAC | SOUS STATION | BATIMENT B |  |  |  | CTA CLAS BAT PRIC | BAL466 | ARMOIRE | ELECTRIQUE |  | 1 | [270 empty] | 1 | [6 empty] | 1 | [104 empty] | 1 | [6 empty] | 1 | [6 empty] | 1 | [6 empty] | 1 | [6 empty] | 1 | [6 empty] | 1 | [6 empty] | 1 | [6 empty] | 1 | [6 empty] | 1 | [6 empty] | 1 | [6 empty] | 1 | [6 empty] | 1 | [6 empty] | 1 | [6 empty] | 1 | [6 empty] | 1 | [6 empty] | 1 | [6 empty] | 1 | bar: 2019-09-02; 2019-09-09; 2019-09-16; 2019-09-23; 2019-09-30; 2019-10-07; 2019-10-14; 2019-10-21; 2019-10-28; 2019-11-18; 2019-11-25; 2019-12-02; 2019-12-09; 2019-12-16; 2019-12-23; 2020-01-20; 2020-01-27; 2020-02-03; 2020-02-10; 2020-02-17; 2020-02-24; 2020-03-02; 2020-03-09; 2020-03-16; 2020-03-23; 2020-03-30; 2020-04-20; 2020-04-27; 2020-05-04; 2020-05-11
0:02 | 1:08 | H | 1303 | 0:58 | 0.040278 | 0.96667 | 0.19333 | 2 | BEAUREGARD | Chaufferie | Bat B |  | 2016-03-15 | NP - VG | GAZ | BEA009 | CHAUDIERE |  | Viessmann | 1 |  | 1 | Vitocrossal 200 | 7502852500125101 |  | 500 KW | [264 empty] | 1 | [6 empty] | 1 | [104 empty] | 1 | [6 empty] | 1 | [6 empty] | 1 | [6 empty] | 1 | [6 empty] | 1 | [6 empty] | 1 | [6 empty] | 1 | [6 empty] | 1 | [6 empty] | 1 | [6 empty] | 1 | [6 empty] | 1 | [6 empty] | 1 | [6 empty] | 1 | [6 empty] | 1 | [6 empty] | 1 | [6 empty] | 1 | [6 empty] | 1 | bar: 2019-09-02; 2019-09-09; 2019-09-16; 2019-09-23; 2019-09-30; 2019-10-07; 2019-10-14; 2019-10-21; 2019-10-28; 2019-11-18; 2019-11-25; 2019-12-02; 2019-12-09; 2019-12-16; 2019-12-23; 2020-01-20; 2020-01-27; 2020-02-03; 2020-02-10; 2020-02-17; 2020-02-24; 2020-03-02; 2020-03-09; 2020-03-16; 2020-03-23; 2020-03-30; 2020-04-20; 2020-04-27; 2020-05-04; 2020-05-11
0:02 | 1:08 | H | 1304 | 1:00 | 0.041667 | 1 | 0.2 | 2 | BEAUREGARD | Chaufferie | Bat B |  | 2016-03-15 | NP - VG | GAZ | BEA010 | CHAUDIERE |  | Viessmann | 1 |  | 1 | Vitocrossal 200 |  |  | 500 KW | [264 empty] | 1 | [6 empty] | 1 | [104 empty] | 1 | [6 empty] | 1 | [6 empty] | 1 | [6 empty] | 1 | [6 empty] | 1 | [6 empty] | 1 | [6 empty] | 1 | [6 empty] | 1 | [6 empty] | 1 | [6 empty] | 1 | [6 empty] | 1 | [6 empty] | 1 | [6 empty] | 1 | [6 empty] | 1 | [6 empty] | 1 | [6 empty] | 1 | [6 empty] | 1 | bar: 2019-09-02; 2019-09-09; 2019-09-16; 2019-09-23; 2019-09-30; 2019-10-07; 2019-10-14; 2019-10-21; 2019-10-28; 2019-11-18; 2019-11-25; 2019-12-02; 2019-12-09; 2019-12-16; 2019-12-23; 2020-01-20; 2020-01-27; 2020-02-03; 2020-02-10; 2020-02-17; 2020-02-24; 2020-03-02; 2020-03-09; 2020-03-16; 2020-03-23; 2020-03-30; 2020-04-20; 2020-04-27; 2020-05-04; 2020-05-11
0:02 | 1:08 | H | 1305 | 1:02 | 0.043056 | 1.0333 | 0.20667 | 2 | BEAUREGARD | Chaufferie | Bat B |  | 2016-03-15 | NP - VG | ELEC | BEA011 | REGULATION |  | Viessmann | 1 |  | 1 | Vitotronic 100 GC 4B | 7441811501409108 | [266 empty] | 1 | [6 empty] | 1 | [104 empty] | 1 | [6 empty] | 1 | [6 empty] | 1 | [6 empty] | 1 | [6 empty] | 1 | [6 empty] | 1 | [6 empty] | 1 | [6 empty] | 1 | [6 empty] | 1 | [6 empty] | 1 | [6 empty] | 1 | [6 empty] | 1 | [6 empty] | 1 | [6 empty] | 1 | [6 empty] | 1 | [6 empty] | 1 | [6 empty] | 1 | bar: 2019-09-02; 2019-09-09; 2019-09-16; 2019-09-23; 2019-09-30; 2019-10-07; 2019-10-14; 2019-10-21; 2019-10-28; 2019-11-18; 2019-11-25; 2019-12-02; 2019-12-09; 2019-12-16; 2019-12-23; 2020-01-20; 2020-01-27; 2020-02-03; 2020-02-10; 2020-02-17; 2020-02-24; 2020-03-02; 2020-03-09; 2020-03-16; 2020-03-23; 2020-03-30; 2020-04-20; 2020-04-27; 2020-05-04; 2020-05-11
0:02 | 1:08 | H | 1306 | 1:04 | 0.044444 | 1.0667 | 0.21333 | 2 | BEAUREGARD | Chaufferie | Bat B |  | 2016-03-15 | NP - VG | ELEC | BEA012 | REGULATION |  | Viessmann | 1 |  | 1 | Vitotronic 100 GC 4B | 7441811501406107 | [266 empty] | 1 | [6 empty] | 1 | [104 empty] | 1 | [6 empty] | 1 | [6 empty] | 1 | [6 empty] | 1 | [6 empty] | 1 | [6 empty] | 1 | [6 empty] | 1 | [6 empty] | 1 | [6 empty] | 1 | [6 empty] | 1 | [6 empty] | 1 | [6 empty] | 1 | [6 empty] | 1 | [6 empty] | 1 | [6 empty] | 1 | [6 empty] | 1 | [6 empty] | 1 | bar: 2019-09-02; 2019-09-09; 2019-09-16; 2019-09-23; 2019-09-30; 2019-10-07; 2019-10-14; 2019-10-21; 2019-10-28; 2019-11-18; 2019-11-25; 2019-12-02; 2019-12-09; 2019-12-16; 2019-12-23; 2020-01-20; 2020-01-27; 2020-02-03; 2020-02-10; 2020-02-17; 2020-02-24; 2020-03-02; 2020-03-09; 2020-03-16; 2020-03-23; 2020-03-30; 2020-04-20; 2020-04-27; 2020-05-04; 2020-05-11
0:02 | 1:08 | H | 1307 | 1:06 | 0.045833 | 1.1 | 0.22 | 2 | BEAUREGARD | Chaufferie | Bat B |  | 2016-03-15 | NP - VG | ELEC | BEA013 | REGULATION |  | Viessmann | 1 |  | 1 | Vitotronic 300 - K MW 1 B | 7498906501814101 | [266 empty] | 1 | [6 empty] | 1 | [104 empty] | 1 | [6 empty] | 1 | [6 empty] | 1 | [6 empty] | 1 | [6 empty] | 1 | [6 empty] | 1 | [6 empty] | 1 | [6 empty] | 1 | [6 empty] | 1 | [6 empty] | 1 | [6 empty] | 1 | [6 empty] | 1 | [6 empty] | 1 | [6 empty] | 1 | [6 empty] | 1 | [6 empty] | 1 | [6 empty] | 1 | bar: 2019-09-02; 2019-09-09; 2019-09-16; 2019-09-23; 2019-09-30; 2019-10-07; 2019-10-14; 2019-10-21; 2019-10-28; 2019-11-18; 2019-11-25; 2019-12-02; 2019-12-09; 2019-12-16; 2019-12-23; 2020-01-20; 2020-01-27; 2020-02-03; 2020-02-10; 2020-02-17; 2020-02-24; 2020-03-02; 2020-03-09; 2020-03-16; 2020-03-23; 2020-03-30; 2020-04-20; 2020-04-27; 2020-05-04; 2020-05-11
0:02 | 1:08 | H | 1308 | 1:08 | 0.047222 | 1.1333 | 0.22667 | 2 | BEAUREGARD | Chaufferie | Bat B |  | 2016-03-21 | NP - VG | CHAUFFAGE | BEA249 | ADOUCISSEUR |  | Kurita | 1 |  | 1 | 7700 SXT | 1504-5376174-005 | [266 empty] | 1 | [6 empty] | 1 | [104 empty] | 1 | [6 empty] | 1 | [6 empty] | 1 | [6 empty] | 1 | [6 empty] | 1 | [6 empty] | 1 | [6 empty] | 1 | [6 empty] | 1 | [6 empty] | 1 | [6 empty] | 1 | [6 empty] | 1 | [6 empty] | 1 | [6 empty] | 1 | [6 empty] | 1 | [6 empty] | 1 | [6 empty] | 1 | [6 empty] | 1 | bar: 2019-09-02; 2019-09-09; 2019-09-16; 2019-09-23; 2019-09-30; 2019-10-07; 2019-10-14; 2019-10-21; 2019-10-28; 2019-11-18; 2019-11-25; 2019-12-02; 2019-12-09; 2019-12-16; 2019-12-23; 2020-01-20; 2020-01-27; 2020-02-03; 2020-02-10; 2020-02-17; 2020-02-24; 2020-03-02; 2020-03-09; 2020-03-16; 2020-03-23; 2020-03-30; 2020-04-20; 2020-04-27; 2020-05-04; 2020-05-11
0:02 | 1:08 | H | 1309 | 1:10 | 0.048611 | 1.1667 | 0.23333 | 2 | BEAUREGARD | Chaufferie | Bat B |  | 2016-03-21 | NP - VG | CHAUFFAGE | BEA250 | BAC_A_SEL |  |  | 1 |  | 1 | [268 empty] | 1 | [6 empty] | 1 | [104 empty] | 1 | [6 empty] | 1 | [6 empty] | 1 | [6 empty] | 1 | [6 empty] | 1 | [6 empty] | 1 | [6 empty] | 1 | [6 empty] | 1 | [6 empty] | 1 | [6 empty] | 1 | [6 empty] | 1 | [6 empty] | 1 | [6 empty] | 1 | [6 empty] | 1 | [6 empty] | 1 | [6 empty] | 1 | [6 empty] | 1 | bar: 2019-09-02; 2019-09-09; 2019-09-16; 2019-09-23; 2019-09-30; 2019-10-07; 2019-10-14; 2019-10-21; 2019-10-28; 2019-11-18; 2019-11-25; 2019-12-02; 2019-12-09; 2019-12-16; 2019-12-23; 2020-01-20; 2020-01-27; 2020-02-03; 2020-02-10; 2020-02-17; 2020-02-24; 2020-03-02; 2020-03-09; 2020-03-16; 2020-03-23; 2020-03-30; 2020-04-20; 2020-04-27; 2020-05-04; 2020-05-11
0:02 | 1:08 | H | 1310 | 1:12 | 0.05 | 1.2 | 0.24 | 2 | BEAUREGARD | Chaufferie | Bat B |  | 2016-03-21 | NP - VG | CHAUFFAGE | BEA268 | REGULATION |  | SIEMENS | 1 |  | 1 | RMH 760B | 150715C36149 | [266 empty] | 1 | [6 empty] | 1 | [104 empty] | 1 | [6 empty] | 1 | [6 empty] | 1 | [6 empty] | 1 | [6 empty] | 1 | [6 empty] | 1 | [6 empty] | 1 | [6 empty] | 1 | [6 empty] | 1 | [6 empty] | 1 | [6 empty] | 1 | [6 empty] | 1 | [6 empty] | 1 | [6 empty] | 1 | [6 empty] | 1 | [6 empty] | 1 | [6 empty] | 1 | bar: 2019-09-02; 2019-09-09; 2019-09-16; 2019-09-23; 2019-09-30; 2019-10-07; 2019-10-14; 2019-10-21; 2019-10-28; 2019-11-18; 2019-11-25; 2019-12-02; 2019-12-09; 2019-12-16; 2019-12-23; 2020-01-20; 2020-01-27; 2020-02-03; 2020-02-10; 2020-02-17; 2020-02-24; 2020-03-02; 2020-03-09; 2020-03-16; 2020-03-23; 2020-03-30; 2020-04-20; 2020-04-27; 2020-05-04; 2020-05-11
0:02 | 1:08 | H | 1311 | 1:14 | 0.051389 | 1.2333 | 0.24667 | 2 | BEAUREGARD | Chaufferie | Bat B |  | 2016-03-21 | NP - VG | CHAUFFAGE | BEA269 | REGULATION |  | SIEMENS | 1 |  | 1 | RMZ 782B | 150603A23498 | [266 empty] | 1 | [6 empty] | 1 | [104 empty] | 1 | [6 empty] | 1 | [6 empty] | 1 | [6 empty] | 1 | [6 empty] | 1 | [6 empty] | 1 | [6 empty] | 1 | [6 empty] | 1 | [6 empty] | 1 | [6 empty] | 1 | [6 empty] | 1 | [6 empty] | 1 | [6 empty] | 1 | [6 empty] | 1 | [6 empty] | 1 | [6 empty] | 1 | [6 empty] | 1 | bar: 2019-09-02; 2019-09-09; 2019-09-16; 2019-09-23; 2019-09-30; 2019-10-07; 2019-10-14; 2019-10-21; 2019-10-28; 2019-11-18; 2019-11-25; 2019-12-02; 2019-12-09; 2019-12-16; 2019-12-23; 2020-01-20; 2020-01-27; 2020-02-03; 2020-02-10; 2020-02-17; 2020-02-24; 2020-03-02; 2020-03-09; 2020-03-16; 2020-03-23; 2020-03-30; 2020-04-20; 2020-04-27; 2020-05-04; 2020-05-11
0:02 | 1:08 | H | 1312 | 1:16 | 0.052778 | 1.2667 | 0.25333 | 2 | BEAUREGARD | Chaufferie | Bat B |  | 2016-03-21 | NP - VG | CHAUFFAGE | BEA270 | REGULATION |  | SIEMENS | 1 |  | 1 | RMZ 782B | 150603A23502 | [266 empty] | 1 | [6 empty] | 1 | [104 empty] | 1 | [6 empty] | 1 | [6 empty] | 1 | [6 empty] | 1 | [6 empty] | 1 | [6 empty] | 1 | [6 empty] | 1 | [6 empty] | 1 | [6 empty] | 1 | [6 empty] | 1 | [6 empty] | 1 | [6 empty] | 1 | [6 empty] | 1 | [6 empty] | 1 | [6 empty] | 1 | [6 empty] | 1 | [6 empty] | 1 | bar: 2019-09-02; 2019-09-09; 2019-09-16; 2019-09-23; 2019-09-30; 2019-10-07; 2019-10-14; 2019-10-21; 2019-10-28; 2019-11-18; 2019-11-25; 2019-12-02; 2019-12-09; 2019-12-16; 2019-12-23; 2020-01-20; 2020-01-27; 2020-02-03; 2020-02-10; 2020-02-17; 2020-02-24; 2020-03-02; 2020-03-09; 2020-03-16; 2020-03-23; 2020-03-30; 2020-04-20; 2020-04-27; 2020-05-04; 2020-05-11
0:02 | 1:08 | H | 1313 | 1:18 | 0.054167 | 1.3 | 0.26 | 2 | BEAUREGARD | Chaufferie | Bat B |  | 2016-03-21 | NP - VG | CHAUFFAGE | BEA271 | REGULATION |  | SIEMENS | 1 |  | 1 | RMH 760B | 150715C36149 | [266 empty] | 1 | [6 empty] | 1 | [104 empty] | 1 | [6 empty] | 1 | [6 empty] | 1 | [6 empty] | 1 | [6 empty] | 1 | [6 empty] | 1 | [6 empty] | 1 | [6 empty] | 1 | [6 empty] | 1 | [6 empty] | 1 | [6 empty] | 1 | [6 empty] | 1 | [6 empty] | 1 | [6 empty] | 1 | [6 empty] | 1 | [6 empty] | 1 | [6 empty] | 1 | bar: 2019-09-02; 2019-09-09; 2019-09-16; 2019-09-23; 2019-09-30; 2019-10-07; 2019-10-14; 2019-10-21; 2019-10-28; 2019-11-18; 2019-11-25; 2019-12-02; 2019-12-09; 2019-12-16; 2019-12-23; 2020-01-20; 2020-01-27; 2020-02-03; 2020-02-10; 2020-02-17; 2020-02-24; 2020-03-02; 2020-03-09; 2020-03-16; 2020-03-23; 2020-03-30; 2020-04-20; 2020-04-27; 2020-05-04; 2020-05-11
0:02 | 1:08 | H | 1314 | 1:20 | 0.055556 | 1.3333 | 0.26667 | 2 | BEAUREGARD | Chaufferie | Bat B |  | 2016-03-21 | NP - VG | CHAUFFAGE | BEA272 | REGULATION |  | SIEMENS | 1 |  | 1 | RMZ 782B | 150603A23514 | [266 empty] | 1 | [6 empty] | 1 | [104 empty] | 1 | [6 empty] | 1 | [6 empty] | 1 | [6 empty] | 1 | [6 empty] | 1 | [6 empty] | 1 | [6 empty] | 1 | [6 empty] | 1 | [6 empty] | 1 | [6 empty] | 1 | [6 empty] | 1 | [6 empty] | 1 | [6 empty] | 1 | [6 empty] | 1 | [6 empty] | 1 | [6 empty] | 1 | [6 empty] | 1 | bar: 2019-09-02; 2019-09-09; 2019-09-16; 2019-09-23; 2019-09-30; 2019-10-07; 2019-10-14; 2019-10-21; 2019-10-28; 2019-11-18; 2019-11-25; 2019-12-02; 2019-12-09; 2019-12-16; 2019-12-23; 2020-01-20; 2020-01-27; 2020-02-03; 2020-02-10; 2020-02-17; 2020-02-24; 2020-03-02; 2020-03-09; 2020-03-16; 2020-03-23; 2020-03-30; 2020-04-20; 2020-04-27; 2020-05-04; 2020-05-11
0:02 | 1:08 | H | 1315 | 1:22 | 0.056944 | 1.3667 | 0.27333 | 2 | BEAUREGARD | Chaufferie | Bat B |  | 2016-03-21 | NP - VG | CHAUFFAGE | BEA273 | REGULATION |  | SIEMENS | 1 |  | 1 | RMZ 782B | 150603A23504 | [266 empty] | 1 | [6 empty] | 1 | [104 empty] | 1 | [6 empty] | 1 | [6 empty] | 1 | [6 empty] | 1 | [6 empty] | 1 | [6 empty] | 1 | [6 empty] | 1 | [6 empty] | 1 | [6 empty] | 1 | [6 empty] | 1 | [6 empty] | 1 | [6 empty] | 1 | [6 empty] | 1 | [6 empty] | 1 | [6 empty] | 1 | [6 empty] | 1 | [6 empty] | 1 | bar: 2019-09-02; 2019-09-09; 2019-09-16; 2019-09-23; 2019-09-30; 2019-10-07; 2019-10-14; 2019-10-21; 2019-10-28; 2019-11-18; 2019-11-25; 2019-12-02; 2019-12-09; 2019-12-16; 2019-12-23; 2020-01-20; 2020-01-27; 2020-02-03; 2020-02-10; 2020-02-17; 2020-02-24; 2020-03-02; 2020-03-09; 2020-03-16; 2020-03-23; 2020-03-30; 2020-04-20; 2020-04-27; 2020-05-04; 2020-05-11
0:02 | 1:08 | H | 1316 | 1:24 | 0.058333 | 1.4 | 0.28 | 2 | BEAUREGARD | Chaufferie | Bat B |  | 2016-03-21 | NP - VG | CHAUFFAGE | BEA274 | REGULATION |  | SIEMENS | 1 |  | 1 | RMZ 790 | 150629B | [266 empty] | 1 | [6 empty] | 1 | [104 empty] | 1 | [6 empty] | 1 | [6 empty] | 1 | [6 empty] | 1 | [6 empty] | 1 | [6 empty] | 1 | [6 empty] | 1 | [6 empty] | 1 | [6 empty] | 1 | [6 empty] | 1 | [6 empty] | 1 | [6 empty] | 1 | [6 empty] | 1 | [6 empty] | 1 | [6 empty] | 1 | [6 empty] | 1 | [6 empty] | 1 | bar: 2019-09-02; 2019-09-09; 2019-09-16; 2019-09-23; 2019-09-30; 2019-10-07; 2019-10-14; 2019-10-21; 2019-10-28; 2019-11-18; 2019-11-25; 2019-12-02; 2019-12-09; 2019-12-16; 2019-12-23; 2020-01-20; 2020-01-27; 2020-02-03; 2020-02-10; 2020-02-17; 2020-02-24; 2020-03-02; 2020-03-09; 2020-03-16; 2020-03-23; 2020-03-30; 2020-04-20; 2020-04-27; 2020-05-04; 2020-05-11
0:02 | 1:08 | H | 1317 | 1:26 | 0.059722 | 1.4333 | 0.28667 | 2 | BEAUREGARD | S.Station | Bat I |  | 2016-03-22 | NP - VG | EF | BEA386 | ADOUCISSEUR |  | ASSISTEAUX | 1 |  | 2 | BC 125100 | 0803-2092625-001 |  |  |  |  | 2008 | [261 empty] | 1 | [6 empty] | 1 | [104 empty] | 1 | [6 empty] | 1 | [6 empty] | 1 | [6 empty] | 1 | [6 empty] | 1 | [6 empty] | 1 | [6 empty] | 1 | [6 empty] | 1 | [6 empty] | 1 | [6 empty] | 1 | [6 empty] | 1 | [6 empty] | 1 | [6 empty] | 1 | [6 empty] | 1 | [6 empty] | 1 | [6 empty] | 1 | [6 empty] | 1 | bar: 2019-09-02; 2019-09-09; 2019-09-16; 2019-09-23; 2019-09-30; 2019-10-07; 2019-10-14; 2019-10-21; 2019-10-28; 2019-11-18; 2019-11-25; 2019-12-02; 2019-12-09; 2019-12-16; 2019-12-23; 2020-01-20; 2020-01-27; 2020-02-03; 2020-02-10; 2020-02-17; 2020-02-24; 2020-03-02; 2020-03-09; 2020-03-16; 2020-03-23; 2020-03-30; 2020-04-20; 2020-04-27; 2020-05-04; 2020-05-11
0:02 | 1:08 | H | 1318 | 1:28 | 0.061111 | 1.4667 | 0.29333 | 2 | BEAUREGARD | S.Station | Bat I |  | 2016-03-22 | NP - VG | EF | BEA387 | BAC_A_SEL |  |  | 1 |  | 2 | [268 empty] | 1 | [6 empty] | 1 | [104 empty] | 1 | [6 empty] | 1 | [6 empty] | 1 | [6 empty] | 1 | [6 empty] | 1 | [6 empty] | 1 | [6 empty] | 1 | [6 empty] | 1 | [6 empty] | 1 | [6 empty] | 1 | [6 empty] | 1 | [6 empty] | 1 | [6 empty] | 1 | [6 empty] | 1 | [6 empty] | 1 | [6 empty] | 1 | [6 empty] | 1 | bar: 2019-09-02; 2019-09-09; 2019-09-16; 2019-09-23; 2019-09-30; 2019-10-07; 2019-10-14; 2019-10-21; 2019-10-28; 2019-11-18; 2019-11-25; 2019-12-02; 2019-12-09; 2019-12-16; 2019-12-23; 2020-01-20; 2020-01-27; 2020-02-03; 2020-02-10; 2020-02-17; 2020-02-24; 2020-03-02; 2020-03-09; 2020-03-16; 2020-03-23; 2020-03-30; 2020-04-20; 2020-04-27; 2020-05-04; 2020-05-11
0:02 | 1:08 | H | 1319 | 1:30 | 0.0625 | 1.5 | 0.3 | 2 | BEAUREGARD | PLACARD | Bat I |  | 2016-03-23 | NP - VG | CTA | BEA429 | REGULATION |  | SIEMENS | 1 |  | 1 | RLU 210 | [267 empty] | 1 | [6 empty] | 1 | [104 empty] | 1 | [6 empty] | 1 | [6 empty] | 1 | [6 empty] | 1 | [6 empty] | 1 | [6 empty] | 1 | [6 empty] | 1 | [6 empty] | 1 | [6 empty] | 1 | [6 empty] | 1 | [6 empty] | 1 | [6 empty] | 1 | [6 empty] | 1 | [6 empty] | 1 | [6 empty] | 1 | [6 empty] | 1 | [6 empty] | 1 | bar: 2019-09-02; 2019-09-09; 2019-09-16; 2019-09-23; 2019-09-30; 2019-10-07; 2019-10-14; 2019-10-21; 2019-10-28; 2019-11-18; 2019-11-25; 2019-12-02; 2019-12-09; 2019-12-16; 2019-12-23; 2020-01-20; 2020-01-27; 2020-02-03; 2020-02-10; 2020-02-17; 2020-02-24; 2020-03-02; 2020-03-09; 2020-03-16; 2020-03-23; 2020-03-30; 2020-04-20; 2020-04-27; 2020-05-04; 2020-05-11
0:02 | 1:08 | H | 1320 | 1:32 | 0.063889 | 1.5333 | 0.30667 | 2 | BEAUREGARD | S.Station | Bat INT |  | 2016-03-23 | NP - VG | CHAUFFAGE | BEA515 | REGULATION |  | SIEMENS | 1 |  | 1 | RMZ 790 | [267 empty] | 1 | [6 empty] | 1 | [104 empty] | 1 | [6 empty] | 1 | [6 empty] | 1 | [6 empty] | 1 | [6 empty] | 1 | [6 empty] | 1 | [6 empty] | 1 | [6 empty] | 1 | [6 empty] | 1 | [6 empty] | 1 | [6 empty] | 1 | [6 empty] | 1 | [6 empty] | 1 | [6 empty] | 1 | [6 empty] | 1 | [6 empty] | 1 | [6 empty] | 1 | bar: 2019-09-02; 2019-09-09; 2019-09-16; 2019-09-23; 2019-09-30; 2019-10-07; 2019-10-14; 2019-10-21; 2019-10-28; 2019-11-18; 2019-11-25; 2019-12-02; 2019-12-09; 2019-12-16; 2019-12-23; 2020-01-20; 2020-01-27; 2020-02-03; 2020-02-10; 2020-02-17; 2020-02-24; 2020-03-02; 2020-03-09; 2020-03-16; 2020-03-23; 2020-03-30; 2020-04-20; 2020-04-27; 2020-05-04; 2020-05-11
0:02 | 1:08 | H | 1321 | 1:34 | 0.065278 | 1.5667 | 0.31333 | 2 | BEAUREGARD | S.Station | Bat INT |  | 42452 | NP - VG | CHAUFFAGE | BEA516 | REGULATION |  | SIEMENS | 1 |  | 1 | RMH 760B | [267 empty] | 1 | [6 empty] | 1 | [104 empty] | 1 | [6 empty] | 1 | [6 empty] | 1 | [6 empty] | 1 | [6 empty] | 1 | [6 empty] | 1 | [6 empty] | 1 | [6 empty] | 1 | [6 empty] | 1 | [6 empty] | 1 | [6 empty] | 1 | [6 empty] | 1 | [6 empty] | 1 | [6 empty] | 1 | [6 empty] | 1 | [6 empty] | 1 | [6 empty] | 1 | bar: 2019-09-02; 2019-09-09; 2019-09-16; 2019-09-23; 2019-09-30; 2019-10-07; 2019-10-14; 2019-10-21; 2019-10-28; 2019-11-18; 2019-11-25; 2019-12-02; 2019-12-09; 2019-12-16; 2019-12-23; 2020-01-20; 2020-01-27; 2020-02-03; 2020-02-10; 2020-02-17; 2020-02-24; 2020-03-02; 2020-03-09; 2020-03-16; 2020-03-23; 2020-03-30; 2020-04-20; 2020-04-27; 2020-05-04; 2020-05-11
0:02 | 1:08 | H | 1322 | 1:36 | 0.066667 | 1.6 | 0.32 | 2 | BEAUREGARD | S.Station | Bat INT |  | 42452 | NP - VG | CHAUFFAGE | BEA517 | REGULATION |  | SIEMENS | 1 |  | 1 | RMZ 782B | [267 empty] | 1 | [6 empty] | 1 | [104 empty] | 1 | [6 empty] | 1 | [6 empty] | 1 | [6 empty] | 1 | [6 empty] | 1 | [6 empty] | 1 | [6 empty] | 1 | [6 empty] | 1 | [6 empty] | 1 | [6 empty] | 1 | [6 empty] | 1 | [6 empty] | 1 | [6 empty] | 1 | [6 empty] | 1 | [6 empty] | 1 | [6 empty] | 1 | [6 empty] | 1 | bar: 2019-09-02; 2019-09-09; 2019-09-16; 2019-09-23; 2019-09-30; 2019-10-07; 2019-10-14; 2019-10-21; 2019-10-28; 2019-11-18; 2019-11-25; 2019-12-02; 2019-12-09; 2019-12-16; 2019-12-23; 2020-01-20; 2020-01-27; 2020-02-03; 2020-02-10; 2020-02-17; 2020-02-24; 2020-03-02; 2020-03-09; 2020-03-16; 2020-03-23; 2020-03-30; 2020-04-20; 2020-04-27; 2020-05-04; 2020-05-11
0:02 | 1:08 | H | 1323 | 1:38 | 0.068056 | 1.6333 | 0.32667 | 2 | BEAUREGARD | S.Station | Bat INT |  | 42452 | NP - VG | CHAUFFAGE | BEA518 | REGULATION |  | SIEMENS | 1 |  | 1 | RMZ 782B | [267 empty] | 1 | [6 empty] | 1 | [104 empty] | 1 | [6 empty] | 1 | [6 empty] | 1 | [6 empty] | 1 | [6 empty] | 1 | [6 empty] | 1 | [6 empty] | 1 | [6 empty] | 1 | [6 empty] | 1 | [6 empty] | 1 | [6 empty] | 1 | [6 empty] | 1 | [6 empty] | 1 | [6 empty] | 1 | [6 empty] | 1 | [6 empty] | 1 | [6 empty] | 1 | bar: 2019-09-02; 2019-09-09; 2019-09-16; 2019-09-23; 2019-09-30; 2019-10-07; 2019-10-14; 2019-10-21; 2019-10-28; 2019-11-18; 2019-11-25; 2019-12-02; 2019-12-09; 2019-12-16; 2019-12-23; 2020-01-20; 2020-01-27; 2020-02-03; 2020-02-10; 2020-02-17; 2020-02-24; 2020-03-02; 2020-03-09; 2020-03-16; 2020-03-23; 2020-03-30; 2020-04-20; 2020-04-27; 2020-05-04; 2020-05-11
0:02 | 1:08 | H | 1324 | 1:40 | 0.069444 | 1.6667 | 0.33333 | 2 | BEAUREGARD | Prod ECS | Bat INT |  | 42487 | VG | EF | BEA531 | ADOUCISSEUR |  |  | 1 |  | 2 | [268 empty] | 1 | [6 empty] | 1 | [104 empty] | 1 | [6 empty] | 1 | [6 empty] | 1 | [6 empty] | 1 | [6 empty] | 1 | [6 empty] | 1 | [6 empty] | 1 | [6 empty] | 1 | [6 empty] | 1 | [6 empty] | 1 | [6 empty] | 1 | [6 empty] | 1 | [6 empty] | 1 | [6 empty] | 1 | [6 empty] | 1 | [6 empty] | 1 | [6 empty] | 1 | bar: 2019-09-02; 2019-09-09; 2019-09-16; 2019-09-23; 2019-09-30; 2019-10-07; 2019-10-14; 2019-10-21; 2019-10-28; 2019-11-18; 2019-11-25; 2019-12-02; 2019-12-09; 2019-12-16; 2019-12-23; 2020-01-20; 2020-01-27; 2020-02-03; 2020-02-10; 2020-02-17; 2020-02-24; 2020-03-02; 2020-03-09; 2020-03-16; 2020-03-23; 2020-03-30; 2020-04-20; 2020-04-27; 2020-05-04; 2020-05-11
0:02 | 1:08 | H | 1325 | 1:42 | 0.070833 | 1.7 | 0.34 | 2 | BEAUREGARD | Prod ECS | Bat INT |  | 42487 | VG | EF | BEA532 | BAC_A_SEL |  |  | 1 |  | 2 | [268 empty] | 1 | [6 empty] | 1 | [104 empty] | 1 | [6 empty] | 1 | [6 empty] | 1 | [6 empty] | 1 | [6 empty] | 1 | [6 empty] | 1 | [6 empty] | 1 | [6 empty] | 1 | [6 empty] | 1 | [6 empty] | 1 | [6 empty] | 1 | [6 empty] | 1 | [6 empty] | 1 | [6 empty] | 1 | [6 empty] | 1 | [6 empty] | 1 | [6 empty] | 1 | bar: 2019-09-02; 2019-09-09; 2019-09-16; 2019-09-23; 2019-09-30; 2019-10-07; 2019-10-14; 2019-10-21; 2019-10-28; 2019-11-18; 2019-11-25; 2019-12-02; 2019-12-09; 2019-12-16; 2019-12-23; 2020-01-20; 2020-01-27; 2020-02-03; 2020-02-10; 2020-02-17; 2020-02-24; 2020-03-02; 2020-03-09; 2020-03-16; 2020-03-23; 2020-03-30; 2020-04-20; 2020-04-27; 2020-05-04; 2020-05-11
0:02 | 1:08 | H | 1326 | 1:44 | 0.072222 | 1.7333 | 0.34667 | 2 | BEAUREGARD | Chaufferie | VEST FOOT |  | 2016-04-28 | NP - VG | CHAUFFAGE | BEA607 | CHAUDIERE | 1,2 & 3 | ACV | 1 |  | 1 | HEAT MASTER 70TC | 15/ AOO2529 |  | 72 KW |  | 2015 | 2015 | [261 empty] | 1 | [6 empty] | 1 | [104 empty] | 1 | [6 empty] | 1 | [6 empty] | 1 | [6 empty] | 1 | [6 empty] | 1 | [6 empty] | 1 | [6 empty] | 1 | [6 empty] | 1 | [6 empty] | 1 | [6 empty] | 1 | [6 empty] | 1 | [6 empty] | 1 | [6 empty] | 1 | [6 empty] | 1 | [6 empty] | 1 | [6 empty] | 1 | [6 empty] | 1 | bar: 2019-09-02; 2019-09-09; 2019-09-16; 2019-09-23; 2019-09-30; 2019-10-07; 2019-10-14; 2019-10-21; 2019-10-28; 2019-11-18; 2019-11-25; 2019-12-02; 2019-12-09; 2019-12-16; 2019-12-23; 2020-01-20; 2020-01-27; 2020-02-03; 2020-02-10; 2020-02-17; 2020-02-24; 2020-03-02; 2020-03-09; 2020-03-16; 2020-03-23; 2020-03-30; 2020-04-20; 2020-04-27; 2020-05-04; 2020-05-11
0:02 | 1:08 | H | 1327 | 1:46 | 0.073611 | 1.7667 | 0.35333 | 2 | BEAUREGARD | Chaufferie | VEST FOOT |  | 2016-04-28 | NP - VG | CHAUFFAGE | BEA622 | REGULATION |  | ACV | 1 |  | 1 | [268 empty] | 1 | [6 empty] | 1 | [104 empty] | 1 | [6 empty] | 1 | [6 empty] | 1 | [6 empty] | 1 | [6 empty] | 1 | [6 empty] | 1 | [6 empty] | 1 | [6 empty] | 1 | [6 empty] | 1 | [6 empty] | 1 | [6 empty] | 1 | [6 empty] | 1 | [6 empty] | 1 | [6 empty] | 1 | [6 empty] | 1 | [6 empty] | 1 | [6 empty] | 1 | bar: 2019-09-02; 2019-09-09; 2019-09-16; 2019-09-23; 2019-09-30; 2019-10-07; 2019-10-14; 2019-10-21; 2019-10-28; 2019-11-18; 2019-11-25; 2019-12-02; 2019-12-09; 2019-12-16; 2019-12-23; 2020-01-20; 2020-01-27; 2020-02-03; 2020-02-10; 2020-02-17; 2020-02-24; 2020-03-02; 2020-03-09; 2020-03-16; 2020-03-23; 2020-03-30; 2020-04-20; 2020-04-27; 2020-05-04; 2020-05-11
Note on T163: lien hypertexte
Note on S444: Erik BEZIN: ancien: "CIRC N°8"
Note on S485: Erik BEZIN: ancienne dénomination "CIR N°7"