## Feuil1
Nr | Medium | N° de position | Nombre | Désignation | Abréviation | DN | L | La | H | Remarque | Remarque 1 | Remarque 2 | Type | Est terminal San. ? | Est terminal Ch. ? | DU (Qmin) | Pression minimale d'écoulement | Probable | De base | Raccordement eau chaude | Raccordement eau froide | Catalogue | Produit | Niveau de pression | Qest | Débit massique | Unité de raccordement (DU) | DN de raccordement EU | Est terminal EU ? | TO
| Aller |  | 1 | Nourrice A+R avec raccordements en parallèle |  |  | 375 | [6 empty] | FALSE | FALSE |  |  | FALSE | FALSE | FALSE | FALSE | [7 empty] | FALSE
| Aller |  | 1 | Tube P.E.R. classes 2/4/5 |  | 15 | 7887 |  |  | 16 x 1.5 |  |  |  | FALSE | FALSE |  |  | FALSE | FALSE | FALSE | FALSE | [7 empty] | FALSE
| Aller |  | 1 | Tube P.E.R. classes 2/4/5 |  | 15 | 6704 |  |  | 16 x 1.5 |  |  |  | FALSE | FALSE |  |  | FALSE | FALSE | FALSE | FALSE | [7 empty] | FALSE
| Aller |  | 1 | Tube P.E.R. classes 2/4/5 |  | 15 | 6734 |  |  | 16 x 1.5 |  |  |  | FALSE | FALSE |  |  | FALSE | FALSE | FALSE | FALSE | [7 empty] | FALSE
| Aller |  | 1 | Tube P.E.R. classes 2/4/5 |  | 15 | 5810 |  |  | 16 x 1.5 |  |  |  | FALSE | FALSE |  |  | FALSE | FALSE | FALSE | FALSE | [7 empty] | FALSE
| Aller |  | 1 | Tube P.E.R. classes 2/4/5 |  | 15 | 4823 |  |  | 16 x 1.5 |  |  |  | FALSE | FALSE |  |  | FALSE | FALSE | FALSE | FALSE | [7 empty] | FALSE
| Aller |  | 1 | Tube P.E.R. classes 2/4/5 |  | 15 | 3884 |  |  | 16 x 1.5 |  |  |  | FALSE | FALSE |  |  | FALSE | FALSE | FALSE | FALSE | [7 empty] | FALSE
| Aller |  | 1 | Tube Cuivre ecroui |  | 16 | 479 |  |  | 16,0 x 18,0 |  |  |  | FALSE | FALSE |  |  | FALSE | FALSE | FALSE | FALSE | [7 empty] | FALSE
| Aller |  | 1 | Tube P.E.R. classes 2/4/5 |  | 15 | 4341 |  |  | 16 x 1.5 |  |  |  | FALSE | FALSE |  |  | FALSE | FALSE | FALSE | FALSE | [7 empty] | FALSE
| Aller |  | 1 | Nourrice A+R avec raccordements en parallèle |  |  | 375 | [6 empty] | FALSE | FALSE |  |  | FALSE | FALSE | FALSE | FALSE | [7 empty] | FALSE
| Aller |  | 1 | Tube P.E.R. classes 2/4/5 |  | 15 | 5148 |  |  | 16 x 1.5 |  |  |  | FALSE | FALSE |  |  | FALSE | FALSE | FALSE | FALSE | [7 empty] | FALSE
| Aller |  | 1 | Tube Cuivre ecroui |  | 14 | 479 |  |  | 14,0 x 16,0 |  |  |  | FALSE | FALSE |  |  | FALSE | FALSE | FALSE | FALSE | [7 empty] | FALSE
| Aller |  | 1 | Tube P.E.R. classes 2/4/5 |  | 15 | 5610 |  |  | 16 x 1.5 |  |  |  | FALSE | FALSE |  |  | FALSE | FALSE | FALSE | FALSE | [7 empty] | FALSE
| Aller |  | 1 | Tube P.E.R. classes 2/4/5 |  | 15 | 7699 |  |  | 16 x 1.5 |  |  |  | FALSE | FALSE |  |  | FALSE | FALSE | FALSE | FALSE | [7 empty] | FALSE
| Aller |  | 1 | Nourrice A+R avec raccordements en parallèle |  |  | 325 | [6 empty] | FALSE | FALSE |  |  | FALSE | FALSE | FALSE | FALSE | [7 empty] | FALSE
| Aller |  | 1 | Tube P.E.R. classes 2/4/5 |  | 15 | 6625 |  |  | 16 x 1.5 |  |  |  | FALSE | FALSE |  |  | FALSE | FALSE | FALSE | FALSE | [7 empty] | FALSE
| Aller |  | 1 | Tube P.E.R. classes 2/4/5 |  | 15 | 5625 |  |  | 16 x 1.5 |  |  |  | FALSE | FALSE |  |  | FALSE | FALSE | FALSE | FALSE | [7 empty] | FALSE
| Aller |  | 1 | Tube Cuivre ecroui |  | 14 | 468 |  |  | 14,0 x 16,0 |  |  |  | FALSE | FALSE |  |  | FALSE | FALSE | FALSE | FALSE | [7 empty] | FALSE
| Aller |  | 1 | Tube P.E.R. classes 2/4/5 |  | 15 | 7919 |  |  | 16 x 1.5 |  |  |  | FALSE | FALSE |  |  | FALSE | FALSE | FALSE | FALSE | [7 empty] | FALSE
| Aller |  | 1 | Tube P.E.R. classes 2/4/5 |  | 15 | 2507 |  |  | 16 x 1.5 |  |  |  | FALSE | FALSE |  |  | FALSE | FALSE | FALSE | FALSE | [7 empty] | FALSE
| Aller |  | 1 | Tube Cuivre ecroui |  | 12 | 1198 |  |  | 12,0 x 14,0 |  |  |  | FALSE | FALSE |  |  | FALSE | FALSE | FALSE | FALSE | [7 empty] | FALSE
| Aller |  | 1 | Tube P.E.R. classes 2/4/5 |  | 15 | 6008 |  |  | 16 x 1.5 |  |  |  | FALSE | FALSE |  |  | FALSE | FALSE | FALSE | FALSE | [7 empty] | FALSE
| Aller |  | 1 | Tube P.E.R. classes 2/4/5 |  | 15 | 4373 |  |  | 16 x 1.5 |  |  |  | FALSE | FALSE |  |  | FALSE | FALSE | FALSE | FALSE | [7 empty] | FALSE
| Aller |  | 1 | Tube P.E.R. classes 2/4/5 |  | 15 | 6561 |  |  | 16 x 1.5 |  |  |  | FALSE | FALSE |  |  | FALSE | FALSE | FALSE | FALSE | [7 empty] | FALSE
| Aller |  | 1 | Tube Cuivre ecroui |  | 14 | 479 |  |  | 14,0 x 16,0 |  |  |  | FALSE | FALSE |  |  | FALSE | FALSE | FALSE | FALSE | [7 empty] | FALSE
| Aller |  | 1 | Nourrice A+R avec raccordements en parallèle |  |  | 375 | [6 empty] | FALSE | FALSE |  |  | FALSE | FALSE | FALSE | FALSE | [7 empty] | FALSE
| Aller |  | 1 | Tube P.E.R. classes 2/4/5 |  | 15 | 3184 |  |  | 16 x 1.5 |  |  |  | FALSE | FALSE |  |  | FALSE | FALSE | FALSE | FALSE | [7 empty] | FALSE
| Aller |  | 1 | Tube P.E.R. classes 2/4/5 |  | 15 | 8939 |  |  | 16 x 1.5 |  |  |  | FALSE | FALSE |  |  | FALSE | FALSE | FALSE | FALSE | [7 empty] | FALSE
| Aller |  | 1 | Tube Cuivre ecroui |  | 14 | 468 |  |  | 14,0 x 16,0 |  |  |  | FALSE | FALSE |  |  | FALSE | FALSE | FALSE | FALSE | [7 empty] | FALSE
| Aller |  | 1 | Tube P.E.R. classes 2/4/5 |  | 15 | 5962 |  |  | 16 x 1.5 |  |  |  | FALSE | FALSE |  |  | FALSE | FALSE | FALSE | FALSE | [7 empty] | FALSE
| Aller |  | 1 | Tube P.E.R. classes 2/4/5 |  | 15 | 5955 |  |  | 16 x 1.5 |  |  |  | FALSE | FALSE |  |  | FALSE | FALSE | FALSE | FALSE | [7 empty] | FALSE
| Aller |  | 1 | Tube P.E.R. classes 2/4/5 |  | 15 | 4220 |  |  | 16 x 1.5 |  |  |  | FALSE | FALSE |  |  | FALSE | FALSE | FALSE | FALSE | [7 empty] | FALSE
| Aller |  | 1 | Tube P.E.R. classes 2/4/5 |  | 15 | 6199 |  |  | 16 x 1.5 |  |  |  | FALSE | FALSE |  |  | FALSE | FALSE | FALSE | FALSE | [7 empty] | FALSE
| Aller |  | 1 | Tube P.E.R. classes 2/4/5 |  | 15 | 7485 |  |  | 16 x 1.5 |  |  |  | FALSE | FALSE |  |  | FALSE | FALSE | FALSE | FALSE | [7 empty] | FALSE
| Aller |  | 1 | Nourrice A+R avec raccordements en parallèle |  |  | 425 | [6 empty] | FALSE | FALSE |  |  | FALSE | FALSE | FALSE | FALSE | [7 empty] | FALSE
| Aller |  | 1 | Tube P.E.R. classes 2/4/5 |  | 15 | 6073 |  |  | 16 x 1.5 |  |  |  | FALSE | FALSE |  |  | FALSE | FALSE | FALSE | FALSE | [7 empty] | FALSE
| Aller |  | 1 | Tube P.E.R. classes 2/4/5 |  | 15 | 8144 |  |  | 16 x 1.5 |  |  |  | FALSE | FALSE |  |  | FALSE | FALSE | FALSE | FALSE | [7 empty] | FALSE
| Aller |  | 1 | Tube P.E.R. classes 2/4/5 |  | 15 | 6257 |  |  | 16 x 1.5 |  |  |  | FALSE | FALSE |  |  | FALSE | FALSE | FALSE | FALSE | [7 empty] | FALSE
| Aller |  | 1 | Nourrice A+R avec raccordements en parallèle |  |  | 325 | [6 empty] | FALSE | FALSE |  |  | FALSE | FALSE | FALSE | FALSE | [7 empty] | FALSE
| Aller |  | 1 | Tube P.E.R. classes 2/4/5 |  | 15 | 7612 |  |  | 16 x 1.5 |  |  |  | FALSE | FALSE |  |  | FALSE | FALSE | FALSE | FALSE | [7 empty] | FALSE
| Aller |  | 1 | Tube Cuivre ecroui |  | 16 | 504 |  |  | 16,0 x 18,0 |  |  |  | FALSE | FALSE |  |  | FALSE | FALSE | FALSE | FALSE | [7 empty] | FALSE
| Aller |  | 1 | Tube Cuivre ecroui |  | 16 | 504 |  |  | 16,0 x 18,0 |  |  |  | FALSE | FALSE |  |  | FALSE | FALSE | FALSE | FALSE | [7 empty] | FALSE
| Aller |  | 1 | Nourrice A+R avec raccordements en parallèle |  |  | 425 | [6 empty] | FALSE | FALSE |  |  | FALSE | FALSE | FALSE | FALSE | [7 empty] | FALSE
| Aller |  | 1 | Tube P.E.R. classes 2/4/5 |  | 15 | 6788 |  |  | 16 x 1.5 |  |  |  | FALSE | FALSE |  |  | FALSE | FALSE | FALSE | FALSE | [7 empty] | FALSE
| Aller |  | 1 | Tube P.E.R. classes 2/4/5 |  | 15 | 6883 |  |  | 16 x 1.5 |  |  |  | FALSE | FALSE |  |  | FALSE | FALSE | FALSE | FALSE | [7 empty] | FALSE
| Aller |  | 1 | Tube P.E.R. classes 2/4/5 |  | 15 | 7533 |  |  | 16 x 1.5 |  |  |  | FALSE | FALSE |  |  | FALSE | FALSE | FALSE | FALSE | [7 empty] | FALSE
| Aller |  | 1 | Tube P.E.R. classes 2/4/5 |  | 15 | 5657 |  |  | 16 x 1.5 |  |  |  | FALSE | FALSE |  |  | FALSE | FALSE | FALSE | FALSE | [7 empty] | FALSE
| Aller |  | 1 | Tube P.E.R. classes 2/4/5 |  | 15 | 2479 |  |  | 16 x 1.5 |  |  |  | FALSE | FALSE |  |  | FALSE | FALSE | FALSE | FALSE | [7 empty] | FALSE
| Aller |  | 1 | Tube P.E.R. classes 2/4/5 |  | 15 | 6043 |  |  | 16 x 1.5 |  |  |  | FALSE | FALSE |  |  | FALSE | FALSE | FALSE | FALSE | [7 empty] | FALSE
| Aller |  | 1 | Nourrice A+R avec raccordements en parallèle |  |  | 375 | [6 empty] | FALSE | FALSE |  |  | FALSE | FALSE | FALSE | FALSE | [7 empty] | FALSE
| Aller |  | 1 | Tube Cuivre ecroui |  | 14 | 479 |  |  | 14,0 x 16,0 |  |  |  | FALSE | FALSE |  |  | FALSE | FALSE | FALSE | FALSE | [7 empty] | FALSE
| Aller |  | 1 | Tube P.E.R. classes 2/4/5 |  | 15 | 8682 |  |  | 16 x 1.5 |  |  |  | FALSE | FALSE |  |  | FALSE | FALSE | FALSE | FALSE | [7 empty] | FALSE
| Aller |  | 1 | Tube P.E.R. classes 2/4/5 |  | 15 | 6451 |  |  | 16 x 1.5 |  |  |  | FALSE | FALSE |  |  | FALSE | FALSE | FALSE | FALSE | [7 empty] | FALSE
| Aller |  | 1 | Tube P.E.R. classes 2/4/5 |  | 15 | 6039 |  |  | 16 x 1.5 |  |  |  | FALSE | FALSE |  |  | FALSE | FALSE | FALSE | FALSE | [7 empty] | FALSE
| Aller |  | 1 | Tube P.E.R. classes 2/4/5 |  | 15 | 6065 |  |  | 16 x 1.5 |  |  |  | FALSE | FALSE |  |  | FALSE | FALSE | FALSE | FALSE | [7 empty] | FALSE
| Aller |  | 1 | Tube P.E.R. classes 2/4/5 |  | 15 | 4457 |  |  | 16 x 1.5 |  |  |  | FALSE | FALSE |  |  | FALSE | FALSE | FALSE | FALSE | [7 empty] | FALSE
| Aller |  | 1 | Tube Cuivre ecroui |  | 14 | 479 |  |  | 14,0 x 16,0 |  |  |  | FALSE | FALSE |  |  | FALSE | FALSE | FALSE | FALSE | [7 empty] | FALSE
| Aller |  | 1 | Nourrice A+R avec raccordements en parallèle |  |  | 375 | [6 empty] | FALSE | FALSE |  |  | FALSE | FALSE | FALSE | FALSE | [7 empty] | FALSE
| Aller |  | 1 | Nourrice A+R avec raccordements en parallèle |  |  | 325 | [6 empty] | FALSE | FALSE |  |  | FALSE | FALSE | FALSE | FALSE | [7 empty] | FALSE
| Aller |  | 1 | Tube Cuivre ecroui |  | 14 | 468 |  |  | 14,0 x 16,0 |  |  |  | FALSE | FALSE |  |  | FALSE | FALSE | FALSE | FALSE | [7 empty] | FALSE
| Aller |  | 1 | Tube P.E.R. classes 2/4/5 |  | 15 | 2507 |  |  | 16 x 1.5 |  |  |  | FALSE | FALSE |  |  | FALSE | FALSE | FALSE | FALSE | [7 empty] | FALSE
| Aller |  | 1 | Tube P.E.R. classes 2/4/5 |  | 15 | 5625 |  |  | 16 x 1.5 |  |  |  | FALSE | FALSE |  |  | FALSE | FALSE | FALSE | FALSE | [7 empty] | FALSE
| Aller |  | 1 | Tube P.E.R. classes 2/4/5 |  | 15 | 6625 |  |  | 16 x 1.5 |  |  |  | FALSE | FALSE |  |  | FALSE | FALSE | FALSE | FALSE | [7 empty] | FALSE
| Aller |  | 1 | Tube P.E.R. classes 2/4/5 |  | 15 | 7919 |  |  | 16 x 1.5 |  |  |  | FALSE | FALSE |  |  | FALSE | FALSE | FALSE | FALSE | [7 empty] | FALSE
| Aller |  | 1 | Nourrice A+R avec raccordements en parallèle |  |  | 375 | [6 empty] | FALSE | FALSE |  |  | FALSE | FALSE | FALSE | FALSE | [7 empty] | FALSE
| Aller |  | 1 | Tube Cuivre ecroui |  | 14 | 479 |  |  | 14,0 x 16,0 |  |  |  | FALSE | FALSE |  |  | FALSE | FALSE | FALSE | FALSE | [7 empty] | FALSE
| Aller |  | 1 | Tube Cuivre ecroui |  | 12 | 1198 |  |  | 12,0 x 14,0 |  |  |  | FALSE | FALSE |  |  | FALSE | FALSE | FALSE | FALSE | [7 empty] | FALSE
| Aller |  | 1 | Tube P.E.R. classes 2/4/5 |  | 15 | 6021 |  |  | 16 x 1.5 |  |  |  | FALSE | FALSE |  |  | FALSE | FALSE | FALSE | FALSE | [7 empty] | FALSE
| Aller |  | 1 | Tube P.E.R. classes 2/4/5 |  | 15 | 7200 |  |  | 16 x 1.5 |  |  |  | FALSE | FALSE |  |  | FALSE | FALSE | FALSE | FALSE | [7 empty] | FALSE
| Aller |  | 1 | Tube P.E.R. classes 2/4/5 |  | 15 | 3184 |  |  | 16 x 1.5 |  |  |  | FALSE | FALSE |  |  | FALSE | FALSE | FALSE | FALSE | [7 empty] | FALSE
| Aller |  | 1 | Tube P.E.R. classes 2/4/5 |  | 15 | 4459 |  |  | 16 x 1.5 |  |  |  | FALSE | FALSE |  |  | FALSE | FALSE | FALSE | FALSE | [7 empty] | FALSE
| Aller |  | 1 | Tube Cuivre ecroui |  | 14 | 479 |  |  | 14,0 x 16,0 |  |  |  | FALSE | FALSE |  |  | FALSE | FALSE | FALSE | FALSE | [7 empty] | FALSE
| Aller |  | 1 | Nourrice A+R avec raccordements en parallèle |  |  | 375 | [6 empty] | FALSE | FALSE |  |  | FALSE | FALSE | FALSE | FALSE | [7 empty] | FALSE
| Aller |  | 1 | Tube P.E.R. classes 2/4/5 |  | 15 | 4168 |  |  | 16 x 1.5 |  |  |  | FALSE | FALSE |  |  | FALSE | FALSE | FALSE | FALSE | [7 empty] | FALSE
| Aller |  | 1 | Tube P.E.R. classes 2/4/5 |  | 15 | 5148 |  |  | 16 x 1.5 |  |  |  | FALSE | FALSE |  |  | FALSE | FALSE | FALSE | FALSE | [7 empty] | FALSE
| Aller |  | 1 | Tube P.E.R. classes 2/4/5 |  | 15 | 8117 |  |  | 16 x 1.5 |  |  |  | FALSE | FALSE |  |  | FALSE | FALSE | FALSE | FALSE | [7 empty] | FALSE
| Aller |  | 1 | Tube P.E.R. classes 2/4/5 |  | 15 | 6090 |  |  | 16 x 1.5 |  |  |  | FALSE | FALSE |  |  | FALSE | FALSE | FALSE | FALSE | [7 empty] | FALSE
| Aller |  | 1 | Tube P.E.R. classes 2/4/5 |  | 15 | 5805 |  |  | 16 x 1.5 |  |  |  | FALSE | FALSE |  |  | FALSE | FALSE | FALSE | FALSE | [7 empty] | FALSE
| Aller |  | 1 | Nourrice A+R avec raccordements en parallèle |  |  | 375 | [6 empty] | FALSE | FALSE |  |  | FALSE | FALSE | FALSE | FALSE | [7 empty] | FALSE
| Aller |  | 1 | Tube Cuivre ecroui |  | 14 | 479 |  |  | 14,0 x 16,0 |  |  |  | FALSE | FALSE |  |  | FALSE | FALSE | FALSE | FALSE | [7 empty] | FALSE
| Aller |  | 1 | Tube P.E.R. classes 2/4/5 |  | 15 | 3799 |  |  | 16 x 1.5 |  |  |  | FALSE | FALSE |  |  | FALSE | FALSE | FALSE | FALSE | [7 empty] | FALSE
| Aller |  | 1 | Tube P.E.R. classes 2/4/5 |  | 15 | 7739 |  |  | 16 x 1.5 |  |  |  | FALSE | FALSE |  |  | FALSE | FALSE | FALSE | FALSE | [7 empty] | FALSE
| Aller |  | 1 | Tube P.E.R. classes 2/4/5 |  | 15 | 6638 |  |  | 16 x 1.5 |  |  |  | FALSE | FALSE |  |  | FALSE | FALSE | FALSE | FALSE | [7 empty] | FALSE
| Aller |  | 1 | Tube P.E.R. classes 2/4/5 |  | 15 | 5546 |  |  | 16 x 1.5 |  |  |  | FALSE | FALSE |  |  | FALSE | FALSE | FALSE | FALSE | [7 empty] | FALSE
| Aller |  | 1 | Tube P.E.R. classes 2/4/5 |  | 15 | 3861 |  |  | 16 x 1.5 |  |  |  | FALSE | FALSE |  |  | FALSE | FALSE | FALSE | FALSE | [7 empty] | FALSE
| Aller |  | 1 | Tube P.E.R. classes 2/4/5 |  | 15 | 5955 |  |  | 16 x 1.5 |  |  |  | FALSE | FALSE |  |  | FALSE | FALSE | FALSE | FALSE | [7 empty] | FALSE
| Aller |  | 1 | Tube P.E.R. classes 2/4/5 |  | 15 | 6199 |  |  | 16 x 1.5 |  |  |  | FALSE | FALSE |  |  | FALSE | FALSE | FALSE | FALSE | [7 empty] | FALSE
| Aller |  | 1 | Tube P.E.R. classes 2/4/5 |  | 15 | 8939 |  |  | 16 x 1.5 |  |  |  | FALSE | FALSE |  |  | FALSE | FALSE | FALSE | FALSE | [7 empty] | FALSE
| Aller |  | 1 | Tube P.E.R. classes 2/4/5 |  | 15 | 8144 |  |  | 16 x 1.5 |  |  |  | FALSE | FALSE |  |  | FALSE | FALSE | FALSE | FALSE | [7 empty] | FALSE
| Aller |  | 1 | Tube Cuivre ecroui |  | 14 | 468 |  |  | 14,0 x 16,0 |  |  |  | FALSE | FALSE |  |  | FALSE | FALSE | FALSE | FALSE | [7 empty] | FALSE
| Aller |  | 1 | Nourrice A+R avec raccordements en parallèle |  |  | 425 | [6 empty] | FALSE | FALSE |  |  | FALSE | FALSE | FALSE | FALSE | [7 empty] | FALSE
| Aller |  | 1 | Tube P.E.R. classes 2/4/5 |  | 15 | 5962 |  |  | 16 x 1.5 |  |  |  | FALSE | FALSE |  |  | FALSE | FALSE | FALSE | FALSE | [7 empty] | FALSE
| Aller |  | 1 | Tube P.E.R. classes 2/4/5 |  | 15 | 6077 |  |  | 16 x 1.5 |  |  |  | FALSE | FALSE |  |  | FALSE | FALSE | FALSE | FALSE | [7 empty] | FALSE
| Aller |  | 1 | Tube Cuivre ecroui |  | 16 | 504 |  |  | 16,0 x 18,0 |  |  |  | FALSE | FALSE |  |  | FALSE | FALSE | FALSE | FALSE | [7 empty] | FALSE
| Aller |  | 1 | Tube P.E.R. classes 2/4/5 |  | 15 | 4220 |  |  | 16 x 1.5 |  |  |  | FALSE | FALSE |  |  | FALSE | FALSE | FALSE | FALSE | [7 empty] | FALSE
| Aller |  | 1 | Tube P.E.R. classes 2/4/5 |  | 15 | 7485 |  |  | 16 x 1.5 |  |  |  | FALSE | FALSE |  |  | FALSE | FALSE | FALSE | FALSE | [7 empty] | FALSE
| Aller |  | 1 | Tube P.E.R. classes 2/4/5 |  | 15 | 6257 |  |  | 16 x 1.5 |  |  |  | FALSE | FALSE |  |  | FALSE | FALSE | FALSE | FALSE | [7 empty] | FALSE
| Aller |  | 1 | Nourrice A+R avec raccordements en parallèle |  |  | 325 | [6 empty] | FALSE | FALSE |  |  | FALSE | FALSE | FALSE | FALSE | [7 empty] | FALSE
| Aller |  | 1 | Tube P.E.R. classes 2/4/5 |  | 15 | 7612 |  |  | 16 x 1.5 |  |  |  | FALSE | FALSE |  |  | FALSE | FALSE | FALSE | FALSE | [7 empty] | FALSE
| Aller |  | 1 | Tube Cuivre ecroui |  | 16 | 479 |  |  | 16,0 x 18,0 |  |  |  | FALSE | FALSE |  |  | FALSE | FALSE | FALSE | FALSE | [7 empty] | FALSE
| Aller |  | 1 | Nourrice A+R avec raccordements en parallèle |  |  | 375 | [6 empty] | FALSE | FALSE |  |  | FALSE | FALSE | FALSE | FALSE | [7 empty] | FALSE
| Aller |  | 1 | Tube P.E.R. classes 2/4/5 |  | 15 | 4882 |  |  | 16 x 1.5 |  |  |  | FALSE | FALSE |  |  | FALSE | FALSE | FALSE | FALSE | [7 empty] | FALSE
| Aller |  | 1 | Tube P.E.R. classes 2/4/5 |  | 15 | 6660 |  |  | 16 x 1.5 |  |  |  | FALSE | FALSE |  |  | FALSE | FALSE | FALSE | FALSE | [7 empty] | FALSE
| Aller |  | 1 | Tube P.E.R. classes 2/4/5 |  | 15 | 4600 |  |  | 16 x 1.5 |  |  |  | FALSE | FALSE |  |  | FALSE | FALSE | FALSE | FALSE | [7 empty] | FALSE
| Aller |  | 1 | Tube P.E.R. classes 2/4/5 |  | 15 | 3094 |  |  | 16 x 1.5 |  |  |  | FALSE | FALSE |  |  | FALSE | FALSE | FALSE | FALSE | [7 empty] | FALSE
| Aller |  | 1 | Tube P.E.R. classes 2/4/5 |  | 15 | 5558 |  |  | 16 x 1.5 |  |  |  | FALSE | FALSE |  |  | FALSE | FALSE | FALSE | FALSE | [7 empty] | FALSE
| Aller |  | 1 | Tube P.E.R. classes 2/4/5 |  | 15 | 882 |  |  | 16 x 1.5 |  |  |  | FALSE | FALSE |  |  | FALSE | FALSE | FALSE | FALSE | [7 empty] | FALSE
| Aller |  | 1 | Tube P.E.R. classes 2/4/5 |  | 15 | 2718 |  |  | 16 x 1.5 |  |  |  | FALSE | FALSE |  |  | FALSE | FALSE | FALSE | FALSE | [7 empty] | FALSE
| Aller |  | 1 | Tube P.E.R. classes 2/4/5 |  | 15 | 6398 |  |  | 16 x 1.5 |  |  |  | FALSE | FALSE |  |  | FALSE | FALSE | FALSE | FALSE | [7 empty] | FALSE
| Aller |  | 1 | Tube P.E.R. classes 2/4/5 |  | 15 | 5100 |  |  | 16 x 1.5 |  |  |  | FALSE | FALSE |  |  | FALSE | FALSE | FALSE | FALSE | [7 empty] | FALSE
| Aller |  | 1 | Tube P.E.R. classes 2/4/5 |  | 15 | 6705 |  |  | 16 x 1.5 |  |  |  | FALSE | FALSE |  |  | FALSE | FALSE | FALSE | FALSE | [7 empty] | FALSE
| Aller |  | 1 | Tube Cuivre ecroui |  | 14 | 500 |  |  | 14,0 x 16,0 |  |  |  | FALSE | FALSE |  |  | FALSE | FALSE | FALSE | FALSE | [7 empty] | FALSE
| Aller |  | 1 | Nourrice A+R avec raccordements en parallèle |  |  | 325 | [6 empty] | FALSE | FALSE |  |  | FALSE | FALSE | FALSE | FALSE | [7 empty] | FALSE
| Aller |  | 1 | Tube Cuivre ecroui |  | 14 | 777 |  |  | 14,0 x 16,0 |  |  |  | FALSE | FALSE |  |  | FALSE | FALSE | FALSE | FALSE | [7 empty] | FALSE
| Aller |  | 1 | Tube P.E.R. classes 2/4/5 |  | 15 | 4339 |  |  | 16 x 1.5 |  |  |  | FALSE | FALSE |  |  | FALSE | FALSE | FALSE | FALSE | [7 empty] | FALSE
| Aller |  | 1 | Tube P.E.R. classes 2/4/5 |  | 15 | 5971 |  |  | 16 x 1.5 |  |  |  | FALSE | FALSE |  |  | FALSE | FALSE | FALSE | FALSE | [7 empty] | FALSE
| Aller |  | 1 | Tube P.E.R. classes 2/4/5 |  | 15 | 4554 |  |  | 16 x 1.5 |  |  |  | FALSE | FALSE |  |  | FALSE | FALSE | FALSE | FALSE | [7 empty] | FALSE
| Aller |  | 1 | Tube P.E.R. classes 2/4/5 |  | 15 | 2739 |  |  | 16 x 1.5 |  |  |  | FALSE | FALSE |  |  | FALSE | FALSE | FALSE | FALSE | [7 empty] | FALSE
| Aller |  | 1 | Nourrice A+R avec raccordements en parallèle |  |  | 425 | [6 empty] | FALSE | FALSE |  |  | FALSE | FALSE | FALSE | FALSE | [7 empty] | FALSE
| Aller |  | 1 | Tube P.E.R. classes 2/4/5 |  | 15 | 5362 |  |  | 16 x 1.5 |  |  |  | FALSE | FALSE |  |  | FALSE | FALSE | FALSE | FALSE | [7 empty] | FALSE
| Aller |  | 1 | Tube P.E.R. classes 2/4/5 |  | 15 | 8716 |  |  | 16 x 1.5 |  |  |  | FALSE | FALSE |  |  | FALSE | FALSE | FALSE | FALSE | [7 empty] | FALSE
| Aller |  | 1 | Tube P.E.R. classes 2/4/5 |  | 15 | 6862 |  |  | 16 x 1.5 |  |  |  | FALSE | FALSE |  |  | FALSE | FALSE | FALSE | FALSE | [7 empty] | FALSE
| Aller |  | 1 | Tube P.E.R. classes 2/4/5 |  | 15 | 4483 |  |  | 16 x 1.5 |  |  |  | FALSE | FALSE |  |  | FALSE | FALSE | FALSE | FALSE | [7 empty] | FALSE
| Aller |  | 1 | Tube P.E.R. classes 2/4/5 |  | 15 | 4771 |  |  | 16 x 1.5 |  |  |  | FALSE | FALSE |  |  | FALSE | FALSE | FALSE | FALSE | [7 empty] | FALSE
| Aller |  | 1 | Tube Cuivre ecroui |  | 16 | 504 |  |  | 16,0 x 18,0 |  |  |  | FALSE | FALSE |  |  | FALSE | FALSE | FALSE | FALSE | [7 empty] | FALSE
| Aller |  | 1 | Tube P.E.R. classes 2/4/5 |  | 15 | 6623 |  |  | 16 x 1.5 |  |  |  | FALSE | FALSE |  |  | FALSE | FALSE | FALSE | FALSE | [7 empty] | FALSE
| Aller |  | 1 | Tube Cuivre ecroui |  | 16 | 479 |  |  | 16,0 x 18,0 |  |  |  | FALSE | FALSE |  |  | FALSE | FALSE | FALSE | FALSE | [7 empty] | FALSE
| Aller |  | 1 | Nourrice A+R avec raccordements en parallèle |  |  | 375 | [6 empty] | FALSE | FALSE |  |  | FALSE | FALSE | FALSE | FALSE | [7 empty] | FALSE
| Aller |  | 1 | Tube P.E.R. classes 2/4/5 |  | 15 | 7468 |  |  | 16 x 1.5 |  |  |  | FALSE | FALSE |  |  | FALSE | FALSE | FALSE | FALSE | [7 empty] | FALSE
| Aller |  | 1 | Tube P.E.R. classes 2/4/5 |  | 15 | 7481 |  |  | 16 x 1.5 |  |  |  | FALSE | FALSE |  |  | FALSE | FALSE | FALSE | FALSE | [7 empty] | FALSE
| Aller |  | 1 | Tube P.E.R. classes 2/4/5 |  | 15 | 2292 |  |  | 16 x 1.5 |  |  |  | FALSE | FALSE |  |  | FALSE | FALSE | FALSE | FALSE | [7 empty] | FALSE
| Aller |  | 1 | Tube P.E.R. classes 2/4/5 |  | 15 | 6911 |  |  | 16 x 1.5 |  |  |  | FALSE | FALSE |  |  | FALSE | FALSE | FALSE | FALSE | [7 empty] | FALSE
| Aller |  | 1 | Tube P.E.R. classes 2/4/5 |  | 15 | 6299 |  |  | 16 x 1.5 |  |  |  | FALSE | FALSE |  |  | FALSE | FALSE | FALSE | FALSE | [7 empty] | FALSE
| Aller |  | 1 | Nourrice A+R avec raccordements en parallèle |  |  | 325 | [6 empty] | FALSE | FALSE |  |  | FALSE | FALSE | FALSE | FALSE | [7 empty] | FALSE
| Aller |  | 1 | Tube Cuivre ecroui |  | 14 | 468 |  |  | 14,0 x 16,0 |  |  |  | FALSE | FALSE |  |  | FALSE | FALSE | FALSE | FALSE | [7 empty] | FALSE
| Aller |  | 1 | Tube P.E.R. classes 2/4/5 |  | 15 | 4220 |  |  | 16 x 1.5 |  |  |  | FALSE | FALSE |  |  | FALSE | FALSE | FALSE | FALSE | [7 empty] | FALSE
| Aller |  | 1 | Tube P.E.R. classes 2/4/5 |  | 15 | 8144 |  |  | 16 x 1.5 |  |  |  | FALSE | FALSE |  |  | FALSE | FALSE | FALSE | FALSE | [7 empty] | FALSE
| Aller |  | 1 | Tube P.E.R. classes 2/4/5 |  | 15 | 6002 |  |  | 16 x 1.5 |  |  |  | FALSE | FALSE |  |  | FALSE | FALSE | FALSE | FALSE | [7 empty] | FALSE
| Aller |  | 1 | Tube P.E.R. classes 2/4/5 |  | 15 | 6199 |  |  | 16 x 1.5 |  |  |  | FALSE | FALSE |  |  | FALSE | FALSE | FALSE | FALSE | [7 empty] | FALSE
| Aller |  | 1 | Tube Cuivre ecroui |  | 16 | 479 |  |  | 16,0 x 18,0 |  |  |  | FALSE | FALSE |  |  | FALSE | FALSE | FALSE | FALSE | [7 empty] | FALSE
| Aller |  | 1 | Nourrice A+R avec raccordements en parallèle |  |  | 375 | [6 empty] | FALSE | FALSE |  |  | FALSE | FALSE | FALSE | FALSE | [7 empty] | FALSE
| Aller |  | 1 | Tube P.E.R. classes 2/4/5 |  | 15 | 6049 |  |  | 16 x 1.5 |  |  |  | FALSE | FALSE |  |  | FALSE | FALSE | FALSE | FALSE | [7 empty] | FALSE
| Aller |  | 1 | Tube P.E.R. classes 2/4/5 |  | 15 | 5556 |  |  | 16 x 1.5 |  |  |  | FALSE | FALSE |  |  | FALSE | FALSE | FALSE | FALSE | [7 empty] | FALSE
| Aller |  | 1 | Tube P.E.R. classes 2/4/5 |  | 15 | 6287 |  |  | 16 x 1.5 |  |  |  | FALSE | FALSE |  |  | FALSE | FALSE | FALSE | FALSE | [7 empty] | FALSE
| Aller |  | 1 | Tube P.E.R. classes 2/4/5 |  | 15 | 8034 |  |  | 16 x 1.5 |  |  |  | FALSE | FALSE |  |  | FALSE | FALSE | FALSE | FALSE | [7 empty] | FALSE
| Aller |  | 1 | Tube P.E.R. classes 2/4/5 |  | 15 | 5584 |  |  | 16 x 1.5 |  |  |  | FALSE | FALSE |  |  | FALSE | FALSE | FALSE | FALSE | [7 empty] | FALSE
| Aller |  | 1 | Tube Cuivre ecroui |  | 14 | 500 |  |  | 14,0 x 16,0 |  |  |  | FALSE | FALSE |  |  | FALSE | FALSE | FALSE | FALSE | [7 empty] | FALSE
| Aller |  | 1 | Nourrice A+R avec raccordements en parallèle |  |  | 325 | [6 empty] | FALSE | FALSE |  |  | FALSE | FALSE | FALSE | FALSE | [7 empty] | FALSE
| Aller |  | 1 | Tube Cuivre ecroui |  | 14 | 552 |  |  | 14,0 x 16,0 |  |  |  | FALSE | FALSE |  |  | FALSE | FALSE | FALSE | FALSE | [7 empty] | FALSE
| Aller |  | 1 | Tube P.E.R. classes 2/4/5 |  | 15 | 4518 |  |  | 16 x 1.5 |  |  |  | FALSE | FALSE |  |  | FALSE | FALSE | FALSE | FALSE | [7 empty] | FALSE
| Aller |  | 1 | Tube P.E.R. classes 2/4/5 |  | 15 | 9429 |  |  | 16 x 1.5 |  |  |  | FALSE | FALSE |  |  | FALSE | FALSE | FALSE | FALSE | [7 empty] | FALSE
| Aller |  | 1 | Tube P.E.R. classes 2/4/5 |  | 15 | 10996 |  |  | 16 x 1.5 |  |  |  | FALSE | FALSE |  |  | FALSE | FALSE | FALSE | FALSE | [7 empty] | FALSE
| Aller |  | 1 | Tube P.E.R. classes 2/4/5 |  | 15 | 7500 |  |  | 16 x 1.5 |  |  |  | FALSE | FALSE |  |  | FALSE | FALSE | FALSE | FALSE | [7 empty] | FALSE
| Aller |  | 1 | Tube Cuivre ecroui |  | 20 | 479 |  |  | 20,0 x 22,0 |  |  |  | FALSE | FALSE |  |  | FALSE | FALSE | FALSE | FALSE | [7 empty] | FALSE
| Aller |  | 1 | Nourrice A+R avec raccordements en parallèle |  |  | 375 | [6 empty] | FALSE | FALSE |  |  | FALSE | FALSE | FALSE | FALSE | [7 empty] | FALSE
| Aller |  | 1 | Tube P.E.R. classes 2/4/5 |  | 15 | 5858 |  |  | 16 x 1.5 |  |  |  | FALSE | FALSE |  |  | FALSE | FALSE | FALSE | FALSE | [7 empty] | FALSE
| Aller |  | 1 | Tube P.E.R. classes 2/4/5 |  | 15 | 8548 |  |  | 16 x 1.5 |  |  |  | FALSE | FALSE |  |  | FALSE | FALSE | FALSE | FALSE | [7 empty] | FALSE
| Aller |  | 1 | Tube P.E.R. classes 2/4/5 |  | 15 | 4855 |  |  | 16 x 1.5 |  |  |  | FALSE | FALSE |  |  | FALSE | FALSE | FALSE | FALSE | [7 empty] | FALSE
| Aller |  | 1 | Tube P.E.R. classes 2/4/5 |  | 15 | 6849 |  |  | 16 x 1.5 |  |  |  | FALSE | FALSE |  |  | FALSE | FALSE | FALSE | FALSE | [7 empty] | FALSE
| Aller |  | 1 | Nourrice A+R avec raccordements en parallèle |  |  | 425 | [6 empty] | FALSE | FALSE |  |  | FALSE | FALSE | FALSE | FALSE | [7 empty] | FALSE
| Aller |  | 1 | Tube Cuivre ecroui |  | 16 | 504 |  |  | 16,0 x 18,0 |  |  |  | FALSE | FALSE |  |  | FALSE | FALSE | FALSE | FALSE | [7 empty] | FALSE
| Aller |  | 1 | Tube P.E.R. classes 2/4/5 |  | 15 | 4970 |  |  | 16 x 1.5 |  |  |  | FALSE | FALSE |  |  | FALSE | FALSE | FALSE | FALSE | [7 empty] | FALSE
| Aller |  | 1 | Tube P.E.R. classes 2/4/5 |  | 15 | 5704 |  |  | 16 x 1.5 |  |  |  | FALSE | FALSE |  |  | FALSE | FALSE | FALSE | FALSE | [7 empty] | FALSE
| Aller |  | 1 | Tube P.E.R. classes 2/4/5 |  | 15 | 5362 |  |  | 16 x 1.5 |  |  |  | FALSE | FALSE |  |  | FALSE | FALSE | FALSE | FALSE | [7 empty] | FALSE
| Aller |  | 1 | Tube P.E.R. classes 2/4/5 |  | 15 | 8721 |  |  | 16 x 1.5 |  |  |  | FALSE | FALSE |  |  | FALSE | FALSE | FALSE | FALSE | [7 empty] | FALSE
| Aller |  | 1 | Tube P.E.R. classes 2/4/5 |  | 15 | 4521 |  |  | 16 x 1.5 |  |  |  | FALSE | FALSE |  |  | FALSE | FALSE | FALSE | FALSE | [7 empty] | FALSE
| Aller |  | 1 | Tube P.E.R. classes 2/4/5 |  | 15 | 6877 |  |  | 16 x 1.5 |  |  |  | FALSE | FALSE |  |  | FALSE | FALSE | FALSE | FALSE | [7 empty] | FALSE
| Aller |  | 1 | Tube Cuivre ecroui |  | 20 | 479 |  |  | 20,0 x 22,0 |  |  |  | FALSE | FALSE |  |  | FALSE | FALSE | FALSE | FALSE | [7 empty] | FALSE
| Aller |  | 1 | Nourrice A+R avec raccordements en parallèle |  |  | 375 | [6 empty] | FALSE | FALSE |  |  | FALSE | FALSE | FALSE | FALSE | [7 empty] | FALSE
| Aller |  | 1 | Tube Cuivre ecroui |  | 14 | 2220 |  |  | 14,0 x 16,0 |  |  |  | FALSE | FALSE |  |  | FALSE | FALSE | FALSE | FALSE | [7 empty] | FALSE
| Aller |  | 1 | Tube P.E.R. classes 2/4/5 |  | 15 | 6178 |  |  | 16 x 1.5 |  |  |  | FALSE | FALSE |  |  | FALSE | FALSE | FALSE | FALSE | [7 empty] | FALSE
| Aller |  | 1 | Tube Cuivre ecroui |  | 14 | 2220 |  |  | 14,0 x 16,0 |  |  |  | FALSE | FALSE |  |  | FALSE | FALSE | FALSE | FALSE | [7 empty] | FALSE
| Aller |  | 1 | Tube P.E.R. classes 2/4/5 |  | 15 | 8339 |  |  | 16 x 1.5 |  |  |  | FALSE | FALSE |  |  | FALSE | FALSE | FALSE | FALSE | [7 empty] | FALSE
| Aller |  | 1 | Tube P.E.R. classes 2/4/5 |  | 15 | 7416 |  |  | 16 x 1.5 |  |  |  | FALSE | FALSE |  |  | FALSE | FALSE | FALSE | FALSE | [7 empty] | FALSE
| Aller |  | 1 | Tube P.E.R. classes 2/4/5 |  | 15 | 7882 |  |  | 16 x 1.5 |  |  |  | FALSE | FALSE |  |  | FALSE | FALSE | FALSE | FALSE | [7 empty] | FALSE
| Aller |  | 1 | Tube P.E.R. classes 2/4/5 |  | 15 | 3031 |  |  | 16 x 1.5 |  |  |  | FALSE | FALSE |  |  | FALSE | FALSE | FALSE | FALSE | [7 empty] | FALSE
| Aller |  | 1 | Tube Cuivre ecroui |  | 14 | 609 |  |  | 14,0 x 16,0 |  |  |  | FALSE | FALSE |  |  | FALSE | FALSE | FALSE | FALSE | [7 empty] | FALSE
| Aller |  | 1 | Tube Cuivre ecroui |  | 14 | 588 |  |  | 14,0 x 16,0 |  |  |  | FALSE | FALSE |  |  | FALSE | FALSE | FALSE | FALSE | [7 empty] | FALSE
| Aller |  | 1 | Réduction | [9 empty] | FALSE | FALSE |  |  | FALSE | FALSE | FALSE | FALSE | [7 empty] | FALSE
| Eau chaude |  | 1 | Tube cuivre ecroui |  | 14 | 3622 |  |  | 14 x 1 |  |  |  | FALSE | FALSE |  |  | FALSE | FALSE | FALSE | FALSE | [7 empty] | FALSE
| Eau chaude |  | 1 | Tube P.E.R. classes 2/4/5 |  | 15 | 8190 |  |  | 16 x 1.5 |  |  |  | FALSE | FALSE |  |  | FALSE | FALSE | FALSE | FALSE | [7 empty] | FALSE
| Eau chaude |  | 1 | Tube P.E.R. classes 2/4/5 |  | 15 | 4405 |  |  | 16 x 1.5 |  |  |  | FALSE | FALSE |  |  | FALSE | FALSE | FALSE | FALSE | [7 empty] | FALSE
| Eau chaude |  | 1 | Tube cuivre ecroui |  | 14 | 5516 |  |  | 14 x 1 |  |  |  | FALSE | FALSE |  |  | FALSE | FALSE | FALSE | FALSE | [7 empty] | FALSE
| Eau chaude |  | 1 | Tube P.E.R. classes 2/4/5 |  | 15 | 3198 |  |  | 16 x 1.5 |  |  |  | FALSE | FALSE |  |  | FALSE | FALSE | FALSE | FALSE | [7 empty] | FALSE
| Eau chaude |  | 1 | Tube cuivre ecroui |  | 18 | 518 |  |  | 18 x 1 |  |  |  | FALSE | FALSE |  |  | FALSE | FALSE | FALSE | FALSE | [7 empty] | FALSE
| Eau chaude |  | 1 | Tube P.E.R. classes 2/4/5 |  | 15 | 7993 |  |  | 16 x 1.5 |  |  |  | FALSE | FALSE |  |  | FALSE | FALSE | FALSE | FALSE | [7 empty] | FALSE
| Eau chaude |  | 1 | Tube cuivre ecroui |  | 18 | 518 |  |  | 18 x 1 |  |  |  | FALSE | FALSE |  |  | FALSE | FALSE | FALSE | FALSE | [7 empty] | FALSE
| Eau chaude |  | 1 | Nourrice EC |  |  | 250 | [6 empty] | FALSE | FALSE |  |  | FALSE | FALSE | FALSE | FALSE | [7 empty] | FALSE
| Eau chaude |  | 1 | Nourrice EC |  |  | 250 | [6 empty] | FALSE | FALSE |  |  | FALSE | FALSE | FALSE | FALSE | [7 empty] | FALSE
| Eau chaude |  | 1 | Tube cuivre ecroui |  | 16 | 1199 |  |  | 16 x 1 |  |  |  | FALSE | FALSE |  |  | FALSE | FALSE | FALSE | FALSE | [7 empty] | FALSE
| Eau chaude |  | 1 | Tube cuivre ecroui |  | 18 | 518 |  |  | 18 x 1 |  |  |  | FALSE | FALSE |  |  | FALSE | FALSE | FALSE | FALSE | [7 empty] | FALSE
| Eau chaude |  | 1 | Tube cuivre ecroui |  | 14 | 3575 |  |  | 14 x 1 |  |  |  | FALSE | FALSE |  |  | FALSE | FALSE | FALSE | FALSE | [7 empty] | FALSE
| Eau chaude |  | 1 | Tube cuivre ecroui |  | 14 | 159 |  |  | 14 x 1 |  |  |  | FALSE | FALSE |  |  | FALSE | FALSE | FALSE | FALSE | [7 empty] | FALSE
| Eau chaude |  | 1 | Tube P.E.R. classes 2/4/5 |  | 15 | 6902 |  |  | 16 x 1.5 |  |  |  | FALSE | FALSE |  |  | FALSE | FALSE | FALSE | FALSE | [7 empty] | FALSE
| Eau chaude |  | 1 | Nourrice EC |  |  | 250 | [6 empty] | FALSE | FALSE |  |  | FALSE | FALSE | FALSE | FALSE | [7 empty] | FALSE
| Eau chaude |  | 1 | Tube cuivre ecroui |  | 16 | 1002 |  |  | 16 x 1 |  |  |  | FALSE | FALSE |  |  | FALSE | FALSE | FALSE | FALSE | [7 empty] | FALSE
| Eau chaude |  | 1 | Tube cuivre ecroui |  | 14 | 2293 |  |  | 14 x 1 |  |  |  | FALSE | FALSE |  |  | FALSE | FALSE | FALSE | FALSE | [7 empty] | FALSE
| Eau chaude |  | 1 | Tube cuivre ecroui |  | 14 | 917 |  |  | 14 x 1 |  |  |  | FALSE | FALSE |  |  | FALSE | FALSE | FALSE | FALSE | [7 empty] | FALSE
| Eau chaude |  | 1 | Tube cuivre ecroui |  | 18 | 1621 |  |  | 18 x 1 |  |  |  | FALSE | FALSE |  |  | FALSE | FALSE | FALSE | FALSE | [7 empty] | FALSE
| Eau chaude |  | 1 | Tube cuivre ecroui |  | 14 | 157 |  |  | 14 x 1 |  |  |  | FALSE | FALSE |  |  | FALSE | FALSE | FALSE | FALSE | [7 empty] | FALSE
| Eau chaude |  | 1 | Tube cuivre ecroui |  | 18 | 518 |  |  | 18 x 1 |  |  |  | FALSE | FALSE |  |  | FALSE | FALSE | FALSE | FALSE | [7 empty] | FALSE
| Eau chaude |  | 1 | Tube cuivre ecroui |  | 18 | 518 |  |  | 18 x 1 |  |  |  | FALSE | FALSE |  |  | FALSE | FALSE | FALSE | FALSE | [7 empty] | FALSE
| Eau chaude |  | 1 | Tube P.E.R. classes 2/4/5 |  | 15 | 5989 |  |  | 16 x 1.5 |  |  |  | FALSE | FALSE |  |  | FALSE | FALSE | FALSE | FALSE | [7 empty] | FALSE
| Eau chaude |  | 1 | Tube cuivre ecroui |  | 14 | 2213 |  |  | 14 x 1 |  |  |  | FALSE | FALSE |  |  | FALSE | FALSE | FALSE | FALSE | [7 empty] | FALSE
| Eau chaude |  | 1 | Tube P.E.R. classes 2/4/5 |  | 15 | 5634 |  |  | 16 x 1.5 |  |  |  | FALSE | FALSE |  |  | FALSE | FALSE | FALSE | FALSE | [7 empty] | FALSE
| Eau chaude |  | 1 | Tube P.E.R. classes 2/4/5 |  | 15 | 6396 |  |  | 16 x 1.5 |  |  |  | FALSE | FALSE |  |  | FALSE | FALSE | FALSE | FALSE | [7 empty] | FALSE
| Eau chaude |  | 1 | Nourrice EC |  |  | 250 | [6 empty] | FALSE | FALSE |  |  | FALSE | FALSE | FALSE | FALSE | [7 empty] | FALSE
| Eau chaude |  | 1 | Tube P.E.R. classes 2/4/5 |  | 15 | 5752 |  |  | 16 x 1.5 |  |  |  | FALSE | FALSE |  |  | FALSE | FALSE | FALSE | FALSE | [7 empty] | FALSE
| Eau chaude |  | 1 | Tube P.E.R. classes 2/4/5 |  | 15 | 7986 |  |  | 16 x 1.5 |  |  |  | FALSE | FALSE |  |  | FALSE | FALSE | FALSE | FALSE | [7 empty] | FALSE
| Eau chaude |  | 1 | Nourrice EC |  |  | 250 | [6 empty] | FALSE | FALSE |  |  | FALSE | FALSE | FALSE | FALSE | [7 empty] | FALSE
| Eau chaude |  | 1 | Tube cuivre ecroui |  | 18 | 518 |  |  | 18 x 1 |  |  |  | FALSE | FALSE |  |  | FALSE | FALSE | FALSE | FALSE | [7 empty] | FALSE
| Eau chaude |  | 1 | Nourrice EC |  |  | 250 | [6 empty] | FALSE | FALSE |  |  | FALSE | FALSE | FALSE | FALSE | [7 empty] | FALSE
| Eau chaude |  | 1 | Tube P.E.R. classes 2/4/5 |  | 15 | 7574 |  |  | 16 x 1.5 |  |  |  | FALSE | FALSE |  |  | FALSE | FALSE | FALSE | FALSE | [7 empty] | FALSE
| Eau chaude |  | 1 | Tube P.E.R. classes 2/4/5 |  | 15 | 5626 |  |  | 16 x 1.5 |  |  |  | FALSE | FALSE |  |  | FALSE | FALSE | FALSE | FALSE | [7 empty] | FALSE
| Eau chaude |  | 1 | Nourrice EC |  |  | 300 | [6 empty] | FALSE | FALSE |  |  | FALSE | FALSE | FALSE | FALSE | [7 empty] | FALSE
| Eau chaude |  | 1 | Tube cuivre ecroui |  | 18 | 627 |  |  | 18 x 1 |  |  |  | FALSE | FALSE |  |  | FALSE | FALSE | FALSE | FALSE | [7 empty] | FALSE
| Eau chaude |  | 1 | Tube P.E.R. classes 2/4/5 |  | 15 | 5702 |  |  | 16 x 1.5 |  |  |  | FALSE | FALSE |  |  | FALSE | FALSE | FALSE | FALSE | [7 empty] | FALSE
| Eau chaude |  | 1 | Tube P.E.R. classes 2/4/5 |  | 15 | 2890 |  |  | 16 x 1.5 |  |  |  | FALSE | FALSE |  |  | FALSE | FALSE | FALSE | FALSE | [7 empty] | FALSE
| Eau chaude |  | 1 | Tube P.E.R. classes 2/4/5 |  | 15 | 4269 |  |  | 16 x 1.5 |  |  |  | FALSE | FALSE |  |  | FALSE | FALSE | FALSE | FALSE | [7 empty] | FALSE
| Eau chaude |  | 1 | Tube P.E.R. classes 2/4/5 |  | 15 | 6104 |  |  | 16 x 1.5 |  |  |  | FALSE | FALSE |  |  | FALSE | FALSE | FALSE | FALSE | [7 empty] | FALSE
| Eau chaude |  | 1 | Tube cuivre ecroui |  | 18 | 518 |  |  | 18 x 1 |  |  |  | FALSE | FALSE |  |  | FALSE | FALSE | FALSE | FALSE | [7 empty] | FALSE
| Eau chaude |  | 1 | Nourrice EC |  |  | 250 | [6 empty] | FALSE | FALSE |  |  | FALSE | FALSE | FALSE | FALSE | [7 empty] | FALSE
| Eau chaude |  | 1 | Tube P.E.R. classes 2/4/5 |  | 15 | 7408 |  |  | 16 x 1.5 |  |  |  | FALSE | FALSE |  |  | FALSE | FALSE | FALSE | FALSE | [7 empty] | FALSE
| Eau chaude |  | 1 | Tube cuivre ecroui |  | 14 | 159 |  |  | 14 x 1 |  |  |  | FALSE | FALSE |  |  | FALSE | FALSE | FALSE | FALSE | [7 empty] | FALSE
| Eau chaude |  | 1 | Tube cuivre ecroui |  | 16 | 1199 |  |  | 16 x 1 |  |  |  | FALSE | FALSE |  |  | FALSE | FALSE | FALSE | FALSE | [7 empty] | FALSE
| Eau chaude |  | 1 | Tube cuivre ecroui |  | 14 | 3575 |  |  | 14 x 1 |  |  |  | FALSE | FALSE |  |  | FALSE | FALSE | FALSE | FALSE | [7 empty] | FALSE
| Eau chaude |  | 1 | Tube cuivre ecroui |  | 14 | 917 |  |  | 14 x 1 |  |  |  | FALSE | FALSE |  |  | FALSE | FALSE | FALSE | FALSE | [7 empty] | FALSE
| Eau chaude |  | 1 | Tube cuivre ecroui |  | 14 | 2293 |  |  | 14 x 1 |  |  |  | FALSE | FALSE |  |  | FALSE | FALSE | FALSE | FALSE | [7 empty] | FALSE
| Eau chaude |  | 1 | Tube cuivre ecroui |  | 14 | 157 |  |  | 14 x 1 |  |  |  | FALSE | FALSE |  |  | FALSE | FALSE | FALSE | FALSE | [7 empty] | FALSE
| Eau chaude |  | 1 | Tube cuivre ecroui |  | 18 | 1621 |  |  | 18 x 1 |  |  |  | FALSE | FALSE |  |  | FALSE | FALSE | FALSE | FALSE | [7 empty] | FALSE
| Eau chaude |  | 1 | Tube cuivre ecroui |  | 16 | 1002 |  |  | 16 x 1 |  |  |  | FALSE | FALSE |  |  | FALSE | FALSE | FALSE | FALSE | [7 empty] | FALSE
| Eau chaude |  | 1 | Tube cuivre ecroui |  | 18 | 518 |  |  | 18 x 1 |  |  |  | FALSE | FALSE |  |  | FALSE | FALSE | FALSE | FALSE | [7 empty] | FALSE
| Eau chaude |  | 1 | Nourrice EC |  |  | 250 | [6 empty] | FALSE | FALSE |  |  | FALSE | FALSE | FALSE | FALSE | [7 empty] | FALSE
| Eau chaude |  | 1 | Tube P.E.R. classes 2/4/5 |  | 15 | 8190 |  |  | 16 x 1.5 |  |  |  | FALSE | FALSE |  |  | FALSE | FALSE | FALSE | FALSE | [7 empty] | FALSE
| Eau chaude |  | 1 | Tube P.E.R. classes 2/4/5 |  | 15 | 8123 |  |  | 16 x 1.5 |  |  |  | FALSE | FALSE |  |  | FALSE | FALSE | FALSE | FALSE | [7 empty] | FALSE
| Eau chaude |  | 1 | Tube cuivre ecroui |  | 14 | 3622 |  |  | 14 x 1 |  |  |  | FALSE | FALSE |  |  | FALSE | FALSE | FALSE | FALSE | [7 empty] | FALSE
| Eau chaude |  | 1 | Tube cuivre ecroui |  | 18 | 518 |  |  | 18 x 1 |  |  |  | FALSE | FALSE |  |  | FALSE | FALSE | FALSE | FALSE | [7 empty] | FALSE
| Eau chaude |  | 1 | Nourrice EC |  |  | 250 | [6 empty] | FALSE | FALSE |  |  | FALSE | FALSE | FALSE | FALSE | [7 empty] | FALSE
| Eau chaude |  | 1 | Tube P.E.R. classes 2/4/5 |  | 15 | 3102 |  |  | 16 x 1.5 |  |  |  | FALSE | FALSE |  |  | FALSE | FALSE | FALSE | FALSE | [7 empty] | FALSE
| Eau chaude |  | 1 | Tube P.E.R. classes 2/4/5 |  | 15 | 4423 |  |  | 16 x 1.5 |  |  |  | FALSE | FALSE |  |  | FALSE | FALSE | FALSE | FALSE | [7 empty] | FALSE
| Eau chaude |  | 1 | Tube cuivre ecroui |  | 14 | 5459 |  |  | 14 x 1 |  |  |  | FALSE | FALSE |  |  | FALSE | FALSE | FALSE | FALSE | [7 empty] | FALSE
| Eau chaude |  | 1 | Tube P.E.R. classes 2/4/5 |  | 15 | 5634 |  |  | 16 x 1.5 |  |  |  | FALSE | FALSE |  |  | FALSE | FALSE | FALSE | FALSE | [7 empty] | FALSE
| Eau chaude |  | 1 | Nourrice EC |  |  | 250 | [6 empty] | FALSE | FALSE |  |  | FALSE | FALSE | FALSE | FALSE | [7 empty] | FALSE
| Eau chaude |  | 1 | Tube cuivre ecroui |  | 18 | 518 |  |  | 18 x 1 |  |  |  | FALSE | FALSE |  |  | FALSE | FALSE | FALSE | FALSE | [7 empty] | FALSE
| Eau chaude |  | 1 | Tube cuivre ecroui |  | 18 | 518 |  |  | 18 x 1 |  |  |  | FALSE | FALSE |  |  | FALSE | FALSE | FALSE | FALSE | [7 empty] | FALSE
| Eau chaude |  | 1 | Tube P.E.R. classes 2/4/5 |  | 15 | 5752 |  |  | 16 x 1.5 |  |  |  | FALSE | FALSE |  |  | FALSE | FALSE | FALSE | FALSE | [7 empty] | FALSE
| Eau chaude |  | 1 | Tube P.E.R. classes 2/4/5 |  | 15 | 6396 |  |  | 16 x 1.5 |  |  |  | FALSE | FALSE |  |  | FALSE | FALSE | FALSE | FALSE | [7 empty] | FALSE
| Eau chaude |  | 1 | Tube P.E.R. classes 2/4/5 |  | 15 | 5989 |  |  | 16 x 1.5 |  |  |  | FALSE | FALSE |  |  | FALSE | FALSE | FALSE | FALSE | [7 empty] | FALSE
| Eau chaude |  | 1 | Nourrice EC |  |  | 250 | [6 empty] | FALSE | FALSE |  |  | FALSE | FALSE | FALSE | FALSE | [7 empty] | FALSE
| Eau chaude |  | 1 | Tube cuivre ecroui |  | 14 | 2213 |  |  | 14 x 1 |  |  |  | FALSE | FALSE |  |  | FALSE | FALSE | FALSE | FALSE | [7 empty] | FALSE
| Eau chaude |  | 1 | Tube P.E.R. classes 2/4/5 |  | 15 | 8076 |  |  | 16 x 1.5 |  |  |  | FALSE | FALSE |  |  | FALSE | FALSE | FALSE | FALSE | [7 empty] | FALSE
| Eau chaude |  | 1 | Tube cuivre ecroui |  | 18 | 518 |  |  | 18 x 1 |  |  |  | FALSE | FALSE |  |  | FALSE | FALSE | FALSE | FALSE | [7 empty] | FALSE
| Eau chaude |  | 1 | Nourrice EC |  |  | 250 | [6 empty] | FALSE | FALSE |  |  | FALSE | FALSE | FALSE | FALSE | [7 empty] | FALSE
| Eau chaude |  | 1 | Tube P.E.R. classes 2/4/5 |  | 15 | 7329 |  |  | 16 x 1.5 |  |  |  | FALSE | FALSE |  |  | FALSE | FALSE | FALSE | FALSE | [7 empty] | FALSE
| Eau chaude |  | 1 | Tube P.E.R. classes 2/4/5 |  | 15 | 6824 |  |  | 16 x 1.5 |  |  |  | FALSE | FALSE |  |  | FALSE | FALSE | FALSE | FALSE | [7 empty] | FALSE
| Eau chaude |  | 1 | Tube cuivre ecroui |  | 14 | 4374 |  |  | 14 x 1 |  |  |  | FALSE | FALSE |  |  | FALSE | FALSE | FALSE | FALSE | [7 empty] | FALSE
| Eau chaude |  | 1 | Tube cuivre ecroui |  | 14 | 1449 |  |  | 14 x 1 |  |  |  | FALSE | FALSE |  |  | FALSE | FALSE | FALSE | FALSE | [7 empty] | FALSE
| Eau chaude |  | 1 | Tube cuivre ecroui |  | 14 | 3219 |  |  | 14 x 1 |  |  |  | FALSE | FALSE |  |  | FALSE | FALSE | FALSE | FALSE | [7 empty] | FALSE
| Eau chaude |  | 1 | Tube cuivre ecroui |  | 14 | 649 |  |  | 14 x 1 |  |  |  | FALSE | FALSE |  |  | FALSE | FALSE | FALSE | FALSE | [7 empty] | FALSE
| Eau chaude |  | 1 | Tube cuivre ecroui |  | 18 | 882 |  |  | 18 x 1 |  |  |  | FALSE | FALSE |  |  | FALSE | FALSE | FALSE | FALSE | [7 empty] | FALSE
| Eau chaude |  | 1 | Tube cuivre ecroui |  | 16 | 1290 |  |  | 16 x 1 |  |  |  | FALSE | FALSE |  |  | FALSE | FALSE | FALSE | FALSE | [7 empty] | FALSE
| Eau chaude |  | 1 | Tube cuivre ecroui |  | 16 | 500 |  |  | 16 x 1 |  |  |  | FALSE | FALSE |  |  | FALSE | FALSE | FALSE | FALSE | [7 empty] | FALSE
| Eau chaude |  | 1 | Tube cuivre ecroui |  | 16 | 465 |  |  | 16 x 1 |  |  |  | FALSE | FALSE |  |  | FALSE | FALSE | FALSE | FALSE | [7 empty] | FALSE
| Eau chaude |  | 1 | Tube cuivre ecroui |  | 16 | 137 |  |  | 16 x 1 |  |  |  | FALSE | FALSE |  |  | FALSE | FALSE | FALSE | FALSE | [7 empty] | FALSE
| Eau chaude |  | 1 | Tube cuivre ecroui |  | 14 | 2087 |  |  | 14 x 1 |  |  |  | FALSE | FALSE |  |  | FALSE | FALSE | FALSE | FALSE | [7 empty] | FALSE
| Eau chaude |  | 1 | Tube P.E.R. classes 2/4/5 |  | 15 | 8190 |  |  | 16 x 1.5 |  |  |  | FALSE | FALSE |  |  | FALSE | FALSE | FALSE | FALSE | [7 empty] | FALSE
| Eau chaude |  | 1 | Tube cuivre ecroui |  | 18 | 518 |  |  | 18 x 1 |  |  |  | FALSE | FALSE |  |  | FALSE | FALSE | FALSE | FALSE | [7 empty] | FALSE
| Eau chaude |  | 1 | Nourrice EC |  |  | 250 | [6 empty] | FALSE | FALSE |  |  | FALSE | FALSE | FALSE | FALSE | [7 empty] | FALSE
| Eau chaude |  | 1 | Tube P.E.R. classes 2/4/5 |  | 15 | 8235 |  |  | 16 x 1.5 |  |  |  | FALSE | FALSE |  |  | FALSE | FALSE | FALSE | FALSE | [7 empty] | FALSE
| Eau chaude |  | 1 | Tube P.E.R. classes 2/4/5 |  | 15 | 8123 |  |  | 16 x 1.5 |  |  |  | FALSE | FALSE |  |  | FALSE | FALSE | FALSE | FALSE | [7 empty] | FALSE
| Eau chaude |  | 1 | Nourrice EC |  |  | 250 | [6 empty] | FALSE | FALSE |  |  | FALSE | FALSE | FALSE | FALSE | [7 empty] | FALSE
| Eau chaude |  | 1 | Tube cuivre ecroui |  | 18 | 518 |  |  | 18 x 1 |  |  |  | FALSE | FALSE |  |  | FALSE | FALSE | FALSE | FALSE | [7 empty] | FALSE
| Eau chaude |  | 1 | Tube P.E.R. classes 2/4/5 |  | 15 | 8517 |  |  | 16 x 1.5 |  |  |  | FALSE | FALSE |  |  | FALSE | FALSE | FALSE | FALSE | [7 empty] | FALSE
| Eau chaude |  | 1 | Tube P.E.R. classes 2/4/5 |  | 15 | 8078 |  |  | 16 x 1.5 |  |  |  | FALSE | FALSE |  |  | FALSE | FALSE | FALSE | FALSE | [7 empty] | FALSE
| Eau chaude |  | 1 | Tube P.E.R. classes 2/4/5 |  | 15 | 2601 |  |  | 16 x 1.5 |  |  |  | FALSE | FALSE |  |  | FALSE | FALSE | FALSE | FALSE | [7 empty] | FALSE
| Eau chaude |  | 1 | Tube cuivre ecroui |  | 18 | 518 |  |  | 18 x 1 |  |  |  | FALSE | FALSE |  |  | FALSE | FALSE | FALSE | FALSE | [7 empty] | FALSE
| Eau chaude |  | 1 | Nourrice EC |  |  | 250 | [6 empty] | FALSE | FALSE |  |  | FALSE | FALSE | FALSE | FALSE | [7 empty] | FALSE
| Eau chaude |  | 1 | Tube P.E.R. classes 2/4/5 |  | 15 | 5752 |  |  | 16 x 1.5 |  |  |  | FALSE | FALSE |  |  | FALSE | FALSE | FALSE | FALSE | [7 empty] | FALSE
| Eau chaude |  | 1 | Tube P.E.R. classes 2/4/5 |  | 15 | 6850 |  |  | 16 x 1.5 |  |  |  | FALSE | FALSE |  |  | FALSE | FALSE | FALSE | FALSE | [7 empty] | FALSE
| Eau chaude |  | 1 | Tube cuivre ecroui |  | 14 | 2213 |  |  | 14 x 1 |  |  |  | FALSE | FALSE |  |  | FALSE | FALSE | FALSE | FALSE | [7 empty] | FALSE
| Eau chaude |  | 1 | Nourrice EC |  |  | 250 | [6 empty] | FALSE | FALSE |  |  | FALSE | FALSE | FALSE | FALSE | [7 empty] | FALSE
| Eau chaude |  | 1 | Tube cuivre ecroui |  | 18 | 518 |  |  | 18 x 1 |  |  |  | FALSE | FALSE |  |  | FALSE | FALSE | FALSE | FALSE | [7 empty] | FALSE
| Eau chaude |  | 1 | Tube P.E.R. classes 2/4/5 |  | 15 | 6821 |  |  | 16 x 1.5 |  |  |  | FALSE | FALSE |  |  | FALSE | FALSE | FALSE | FALSE | [7 empty] | FALSE
| Eau chaude |  | 1 | Tube P.E.R. classes 2/4/5 |  | 15 | 6802 |  |  | 16 x 1.5 |  |  |  | FALSE | FALSE |  |  | FALSE | FALSE | FALSE | FALSE | [7 empty] | FALSE
| Eau chaude |  | 1 | Tube P.E.R. classes 2/4/5 |  | 15 | 5953 |  |  | 16 x 1.5 |  |  |  | FALSE | FALSE |  |  | FALSE | FALSE | FALSE | FALSE | [7 empty] | FALSE
| Eau chaude |  | 1 | Tube cuivre ecroui |  | 14 | 1734 |  |  | 14 x 1 |  |  |  | FALSE | FALSE |  |  | FALSE | FALSE | FALSE | FALSE | [7 empty] | FALSE
| Eau chaude |  | 1 | Tube cuivre ecroui |  | 16 | 500 |  |  | 16 x 1 |  |  |  | FALSE | FALSE |  |  | FALSE | FALSE | FALSE | FALSE | [7 empty] | FALSE
| Eau chaude |  | 1 | Tube cuivre ecroui |  | 14 | 194 |  |  | 14 x 1 |  |  |  | FALSE | FALSE |  |  | FALSE | FALSE | FALSE | FALSE | [7 empty] | FALSE
| Eau chaude |  | 1 | Tube cuivre ecroui |  | 16 | 960 |  |  | 16 x 1 |  |  |  | FALSE | FALSE |  |  | FALSE | FALSE | FALSE | FALSE | [7 empty] | FALSE
| Eau chaude |  | 1 | Tube cuivre ecroui |  | 16 | 941 |  |  | 16 x 1 |  |  |  | FALSE | FALSE |  |  | FALSE | FALSE | FALSE | FALSE | [7 empty] | FALSE
| Eau chaude |  | 1 | Tube cuivre ecroui |  | 22 | 518 |  |  | 22 x 1 |  |  |  | FALSE | FALSE |  |  | FALSE | FALSE | FALSE | FALSE | [7 empty] | FALSE
| Eau chaude |  | 1 | Nourrice EC |  |  | 250 | [6 empty] | FALSE | FALSE |  |  | FALSE | FALSE | FALSE | FALSE | [7 empty] | FALSE
| Eau chaude |  | 1 | Tube P.E.R. classes 2/4/5 |  | 15 | 5729 |  |  | 16 x 1.5 |  |  |  | FALSE | FALSE |  |  | FALSE | FALSE | FALSE | FALSE | [7 empty] | FALSE
| Eau chaude |  | 1 | Tube P.E.R. classes 2/4/5 |  | 15 | 6989 |  |  | 16 x 1.5 |  |  |  | FALSE | FALSE |  |  | FALSE | FALSE | FALSE | FALSE | [7 empty] | FALSE
| Eau chaude |  | 1 | Tube P.E.R. classes 2/4/5 |  | 15 | 7385 |  |  | 16 x 1.5 |  |  |  | FALSE | FALSE |  |  | FALSE | FALSE | FALSE | FALSE | [7 empty] | FALSE
| Eau chaude |  | 1 | Nourrice EC |  |  | 250 | [6 empty] | FALSE | FALSE |  |  | FALSE | FALSE | FALSE | FALSE | [7 empty] | FALSE
| Eau chaude |  | 1 | Tube cuivre ecroui |  | 18 | 518 |  |  | 18 x 1 |  |  |  | FALSE | FALSE |  |  | FALSE | FALSE | FALSE | FALSE | [7 empty] | FALSE
| Eau chaude |  | 1 | Tube P.E.R. classes 2/4/5 |  | 15 | 8123 |  |  | 16 x 1.5 |  |  |  | FALSE | FALSE |  |  | FALSE | FALSE | FALSE | FALSE | [7 empty] | FALSE
| Eau chaude |  | 1 | Tube P.E.R. classes 2/4/5 |  | 15 | 8190 |  |  | 16 x 1.5 |  |  |  | FALSE | FALSE |  |  | FALSE | FALSE | FALSE | FALSE | [7 empty] | FALSE
| Eau chaude |  | 1 | Tube P.E.R. classes 2/4/5 |  | 15 | 8235 |  |  | 16 x 1.5 |  |  |  | FALSE | FALSE |  |  | FALSE | FALSE | FALSE | FALSE | [7 empty] | FALSE
| Eau chaude |  | 1 | Tube cuivre ecroui |  | 22 | 518 |  |  | 22 x 1 |  |  |  | FALSE | FALSE |  |  | FALSE | FALSE | FALSE | FALSE | [7 empty] | FALSE
| Eau chaude |  | 1 | Nourrice EC |  |  | 250 | [6 empty] | FALSE | FALSE |  |  | FALSE | FALSE | FALSE | FALSE | [7 empty] | FALSE
| Eau chaude |  | 1 | Tube P.E.R. classes 2/4/5 |  | 15 | 3705 |  |  | 16 x 1.5 |  |  |  | FALSE | FALSE |  |  | FALSE | FALSE | FALSE | FALSE | [7 empty] | FALSE
| Eau chaude |  | 1 | Tube P.E.R. classes 2/4/5 |  | 15 | 7331 |  |  | 16 x 1.5 |  |  |  | FALSE | FALSE |  |  | FALSE | FALSE | FALSE | FALSE | [7 empty] | FALSE
| Eau chaude |  | 1 | Tube P.E.R. classes 2/4/5 |  | 15 | 7827 |  |  | 16 x 1.5 |  |  |  | FALSE | FALSE |  |  | FALSE | FALSE | FALSE | FALSE | [7 empty] | FALSE
| Eau chaude |  | 1 | Tube cuivre ecroui |  | 16 | 2220 |  |  | 16 x 1 |  |  |  | FALSE | FALSE |  |  | FALSE | FALSE | FALSE | FALSE | [7 empty] | FALSE
| Eau chaude |  | 1 | Tube P.E.R. classes 2/4/5 |  | 20 | 5780 |  |  | 20 x 1.9 |  |  |  | FALSE | FALSE |  |  | FALSE | FALSE | FALSE | FALSE | [7 empty] | FALSE
| Eau chaude |  | 1 | Tube cuivre ecroui |  | 16 | 2220 |  |  | 16 x 1 |  |  |  | FALSE | FALSE |  |  | FALSE | FALSE | FALSE | FALSE | [7 empty] | FALSE
| Eau chaude |  | 1 | Tube P.E.R. classes 2/4/5 |  | 20 | 6138 |  |  | 20 x 1.9 |  |  |  | FALSE | FALSE |  |  | FALSE | FALSE | FALSE | FALSE | [7 empty] | FALSE
| Eau chaude |  | 1 | Tube cuivre ecroui |  | 16 | 617 |  |  | 16 x 1 |  |  |  | FALSE | FALSE |  |  | FALSE | FALSE | FALSE | FALSE | [7 empty] | FALSE
| Eau chaude |  | 1 | Réduction | [9 empty] | FALSE | FALSE |  |  | FALSE | FALSE | FALSE | FALSE | [7 empty] | FALSE
| Eau chaude |  | 1 | Tube cuivre ecroui |  | 16 | 549 |  |  | 16 x 1 |  |  |  | FALSE | FALSE |  |  | FALSE | FALSE | FALSE | FALSE | [7 empty] | FALSE
| Eau chaude |  | 1 | Réduction | [9 empty] | FALSE | FALSE |  |  | FALSE | FALSE | FALSE | FALSE | [7 empty] | FALSE
| Eau froide |  | 1 | Tube cuivre ecroui |  | 16 | 1085 |  |  | 16 x 1 |  |  |  | FALSE | FALSE |  |  | FALSE | FALSE | FALSE | FALSE | [7 empty] | FALSE
| Eau froide |  | 1 | Tube P.E.R. classes 2/4/5 |  | 15 | 4345 |  |  | 16 x 1.5 |  |  |  | FALSE | FALSE |  |  | FALSE | FALSE | FALSE | FALSE | [7 empty] | FALSE
| Eau froide |  | 1 | Tube cuivre ecroui |  | 14 | 680 |  |  | 14 x 1 |  |  |  | FALSE | FALSE |  |  | FALSE | FALSE | FALSE | FALSE | [7 empty] | FALSE
| Eau froide |  | 1 | Tube P.E.R. classes 2/4/5 |  | 15 | 3152 |  |  | 16 x 1.5 |  |  |  | FALSE | FALSE |  |  | FALSE | FALSE | FALSE | FALSE | [7 empty] | FALSE
| Eau froide |  | 1 | Tube P.E.R. classes 2/4/5 |  | 15 | 7937 |  |  | 16 x 1.5 |  |  |  | FALSE | FALSE |  |  | FALSE | FALSE | FALSE | FALSE | [7 empty] | FALSE
| Eau froide |  | 1 | Tube P.E.R. classes 2/4/5 |  | 15 | 5680 |  |  | 16 x 1.5 |  |  |  | FALSE | FALSE |  |  | FALSE | FALSE | FALSE | FALSE | [7 empty] | FALSE
| Eau froide |  | 1 | Tube cuivre ecroui |  | 16 | 1746 |  |  | 16 x 1 |  |  |  | FALSE | FALSE |  |  | FALSE | FALSE | FALSE | FALSE | [7 empty] | FALSE
| Eau froide |  | 1 | Tube P.E.R. classes 2/4/5 |  | 15 | 8179 |  |  | 16 x 1.5 |  |  |  | FALSE | FALSE |  |  | FALSE | FALSE | FALSE | FALSE | [7 empty] | FALSE
| Eau froide |  | 1 | Tube cuivre ecroui |  | 16 | 2495 |  |  | 16 x 1 |  |  |  | FALSE | FALSE |  |  | FALSE | FALSE | FALSE | FALSE | [7 empty] | FALSE
| Eau froide |  | 1 | Tube cuivre ecroui |  | 16 | 1737 |  |  | 16 x 1 |  |  |  | FALSE | FALSE |  |  | FALSE | FALSE | FALSE | FALSE | [7 empty] | FALSE
| Eau froide |  | 1 | Tube cuivre ecroui |  | 14 | 953 |  |  | 14 x 1 |  |  |  | FALSE | FALSE |  |  | FALSE | FALSE | FALSE | FALSE | [7 empty] | FALSE
| Eau froide |  | 1 | Tube cuivre ecroui |  | 14 | 591 |  |  | 14 x 1 |  |  |  | FALSE | FALSE |  |  | FALSE | FALSE | FALSE | FALSE | [7 empty] | FALSE
| Eau froide |  | 1 | Nourrice EC |  |  | 300 | [6 empty] | FALSE | FALSE |  |  | FALSE | FALSE | FALSE | FALSE | [7 empty] | FALSE
| Eau froide |  | 1 | Tube cuivre ecroui |  | 14 | 1532 |  |  | 14 x 1 |  |  |  | FALSE | FALSE |  |  | FALSE | FALSE | FALSE | FALSE | [7 empty] | FALSE
| Eau froide |  | 1 | Tube cuivre ecroui |  | 14 | 576 |  |  | 14 x 1 |  |  |  | FALSE | FALSE |  |  | FALSE | FALSE | FALSE | FALSE | [7 empty] | FALSE
| Eau froide |  | 1 | Tube P.E.R. classes 2/4/5 |  | 15 | 6648 |  |  | 16 x 1.5 |  |  |  | FALSE | FALSE |  |  | FALSE | FALSE | FALSE | FALSE | [7 empty] | FALSE
| Eau froide |  | 1 | Tube cuivre ecroui |  | 14 | 575 |  |  | 14 x 1 |  |  |  | FALSE | FALSE |  |  | FALSE | FALSE | FALSE | FALSE | [7 empty] | FALSE
| Eau froide |  | 1 | Nourrice EC |  |  | 300 | [6 empty] | FALSE | FALSE |  |  | FALSE | FALSE | FALSE | FALSE | [7 empty] | FALSE
| Eau froide |  | 1 | Tube cuivre ecroui |  | 16 | 979 |  |  | 16 x 1 |  |  |  | FALSE | FALSE |  |  | FALSE | FALSE | FALSE | FALSE | [7 empty] | FALSE
| Eau froide |  | 1 | Tube cuivre ecroui |  | 14 | 339 |  |  | 14 x 1 |  |  |  | FALSE | FALSE |  |  | FALSE | FALSE | FALSE | FALSE | [7 empty] | FALSE
| Eau froide |  | 1 | Tube cuivre ecroui |  | 14 | 2799 |  |  | 14 x 1 |  |  |  | FALSE | FALSE |  |  | FALSE | FALSE | FALSE | FALSE | [7 empty] | FALSE
| Eau froide |  | 1 | Nourrice EC |  |  | 300 | [6 empty] | FALSE | FALSE |  |  | FALSE | FALSE | FALSE | FALSE | [7 empty] | FALSE
| Eau froide |  | 1 | Tube cuivre ecroui |  | 18 | 341 |  |  | 18 x 1 |  |  |  | FALSE | FALSE |  |  | FALSE | FALSE | FALSE | FALSE | [7 empty] | FALSE
| Eau froide |  | 1 | Tube cuivre ecroui |  | 22 | 431 |  |  | 22 x 1 |  |  |  | FALSE | FALSE |  |  | FALSE | FALSE | FALSE | FALSE | [7 empty] | FALSE
| Eau froide |  | 1 | Tube cuivre ecroui |  | 14 | 827 |  |  | 14 x 1 |  |  |  | FALSE | FALSE |  |  | FALSE | FALSE | FALSE | FALSE | [7 empty] | FALSE
| Eau froide |  | 1 | Tube cuivre ecroui |  | 14 | 209 |  |  | 14 x 1 |  |  |  | FALSE | FALSE |  |  | FALSE | FALSE | FALSE | FALSE | [7 empty] | FALSE
| Eau froide |  | 1 | Nourrice EC |  |  | 400 | [6 empty] | FALSE | FALSE |  |  | FALSE | FALSE | FALSE | FALSE | [7 empty] | FALSE
| Eau froide |  | 1 | Tube cuivre ecroui |  | 28 | 203 |  |  | 28 x 1 |  |  |  | FALSE | FALSE |  |  | FALSE | FALSE | FALSE | FALSE | [7 empty] | FALSE
| Eau froide |  | 1 | Tube cuivre ecroui |  | 22 | 434 |  |  | 22 x 1 |  |  |  | FALSE | FALSE |  |  | FALSE | FALSE | FALSE | FALSE | [7 empty] | FALSE
| Eau froide |  | 1 | Tube cuivre ecroui |  | 14 | 1350 |  |  | 14 x 1 |  |  |  | FALSE | FALSE |  |  | FALSE | FALSE | FALSE | FALSE | [7 empty] | FALSE
| Eau froide |  | 1 | Tube cuivre ecroui |  | 14 | 681 |  |  | 14 x 1 |  |  |  | FALSE | FALSE |  |  | FALSE | FALSE | FALSE | FALSE | [7 empty] | FALSE
| Eau froide |  | 1 | Tube cuivre ecroui |  | 16 | 510 |  |  | 16 x 1 |  |  |  | FALSE | FALSE |  |  | FALSE | FALSE | FALSE | FALSE | [7 empty] | FALSE
| Eau froide |  | 1 | Tube cuivre ecroui |  | 18 | 344 |  |  | 18 x 1 |  |  |  | FALSE | FALSE |  |  | FALSE | FALSE | FALSE | FALSE | [7 empty] | FALSE
| Eau froide |  | 1 | Tube cuivre ecroui |  | 14 | 183 |  |  | 14 x 1 |  |  |  | FALSE | FALSE |  |  | FALSE | FALSE | FALSE | FALSE | [7 empty] | FALSE
| Eau froide |  | 1 | Nourrice EC |  |  | 300 | [6 empty] | FALSE | FALSE |  |  | FALSE | FALSE | FALSE | FALSE | [7 empty] | FALSE
| Eau froide |  | 1 | Tube cuivre ecroui |  | 14 | 943 |  |  | 14 x 1 |  |  |  | FALSE | FALSE |  |  | FALSE | FALSE | FALSE | FALSE | [7 empty] | FALSE
| Eau froide |  | 1 | Tube cuivre ecroui |  | 18 | 1002 |  |  | 18 x 1 |  |  |  | FALSE | FALSE |  |  | FALSE | FALSE | FALSE | FALSE | [7 empty] | FALSE
| Eau froide |  | 1 | Tube cuivre ecroui |  | 14 | 1267 |  |  | 14 x 1 |  |  |  | FALSE | FALSE |  |  | FALSE | FALSE | FALSE | FALSE | [7 empty] | FALSE
| Eau froide |  | 1 | Tube cuivre ecroui |  | 22 | 1172 |  |  | 22 x 1 |  |  |  | FALSE | FALSE |  |  | FALSE | FALSE | FALSE | FALSE | [7 empty] | FALSE
| Eau froide |  | 1 | Tube cuivre ecroui |  | 22 | 414 |  |  | 22 x 1 |  |  |  | FALSE | FALSE |  |  | FALSE | FALSE | FALSE | FALSE | [7 empty] | FALSE
| Eau froide |  | 1 | Tube P.E.R. classes 2/4/5 |  | 15 | 10141 |  |  | 16 x 1.5 |  |  |  | FALSE | FALSE |  |  | FALSE | FALSE | FALSE | FALSE | [7 empty] | FALSE
| Eau froide |  | 1 | Tube cuivre ecroui |  | 14 | 591 |  |  | 14 x 1 |  |  |  | FALSE | FALSE |  |  | FALSE | FALSE | FALSE | FALSE | [7 empty] | FALSE
| Eau froide |  | 1 | Tube cuivre ecroui |  | 14 | 2985 |  |  | 14 x 1 |  |  |  | FALSE | FALSE |  |  | FALSE | FALSE | FALSE | FALSE | [7 empty] | FALSE
| Eau froide |  | 1 | Tube P.E.R. classes 2/4/5 |  | 15 | 6839 |  |  | 16 x 1.5 |  |  |  | FALSE | FALSE |  |  | FALSE | FALSE | FALSE | FALSE | [7 empty] | FALSE
| Eau froide |  | 1 | Tube P.E.R. classes 2/4/5 |  | 15 | 8053 |  |  | 16 x 1.5 |  |  |  | FALSE | FALSE |  |  | FALSE | FALSE | FALSE | FALSE | [7 empty] | FALSE
| Eau froide |  | 1 | Tube cuivre ecroui |  | 16 | 2155 |  |  | 16 x 1 |  |  |  | FALSE | FALSE |  |  | FALSE | FALSE | FALSE | FALSE | [7 empty] | FALSE
| Eau froide |  | 1 | Tube cuivre ecroui |  | 14 | 391 |  |  | 14 x 1 |  |  |  | FALSE | FALSE |  |  | FALSE | FALSE | FALSE | FALSE | [7 empty] | FALSE
| Eau froide |  | 1 | Tube cuivre ecroui |  | 14 | 1191 |  |  | 14 x 1 |  |  |  | FALSE | FALSE |  |  | FALSE | FALSE | FALSE | FALSE | [7 empty] | FALSE
| Eau froide |  | 1 | Tube cuivre ecroui |  | 14 | 1284 |  |  | 14 x 1 |  |  |  | FALSE | FALSE |  |  | FALSE | FALSE | FALSE | FALSE | [7 empty] | FALSE
| Eau froide |  | 1 | Nourrice EC |  |  | 400 | [6 empty] | FALSE | FALSE |  |  | FALSE | FALSE | FALSE | FALSE | [7 empty] | FALSE
| Eau froide |  | 1 | Tube cuivre ecroui |  | 14 | 162 |  |  | 14 x 1 |  |  |  | FALSE | FALSE |  |  | FALSE | FALSE | FALSE | FALSE | [7 empty] | FALSE
| Eau froide |  | 1 | Nourrice EC |  |  | 300 | [6 empty] | FALSE | FALSE |  |  | FALSE | FALSE | FALSE | FALSE | [7 empty] | FALSE
| Eau froide |  | 1 | Nourrice EC |  |  | 300 | [6 empty] | FALSE | FALSE |  |  | FALSE | FALSE | FALSE | FALSE | [7 empty] | FALSE
| Eau froide |  | 1 | Tube P.E.R. classes 2/4/5 |  | 15 | 5703 |  |  | 16 x 1.5 |  |  |  | FALSE | FALSE |  |  | FALSE | FALSE | FALSE | FALSE | [7 empty] | FALSE
| Eau froide |  | 1 | Tube cuivre ecroui |  | 28 | 121 |  |  | 28 x 1 |  |  |  | FALSE | FALSE |  |  | FALSE | FALSE | FALSE | FALSE | [7 empty] | FALSE
| Eau froide |  | 1 | Tube cuivre ecroui |  | 14 | 565 |  |  | 14 x 1 |  |  |  | FALSE | FALSE |  |  | FALSE | FALSE | FALSE | FALSE | [7 empty] | FALSE
| Eau froide |  | 1 | Tube cuivre ecroui |  | 14 | 2013 |  |  | 14 x 1 |  |  |  | FALSE | FALSE |  |  | FALSE | FALSE | FALSE | FALSE | [7 empty] | FALSE
| Eau froide |  | 1 | Tube P.E.R. classes 2/4/5 |  | 15 | 5930 |  |  | 16 x 1.5 |  |  |  | FALSE | FALSE |  |  | FALSE | FALSE | FALSE | FALSE | [7 empty] | FALSE
| Eau froide |  | 1 | Tube cuivre ecroui |  | 18 | 582 |  |  | 18 x 1 |  |  |  | FALSE | FALSE |  |  | FALSE | FALSE | FALSE | FALSE | [7 empty] | FALSE
| Eau froide |  | 1 | Tube cuivre ecroui |  | 22 | 165 |  |  | 22 x 1 |  |  |  | FALSE | FALSE |  |  | FALSE | FALSE | FALSE | FALSE | [7 empty] | FALSE
| Eau froide |  | 1 | Tube P.E.R. classes 2/4/5 |  | 15 | 5676 |  |  | 16 x 1.5 |  |  |  | FALSE | FALSE |  |  | FALSE | FALSE | FALSE | FALSE | [7 empty] | FALSE
| Eau froide |  | 1 | Tube cuivre ecroui |  | 14 | 579 |  |  | 14 x 1 |  |  |  | FALSE | FALSE |  |  | FALSE | FALSE | FALSE | FALSE | [7 empty] | FALSE
| Eau froide |  | 1 | Nourrice EC |  |  | 300 | [6 empty] | FALSE | FALSE |  |  | FALSE | FALSE | FALSE | FALSE | [7 empty] | FALSE
| Eau froide |  | 1 | Tube cuivre ecroui |  | 14 | 1785 |  |  | 14 x 1 |  |  |  | FALSE | FALSE |  |  | FALSE | FALSE | FALSE | FALSE | [7 empty] | FALSE
| Eau froide |  | 1 | Tube cuivre ecroui |  | 14 | 584 |  |  | 14 x 1 |  |  |  | FALSE | FALSE |  |  | FALSE | FALSE | FALSE | FALSE | [7 empty] | FALSE
| Eau froide |  | 1 | Tube cuivre ecroui |  | 14 | 2139 |  |  | 14 x 1 |  |  |  | FALSE | FALSE |  |  | FALSE | FALSE | FALSE | FALSE | [7 empty] | FALSE
| Eau froide |  | 1 | Tube P.E.R. classes 2/4/5 |  | 15 | 7644 |  |  | 16 x 1.5 |  |  |  | FALSE | FALSE |  |  | FALSE | FALSE | FALSE | FALSE | [7 empty] | FALSE
| Eau froide |  | 1 | Tube P.E.R. classes 2/4/5 |  | 15 | 5388 |  |  | 16 x 1.5 |  |  |  | FALSE | FALSE |  |  | FALSE | FALSE | FALSE | FALSE | [7 empty] | FALSE
| Eau froide |  | 1 | Tube cuivre ecroui |  | 18 | 592 |  |  | 18 x 1 |  |  |  | FALSE | FALSE |  |  | FALSE | FALSE | FALSE | FALSE | [7 empty] | FALSE
| Eau froide |  | 1 | Tube cuivre ecroui |  | 22 | 175 |  |  | 22 x 1 |  |  |  | FALSE | FALSE |  |  | FALSE | FALSE | FALSE | FALSE | [7 empty] | FALSE
| Eau froide |  | 1 | Nourrice EC |  |  | 300 | [6 empty] | FALSE | FALSE |  |  | FALSE | FALSE | FALSE | FALSE | [7 empty] | FALSE
| Eau froide |  | 1 | Tube cuivre ecroui |  | 18 | 597 |  |  | 18 x 1 |  |  |  | FALSE | FALSE |  |  | FALSE | FALSE | FALSE | FALSE | [7 empty] | FALSE
| Eau froide |  | 1 | Tube cuivre ecroui |  | 22 | 181 |  |  | 22 x 1 |  |  |  | FALSE | FALSE |  |  | FALSE | FALSE | FALSE | FALSE | [7 empty] | FALSE
| Eau froide |  | 1 | Tube cuivre ecroui |  | 14 | 629 |  |  | 14 x 1 |  |  |  | FALSE | FALSE |  |  | FALSE | FALSE | FALSE | FALSE | [7 empty] | FALSE
| Eau froide |  | 1 | Tube cuivre ecroui |  | 14 | 1229 |  |  | 14 x 1 |  |  |  | FALSE | FALSE |  |  | FALSE | FALSE | FALSE | FALSE | [7 empty] | FALSE
| Eau froide |  | 1 | Tube cuivre ecroui |  | 14 | 317 |  |  | 14 x 1 |  |  |  | FALSE | FALSE |  |  | FALSE | FALSE | FALSE | FALSE | [7 empty] | FALSE
| Eau froide |  | 1 | Tube cuivre ecroui |  | 14 | 816 |  |  | 14 x 1 |  |  |  | FALSE | FALSE |  |  | FALSE | FALSE | FALSE | FALSE | [7 empty] | FALSE
| Eau froide |  | 1 | Tube cuivre ecroui |  | 14 | 1212 |  |  | 14 x 1 |  |  |  | FALSE | FALSE |  |  | FALSE | FALSE | FALSE | FALSE | [7 empty] | FALSE
| Eau froide |  | 1 | Tube P.E.R. classes 2/4/5 |  | 15 | 2948 |  |  | 16 x 1.5 |  |  |  | FALSE | FALSE |  |  | FALSE | FALSE | FALSE | FALSE | [7 empty] | FALSE
| Eau froide |  | 1 | Tube P.E.R. classes 2/4/5 |  | 15 | 4404 |  |  | 16 x 1.5 |  |  |  | FALSE | FALSE |  |  | FALSE | FALSE | FALSE | FALSE | [7 empty] | FALSE
| Eau froide |  | 1 | Tube cuivre ecroui |  | 28 | 500 |  |  | 28 x 1 |  |  |  | FALSE | FALSE |  |  | FALSE | FALSE | FALSE | FALSE | [7 empty] | FALSE
| Eau froide |  | 1 | Tube cuivre ecroui |  | 28 | 500 |  |  | 28 x 1 |  |  |  | FALSE | FALSE |  |  | FALSE | FALSE | FALSE | FALSE | [7 empty] | FALSE
| Eau froide |  | 1 | Tube P.E.R. classes 2/4/5 |  | 20 | 5738 |  |  | 20 x 1.9 |  |  |  | FALSE | FALSE |  |  | FALSE | FALSE | FALSE | FALSE | [7 empty] | FALSE
| Eau froide |  | 1 | Tube cuivre ecroui |  | 16 | 746 |  |  | 16 x 1 |  |  |  | FALSE | FALSE |  |  | FALSE | FALSE | FALSE | FALSE | [7 empty] | FALSE
| Eau froide |  | 1 | Réduction | [9 empty] | FALSE | FALSE |  |  | FALSE | FALSE | FALSE | FALSE | [7 empty] | FALSE
| Eau froide |  | 1 | Tube P.E.R. classes 2/4/5 |  | 25 | 4171 |  |  | 25 x 2.3 |  |  |  | FALSE | FALSE |  |  | FALSE | FALSE | FALSE | FALSE | [7 empty] | FALSE
| Eau froide |  | 1 | Tube cuivre ecroui |  | 22 | 545 |  |  | 22 x 1 |  |  |  | FALSE | FALSE |  |  | FALSE | FALSE | FALSE | FALSE | [7 empty] | FALSE
| Eau froide |  | 1 | Tube P.E.R. classes 2/4/5 |  | 25 | 6310 |  |  | 25 x 2.3 |  |  |  | FALSE | FALSE |  |  | FALSE | FALSE | FALSE | FALSE | [7 empty] | FALSE
| Eau froide |  | 1 | Tube cuivre ecroui |  | 22 | 597 |  |  | 22 x 1 |  |  |  | FALSE | FALSE |  |  | FALSE | FALSE | FALSE | FALSE | [7 empty] | FALSE
| Eau froide |  | 1 | Réduction | [9 empty] | FALSE | FALSE |  |  | FALSE | FALSE | FALSE | FALSE | [7 empty] | FALSE
| Eau froide |  | 1 | Réduction | [9 empty] | FALSE | FALSE |  |  | FALSE | FALSE | FALSE | FALSE | [7 empty] | FALSE
| Eau froide |  | 1 | Réduction | [9 empty] | FALSE | FALSE |  |  | FALSE | FALSE | FALSE | FALSE | [7 empty] | FALSE
| Eau froide |  | 1 | Tube cuivre ecroui |  | 16 | 729 |  |  | 16 x 1 |  |  |  | FALSE | FALSE |  |  | FALSE | FALSE | FALSE | FALSE | [7 empty] | FALSE
| Eau froide |  | 1 | Tube cuivre ecroui |  | 14 | 1287 |  |  | 14 x 1 |  |  |  | FALSE | FALSE |  |  | FALSE | FALSE | FALSE | FALSE | [7 empty] | FALSE
| Eau froide |  | 1 | Tube cuivre ecroui |  | 14 | 1030 |  |  | 14 x 1 |  |  |  | FALSE | FALSE |  |  | FALSE | FALSE | FALSE | FALSE | [7 empty] | FALSE
| Eau froide |  | 1 | Tube P.E.R. classes 2/4/5 |  | 20 | 5042 |  |  | 20 x 1.9 |  |  |  | FALSE | FALSE |  |  | FALSE | FALSE | FALSE | FALSE | [7 empty] | FALSE
| Eau froide |  | 1 | Tube cuivre ecroui |  | 22 | 583 |  |  | 22 x 1 |  |  |  | FALSE | FALSE |  |  | FALSE | FALSE | FALSE | FALSE | [7 empty] | FALSE
| Eau froide |  | 1 | Tube cuivre ecroui |  | 22 | 551 |  |  | 22 x 1 |  |  |  | FALSE | FALSE |  |  | FALSE | FALSE | FALSE | FALSE | [7 empty] | FALSE
| Eau froide |  | 1 | Tube P.E.R. classes 2/4/5 |  | 25 | 5769 |  |  | 25 x 2.3 |  |  |  | FALSE | FALSE |  |  | FALSE | FALSE | FALSE | FALSE | [7 empty] | FALSE
| Eau froide |  | 1 | Tube cuivre ecroui |  | 28 | 16098 |  |  | 28 x 1 |  |  |  | FALSE | FALSE |  |  | FALSE | FALSE | FALSE | FALSE | [7 empty] | FALSE
| Eau froide |  | 1 | Réduction | [9 empty] | FALSE | FALSE |  |  | FALSE | FALSE | FALSE | FALSE | [7 empty] | FALSE
| Eau froide |  | 1 | Réduction | [9 empty] | FALSE | FALSE |  |  | FALSE | FALSE | FALSE | FALSE | [7 empty] | FALSE
| Eau froide |  | 1 | Tube P.E.R. classes 2/4/5 |  | 25 | 4591 |  |  | 25 x 2.3 |  |  |  | FALSE | FALSE |  |  | FALSE | FALSE | FALSE | FALSE | [7 empty] | FALSE
| Eau froide |  | 1 | Tube P.E.R. classes 2/4/5 |  | 25 | 6705 |  |  | 25 x 2.3 |  |  |  | FALSE | FALSE |  |  | FALSE | FALSE | FALSE | FALSE | [7 empty] | FALSE
| Eau froide |  | 1 | Réduction | [9 empty] | FALSE | FALSE |  |  | FALSE | FALSE | FALSE | FALSE | [7 empty] | FALSE
| Eau froide |  | 1 | Réduction | [9 empty] | FALSE | FALSE |  |  | FALSE | FALSE | FALSE | FALSE | [7 empty] | FALSE
| Eau froide |  | 1 | Tube cuivre ecroui |  | 22 | 632 |  |  | 22 x 1 |  |  |  | FALSE | FALSE |  |  | FALSE | FALSE | FALSE | FALSE | [7 empty] | FALSE
| Eau froide |  | 1 | Réduction | [9 empty] | FALSE | FALSE |  |  | FALSE | FALSE | FALSE | FALSE | [7 empty] | FALSE
| Eau froide |  | 1 | Réduction | [9 empty] | FALSE | FALSE |  |  | FALSE | FALSE | FALSE | FALSE | [7 empty] | FALSE
| Eau froide |  | 1 | Tube P.E.R. classes 2/4/5 |  | 25 | 6260 |  |  | 25 x 2.3 |  |  |  | FALSE | FALSE |  |  | FALSE | FALSE | FALSE | FALSE | [7 empty] | FALSE
| Eau froide |  | 1 | Tube P.E.R. classes 2/4/5 |  | 20 | 7116 |  |  | 20 x 1.9 |  |  |  | FALSE | FALSE |  |  | FALSE | FALSE | FALSE | FALSE | [7 empty] | FALSE
| Eau froide |  | 1 | Tube cuivre ecroui |  | 28 | 17015 |  |  | 28 x 1 |  |  |  | FALSE | FALSE |  |  | FALSE | FALSE | FALSE | FALSE | [7 empty] | FALSE
| Eau froide |  | 1 | Réduction | [9 empty] | FALSE | FALSE |  |  | FALSE | FALSE | FALSE | FALSE | [7 empty] | FALSE
| Eau froide |  | 1 | Tube cuivre ecroui |  | 22 | 620 |  |  | 22 x 1 |  |  |  | FALSE | FALSE |  |  | FALSE | FALSE | FALSE | FALSE | [7 empty] | FALSE
| Eau froide |  | 1 | Tube cuivre ecroui |  | 18 | 340 |  |  | 18 x 1 |  |  |  | FALSE | FALSE |  |  | FALSE | FALSE | FALSE | FALSE | [7 empty] | FALSE
| Eau froide |  | 1 | Tube cuivre ecroui |  | 22 | 430 |  |  | 22 x 1 |  |  |  | FALSE | FALSE |  |  | FALSE | FALSE | FALSE | FALSE | [7 empty] | FALSE
| Eau froide |  | 1 | Tube cuivre ecroui |  | 22 | 549 |  |  | 22 x 1 |  |  |  | FALSE | FALSE |  |  | FALSE | FALSE | FALSE | FALSE | [7 empty] | FALSE
| Eau froide |  | 1 | Réduction | [9 empty] | FALSE | FALSE |  |  | FALSE | FALSE | FALSE | FALSE | [7 empty] | FALSE
| Eau froide |  | 1 | Tube P.E.R. classes 2/4/5 |  | 25 | 5326 |  |  | 25 x 2.3 |  |  |  | FALSE | FALSE |  |  | FALSE | FALSE | FALSE | FALSE | [7 empty] | FALSE
| Eau froide |  | 1 | Tube cuivre ecroui |  | 16 | 109 |  |  | 16 x 1 |  |  |  | FALSE | FALSE |  |  | FALSE | FALSE | FALSE | FALSE | [7 empty] | FALSE
| Eau froide |  | 1 | Réduction | [9 empty] | FALSE | FALSE |  |  | FALSE | FALSE | FALSE | FALSE | [7 empty] | FALSE
| Eau froide |  | 1 | Tube P.E.R. classes 2/4/5 |  | 20 | 4743 |  |  | 20 x 1.9 |  |  |  | FALSE | FALSE |  |  | FALSE | FALSE | FALSE | FALSE | [7 empty] | FALSE
| Eau froide |  | 1 | Tube cuivre ecroui |  | 16 | 736 |  |  | 16 x 1 |  |  |  | FALSE | FALSE |  |  | FALSE | FALSE | FALSE | FALSE | [7 empty] | FALSE
| Eau froide |  | 1 | Tube cuivre ecroui |  | 14 | 780 |  |  | 14 x 1 |  |  |  | FALSE | FALSE |  |  | FALSE | FALSE | FALSE | FALSE | [7 empty] | FALSE
| Eau froide |  | 1 | Tube cuivre ecroui |  | 14 | 2521 |  |  | 14 x 1 |  |  |  | FALSE | FALSE |  |  | FALSE | FALSE | FALSE | FALSE | [7 empty] | FALSE
| Eau froide |  | 1 | Tube cuivre ecroui |  | 18 | 384 |  |  | 18 x 1 |  |  |  | FALSE | FALSE |  |  | FALSE | FALSE | FALSE | FALSE | [7 empty] | FALSE
| Eau froide |  | 1 | Tube cuivre ecroui |  | 22 | 363 |  |  | 22 x 1 |  |  |  | FALSE | FALSE |  |  | FALSE | FALSE | FALSE | FALSE | [7 empty] | FALSE
| Eau froide |  | 1 | Tube P.E.R. classes 2/4/5 |  | 25 | 8419 |  |  | 25 x 2.3 |  |  |  | FALSE | FALSE |  |  | FALSE | FALSE | FALSE | FALSE | [7 empty] | FALSE
| Eau froide |  | 1 | Tube cuivre ecroui |  | 22 | 954 |  |  | 22 x 1 |  |  |  | FALSE | FALSE |  |  | FALSE | FALSE | FALSE | FALSE | [7 empty] | FALSE
| Eau froide |  | 1 | Tube cuivre ecroui |  | 18 | 593 |  |  | 18 x 1 |  |  |  | FALSE | FALSE |  |  | FALSE | FALSE | FALSE | FALSE | [7 empty] | FALSE
| Eau froide |  | 1 | Tube cuivre ecroui |  | 22 | 176 |  |  | 22 x 1 |  |  |  | FALSE | FALSE |  |  | FALSE | FALSE | FALSE | FALSE | [7 empty] | FALSE
| Eau froide |  | 1 | Réduction | [9 empty] | FALSE | FALSE |  |  | FALSE | FALSE | FALSE | FALSE | [7 empty] | FALSE
| Eau froide |  | 1 | Nourrice EC |  |  | 400 | [6 empty] | FALSE | FALSE |  |  | FALSE | FALSE | FALSE | FALSE | [7 empty] | FALSE
| Eau froide |  | 1 | Tube cuivre ecroui |  | 28 | 203 |  |  | 28 x 1 |  |  |  | FALSE | FALSE |  |  | FALSE | FALSE | FALSE | FALSE | [7 empty] | FALSE
| Eau froide |  | 1 | Nourrice EC |  |  | 300 | [6 empty] | FALSE | FALSE |  |  | FALSE | FALSE | FALSE | FALSE | [7 empty] | FALSE
| Eau froide |  | 1 | Nourrice EC |  |  | 300 | [6 empty] | FALSE | FALSE |  |  | FALSE | FALSE | FALSE | FALSE | [7 empty] | FALSE
| Eau froide |  | 1 | Tube cuivre ecroui |  | 14 | 152 |  |  | 14 x 1 |  |  |  | FALSE | FALSE |  |  | FALSE | FALSE | FALSE | FALSE | [7 empty] | FALSE
| Eau froide |  | 1 | Tube cuivre ecroui |  | 14 | 2618 |  |  | 14 x 1 |  |  |  | FALSE | FALSE |  |  | FALSE | FALSE | FALSE | FALSE | [7 empty] | FALSE
| Eau froide |  | 1 | Tube cuivre ecroui |  | 14 | 339 |  |  | 14 x 1 |  |  |  | FALSE | FALSE |  |  | FALSE | FALSE | FALSE | FALSE | [7 empty] | FALSE
| Eau froide |  | 1 | Tube cuivre ecroui |  | 14 | 2799 |  |  | 14 x 1 |  |  |  | FALSE | FALSE |  |  | FALSE | FALSE | FALSE | FALSE | [7 empty] | FALSE
| Eau froide |  | 1 | Tube cuivre ecroui |  | 14 | 209 |  |  | 14 x 1 |  |  |  | FALSE | FALSE |  |  | FALSE | FALSE | FALSE | FALSE | [7 empty] | FALSE
| Eau froide |  | 1 | Tube cuivre ecroui |  | 16 | 979 |  |  | 16 x 1 |  |  |  | FALSE | FALSE |  |  | FALSE | FALSE | FALSE | FALSE | [7 empty] | FALSE
| Eau froide |  | 1 | Tube cuivre ecroui |  | 14 | 827 |  |  | 14 x 1 |  |  |  | FALSE | FALSE |  |  | FALSE | FALSE | FALSE | FALSE | [7 empty] | FALSE
| Eau froide |  | 1 | Nourrice EC |  |  | 300 | [6 empty] | FALSE | FALSE |  |  | FALSE | FALSE | FALSE | FALSE | [7 empty] | FALSE
| Eau froide |  | 1 | Tube cuivre ecroui |  | 14 | 943 |  |  | 14 x 1 |  |  |  | FALSE | FALSE |  |  | FALSE | FALSE | FALSE | FALSE | [7 empty] | FALSE
| Eau froide |  | 1 | Tube cuivre ecroui |  | 14 | 183 |  |  | 14 x 1 |  |  |  | FALSE | FALSE |  |  | FALSE | FALSE | FALSE | FALSE | [7 empty] | FALSE
| Eau froide |  | 1 | Tube cuivre ecroui |  | 18 | 1002 |  |  | 18 x 1 |  |  |  | FALSE | FALSE |  |  | FALSE | FALSE | FALSE | FALSE | [7 empty] | FALSE
| Eau froide |  | 1 | Tube cuivre ecroui |  | 14 | 1267 |  |  | 14 x 1 |  |  |  | FALSE | FALSE |  |  | FALSE | FALSE | FALSE | FALSE | [7 empty] | FALSE
| Eau froide |  | 1 | Tube cuivre ecroui |  | 16 | 510 |  |  | 16 x 1 |  |  |  | FALSE | FALSE |  |  | FALSE | FALSE | FALSE | FALSE | [7 empty] | FALSE
| Eau froide |  | 1 | Tube cuivre ecroui |  | 14 | 1350 |  |  | 14 x 1 |  |  |  | FALSE | FALSE |  |  | FALSE | FALSE | FALSE | FALSE | [7 empty] | FALSE
| Eau froide |  | 1 | Tube cuivre ecroui |  | 14 | 681 |  |  | 14 x 1 |  |  |  | FALSE | FALSE |  |  | FALSE | FALSE | FALSE | FALSE | [7 empty] | FALSE
| Eau froide |  | 1 | Tube cuivre ecroui |  | 22 | 414 |  |  | 22 x 1 |  |  |  | FALSE | FALSE |  |  | FALSE | FALSE | FALSE | FALSE | [7 empty] | FALSE
| Eau froide |  | 1 | Tube cuivre ecroui |  | 22 | 1172 |  |  | 22 x 1 |  |  |  | FALSE | FALSE |  |  | FALSE | FALSE | FALSE | FALSE | [7 empty] | FALSE
| Eau froide |  | 1 | Tube P.E.R. classes 2/4/5 |  | 15 | 10141 |  |  | 16 x 1.5 |  |  |  | FALSE | FALSE |  |  | FALSE | FALSE | FALSE | FALSE | [7 empty] | FALSE
| Eau froide |  | 1 | Tube cuivre ecroui |  | 18 | 344 |  |  | 18 x 1 |  |  |  | FALSE | FALSE |  |  | FALSE | FALSE | FALSE | FALSE | [7 empty] | FALSE
| Eau froide |  | 1 | Tube cuivre ecroui |  | 22 | 434 |  |  | 22 x 1 |  |  |  | FALSE | FALSE |  |  | FALSE | FALSE | FALSE | FALSE | [7 empty] | FALSE
| Eau froide |  | 1 | Tube cuivre ecroui |  | 18 | 341 |  |  | 18 x 1 |  |  |  | FALSE | FALSE |  |  | FALSE | FALSE | FALSE | FALSE | [7 empty] | FALSE
| Eau froide |  | 1 | Tube cuivre ecroui |  | 22 | 431 |  |  | 22 x 1 |  |  |  | FALSE | FALSE |  |  | FALSE | FALSE | FALSE | FALSE | [7 empty] | FALSE
| Eau froide |  | 1 | Nourrice EC |  |  | 300 | [6 empty] | FALSE | FALSE |  |  | FALSE | FALSE | FALSE | FALSE | [7 empty] | FALSE
| Eau froide |  | 1 | Tube P.E.R. classes 2/4/5 |  | 15 | 6656 |  |  | 16 x 1.5 |  |  |  | FALSE | FALSE |  |  | FALSE | FALSE | FALSE | FALSE | [7 empty] | FALSE
| Eau froide |  | 1 | Tube P.E.R. classes 2/4/5 |  | 15 | 8179 |  |  | 16 x 1.5 |  |  |  | FALSE | FALSE |  |  | FALSE | FALSE | FALSE | FALSE | [7 empty] | FALSE
| Eau froide |  | 1 | Tube P.E.R. classes 2/4/5 |  | 15 | 8076 |  |  | 16 x 1.5 |  |  |  | FALSE | FALSE |  |  | FALSE | FALSE | FALSE | FALSE | [7 empty] | FALSE
| Eau froide |  | 1 | Tube cuivre ecroui |  | 14 | 953 |  |  | 14 x 1 |  |  |  | FALSE | FALSE |  |  | FALSE | FALSE | FALSE | FALSE | [7 empty] | FALSE
| Eau froide |  | 1 | Tube cuivre ecroui |  | 16 | 1737 |  |  | 16 x 1 |  |  |  | FALSE | FALSE |  |  | FALSE | FALSE | FALSE | FALSE | [7 empty] | FALSE
| Eau froide |  | 1 | Tube cuivre ecroui |  | 14 | 576 |  |  | 14 x 1 |  |  |  | FALSE | FALSE |  |  | FALSE | FALSE | FALSE | FALSE | [7 empty] | FALSE
| Eau froide |  | 1 | Tube cuivre ecroui |  | 16 | 1085 |  |  | 16 x 1 |  |  |  | FALSE | FALSE |  |  | FALSE | FALSE | FALSE | FALSE | [7 empty] | FALSE
| Eau froide |  | 1 | Tube cuivre ecroui |  | 14 | 680 |  |  | 14 x 1 |  |  |  | FALSE | FALSE |  |  | FALSE | FALSE | FALSE | FALSE | [7 empty] | FALSE
| Eau froide |  | 1 | Nourrice EC |  |  | 300 | [6 empty] | FALSE | FALSE |  |  | FALSE | FALSE | FALSE | FALSE | [7 empty] | FALSE
| Eau froide |  | 1 | Tube P.E.R. classes 2/4/5 |  | 15 | 3099 |  |  | 16 x 1.5 |  |  |  | FALSE | FALSE |  |  | FALSE | FALSE | FALSE | FALSE | [7 empty] | FALSE
| Eau froide |  | 1 | Tube P.E.R. classes 2/4/5 |  | 15 | 4300 |  |  | 16 x 1.5 |  |  |  | FALSE | FALSE |  |  | FALSE | FALSE | FALSE | FALSE | [7 empty] | FALSE
| Eau froide |  | 1 | Tube P.E.R. classes 2/4/5 |  | 15 | 5343 |  |  | 16 x 1.5 |  |  |  | FALSE | FALSE |  |  | FALSE | FALSE | FALSE | FALSE | [7 empty] | FALSE
| Eau froide |  | 1 | Tube cuivre ecroui |  | 14 | 575 |  |  | 14 x 1 |  |  |  | FALSE | FALSE |  |  | FALSE | FALSE | FALSE | FALSE | [7 empty] | FALSE
| Eau froide |  | 1 | Tube cuivre ecroui |  | 14 | 1461 |  |  | 14 x 1 |  |  |  | FALSE | FALSE |  |  | FALSE | FALSE | FALSE | FALSE | [7 empty] | FALSE
| Eau froide |  | 1 | Tube cuivre ecroui |  | 14 | 591 |  |  | 14 x 1 |  |  |  | FALSE | FALSE |  |  | FALSE | FALSE | FALSE | FALSE | [7 empty] | FALSE
| Eau froide |  | 1 | Tube cuivre ecroui |  | 16 | 2520 |  |  | 16 x 1 |  |  |  | FALSE | FALSE |  |  | FALSE | FALSE | FALSE | FALSE | [7 empty] | FALSE
| Eau froide |  | 1 | Tube cuivre ecroui |  | 16 | 1746 |  |  | 16 x 1 |  |  |  | FALSE | FALSE |  |  | FALSE | FALSE | FALSE | FALSE | [7 empty] | FALSE
| Eau froide |  | 1 | Tube P.E.R. classes 2/4/5 |  | 15 | 6839 |  |  | 16 x 1.5 |  |  |  | FALSE | FALSE |  |  | FALSE | FALSE | FALSE | FALSE | [7 empty] | FALSE
| Eau froide |  | 1 | Tube P.E.R. classes 2/4/5 |  | 15 | 5676 |  |  | 16 x 1.5 |  |  |  | FALSE | FALSE |  |  | FALSE | FALSE | FALSE | FALSE | [7 empty] | FALSE
| Eau froide |  | 1 | Tube cuivre ecroui |  | 14 | 579 |  |  | 14 x 1 |  |  |  | FALSE | FALSE |  |  | FALSE | FALSE | FALSE | FALSE | [7 empty] | FALSE
| Eau froide |  | 1 | Tube cuivre ecroui |  | 14 | 2013 |  |  | 14 x 1 |  |  |  | FALSE | FALSE |  |  | FALSE | FALSE | FALSE | FALSE | [7 empty] | FALSE
| Eau froide |  | 1 | Nourrice EC |  |  | 300 | [6 empty] | FALSE | FALSE |  |  | FALSE | FALSE | FALSE | FALSE | [7 empty] | FALSE
| Eau froide |  | 1 | Tube P.E.R. classes 2/4/5 |  | 15 | 8018 |  |  | 16 x 1.5 |  |  |  | FALSE | FALSE |  |  | FALSE | FALSE | FALSE | FALSE | [7 empty] | FALSE
| Eau froide |  | 1 | Tube cuivre ecroui |  | 14 | 391 |  |  | 14 x 1 |  |  |  | FALSE | FALSE |  |  | FALSE | FALSE | FALSE | FALSE | [7 empty] | FALSE
| Eau froide |  | 1 | Tube cuivre ecroui |  | 18 | 582 |  |  | 18 x 1 |  |  |  | FALSE | FALSE |  |  | FALSE | FALSE | FALSE | FALSE | [7 empty] | FALSE
| Eau froide |  | 1 | Tube cuivre ecroui |  | 14 | 1191 |  |  | 14 x 1 |  |  |  | FALSE | FALSE |  |  | FALSE | FALSE | FALSE | FALSE | [7 empty] | FALSE
| Eau froide |  | 1 | Nourrice EC |  |  | 400 | [6 empty] | FALSE | FALSE |  |  | FALSE | FALSE | FALSE | FALSE | [7 empty] | FALSE
| Eau froide |  | 1 | Tube cuivre ecroui |  | 16 | 2155 |  |  | 16 x 1 |  |  |  | FALSE | FALSE |  |  | FALSE | FALSE | FALSE | FALSE | [7 empty] | FALSE
| Eau froide |  | 1 | Tube cuivre ecroui |  | 22 | 165 |  |  | 22 x 1 |  |  |  | FALSE | FALSE |  |  | FALSE | FALSE | FALSE | FALSE | [7 empty] | FALSE
| Eau froide |  | 1 | Nourrice EC |  |  | 300 | [6 empty] | FALSE | FALSE |  |  | FALSE | FALSE | FALSE | FALSE | [7 empty] | FALSE
| Eau froide |  | 1 | Tube cuivre ecroui |  | 14 | 2985 |  |  | 14 x 1 |  |  |  | FALSE | FALSE |  |  | FALSE | FALSE | FALSE | FALSE | [7 empty] | FALSE
| Eau froide |  | 1 | Tube cuivre ecroui |  | 14 | 1284 |  |  | 14 x 1 |  |  |  | FALSE | FALSE |  |  | FALSE | FALSE | FALSE | FALSE | [7 empty] | FALSE
| Eau froide |  | 1 | Tube cuivre ecroui |  | 14 | 565 |  |  | 14 x 1 |  |  |  | FALSE | FALSE |  |  | FALSE | FALSE | FALSE | FALSE | [7 empty] | FALSE
| Eau froide |  | 1 | Tube P.E.R. classes 2/4/5 |  | 15 | 5930 |  |  | 16 x 1.5 |  |  |  | FALSE | FALSE |  |  | FALSE | FALSE | FALSE | FALSE | [7 empty] | FALSE
| Eau froide |  | 1 | Tube P.E.R. classes 2/4/5 |  | 15 | 5703 |  |  | 16 x 1.5 |  |  |  | FALSE | FALSE |  |  | FALSE | FALSE | FALSE | FALSE | [7 empty] | FALSE
| Eau froide |  | 1 | Tube cuivre ecroui |  | 14 | 162 |  |  | 14 x 1 |  |  |  | FALSE | FALSE |  |  | FALSE | FALSE | FALSE | FALSE | [7 empty] | FALSE
| Eau froide |  | 1 | Tube cuivre ecroui |  | 14 | 591 |  |  | 14 x 1 |  |  |  | FALSE | FALSE |  |  | FALSE | FALSE | FALSE | FALSE | [7 empty] | FALSE
| Eau froide |  | 1 | Tube cuivre ecroui |  | 28 | 121 |  |  | 28 x 1 |  |  |  | FALSE | FALSE |  |  | FALSE | FALSE | FALSE | FALSE | [7 empty] | FALSE
| Eau froide |  | 1 | Nourrice EC |  |  | 300 | [6 empty] | FALSE | FALSE |  |  | FALSE | FALSE | FALSE | FALSE | [7 empty] | FALSE
| Eau froide |  | 1 | Tube P.E.R. classes 2/4/5 |  | 15 | 8140 |  |  | 16 x 1.5 |  |  |  | FALSE | FALSE |  |  | FALSE | FALSE | FALSE | FALSE | [7 empty] | FALSE
| Eau froide |  | 1 | Tube P.E.R. classes 2/4/5 |  | 15 | 7392 |  |  | 16 x 1.5 |  |  |  | FALSE | FALSE |  |  | FALSE | FALSE | FALSE | FALSE | [7 empty] | FALSE
| Eau froide |  | 1 | Tube P.E.R. classes 2/4/5 |  | 15 | 6811 |  |  | 16 x 1.5 |  |  |  | FALSE | FALSE |  |  | FALSE | FALSE | FALSE | FALSE | [7 empty] | FALSE
| Eau froide |  | 1 | Tube cuivre ecroui |  | 14 | 576 |  |  | 14 x 1 |  |  |  | FALSE | FALSE |  |  | FALSE | FALSE | FALSE | FALSE | [7 empty] | FALSE
| Eau froide |  | 1 | Tube cuivre ecroui |  | 14 | 1176 |  |  | 14 x 1 |  |  |  | FALSE | FALSE |  |  | FALSE | FALSE | FALSE | FALSE | [7 empty] | FALSE
| Eau froide |  | 1 | Tube cuivre ecroui |  | 14 | 994 |  |  | 14 x 1 |  |  |  | FALSE | FALSE |  |  | FALSE | FALSE | FALSE | FALSE | [7 empty] | FALSE
| Eau froide |  | 1 | Tube cuivre ecroui |  | 14 | 1264 |  |  | 14 x 1 |  |  |  | FALSE | FALSE |  |  | FALSE | FALSE | FALSE | FALSE | [7 empty] | FALSE
| Eau froide |  | 1 | Tube cuivre ecroui |  | 18 | 342 |  |  | 18 x 1 |  |  |  | FALSE | FALSE |  |  | FALSE | FALSE | FALSE | FALSE | [7 empty] | FALSE
| Eau froide |  | 1 | Tube cuivre ecroui |  | 22 | 432 |  |  | 22 x 1 |  |  |  | FALSE | FALSE |  |  | FALSE | FALSE | FALSE | FALSE | [7 empty] | FALSE
| Eau froide |  | 1 | Tube cuivre ecroui |  | 18 | 592 |  |  | 18 x 1 |  |  |  | FALSE | FALSE |  |  | FALSE | FALSE | FALSE | FALSE | [7 empty] | FALSE
| Eau froide |  | 1 | Tube cuivre ecroui |  | 22 | 175 |  |  | 22 x 1 |  |  |  | FALSE | FALSE |  |  | FALSE | FALSE | FALSE | FALSE | [7 empty] | FALSE
| Eau froide |  | 1 | Tube cuivre ecroui |  | 18 | 344 |  |  | 18 x 1 |  |  |  | FALSE | FALSE |  |  | FALSE | FALSE | FALSE | FALSE | [7 empty] | FALSE
| Eau froide |  | 1 | Tube cuivre ecroui |  | 22 | 434 |  |  | 22 x 1 |  |  |  | FALSE | FALSE |  |  | FALSE | FALSE | FALSE | FALSE | [7 empty] | FALSE
| Eau froide |  | 1 | Tube cuivre ecroui |  | 14 | 135 |  |  | 14 x 1 |  |  |  | FALSE | FALSE |  |  | FALSE | FALSE | FALSE | FALSE | [7 empty] | FALSE
| Eau froide |  | 1 | Tube cuivre ecroui |  | 14 | 2098 |  |  | 14 x 1 |  |  |  | FALSE | FALSE |  |  | FALSE | FALSE | FALSE | FALSE | [7 empty] | FALSE
| Eau froide |  | 1 | Tube cuivre ecroui |  | 14 | 547 |  |  | 14 x 1 |  |  |  | FALSE | FALSE |  |  | FALSE | FALSE | FALSE | FALSE | [7 empty] | FALSE
| Eau froide |  | 1 | Tube cuivre ecroui |  | 16 | 1761 |  |  | 16 x 1 |  |  |  | FALSE | FALSE |  |  | FALSE | FALSE | FALSE | FALSE | [7 empty] | FALSE
| Eau froide |  | 1 | Tube cuivre ecroui |  | 14 | 1385 |  |  | 14 x 1 |  |  |  | FALSE | FALSE |  |  | FALSE | FALSE | FALSE | FALSE | [7 empty] | FALSE
| Eau froide |  | 1 | Tube cuivre ecroui |  | 16 | 1562 |  |  | 16 x 1 |  |  |  | FALSE | FALSE |  |  | FALSE | FALSE | FALSE | FALSE | [7 empty] | FALSE
| Eau froide |  | 1 | Tube cuivre ecroui |  | 14 | 1053 |  |  | 14 x 1 |  |  |  | FALSE | FALSE |  |  | FALSE | FALSE | FALSE | FALSE | [7 empty] | FALSE
| Eau froide |  | 1 | Tube cuivre ecroui |  | 22 | 400 |  |  | 22 x 1 |  |  |  | FALSE | FALSE |  |  | FALSE | FALSE | FALSE | FALSE | [7 empty] | FALSE
| Eau froide |  | 1 | Tube cuivre ecroui |  | 18 | 1136 |  |  | 18 x 1 |  |  |  | FALSE | FALSE |  |  | FALSE | FALSE | FALSE | FALSE | [7 empty] | FALSE
| Eau froide |  | 1 | Tube cuivre ecroui |  | 18 | 351 |  |  | 18 x 1 |  |  |  | FALSE | FALSE |  |  | FALSE | FALSE | FALSE | FALSE | [7 empty] | FALSE
| Eau froide |  | 1 | Tube cuivre ecroui |  | 22 | 441 |  |  | 22 x 1 |  |  |  | FALSE | FALSE |  |  | FALSE | FALSE | FALSE | FALSE | [7 empty] | FALSE
| Eau froide |  | 1 | Tube cuivre ecroui |  | 32 | 500 |  |  | 32 x 1 |  |  |  | FALSE | FALSE |  |  | FALSE | FALSE | FALSE | FALSE | [7 empty] | FALSE
| Eau froide |  | 1 | Tube cuivre ecroui |  | 28 | 2220 |  |  | 28 x 1 |  |  |  | FALSE | FALSE |  |  | FALSE | FALSE | FALSE | FALSE | [7 empty] | FALSE
| Eau froide |  | 1 | Tube cuivre ecroui |  | 32 | 500 |  |  | 32 x 1 |  |  |  | FALSE | FALSE |  |  | FALSE | FALSE | FALSE | FALSE | [7 empty] | FALSE
| Eau froide |  | 1 | Tube cuivre ecroui |  | 28 | 2220 |  |  | 28 x 1 |  |  |  | FALSE | FALSE |  |  | FALSE | FALSE | FALSE | FALSE | [7 empty] | FALSE
| Eau froide |  | 1 | Tube P.E.R. classes 2/4/5 |  | 15 | 7995 |  |  | 16 x 1.5 |  |  |  | FALSE | FALSE |  |  | FALSE | FALSE | FALSE | FALSE | [7 empty] | FALSE
| Eau froide |  | 1 | Tube cuivre ecroui |  | 22 | 875 |  |  | 22 x 1 |  |  |  | FALSE | FALSE |  |  | FALSE | FALSE | FALSE | FALSE | [7 empty] | FALSE
| Eau froide |  | 1 | Réduction | [9 empty] | FALSE | FALSE |  |  | FALSE | FALSE | FALSE | FALSE | [7 empty] | FALSE
| Eau froide |  | 1 | Tube P.E.R. classes 2/4/5 |  | 25 | 9796 |  |  | 25 x 2.3 |  |  |  | FALSE | FALSE |  |  | FALSE | FALSE | FALSE | FALSE | [7 empty] | FALSE
| Eau froide |  | 1 | Tube cuivre ecroui |  | 16 | 716 |  |  | 16 x 1 |  |  |  | FALSE | FALSE |  |  | FALSE | FALSE | FALSE | FALSE | [7 empty] | FALSE
| Eau froide |  | 1 | Réduction | [9 empty] | FALSE | FALSE |  |  | FALSE | FALSE | FALSE | FALSE | [7 empty] | FALSE
| Eau froide |  | 1 | Tube P.E.R. classes 2/4/5 |  | 20 | 3415 |  |  | 20 x 1.9 |  |  |  | FALSE | FALSE |  |  | FALSE | FALSE | FALSE | FALSE | [7 empty] | FALSE
| Eau froide |  | 1 | Tube cuivre ecroui |  | 22 | 606 |  |  | 22 x 1 |  |  |  | FALSE | FALSE |  |  | FALSE | FALSE | FALSE | FALSE | [7 empty] | FALSE
| Eau froide |  | 1 | Réduction | [9 empty] | FALSE | FALSE |  |  | FALSE | FALSE | FALSE | FALSE | [7 empty] | FALSE
| Eau froide |  | 1 | Tube P.E.R. classes 2/4/5 |  | 25 | 4180 |  |  | 25 x 2.3 |  |  |  | FALSE | FALSE |  |  | FALSE | FALSE | FALSE | FALSE | [7 empty] | FALSE
| Eau froide |  | 1 | Tube cuivre ecroui |  | 22 | 554 |  |  | 22 x 1 |  |  |  | FALSE | FALSE |  |  | FALSE | FALSE | FALSE | FALSE | [7 empty] | FALSE
| Eau froide |  | 1 | Réduction | [9 empty] | FALSE | FALSE |  |  | FALSE | FALSE | FALSE | FALSE | [7 empty] | FALSE
| Eau froide |  | 1 | Tube P.E.R. classes 2/4/5 |  | 25 | 6319 |  |  | 25 x 2.3 |  |  |  | FALSE | FALSE |  |  | FALSE | FALSE | FALSE | FALSE | [7 empty] | FALSE
| Eau froide |  | 1 | Tube cuivre ecroui |  | 16 | 746 |  |  | 16 x 1 |  |  |  | FALSE | FALSE |  |  | FALSE | FALSE | FALSE | FALSE | [7 empty] | FALSE
| Eau froide |  | 1 | Réduction | [9 empty] | FALSE | FALSE |  |  | FALSE | FALSE | FALSE | FALSE | [7 empty] | FALSE
| Eau froide |  | 1 | Tube P.E.R. classes 2/4/5 |  | 20 | 5738 |  |  | 20 x 1.9 |  |  |  | FALSE | FALSE |  |  | FALSE | FALSE | FALSE | FALSE | [7 empty] | FALSE
| Eau froide |  | 1 | Tube cuivre ecroui |  | 22 | 560 |  |  | 22 x 1 |  |  |  | FALSE | FALSE |  |  | FALSE | FALSE | FALSE | FALSE | [7 empty] | FALSE
| Eau froide |  | 1 | Réduction | [9 empty] | FALSE | FALSE |  |  | FALSE | FALSE | FALSE | FALSE | [7 empty] | FALSE
| Eau froide |  | 1 | Tube P.E.R. classes 2/4/5 |  | 25 | 6713 |  |  | 25 x 2.3 |  |  |  | FALSE | FALSE |  |  | FALSE | FALSE | FALSE | FALSE | [7 empty] | FALSE
| Eau froide |  | 1 | Tube cuivre ecroui |  | 16 | 609 |  |  | 16 x 1 |  |  |  | FALSE | FALSE |  |  | FALSE | FALSE | FALSE | FALSE | [7 empty] | FALSE
| Eau froide |  | 1 | Réduction | [9 empty] | FALSE | FALSE |  |  | FALSE | FALSE | FALSE | FALSE | [7 empty] | FALSE
| Eau froide |  | 1 | Tube P.E.R. classes 2/4/5 |  | 20 | 7117 |  |  | 20 x 1.9 |  |  |  | FALSE | FALSE |  |  | FALSE | FALSE | FALSE | FALSE | [7 empty] | FALSE
| Eau froide |  | 1 | Tube cuivre ecroui |  | 22 | 580 |  |  | 22 x 1 |  |  |  | FALSE | FALSE |  |  | FALSE | FALSE | FALSE | FALSE | [7 empty] | FALSE
| Eau froide |  | 1 | Réduction | [9 empty] | FALSE | FALSE |  |  | FALSE | FALSE | FALSE | FALSE | [7 empty] | FALSE
| Eau froide |  | 1 | Tube P.E.R. classes 2/4/5 |  | 25 | 6108 |  |  | 25 x 2.3 |  |  |  | FALSE | FALSE |  |  | FALSE | FALSE | FALSE | FALSE | [7 empty] | FALSE
| Eau froide |  | 1 | Tube cuivre ecroui |  | 22 | 592 |  |  | 22 x 1 |  |  |  | FALSE | FALSE |  |  | FALSE | FALSE | FALSE | FALSE | [7 empty] | FALSE
| Eau froide |  | 1 | Réduction | [9 empty] | FALSE | FALSE |  |  | FALSE | FALSE | FALSE | FALSE | [7 empty] | FALSE
| Eau froide |  | 1 | Tube P.E.R. classes 2/4/5 |  | 25 | 5778 |  |  | 25 x 2.3 |  |  |  | FALSE | FALSE |  |  | FALSE | FALSE | FALSE | FALSE | [7 empty] | FALSE
| Eau froide |  | 1 | Réduction | [9 empty] | FALSE | FALSE |  |  | FALSE | FALSE | FALSE | FALSE | [7 empty] | FALSE
| Eau froide |  | 1 | Tube P.E.R. classes 2/4/5 |  | 25 | 4792 |  |  | 25 x 2.3 |  |  |  | FALSE | FALSE |  |  | FALSE | FALSE | FALSE | FALSE | [7 empty] | FALSE
| Eau froide |  | 1 | Tube cuivre ecroui |  | 28 | 16944 |  |  | 28 x 1 |  |  |  | FALSE | FALSE |  |  | FALSE | FALSE | FALSE | FALSE | [7 empty] | FALSE
| Eau froide |  | 1 | Tube cuivre ecroui |  | 22 | 643 |  |  | 22 x 1 |  |  |  | FALSE | FALSE |  |  | FALSE | FALSE | FALSE | FALSE | [7 empty] | FALSE
| Eau froide |  | 1 | Réduction | [9 empty] | FALSE | FALSE |  |  | FALSE | FALSE | FALSE | FALSE | [7 empty] | FALSE
| Eau froide |  | 1 | Tube cuivre ecroui |  | 18 | 582 |  |  | 18 x 1 |  |  |  | FALSE | FALSE |  |  | FALSE | FALSE | FALSE | FALSE | [7 empty] | FALSE
| Eau froide |  | 1 | Tube cuivre ecroui |  | 22 | 165 |  |  | 22 x 1 |  |  |  | FALSE | FALSE |  |  | FALSE | FALSE | FALSE | FALSE | [7 empty] | FALSE
| Eau froide |  | 1 | Réduction | [9 empty] | FALSE | FALSE |  |  | FALSE | FALSE | FALSE | FALSE | [7 empty] | FALSE
| Eau froide |  | 1 | Tube cuivre ecroui |  | 28 | 16107 |  |  | 28 x 1 |  |  |  | FALSE | FALSE |  |  | FALSE | FALSE | FALSE | FALSE | [7 empty] | FALSE
| Eau froide |  | 1 | Tube cuivre ecroui |  | 22 | 549 |  |  | 22 x 1 |  |  |  | FALSE | FALSE |  |  | FALSE | FALSE | FALSE | FALSE | [7 empty] | FALSE
| Eau froide |  | 1 | Réduction | [9 empty] | FALSE | FALSE |  |  | FALSE | FALSE | FALSE | FALSE | [7 empty] | FALSE
| Eau froide |  | 1 | Tube P.E.R. classes 2/4/5 |  | 25 | 6266 |  |  | 25 x 2.3 |  |  |  | FALSE | FALSE |  |  | FALSE | FALSE | FALSE | FALSE | [7 empty] | FALSE
| Eau froide |  | 1 | Tube cuivre ecroui |  | 16 | 500 |  |  | 16 x 1 |  |  |  | FALSE | FALSE |  |  | FALSE | FALSE | FALSE | FALSE | [7 empty] | FALSE
| Eau froide |  | 1 | Tube cuivre ecroui |  | 14 | 349 |  |  | 14 x 1 |  |  |  | FALSE | FALSE |  |  | FALSE | FALSE | FALSE | FALSE | [7 empty] | FALSE
| Eau froide |  | 1 | Tube cuivre ecroui |  | 14 | 738 |  |  | 14 x 1 |  |  |  | FALSE | FALSE |  |  | FALSE | FALSE | FALSE | FALSE | [7 empty] | FALSE
| Eau froide |  | 1 | Tube cuivre ecroui |  | 16 | 691 |  |  | 16 x 1 |  |  |  | FALSE | FALSE |  |  | FALSE | FALSE | FALSE | FALSE | [7 empty] | FALSE
| Eau froide |  | 1 | Tube cuivre ecroui |  | 16 | 110 |  |  | 16 x 1 |  |  |  | FALSE | FALSE |  |  | FALSE | FALSE | FALSE | FALSE | [7 empty] | FALSE
| Eau froide |  | 1 | Tube cuivre ecroui |  | 14 | 1196 |  |  | 14 x 1 |  |  |  | FALSE | FALSE |  |  | FALSE | FALSE | FALSE | FALSE | [7 empty] | FALSE
| Eau froide |  | 1 | Tube cuivre ecroui |  | 14 | 611 |  |  | 14 x 1 |  |  |  | FALSE | FALSE |  |  | FALSE | FALSE | FALSE | FALSE | [7 empty] | FALSE
| Eau froide |  | 1 | Tube cuivre ecroui |  | 14 | 1212 |  |  | 14 x 1 |  |  |  | FALSE | FALSE |  |  | FALSE | FALSE | FALSE | FALSE | [7 empty] | FALSE
| Eau froide |  | 1 | Tube cuivre ecroui |  | 14 | 562 |  |  | 14 x 1 |  |  |  | FALSE | FALSE |  |  | FALSE | FALSE | FALSE | FALSE | [7 empty] | FALSE
| Eau froide |  | 1 | Tube cuivre ecroui |  | 14 | 2007 |  |  | 14 x 1 |  |  |  | FALSE | FALSE |  |  | FALSE | FALSE | FALSE | FALSE | [7 empty] | FALSE
| Eau froide |  | 1 | Nourrice EC |  |  | 300 | [6 empty] | FALSE | FALSE |  |  | FALSE | FALSE | FALSE | FALSE | [7 empty] | FALSE
| Eau froide |  | 1 | Tube P.E.R. classes 2/4/5 |  | 15 | 6729 |  |  | 16 x 1.5 |  |  |  | FALSE | FALSE |  |  | FALSE | FALSE | FALSE | FALSE | [7 empty] | FALSE
| Eau froide |  | 1 | Tube P.E.R. classes 2/4/5 |  | 15 | 8179 |  |  | 16 x 1.5 |  |  |  | FALSE | FALSE |  |  | FALSE | FALSE | FALSE | FALSE | [7 empty] | FALSE
| Eau froide |  | 1 | Tube P.E.R. classes 2/4/5 |  | 15 | 8076 |  |  | 16 x 1.5 |  |  |  | FALSE | FALSE |  |  | FALSE | FALSE | FALSE | FALSE | [7 empty] | FALSE
| Eau froide |  | 1 | Tube cuivre ecroui |  | 28 | 17024 |  |  | 28 x 1 |  |  |  | FALSE | FALSE |  |  | FALSE | FALSE | FALSE | FALSE | [7 empty] | FALSE
| Eau froide |  | 1 | Tube cuivre ecroui |  | 18 | 582 |  |  | 18 x 1 |  |  |  | FALSE | FALSE |  |  | FALSE | FALSE | FALSE | FALSE | [7 empty] | FALSE
| Eau froide |  | 1 | Tube cuivre ecroui |  | 22 | 165 |  |  | 22 x 1 |  |  |  | FALSE | FALSE |  |  | FALSE | FALSE | FALSE | FALSE | [7 empty] | FALSE
| Eau froide |  | 1 | Nourrice EC |  |  | 350 | [6 empty] | FALSE | FALSE |  |  | FALSE | FALSE | FALSE | FALSE | [7 empty] | FALSE
| Eau froide |  | 1 | Tube cuivre ecroui |  | 28 | 228 |  |  | 28 x 1 |  |  |  | FALSE | FALSE |  |  | FALSE | FALSE | FALSE | FALSE | [7 empty] | FALSE
| Eau froide |  | 1 | Nourrice EC |  |  | 300 | [6 empty] | FALSE | FALSE |  |  | FALSE | FALSE | FALSE | FALSE | [7 empty] | FALSE
| Eau froide |  | 1 | Tube cuivre ecroui |  | 18 | 582 |  |  | 18 x 1 |  |  |  | FALSE | FALSE |  |  | FALSE | FALSE | FALSE | FALSE | [7 empty] | FALSE
| Eau froide |  | 1 | Tube cuivre ecroui |  | 22 | 165 |  |  | 22 x 1 |  |  |  | FALSE | FALSE |  |  | FALSE | FALSE | FALSE | FALSE | [7 empty] | FALSE
| Eau froide |  | 1 | Tube P.E.R. classes 2/4/5 |  | 15 | 8355 |  |  | 16 x 1.5 |  |  |  | FALSE | FALSE |  |  | FALSE | FALSE | FALSE | FALSE | [7 empty] | FALSE
| Eau froide |  | 1 | Tube P.E.R. classes 2/4/5 |  | 15 | 7969 |  |  | 16 x 1.5 |  |  |  | FALSE | FALSE |  |  | FALSE | FALSE | FALSE | FALSE | [7 empty] | FALSE
| Eau froide |  | 1 | Tube P.E.R. classes 2/4/5 |  | 15 | 6252 |  |  | 16 x 1.5 |  |  |  | FALSE | FALSE |  |  | FALSE | FALSE | FALSE | FALSE | [7 empty] | FALSE
| Eau froide |  | 1 | Tube cuivre ecroui |  | 14 | 625 |  |  | 14 x 1 |  |  |  | FALSE | FALSE |  |  | FALSE | FALSE | FALSE | FALSE | [7 empty] | FALSE
| Eau froide |  | 1 | Tube cuivre ecroui |  | 14 | 1225 |  |  | 14 x 1 |  |  |  | FALSE | FALSE |  |  | FALSE | FALSE | FALSE | FALSE | [7 empty] | FALSE
| Eau froide |  | 1 | Tube cuivre ecroui |  | 14 | 1587 |  |  | 14 x 1 |  |  |  | FALSE | FALSE |  |  | FALSE | FALSE | FALSE | FALSE | [7 empty] | FALSE
| Eau froide |  | 1 | Tube cuivre ecroui |  | 14 | 906 |  |  | 14 x 1 |  |  |  | FALSE | FALSE |  |  | FALSE | FALSE | FALSE | FALSE | [7 empty] | FALSE
| Eau froide |  | 1 | Nourrice EC |  |  | 300 | [6 empty] | FALSE | FALSE |  |  | FALSE | FALSE | FALSE | FALSE | [7 empty] | FALSE
| Eau froide |  | 1 | Tube P.E.R. classes 2/4/5 |  | 15 | 5703 |  |  | 16 x 1.5 |  |  |  | FALSE | FALSE |  |  | FALSE | FALSE | FALSE | FALSE | [7 empty] | FALSE
| Eau froide |  | 1 | Tube P.E.R. classes 2/4/5 |  | 15 | 6710 |  |  | 16 x 1.5 |  |  |  | FALSE | FALSE |  |  | FALSE | FALSE | FALSE | FALSE | [7 empty] | FALSE
| Eau froide |  | 1 | Tube P.E.R. classes 2/4/5 |  | 15 | 6839 |  |  | 16 x 1.5 |  |  |  | FALSE | FALSE |  |  | FALSE | FALSE | FALSE | FALSE | [7 empty] | FALSE
| Eau froide |  | 1 | Tube cuivre ecroui |  | 14 | 579 |  |  | 14 x 1 |  |  |  | FALSE | FALSE |  |  | FALSE | FALSE | FALSE | FALSE | [7 empty] | FALSE
| Eau froide |  | 1 | Tube cuivre ecroui |  | 14 | 2985 |  |  | 14 x 1 |  |  |  | FALSE | FALSE |  |  | FALSE | FALSE | FALSE | FALSE | [7 empty] | FALSE
| Eau froide |  | 1 | Tube cuivre ecroui |  | 14 | 162 |  |  | 14 x 1 |  |  |  | FALSE | FALSE |  |  | FALSE | FALSE | FALSE | FALSE | [7 empty] | FALSE
| Eau froide |  | 1 | Tube cuivre ecroui |  | 16 | 2155 |  |  | 16 x 1 |  |  |  | FALSE | FALSE |  |  | FALSE | FALSE | FALSE | FALSE | [7 empty] | FALSE
| Eau froide |  | 1 | Tube cuivre ecroui |  | 14 | 391 |  |  | 14 x 1 |  |  |  | FALSE | FALSE |  |  | FALSE | FALSE | FALSE | FALSE | [7 empty] | FALSE
| Eau froide |  | 1 | Nourrice EC |  |  | 300 | [6 empty] | FALSE | FALSE |  |  | FALSE | FALSE | FALSE | FALSE | [7 empty] | FALSE
| Eau froide |  | 1 | Tube cuivre ecroui |  | 28 | 121 |  |  | 28 x 1 |  |  |  | FALSE | FALSE |  |  | FALSE | FALSE | FALSE | FALSE | [7 empty] | FALSE
| Eau froide |  | 1 | Nourrice EC |  |  | 400 | [6 empty] | FALSE | FALSE |  |  | FALSE | FALSE | FALSE | FALSE | [7 empty] | FALSE
| Eau froide |  | 1 | Tube cuivre ecroui |  | 18 | 582 |  |  | 18 x 1 |  |  |  | FALSE | FALSE |  |  | FALSE | FALSE | FALSE | FALSE | [7 empty] | FALSE
| Eau froide |  | 1 | Tube cuivre ecroui |  | 22 | 165 |  |  | 22 x 1 |  |  |  | FALSE | FALSE |  |  | FALSE | FALSE | FALSE | FALSE | [7 empty] | FALSE
| Eau froide |  | 1 | Tube P.E.R. classes 2/4/5 |  | 15 | 6708 |  |  | 16 x 1.5 |  |  |  | FALSE | FALSE |  |  | FALSE | FALSE | FALSE | FALSE | [7 empty] | FALSE
| Eau froide |  | 1 | Tube P.E.R. classes 2/4/5 |  | 15 | 6773 |  |  | 16 x 1.5 |  |  |  | FALSE | FALSE |  |  | FALSE | FALSE | FALSE | FALSE | [7 empty] | FALSE
| Eau froide |  | 1 | Tube cuivre ecroui |  | 14 | 1915 |  |  | 14 x 1 |  |  |  | FALSE | FALSE |  |  | FALSE | FALSE | FALSE | FALSE | [7 empty] | FALSE
| Eau froide |  | 1 | Tube cuivre ecroui |  | 14 | 591 |  |  | 14 x 1 |  |  |  | FALSE | FALSE |  |  | FALSE | FALSE | FALSE | FALSE | [7 empty] | FALSE
| Eau froide |  | 1 | Tube cuivre ecroui |  | 14 | 1191 |  |  | 14 x 1 |  |  |  | FALSE | FALSE |  |  | FALSE | FALSE | FALSE | FALSE | [7 empty] | FALSE
| Eau froide |  | 1 | Tube cuivre ecroui |  | 14 | 1284 |  |  | 14 x 1 |  |  |  | FALSE | FALSE |  |  | FALSE | FALSE | FALSE | FALSE | [7 empty] | FALSE
| Eau froide |  | 1 | Tube cuivre ecroui |  | 14 | 565 |  |  | 14 x 1 |  |  |  | FALSE | FALSE |  |  | FALSE | FALSE | FALSE | FALSE | [7 empty] | FALSE
| Eau froide |  | 1 | Tube cuivre ecroui |  | 14 | 285 |  |  | 14 x 1 |  |  |  | FALSE | FALSE |  |  | FALSE | FALSE | FALSE | FALSE | [7 empty] | FALSE
| Eau froide |  | 1 | Tube cuivre ecroui |  | 14 | 14566 |  |  | 14 x 1 |  |  |  | FALSE | FALSE |  |  | FALSE | FALSE | FALSE | FALSE | [7 empty] | FALSE
| Eau froide |  | 1 | Tube cuivre ecroui |  | 14 | 1322 |  |  | 14 x 1 |  |  |  | FALSE | FALSE |  |  | FALSE | FALSE | FALSE | FALSE | [7 empty] | FALSE
| Eau froide |  | 1 | Tube cuivre ecroui |  | 14 | 2661 |  |  | 14 x 1 |  |  |  | FALSE | FALSE |  |  | FALSE | FALSE | FALSE | FALSE | [7 empty] | FALSE
| Eau froide |  | 1 | Tube cuivre ecroui |  | 14 | 646 |  |  | 14 x 1 |  |  |  | FALSE | FALSE |  |  | FALSE | FALSE | FALSE | FALSE | [7 empty] | FALSE
| Eau froide |  | 1 | Tube cuivre ecroui |  | 18 | 593 |  |  | 18 x 1 |  |  |  | FALSE | FALSE |  |  | FALSE | FALSE | FALSE | FALSE | [7 empty] | FALSE
| Eau froide |  | 1 | Tube cuivre ecroui |  | 22 | 176 |  |  | 22 x 1 |  |  |  | FALSE | FALSE |  |  | FALSE | FALSE | FALSE | FALSE | [7 empty] | FALSE
| Eau froide |  | 1 | Tube cuivre ecroui |  | 16 | 500 |  |  | 16 x 1 |  |  |  | FALSE | FALSE |  |  | FALSE | FALSE | FALSE | FALSE | [7 empty] | FALSE
| Eau froide |  | 1 | Tube cuivre ecroui |  | 14 | 215 |  |  | 14 x 1 |  |  |  | FALSE | FALSE |  |  | FALSE | FALSE | FALSE | FALSE | [7 empty] | FALSE
| Eau froide |  | 1 | Tube cuivre ecroui |  | 16 | 963 |  |  | 16 x 1 |  |  |  | FALSE | FALSE |  |  | FALSE | FALSE | FALSE | FALSE | [7 empty] | FALSE
| Eau froide |  | 1 | Tube cuivre ecroui |  | 14 | 592 |  |  | 14 x 1 |  |  |  | FALSE | FALSE |  |  | FALSE | FALSE | FALSE | FALSE | [7 empty] | FALSE
| Eau froide |  | 1 | Tube cuivre ecroui |  | 16 | 53 |  |  | 16 x 1 |  |  |  | FALSE | FALSE |  |  | FALSE | FALSE | FALSE | FALSE | [7 empty] | FALSE
| Eau froide |  | 1 | Tube cuivre ecroui |  | 16 | 1087 |  |  | 16 x 1 |  |  |  | FALSE | FALSE |  |  | FALSE | FALSE | FALSE | FALSE | [7 empty] | FALSE
| Eau froide |  | 1 | Tube cuivre ecroui |  | 40 | 500 |  |  | 40 x 1 |  |  |  | FALSE | FALSE |  |  | FALSE | FALSE | FALSE | FALSE | [7 empty] | FALSE
| Eau froide |  | 1 | Tube cuivre ecroui |  | 32 | 2220 |  |  | 32 x 1 |  |  |  | FALSE | FALSE |  |  | FALSE | FALSE | FALSE | FALSE | [7 empty] | FALSE
| Eau froide |  | 1 | Tube cuivre ecroui |  | 32 | 500 |  |  | 32 x 1 |  |  |  | FALSE | FALSE |  |  | FALSE | FALSE | FALSE | FALSE | [7 empty] | FALSE
| Eau froide |  | 1 | Tube cuivre ecroui |  | 32 | 2220 |  |  | 32 x 1 |  |  |  | FALSE | FALSE |  |  | FALSE | FALSE | FALSE | FALSE | [7 empty] | FALSE
| Eau froide |  | 1 | Tube cuivre ecroui |  | 22 | 590 |  |  | 22 x 1 |  |  |  | FALSE | FALSE |  |  | FALSE | FALSE | FALSE | FALSE | [7 empty] | FALSE
| Eau froide |  | 1 | Réduction | [9 empty] | FALSE | FALSE |  |  | FALSE | FALSE | FALSE | FALSE | [7 empty] | FALSE
| Eau froide |  | 1 | Tube P.E.R. classes 2/4/5 |  | 25 | 4384 |  |  | 25 x 2.3 |  |  |  | FALSE | FALSE |  |  | FALSE | FALSE | FALSE | FALSE | [7 empty] | FALSE
| Eau froide |  | 1 | Tube cuivre ecroui |  | 22 | 556 |  |  | 22 x 1 |  |  |  | FALSE | FALSE |  |  | FALSE | FALSE | FALSE | FALSE | [7 empty] | FALSE
| Eau froide |  | 1 | Réduction | [9 empty] | FALSE | FALSE |  |  | FALSE | FALSE | FALSE | FALSE | [7 empty] | FALSE
| Eau froide |  | 1 | Tube P.E.R. classes 2/4/5 |  | 25 | 6740 |  |  | 25 x 2.3 |  |  |  | FALSE | FALSE |  |  | FALSE | FALSE | FALSE | FALSE | [7 empty] | FALSE
| Eau froide |  | 1 | Tube cuivre ecroui |  | 16 | 656 |  |  | 16 x 1 |  |  |  | FALSE | FALSE |  |  | FALSE | FALSE | FALSE | FALSE | [7 empty] | FALSE
| Eau froide |  | 1 | Réduction | [9 empty] | FALSE | FALSE |  |  | FALSE | FALSE | FALSE | FALSE | [7 empty] | FALSE
| Eau froide |  | 1 | Tube P.E.R. classes 2/4/5 |  | 20 | 5390 |  |  | 20 x 1.9 |  |  |  | FALSE | FALSE |  |  | FALSE | FALSE | FALSE | FALSE | [7 empty] | FALSE
| Eau froide |  | 1 | Tube cuivre ecroui |  | 16 | 675 |  |  | 16 x 1 |  |  |  | FALSE | FALSE |  |  | FALSE | FALSE | FALSE | FALSE | [7 empty] | FALSE
| Eau froide |  | 1 | Réduction | [9 empty] | FALSE | FALSE |  |  | FALSE | FALSE | FALSE | FALSE | [7 empty] | FALSE
| Eau froide |  | 1 | Tube P.E.R. classes 2/4/5 |  | 20 | 1703 |  |  | 20 x 1.9 |  |  |  | FALSE | FALSE |  |  | FALSE | FALSE | FALSE | FALSE | [7 empty] | FALSE
| Eau froide |  | 1 | Tube cuivre ecroui |  | 22 | 704 |  |  | 22 x 1 |  |  |  | FALSE | FALSE |  |  | FALSE | FALSE | FALSE | FALSE | [7 empty] | FALSE
| Eau froide |  | 1 | Réduction | [9 empty] | FALSE | FALSE |  |  | FALSE | FALSE | FALSE | FALSE | [7 empty] | FALSE
| Eau froide |  | 1 | Tube P.E.R. classes 2/4/5 |  | 25 | 7953 |  |  | 25 x 2.3 |  |  |  | FALSE | FALSE |  |  | FALSE | FALSE | FALSE | FALSE | [7 empty] | FALSE
| Eau froide |  | 1 | Réduction | [9 empty] | FALSE | FALSE |  |  | FALSE | FALSE | FALSE | FALSE | [7 empty] | FALSE
| Eau froide |  | 1 | Tube cuivre ecroui |  | 22 | 643 |  |  | 22 x 1 |  |  |  | FALSE | FALSE |  |  | FALSE | FALSE | FALSE | FALSE | [7 empty] | FALSE
| Eau froide |  | 1 | Réduction | [9 empty] | FALSE | FALSE |  |  | FALSE | FALSE | FALSE | FALSE | [7 empty] | FALSE
| Eau froide |  | 1 | Tube P.E.R. classes 2/4/5 |  | 25 | 4792 |  |  | 25 x 2.3 |  |  |  | FALSE | FALSE |  |  | FALSE | FALSE | FALSE | FALSE | [7 empty] | FALSE
| Eau froide |  | 1 | Tube cuivre ecroui |  | 16 | 735 |  |  | 16 x 1 |  |  |  | FALSE | FALSE |  |  | FALSE | FALSE | FALSE | FALSE | [7 empty] | FALSE
| Eau froide |  | 1 | Réduction | [9 empty] | FALSE | FALSE |  |  | FALSE | FALSE | FALSE | FALSE | [7 empty] | FALSE
| Eau froide |  | 1 | Tube P.E.R. classes 2/4/5 |  | 20 | 7777 |  |  | 20 x 1.9 |  |  |  | FALSE | FALSE |  |  | FALSE | FALSE | FALSE | FALSE | [7 empty] | FALSE
| Eau froide |  | 1 | Nourrice EC |  |  | 300 | [6 empty] | FALSE | FALSE |  |  | FALSE | FALSE | FALSE | FALSE | [7 empty] | FALSE
| Eau froide |  | 1 | Nourrice EC |  |  | 350 | [6 empty] | FALSE | FALSE |  |  | FALSE | FALSE | FALSE | FALSE | [7 empty] | FALSE
| Eau froide |  | 1 | Tube cuivre ecroui |  | 32 | 228 |  |  | 32 x 1 |  |  |  | FALSE | FALSE |  |  | FALSE | FALSE | FALSE | FALSE | [7 empty] | FALSE
| Eau froide |  | 1 | Tube cuivre ecroui |  | 32 | 17991 |  |  | 32 x 1 |  |  |  | FALSE | FALSE |  |  | FALSE | FALSE | FALSE | FALSE | [7 empty] | FALSE
| Eau froide |  | 1 | Tube P.E.R. classes 2/4/5 |  | 15 | 4349 |  |  | 16 x 1.5 |  |  |  | FALSE | FALSE |  |  | FALSE | FALSE | FALSE | FALSE | [7 empty] | FALSE
| Eau froide |  | 1 | Tube P.E.R. classes 2/4/5 |  | 15 | 5658 |  |  | 16 x 1.5 |  |  |  | FALSE | FALSE |  |  | FALSE | FALSE | FALSE | FALSE | [7 empty] | FALSE
| Eau froide |  | 1 | Tube P.E.R. classes 2/4/5 |  | 15 | 6889 |  |  | 16 x 1.5 |  |  |  | FALSE | FALSE |  |  | FALSE | FALSE | FALSE | FALSE | [7 empty] | FALSE
| Eau froide |  | 1 | Tube cuivre ecroui |  | 14 | 150 |  |  | 14 x 1 |  |  |  | FALSE | FALSE |  |  | FALSE | FALSE | FALSE | FALSE | [7 empty] | FALSE
| Eau froide |  | 1 | Tube cuivre ecroui |  | 14 | 1113 |  |  | 14 x 1 |  |  |  | FALSE | FALSE |  |  | FALSE | FALSE | FALSE | FALSE | [7 empty] | FALSE
| Eau froide |  | 1 | Nourrice EC |  |  | 300 | [6 empty] | FALSE | FALSE |  |  | FALSE | FALSE | FALSE | FALSE | [7 empty] | FALSE
| Eau froide |  | 1 | Tube cuivre ecroui |  | 18 | 582 |  |  | 18 x 1 |  |  |  | FALSE | FALSE |  |  | FALSE | FALSE | FALSE | FALSE | [7 empty] | FALSE
| Eau froide |  | 1 | Tube cuivre ecroui |  | 22 | 165 |  |  | 22 x 1 |  |  |  | FALSE | FALSE |  |  | FALSE | FALSE | FALSE | FALSE | [7 empty] | FALSE
| Eau froide |  | 1 | Tube cuivre ecroui |  | 28 | 17152 |  |  | 28 x 1 |  |  |  | FALSE | FALSE |  |  | FALSE | FALSE | FALSE | FALSE | [7 empty] | FALSE
| Eau froide |  | 1 | Tube P.E.R. classes 2/4/5 |  | 15 | 6709 |  |  | 16 x 1.5 |  |  |  | FALSE | FALSE |  |  | FALSE | FALSE | FALSE | FALSE | [7 empty] | FALSE
| Eau froide |  | 1 | Tube P.E.R. classes 2/4/5 |  | 15 | 8076 |  |  | 16 x 1.5 |  |  |  | FALSE | FALSE |  |  | FALSE | FALSE | FALSE | FALSE | [7 empty] | FALSE
| Eau froide |  | 1 | Tube P.E.R. classes 2/4/5 |  | 15 | 8179 |  |  | 16 x 1.5 |  |  |  | FALSE | FALSE |  |  | FALSE | FALSE | FALSE | FALSE | [7 empty] | FALSE
| Eau froide |  | 1 | Tube cuivre ecroui |  | 14 | 611 |  |  | 14 x 1 |  |  |  | FALSE | FALSE |  |  | FALSE | FALSE | FALSE | FALSE | [7 empty] | FALSE
| Eau froide |  | 1 | Tube cuivre ecroui |  | 14 | 1212 |  |  | 14 x 1 |  |  |  | FALSE | FALSE |  |  | FALSE | FALSE | FALSE | FALSE | [7 empty] | FALSE
| Eau froide |  | 1 | Tube cuivre ecroui |  | 14 | 562 |  |  | 14 x 1 |  |  |  | FALSE | FALSE |  |  | FALSE | FALSE | FALSE | FALSE | [7 empty] | FALSE
| Eau froide |  | 1 | Tube cuivre ecroui |  | 14 | 2007 |  |  | 14 x 1 |  |  |  | FALSE | FALSE |  |  | FALSE | FALSE | FALSE | FALSE | [7 empty] | FALSE
| Eau froide |  | 1 | Nourrice EC |  |  | 300 | [6 empty] | FALSE | FALSE |  |  | FALSE | FALSE | FALSE | FALSE | [7 empty] | FALSE
| Eau froide |  | 1 | Tube cuivre ecroui |  | 22 | 582 |  |  | 22 x 1 |  |  |  | FALSE | FALSE |  |  | FALSE | FALSE | FALSE | FALSE | [7 empty] | FALSE
| Eau froide |  | 1 | Tube cuivre ecroui |  | 28 | 165 |  |  | 28 x 1 |  |  |  | FALSE | FALSE |  |  | FALSE | FALSE | FALSE | FALSE | [7 empty] | FALSE
| Eau froide |  | 1 | Tube P.E.R. classes 2/4/5 |  | 32 | 9033 |  |  | 32 x 2.9 |  |  |  | FALSE | FALSE |  |  | FALSE | FALSE | FALSE | FALSE | [7 empty] | FALSE
| Eau froide |  | 1 | Tube P.E.R. classes 2/4/5 |  | 15 | 7611 |  |  | 16 x 1.5 |  |  |  | FALSE | FALSE |  |  | FALSE | FALSE | FALSE | FALSE | [7 empty] | FALSE
| Eau froide |  | 1 | Tube P.E.R. classes 2/4/5 |  | 15 | 7371 |  |  | 16 x 1.5 |  |  |  | FALSE | FALSE |  |  | FALSE | FALSE | FALSE | FALSE | [7 empty] | FALSE
| Eau froide |  | 1 | Tube cuivre ecroui |  | 14 | 135 |  |  | 14 x 1 |  |  |  | FALSE | FALSE |  |  | FALSE | FALSE | FALSE | FALSE | [7 empty] | FALSE
| Eau froide |  | 1 | Tube cuivre ecroui |  | 14 | 1431 |  |  | 14 x 1 |  |  |  | FALSE | FALSE |  |  | FALSE | FALSE | FALSE | FALSE | [7 empty] | FALSE
| Eau froide |  | 1 | Tube cuivre ecroui |  | 16 | 938 |  |  | 16 x 1 |  |  |  | FALSE | FALSE |  |  | FALSE | FALSE | FALSE | FALSE | [7 empty] | FALSE
| Eau froide |  | 1 | Tube cuivre ecroui |  | 14 | 2469 |  |  | 14 x 1 |  |  |  | FALSE | FALSE |  |  | FALSE | FALSE | FALSE | FALSE | [7 empty] | FALSE
| Eau froide |  | 1 | Tube cuivre ecroui |  | 16 | 2220 |  |  | 16 x 1 |  |  |  | FALSE | FALSE |  |  | FALSE | FALSE | FALSE | FALSE | [7 empty] | FALSE
| Eau froide |  | 1 | Tube P.E.R. classes 2/4/5 |  | 20 | 5830 |  |  | 20 x 1.9 |  |  |  | FALSE | FALSE |  |  | FALSE | FALSE | FALSE | FALSE | [7 empty] | FALSE
| Eau froide |  | 1 | Tube P.E.R. classes 2/4/5 |  | 15 | 6472 |  |  | 16 x 1.5 |  |  |  | FALSE | FALSE |  |  | FALSE | FALSE | FALSE | FALSE | [7 empty] | FALSE
| Eau froide |  | 1 | Tube cuivre ecroui |  | 16 | 2220 |  |  | 16 x 1 |  |  |  | FALSE | FALSE |  |  | FALSE | FALSE | FALSE | FALSE | [7 empty] | FALSE
| Eau froide |  | 1 | Tube P.E.R. classes 2/4/5 |  | 20 | 6089 |  |  | 20 x 1.9 |  |  |  | FALSE | FALSE |  |  | FALSE | FALSE | FALSE | FALSE | [7 empty] | FALSE
| Eau froide |  | 1 | Tube cuivre ecroui |  | 40 | 500 |  |  | 40 x 1 |  |  |  | FALSE | FALSE |  |  | FALSE | FALSE | FALSE | FALSE | [7 empty] | FALSE
| Eau froide |  | 1 | Tube cuivre ecroui |  | 40 | 2220 |  |  | 40 x 1 |  |  |  | FALSE | FALSE |  |  | FALSE | FALSE | FALSE | FALSE | [7 empty] | FALSE
| Eau froide |  | 1 | Tube cuivre ecroui |  | 32 | 2720 |  |  | 32 x 1 |  |  |  | FALSE | FALSE |  |  | FALSE | FALSE | FALSE | FALSE | [7 empty] | FALSE
| Eau froide |  | 1 | Réduction | [9 empty] | FALSE | FALSE |  |  | FALSE | FALSE | FALSE | FALSE | [7 empty] | FALSE
| Eau froide |  | 1 | Tube cuivre ecroui |  | 28 | 62 |  |  | 28 x 1 |  |  |  | FALSE | FALSE |  |  | FALSE | FALSE | FALSE | FALSE | [7 empty] | FALSE
| Eau froide |  | 1 | Tube cuivre ecroui |  | 16 | 729 |  |  | 16 x 1 |  |  |  | FALSE | FALSE |  |  | FALSE | FALSE | FALSE | FALSE | [7 empty] | FALSE
| Eau froide |  | 1 | Réduction | [9 empty] | FALSE | FALSE |  |  | FALSE | FALSE | FALSE | FALSE | [7 empty] | FALSE
| Eau froide |  | 1 | Tube cuivre ecroui |  | 16 | 588 |  |  | 16 x 1 |  |  |  | FALSE | FALSE |  |  | FALSE | FALSE | FALSE | FALSE | [7 empty] | FALSE
| Eau froide |  | 1 | Réduction | [9 empty] | FALSE | FALSE |  |  | FALSE | FALSE | FALSE | FALSE | [7 empty] | FALSE
| Eau froide |  | 1 | Tube P.E.R. classes 2/4/5 |  | 20 | 4881 |  |  | 20 x 1.9 |  |  |  | FALSE | FALSE |  |  | FALSE | FALSE | FALSE | FALSE | [7 empty] | FALSE
| Eau froide |  | 1 | Réduction | [9 empty] | FALSE | FALSE |  |  | FALSE | FALSE | FALSE | FALSE | [7 empty] | FALSE
| Eau froide |  | 1 | Tube cuivre ecroui |  | 22 | 699 |  |  | 22 x 1 |  |  |  | FALSE | FALSE |  |  | FALSE | FALSE | FALSE | FALSE | [7 empty] | FALSE
| Eau froide |  | 1 | Réduction | [9 empty] | FALSE | FALSE |  |  | FALSE | FALSE | FALSE | FALSE | [7 empty] | FALSE
| Eau froide |  | 1 | Tube P.E.R. classes 2/4/5 |  | 25 | 4602 |  |  | 25 x 2.3 |  |  |  | FALSE | FALSE |  |  | FALSE | FALSE | FALSE | FALSE | [7 empty] | FALSE
| Eau froide |  | 1 | Tube cuivre ecroui |  | 16 | 762 |  |  | 16 x 1 |  |  |  | FALSE | FALSE |  |  | FALSE | FALSE | FALSE | FALSE | [7 empty] | FALSE
| Eau froide |  | 1 | Réduction | [9 empty] | FALSE | FALSE |  |  | FALSE | FALSE | FALSE | FALSE | [7 empty] | FALSE
| Eau froide |  | 1 | Tube P.E.R. classes 2/4/5 |  | 20 | 8023 |  |  | 20 x 1.9 |  |  |  | FALSE | FALSE |  |  | FALSE | FALSE | FALSE | FALSE | [7 empty] | FALSE
| Eau froide |  | 1 | Réduction | [9 empty] | FALSE | FALSE |  |  | FALSE | FALSE | FALSE | FALSE | [7 empty] | FALSE
| Eau froide |  | 1 | Tube cuivre ecroui |  | 28 | 647 |  |  | 28 x 1 |  |  |  | FALSE | FALSE |  |  | FALSE | FALSE | FALSE | FALSE | [7 empty] | FALSE
| Eau froide |  | 1 | Tube cuivre ecroui |  | 22 | 404 |  |  | 22 x 1 |  |  |  | FALSE | FALSE |  |  | FALSE | FALSE | FALSE | FALSE | [7 empty] | FALSE
| Eau froide |  | 1 | Tube cuivre ecroui |  | 28 | 343 |  |  | 28 x 1 |  |  |  | FALSE | FALSE |  |  | FALSE | FALSE | FALSE | FALSE | [7 empty] | FALSE
| Eau froide |  | 1 | Réduction | [9 empty] | FALSE | FALSE |  |  | FALSE | FALSE | FALSE | FALSE | [7 empty] | FALSE
| Eau froide |  | 1 | Tube P.E.R. classes 2/4/5 |  | 32 | 3959 |  |  | 32 x 2.9 |  |  |  | FALSE | FALSE |  |  | FALSE | FALSE | FALSE | FALSE | [7 empty] | FALSE
| Eau froide |  | 1 | Réduction | [9 empty] | FALSE | FALSE |  |  | FALSE | FALSE | FALSE | FALSE | [7 empty] | FALSE
| Eau froide |  | 1 | Tube cuivre ecroui |  | 16 | 671 |  |  | 16 x 1 |  |  |  | FALSE | FALSE |  |  | FALSE | FALSE | FALSE | FALSE | [7 empty] | FALSE
| Eau froide |  | 1 | Tube cuivre ecroui |  | 16 | 1266 |  |  | 16 x 1 |  |  |  | FALSE | FALSE |  |  | FALSE | FALSE | FALSE | FALSE | [7 empty] | FALSE
| Eau froide |  | 1 | Tube cuivre ecroui |  | 14 | 2130 |  |  | 14 x 1 |  |  |  | FALSE | FALSE |  |  | FALSE | FALSE | FALSE | FALSE | [7 empty] | FALSE
| Eau froide |  | 1 | Tube P.E.R. classes 2/4/5 |  | 20 | 6648 |  |  | 20 x 1.9 |  |  |  | FALSE | FALSE |  |  | FALSE | FALSE | FALSE | FALSE | [7 empty] | FALSE
| Eau froide |  | 1 | Tube cuivre ecroui |  | 16 | 555 |  |  | 16 x 1 |  |  |  | FALSE | FALSE |  |  | FALSE | FALSE | FALSE | FALSE | [7 empty] | FALSE
| Eau froide |  | 1 | Réduction | [9 empty] | FALSE | FALSE |  |  | FALSE | FALSE | FALSE | FALSE | [7 empty] | FALSE
| Gaz combustible |  | 1 | Vanne à PdC fixe | [9 empty] | FALSE | FALSE |  |  | FALSE | FALSE | FALSE | FALSE | [7 empty] | FALSE
| Gaz combustible |  | 1 | Conduite |  |  | 149 | [6 empty] | FALSE | FALSE |  |  | FALSE | FALSE | FALSE | FALSE | [7 empty] | FALSE
| Gaz combustible |  | 1 | Vanne à PdC fixe | [9 empty] | FALSE | FALSE |  |  | FALSE | FALSE | FALSE | FALSE | [7 empty] | FALSE
| Gaz combustible |  | 1 | Conduite |  |  | 10467 | [6 empty] | FALSE | FALSE |  |  | FALSE | FALSE | FALSE | FALSE | [7 empty] | FALSE
| Gaz combustible |  | 1 | Conduite |  |  | 7522 | [6 empty] | FALSE | FALSE |  |  | FALSE | FALSE | FALSE | FALSE | [7 empty] | FALSE
| Gaz combustible |  | 1 | Vanne à PdC fixe | [9 empty] | FALSE | FALSE |  |  | FALSE | FALSE | FALSE | FALSE | [7 empty] | FALSE
| Gaz combustible |  | 1 | Conduite |  |  | 3410 | [6 empty] | FALSE | FALSE |  |  | FALSE | FALSE | FALSE | FALSE | [7 empty] | FALSE
| Gaz combustible |  | 1 | Vanne à PdC fixe | [9 empty] | FALSE | FALSE |  |  | FALSE | FALSE | FALSE | FALSE | [7 empty] | FALSE
| Gaz combustible |  | 1 | Conduite |  |  | 7231 | [6 empty] | FALSE | FALSE |  |  | FALSE | FALSE | FALSE | FALSE | [7 empty] | FALSE
| Gaz combustible |  | 1 | Conduite |  |  | 350 | [6 empty] | FALSE | FALSE |  |  | FALSE | FALSE | FALSE | FALSE | [7 empty] | FALSE
| Gaz combustible |  | 1 | Nourrice aller |  |  | 400 | [6 empty] | FALSE | FALSE |  |  | FALSE | FALSE | FALSE | FALSE | [7 empty] | FALSE
| Gaz combustible |  | 1 | Conduite |  |  | 200 | [6 empty] | FALSE | FALSE |  |  | FALSE | FALSE | FALSE | FALSE | [7 empty] | FALSE
| Gaz combustible |  | 1 | Conduite |  |  | 2550 | [6 empty] | FALSE | FALSE |  |  | FALSE | FALSE | FALSE | FALSE | [7 empty] | FALSE
| Gaz combustible |  | 1 | Vanne à PdC fixe | [9 empty] | FALSE | FALSE |  |  | FALSE | FALSE | FALSE | FALSE | [7 empty] | FALSE
| Gaz combustible |  | 1 | Conduite |  |  | 3426 | [6 empty] | FALSE | FALSE |  |  | FALSE | FALSE | FALSE | FALSE | [7 empty] | FALSE
| Gaz combustible |  | 1 | Conduite |  |  | 10530 | [6 empty] | FALSE | FALSE |  |  | FALSE | FALSE | FALSE | FALSE | [7 empty] | FALSE
| Gaz combustible |  | 1 | Conduite |  |  | 71 | [6 empty] | FALSE | FALSE |  |  | FALSE | FALSE | FALSE | FALSE | [7 empty] | FALSE
| Gaz combustible |  | 1 | Conduite |  |  | 212 | [6 empty] | FALSE | FALSE |  |  | FALSE | FALSE | FALSE | FALSE | [7 empty] | FALSE
| Gaz combustible |  | 1 | Vanne à PdC fixe | [9 empty] | FALSE | FALSE |  |  | FALSE | FALSE | FALSE | FALSE | [7 empty] | FALSE
| Gaz combustible |  | 1 | Conduite |  |  | 1963 | [6 empty] | FALSE | FALSE |  |  | FALSE | FALSE | FALSE | FALSE | [7 empty] | FALSE
| Gaz combustible |  | 1 | Conduite |  |  | 200 | [6 empty] | FALSE | FALSE |  |  | FALSE | FALSE | FALSE | FALSE | [7 empty] | FALSE
| Gaz combustible |  | 1 | Conduite |  |  | 2550 | [6 empty] | FALSE | FALSE |  |  | FALSE | FALSE | FALSE | FALSE | [7 empty] | FALSE
| Gaz combustible |  | 1 | Conduite |  |  | 3931 | [6 empty] | FALSE | FALSE |  |  | FALSE | FALSE | FALSE | FALSE | [7 empty] | FALSE
| Gaz combustible |  | 1 | Conduite |  |  | 204 | [6 empty] | FALSE | FALSE |  |  | FALSE | FALSE | FALSE | FALSE | [7 empty] | FALSE
| Gaz combustible |  | 1 | Vanne à PdC fixe | [9 empty] | FALSE | FALSE |  |  | FALSE | FALSE | FALSE | FALSE | [7 empty] | FALSE
| Gaz combustible |  | 1 | Conduite |  |  | 7081 | [6 empty] | FALSE | FALSE |  |  | FALSE | FALSE | FALSE | FALSE | [7 empty] | FALSE
| Gaz combustible |  | 1 | Nourrice aller |  |  | 400 | [6 empty] | FALSE | FALSE |  |  | FALSE | FALSE | FALSE | FALSE | [7 empty] | FALSE
| Gaz combustible |  | 1 | Conduite |  |  | 350 | [6 empty] | FALSE | FALSE |  |  | FALSE | FALSE | FALSE | FALSE | [7 empty] | FALSE
| Gaz combustible |  | 1 | Conduite |  |  | 7335 | [6 empty] | FALSE | FALSE |  |  | FALSE | FALSE | FALSE | FALSE | [7 empty] | FALSE
| Gaz combustible |  | 1 | Conduite |  |  | 8388 | [6 empty] | FALSE | FALSE |  |  | FALSE | FALSE | FALSE | FALSE | [7 empty] | FALSE
| Gaz combustible |  | 1 | Conduite |  |  | 6964 | [6 empty] | FALSE | FALSE |  |  | FALSE | FALSE | FALSE | FALSE | [7 empty] | FALSE
| Gaz combustible |  | 1 | Conduite |  |  | 249 | [6 empty] | FALSE | FALSE |  |  | FALSE | FALSE | FALSE | FALSE | [7 empty] | FALSE
| Gaz combustible |  | 1 | Vanne à PdC fixe | [9 empty] | FALSE | FALSE |  |  | FALSE | FALSE | FALSE | FALSE | [7 empty] | FALSE
| Gaz combustible |  | 1 | Conduite |  |  | 5596 | [6 empty] | FALSE | FALSE |  |  | FALSE | FALSE | FALSE | FALSE | [7 empty] | FALSE
| Gaz combustible |  | 1 | Conduite |  |  | 7634 | [6 empty] | FALSE | FALSE |  |  | FALSE | FALSE | FALSE | FALSE | [7 empty] | FALSE
| Gaz combustible |  | 1 | Conduite |  |  | 530 | [6 empty] | FALSE | FALSE |  |  | FALSE | FALSE | FALSE | FALSE | [7 empty] | FALSE
| Gaz combustible |  | 1 | Vanne à PdC fixe | [9 empty] | FALSE | FALSE |  |  | FALSE | FALSE | FALSE | FALSE | [7 empty] | FALSE
| Gaz combustible |  | 1 | Conduite |  |  | 5325 | [6 empty] | FALSE | FALSE |  |  | FALSE | FALSE | FALSE | FALSE | [7 empty] | FALSE
| Gaz combustible |  | 1 | Conduite |  |  | 4496 | [6 empty] | FALSE | FALSE |  |  | FALSE | FALSE | FALSE | FALSE | [7 empty] | FALSE
| Gaz combustible |  | 1 | Conduite |  |  | 11539 | [6 empty] | FALSE | FALSE |  |  | FALSE | FALSE | FALSE | FALSE | [7 empty] | FALSE
| Gaz combustible |  | 1 | Conduite |  |  | 351 | [6 empty] | FALSE | FALSE |  |  | FALSE | FALSE | FALSE | FALSE | [7 empty] | FALSE
| Gaz combustible |  | 1 | Conduite |  |  | 631 | [6 empty] | FALSE | FALSE |  |  | FALSE | FALSE | FALSE | FALSE | [7 empty] | FALSE
| Gaz combustible |  | 1 | Vanne à PdC fixe | [9 empty] | FALSE | FALSE |  |  | FALSE | FALSE | FALSE | FALSE | [7 empty] | FALSE
| Gaz combustible |  | 1 | Conduite |  |  | 1562 | [6 empty] | FALSE | FALSE |  |  | FALSE | FALSE | FALSE | FALSE | [7 empty] | FALSE
| Gaz combustible |  | 1 | Nourrice aller |  |  | 400 | [6 empty] | FALSE | FALSE |  |  | FALSE | FALSE | FALSE | FALSE | [7 empty] | FALSE
| Gaz combustible |  | 1 | Conduite |  |  | 200 | [6 empty] | FALSE | FALSE |  |  | FALSE | FALSE | FALSE | FALSE | [7 empty] | FALSE
| Gaz combustible |  | 1 | Conduite |  |  | 2550 | [6 empty] | FALSE | FALSE |  |  | FALSE | FALSE | FALSE | FALSE | [7 empty] | FALSE
| Gaz combustible |  | 1 | Conduite |  |  | 350 | [6 empty] | FALSE | FALSE |  |  | FALSE | FALSE | FALSE | FALSE | [7 empty] | FALSE
| Gaz combustible |  | 1 | Vanne à PdC fixe | [9 empty] | FALSE | FALSE |  |  | FALSE | FALSE | FALSE | FALSE | [7 empty] | FALSE
| Gaz combustible |  | 1 | Conduite |  |  | 3426 | [6 empty] | FALSE | FALSE |  |  | FALSE | FALSE | FALSE | FALSE | [7 empty] | FALSE
| Gaz combustible |  | 1 | Conduite |  |  | 10530 | [6 empty] | FALSE | FALSE |  |  | FALSE | FALSE | FALSE | FALSE | [7 empty] | FALSE
| Gaz combustible |  | 1 | Conduite |  |  | 71 | [6 empty] | FALSE | FALSE |  |  | FALSE | FALSE | FALSE | FALSE | [7 empty] | FALSE
| Gaz combustible |  | 1 | Vanne à PdC fixe | [9 empty] | FALSE | FALSE |  |  | FALSE | FALSE | FALSE | FALSE | [7 empty] | FALSE
| Gaz combustible |  | 1 | Conduite |  |  | 6902 | [6 empty] | FALSE | FALSE |  |  | FALSE | FALSE | FALSE | FALSE | [7 empty] | FALSE
| Gaz combustible |  | 1 | Conduite |  |  | 11539 | [6 empty] | FALSE | FALSE |  |  | FALSE | FALSE | FALSE | FALSE | [7 empty] | FALSE
| Gaz combustible |  | 1 | Conduite |  |  | 351 | [6 empty] | FALSE | FALSE |  |  | FALSE | FALSE | FALSE | FALSE | [7 empty] | FALSE
| Gaz combustible |  | 1 | Conduite |  |  | 149 | [6 empty] | FALSE | FALSE |  |  | FALSE | FALSE | FALSE | FALSE | [7 empty] | FALSE
| Gaz combustible |  | 1 | Conduite |  |  | 10467 | [6 empty] | FALSE | FALSE |  |  | FALSE | FALSE | FALSE | FALSE | [7 empty] | FALSE
| Gaz combustible |  | 1 | Conduite |  |  | 7522 | [6 empty] | FALSE | FALSE |  |  | FALSE | FALSE | FALSE | FALSE | [7 empty] | FALSE
| Gaz combustible |  | 1 | Vanne à PdC fixe | [9 empty] | FALSE | FALSE |  |  | FALSE | FALSE | FALSE | FALSE | [7 empty] | FALSE
| Gaz combustible |  | 1 | Conduite |  |  | 7335 | [6 empty] | FALSE | FALSE |  |  | FALSE | FALSE | FALSE | FALSE | [7 empty] | FALSE
| Gaz combustible |  | 1 | Vanne à PdC fixe | [9 empty] | FALSE | FALSE |  |  | FALSE | FALSE | FALSE | FALSE | [7 empty] | FALSE
| Gaz combustible |  | 1 | Vanne à PdC fixe | [9 empty] | FALSE | FALSE |  |  | FALSE | FALSE | FALSE | FALSE | [7 empty] | FALSE
| Gaz combustible |  | 1 | Conduite |  |  | 3410 | [6 empty] | FALSE | FALSE |  |  | FALSE | FALSE | FALSE | FALSE | [7 empty] | FALSE
| Gaz combustible |  | 1 | Vanne à PdC fixe | [9 empty] | FALSE | FALSE |  |  | FALSE | FALSE | FALSE | FALSE | [7 empty] | FALSE
| Gaz combustible |  | 1 | Conduite |  |  | 7081 | [6 empty] | FALSE | FALSE |  |  | FALSE | FALSE | FALSE | FALSE | [7 empty] | FALSE
| Gaz combustible |  | 1 | Conduite |  |  | 212 | [6 empty] | FALSE | FALSE |  |  | FALSE | FALSE | FALSE | FALSE | [7 empty] | FALSE
| Gaz combustible |  | 1 | Conduite |  |  | 350 | [6 empty] | FALSE | FALSE |  |  | FALSE | FALSE | FALSE | FALSE | [7 empty] | FALSE
| Gaz combustible |  | 1 | Nourrice aller |  |  | 400 | [6 empty] | FALSE | FALSE |  |  | FALSE | FALSE | FALSE | FALSE | [7 empty] | FALSE
| Gaz combustible |  | 1 | Vanne à PdC fixe | [9 empty] | FALSE | FALSE |  |  | FALSE | FALSE | FALSE | FALSE | [7 empty] | FALSE
| Gaz combustible |  | 1 | Conduite |  |  | 1963 | [6 empty] | FALSE | FALSE |  |  | FALSE | FALSE | FALSE | FALSE | [7 empty] | FALSE
| Gaz combustible |  | 1 | Conduite |  |  | 200 | [6 empty] | FALSE | FALSE |  |  | FALSE | FALSE | FALSE | FALSE | [7 empty] | FALSE
| Gaz combustible |  | 1 | Conduite |  |  | 2550 | [6 empty] | FALSE | FALSE |  |  | FALSE | FALSE | FALSE | FALSE | [7 empty] | FALSE
| Gaz combustible |  | 1 | Conduite |  |  | 3931 | [6 empty] | FALSE | FALSE |  |  | FALSE | FALSE | FALSE | FALSE | [7 empty] | FALSE
| Gaz combustible |  | 1 | Conduite |  |  | 204 | [6 empty] | FALSE | FALSE |  |  | FALSE | FALSE | FALSE | FALSE | [7 empty] | FALSE
| Gaz combustible |  | 1 | Conduite |  |  | 9091 | [6 empty] | FALSE | FALSE |  |  | FALSE | FALSE | FALSE | FALSE | [7 empty] | FALSE
| Gaz combustible |  | 1 | Conduite |  |  | 212 | [6 empty] | FALSE | FALSE |  |  | FALSE | FALSE | FALSE | FALSE | [7 empty] | FALSE
| Gaz combustible |  | 1 | Vanne à PdC fixe | [9 empty] | FALSE | FALSE |  |  | FALSE | FALSE | FALSE | FALSE | [7 empty] | FALSE
| Gaz combustible |  | 1 | Conduite |  |  | 3447 | [6 empty] | FALSE | FALSE |  |  | FALSE | FALSE | FALSE | FALSE | [7 empty] | FALSE
| Gaz combustible |  | 1 | Conduite |  |  | 7634 | [6 empty] | FALSE | FALSE |  |  | FALSE | FALSE | FALSE | FALSE | [7 empty] | FALSE
| Gaz combustible |  | 1 | Vanne à PdC fixe | [9 empty] | FALSE | FALSE |  |  | FALSE | FALSE | FALSE | FALSE | [7 empty] | FALSE
| Gaz combustible |  | 1 | Conduite |  |  | 2805 | [6 empty] | FALSE | FALSE |  |  | FALSE | FALSE | FALSE | FALSE | [7 empty] | FALSE
| Gaz combustible |  | 1 | Conduite |  |  | 271 | [6 empty] | FALSE | FALSE |  |  | FALSE | FALSE | FALSE | FALSE | [7 empty] | FALSE
| Gaz combustible |  | 1 | Conduite |  |  | 10649 | [6 empty] | FALSE | FALSE |  |  | FALSE | FALSE | FALSE | FALSE | [7 empty] | FALSE
| Gaz combustible |  | 1 | Vanne à PdC fixe | [9 empty] | FALSE | FALSE |  |  | FALSE | FALSE | FALSE | FALSE | [7 empty] | FALSE
| Gaz combustible |  | 1 | Conduite |  |  | 1603 | [6 empty] | FALSE | FALSE |  |  | FALSE | FALSE | FALSE | FALSE | [7 empty] | FALSE
| Gaz combustible |  | 1 | Conduite |  |  | 664 | [6 empty] | FALSE | FALSE |  |  | FALSE | FALSE | FALSE | FALSE | [7 empty] | FALSE
| Gaz combustible |  | 1 | Conduite |  |  | 8428 | [6 empty] | FALSE | FALSE |  |  | FALSE | FALSE | FALSE | FALSE | [7 empty] | FALSE
| Gaz combustible |  | 1 | Vanne à PdC fixe | [9 empty] | FALSE | FALSE |  |  | FALSE | FALSE | FALSE | FALSE | [7 empty] | FALSE
| Gaz combustible |  | 1 | Conduite |  |  | 10394 | [6 empty] | FALSE | FALSE |  |  | FALSE | FALSE | FALSE | FALSE | [7 empty] | FALSE
| Gaz combustible |  | 1 | Vanne à PdC fixe | [9 empty] | FALSE | FALSE |  |  | FALSE | FALSE | FALSE | FALSE | [7 empty] | FALSE
| Gaz combustible |  | 1 | Conduite |  |  | 8104 | [6 empty] | FALSE | FALSE |  |  | FALSE | FALSE | FALSE | FALSE | [7 empty] | FALSE
| Gaz combustible |  | 1 | Conduite |  |  | 149 | [6 empty] | FALSE | FALSE |  |  | FALSE | FALSE | FALSE | FALSE | [7 empty] | FALSE
| Gaz combustible |  | 1 | Conduite |  |  | 7522 | [6 empty] | FALSE | FALSE |  |  | FALSE | FALSE | FALSE | FALSE | [7 empty] | FALSE
| Gaz combustible |  | 1 | Conduite |  |  | 200 | [6 empty] | FALSE | FALSE |  |  | FALSE | FALSE | FALSE | FALSE | [7 empty] | FALSE
| Gaz combustible |  | 1 | Conduite |  |  | 2550 | [6 empty] | FALSE | FALSE |  |  | FALSE | FALSE | FALSE | FALSE | [7 empty] | FALSE
| Gaz combustible |  | 1 | Nourrice aller |  |  | 350 | [6 empty] | FALSE | FALSE |  |  | FALSE | FALSE | FALSE | FALSE | [7 empty] | FALSE
| Gaz combustible |  | 1 | Conduite |  |  | 455 | [6 empty] | FALSE | FALSE |  |  | FALSE | FALSE | FALSE | FALSE | [7 empty] | FALSE
| Gaz combustible |  | 1 | Vanne à PdC fixe | [9 empty] | FALSE | FALSE |  |  | FALSE | FALSE | FALSE | FALSE | [7 empty] | FALSE
| Gaz combustible |  | 1 | Conduite |  |  | 2088 | [6 empty] | FALSE | FALSE |  |  | FALSE | FALSE | FALSE | FALSE | [7 empty] | FALSE
| Gaz combustible |  | 1 | Conduite |  |  | 130 | [6 empty] | FALSE | FALSE |  |  | FALSE | FALSE | FALSE | FALSE | [7 empty] | FALSE
| Gaz combustible |  | 1 | Conduite |  |  | 12570 | [6 empty] | FALSE | FALSE |  |  | FALSE | FALSE | FALSE | FALSE | [7 empty] | FALSE
| Gaz combustible |  | 1 | Nourrice aller |  |  | 400 | [6 empty] | FALSE | FALSE |  |  | FALSE | FALSE | FALSE | FALSE | [7 empty] | FALSE
| Gaz combustible |  | 1 | Conduite |  |  | 2550 | [6 empty] | FALSE | FALSE |  |  | FALSE | FALSE | FALSE | FALSE | [7 empty] | FALSE
| Gaz combustible |  | 1 | Conduite |  |  | 350 | [6 empty] | FALSE | FALSE |  |  | FALSE | FALSE | FALSE | FALSE | [7 empty] | FALSE
| Gaz combustible |  | 1 | Conduite |  |  | 3935 | [6 empty] | FALSE | FALSE |  |  | FALSE | FALSE | FALSE | FALSE | [7 empty] | FALSE
| Gaz combustible |  | 1 | Conduite |  |  | 212 | [6 empty] | FALSE | FALSE |  |  | FALSE | FALSE | FALSE | FALSE | [7 empty] | FALSE
| Gaz combustible |  | 1 | Vanne à PdC fixe | [9 empty] | FALSE | FALSE |  |  | FALSE | FALSE | FALSE | FALSE | [7 empty] | FALSE
| Gaz combustible |  | 1 | Conduite |  |  | 1963 | [6 empty] | FALSE | FALSE |  |  | FALSE | FALSE | FALSE | FALSE | [7 empty] | FALSE
| Gaz combustible |  | 1 | Conduite |  |  | 204 | [6 empty] | FALSE | FALSE |  |  | FALSE | FALSE | FALSE | FALSE | [7 empty] | FALSE
| Gaz combustible |  | 1 | Conduite |  |  | 8269 | [6 empty] | FALSE | FALSE |  |  | FALSE | FALSE | FALSE | FALSE | [7 empty] | FALSE
| Gaz combustible |  | 1 | Vanne à PdC fixe | [9 empty] | FALSE | FALSE |  |  | FALSE | FALSE | FALSE | FALSE | [7 empty] | FALSE
| Gaz combustible |  | 1 | Conduite |  |  | 6639 | [6 empty] | FALSE | FALSE |  |  | FALSE | FALSE | FALSE | FALSE | [7 empty] | FALSE
| Gaz combustible |  | 1 | Conduite |  |  | 32813 | [6 empty] | FALSE | FALSE |  |  | FALSE | FALSE | FALSE | FALSE | [7 empty] | FALSE
| Gaz combustible |  | 1 | Conduite |  |  | 7239 | [6 empty] | FALSE | FALSE |  |  | FALSE | FALSE | FALSE | FALSE | [7 empty] | FALSE
| Gaz combustible |  | 1 | Conduite |  |  | 2550 | [6 empty] | FALSE | FALSE |  |  | FALSE | FALSE | FALSE | FALSE | [7 empty] | FALSE
| Gaz combustible |  | 1 | Conduite |  |  | 455 | [6 empty] | FALSE | FALSE |  |  | FALSE | FALSE | FALSE | FALSE | [7 empty] | FALSE
| Gaz combustible |  | 1 | Nourrice aller |  |  | 350 | [6 empty] | FALSE | FALSE |  |  | FALSE | FALSE | FALSE | FALSE | [7 empty] | FALSE
| Gaz combustible |  | 1 | Vanne à PdC fixe | [9 empty] | FALSE | FALSE |  |  | FALSE | FALSE | FALSE | FALSE | [7 empty] | FALSE
| Gaz combustible |  | 1 | Conduite |  |  | 19088 | [6 empty] | FALSE | FALSE |  |  | FALSE | FALSE | FALSE | FALSE | [7 empty] | FALSE
| Gaz combustible |  | 1 | Conduite |  |  | 160 | [6 empty] | FALSE | FALSE |  |  | FALSE | FALSE | FALSE | FALSE | [7 empty] | FALSE
| Gaz combustible |  | 1 | Vanne à PdC fixe | [9 empty] | FALSE | FALSE |  |  | FALSE | FALSE | FALSE | FALSE | [7 empty] | FALSE
| Gaz combustible |  | 1 | Conduite |  |  | 6771 | [6 empty] | FALSE | FALSE |  |  | FALSE | FALSE | FALSE | FALSE | [7 empty] | FALSE
| Gaz combustible |  | 1 | Vanne à PdC fixe | [9 empty] | FALSE | FALSE |  |  | FALSE | FALSE | FALSE | FALSE | [7 empty] | FALSE
| Gaz combustible |  | 1 | Conduite |  |  | 18192 | [6 empty] | FALSE | FALSE |  |  | FALSE | FALSE | FALSE | FALSE | [7 empty] | FALSE
| Gaz combustible |  | 1 | Conduite |  |  | 149 | [6 empty] | FALSE | FALSE |  |  | FALSE | FALSE | FALSE | FALSE | [7 empty] | FALSE
| Gaz combustible |  | 1 | Vanne à PdC fixe | [9 empty] | FALSE | FALSE |  |  | FALSE | FALSE | FALSE | FALSE | [7 empty] | FALSE
| Gaz combustible |  | 1 | Conduite |  |  | 8104 | [6 empty] | FALSE | FALSE |  |  | FALSE | FALSE | FALSE | FALSE | [7 empty] | FALSE
| Gaz combustible |  | 1 | Conduite |  |  | 123 | [6 empty] | FALSE | FALSE |  |  | FALSE | FALSE | FALSE | FALSE | [7 empty] | FALSE
| Gaz combustible |  | 1 | Conduite |  |  | 2931 | [6 empty] | FALSE | FALSE |  |  | FALSE | FALSE | FALSE | FALSE | [7 empty] | FALSE
| Gaz combustible |  | 1 | Conduite |  |  | 4929 | [6 empty] | FALSE | FALSE |  |  | FALSE | FALSE | FALSE | FALSE | [7 empty] | FALSE
| Gaz combustible |  | 1 | Vanne à PdC fixe | [9 empty] | FALSE | FALSE |  |  | FALSE | FALSE | FALSE | FALSE | [7 empty] | FALSE
| Gaz combustible |  | 1 | Conduite |  |  | 11 | [6 empty] | FALSE | FALSE |  |  | FALSE | FALSE | FALSE | FALSE | [7 empty] | FALSE
| Gaz combustible |  | 1 | Conduite |  |  | 9098 | [6 empty] | FALSE | FALSE |  |  | FALSE | FALSE | FALSE | FALSE | [7 empty] | FALSE
| Gaz combustible |  | 1 | Réduction | [9 empty] | FALSE | FALSE |  |  | FALSE | FALSE | FALSE | FALSE | [7 empty] | FALSE
| Gaz combustible |  | 1 | Conduite |  |  | 32813 | [6 empty] | FALSE | FALSE |  |  | FALSE | FALSE | FALSE | FALSE | [7 empty] | FALSE
| Retour |  | 1 | Tube P.E.R. classes 2/4/5 |  | 15 | 7686 |  |  | 16 x 1.5 |  |  |  | FALSE | FALSE |  |  | FALSE | FALSE | FALSE | FALSE | [7 empty] | FALSE
| Retour |  | 1 | Tube P.E.R. classes 2/4/5 |  | 15 | 5224 |  |  | 16 x 1.5 |  |  |  | FALSE | FALSE |  |  | FALSE | FALSE | FALSE | FALSE | [7 empty] | FALSE
| Retour |  | 1 | Tube P.E.R. classes 2/4/5 |  | 15 | 6885 |  |  | 16 x 1.5 |  |  |  | FALSE | FALSE |  |  | FALSE | FALSE | FALSE | FALSE | [7 empty] | FALSE
| Retour |  | 1 | Tube P.E.R. classes 2/4/5 |  | 15 | 4401 |  |  | 16 x 1.5 |  |  |  | FALSE | FALSE |  |  | FALSE | FALSE | FALSE | FALSE | [7 empty] | FALSE
| Retour |  | 1 | Tube P.E.R. classes 2/4/5 |  | 15 | 5404 |  |  | 16 x 1.5 |  |  |  | FALSE | FALSE |  |  | FALSE | FALSE | FALSE | FALSE | [7 empty] | FALSE
| Retour |  | 1 | Tube P.E.R. classes 2/4/5 |  | 15 | 6673 |  |  | 16 x 1.5 |  |  |  | FALSE | FALSE |  |  | FALSE | FALSE | FALSE | FALSE | [7 empty] | FALSE
| Retour |  | 1 | Tube Cuivre ecroui |  | 14 | 784 |  |  | 14,0 x 16,0 |  |  |  | FALSE | FALSE |  |  | FALSE | FALSE | FALSE | FALSE | [7 empty] | FALSE
| Retour |  | 1 | Tube P.E.R. classes 2/4/5 |  | 15 | 5918 |  |  | 16 x 1.5 |  |  |  | FALSE | FALSE |  |  | FALSE | FALSE | FALSE | FALSE | [7 empty] | FALSE
| Retour |  | 1 | Tube P.E.R. classes 2/4/5 |  | 15 | 3801 |  |  | 16 x 1.5 |  |  |  | FALSE | FALSE |  |  | FALSE | FALSE | FALSE | FALSE | [7 empty] | FALSE
| Retour |  | 1 | Tube Cuivre ecroui |  | 16 | 784 |  |  | 16,0 x 18,0 |  |  |  | FALSE | FALSE |  |  | FALSE | FALSE | FALSE | FALSE | [7 empty] | FALSE
| Retour |  | 1 | Tube P.E.R. classes 2/4/5 |  | 15 | 7898 |  |  | 16 x 1.5 |  |  |  | FALSE | FALSE |  |  | FALSE | FALSE | FALSE | FALSE | [7 empty] | FALSE
| Retour |  | 1 | Tube P.E.R. classes 2/4/5 |  | 15 | 4949 |  |  | 16 x 1.5 |  |  |  | FALSE | FALSE |  |  | FALSE | FALSE | FALSE | FALSE | [7 empty] | FALSE
| Retour |  | 1 | Tube P.E.R. classes 2/4/5 |  | 15 | 8056 |  |  | 16 x 1.5 |  |  |  | FALSE | FALSE |  |  | FALSE | FALSE | FALSE | FALSE | [7 empty] | FALSE
| Retour |  | 1 | Tube Cuivre ecroui |  | 14 | 759 |  |  | 14,0 x 16,0 |  |  |  | FALSE | FALSE |  |  | FALSE | FALSE | FALSE | FALSE | [7 empty] | FALSE
| Retour |  | 1 | Tube P.E.R. classes 2/4/5 |  | 15 | 2604 |  |  | 16 x 1.5 |  |  |  | FALSE | FALSE |  |  | FALSE | FALSE | FALSE | FALSE | [7 empty] | FALSE
| Retour |  | 1 | Tube P.E.R. classes 2/4/5 |  | 15 | 5632 |  |  | 16 x 1.5 |  |  |  | FALSE | FALSE |  |  | FALSE | FALSE | FALSE | FALSE | [7 empty] | FALSE
| Retour |  | 1 | Tube P.E.R. classes 2/4/5 |  | 15 | 6549 |  |  | 16 x 1.5 |  |  |  | FALSE | FALSE |  |  | FALSE | FALSE | FALSE | FALSE | [7 empty] | FALSE
| Retour |  | 1 | Tube Cuivre ecroui |  | 12 | 1278 |  |  | 12,0 x 14,0 |  |  |  | FALSE | FALSE |  |  | FALSE | FALSE | FALSE | FALSE | [7 empty] | FALSE
| Retour |  | 1 | Tube P.E.R. classes 2/4/5 |  | 15 | 6208 |  |  | 16 x 1.5 |  |  |  | FALSE | FALSE |  |  | FALSE | FALSE | FALSE | FALSE | [7 empty] | FALSE
| Retour |  | 1 | Tube P.E.R. classes 2/4/5 |  | 15 | 6709 |  |  | 16 x 1.5 |  |  |  | FALSE | FALSE |  |  | FALSE | FALSE | FALSE | FALSE | [7 empty] | FALSE
| Retour |  | 1 | Tube Cuivre ecroui |  | 14 | 784 |  |  | 14,0 x 16,0 |  |  |  | FALSE | FALSE |  |  | FALSE | FALSE | FALSE | FALSE | [7 empty] | FALSE
| Retour |  | 1 | Tube P.E.R. classes 2/4/5 |  | 15 | 4399 |  |  | 16 x 1.5 |  |  |  | FALSE | FALSE |  |  | FALSE | FALSE | FALSE | FALSE | [7 empty] | FALSE
| Retour |  | 1 | Tube P.E.R. classes 2/4/5 |  | 15 | 3330 |  |  | 16 x 1.5 |  |  |  | FALSE | FALSE |  |  | FALSE | FALSE | FALSE | FALSE | [7 empty] | FALSE
| Retour |  | 1 | Tube P.E.R. classes 2/4/5 |  | 15 | 6572 |  |  | 16 x 1.5 |  |  |  | FALSE | FALSE |  |  | FALSE | FALSE | FALSE | FALSE | [7 empty] | FALSE
| Retour |  | 1 | Tube Cuivre ecroui |  | 14 | 759 |  |  | 14,0 x 16,0 |  |  |  | FALSE | FALSE |  |  | FALSE | FALSE | FALSE | FALSE | [7 empty] | FALSE
| Retour |  | 1 | Tube P.E.R. classes 2/4/5 |  | 15 | 5879 |  |  | 16 x 1.5 |  |  |  | FALSE | FALSE |  |  | FALSE | FALSE | FALSE | FALSE | [7 empty] | FALSE
| Retour |  | 1 | Tube P.E.R. classes 2/4/5 |  | 15 | 5985 |  |  | 16 x 1.5 |  |  |  | FALSE | FALSE |  |  | FALSE | FALSE | FALSE | FALSE | [7 empty] | FALSE
| Retour |  | 1 | Tube P.E.R. classes 2/4/5 |  | 15 | 7652 |  |  | 16 x 1.5 |  |  |  | FALSE | FALSE |  |  | FALSE | FALSE | FALSE | FALSE | [7 empty] | FALSE
| Retour |  | 1 | Tube P.E.R. classes 2/4/5 |  | 15 | 7564 |  |  | 16 x 1.5 |  |  |  | FALSE | FALSE |  |  | FALSE | FALSE | FALSE | FALSE | [7 empty] | FALSE
| Retour |  | 1 | Tube P.E.R. classes 2/4/5 |  | 15 | 6349 |  |  | 16 x 1.5 |  |  |  | FALSE | FALSE |  |  | FALSE | FALSE | FALSE | FALSE | [7 empty] | FALSE
| Retour |  | 1 | Tube P.E.R. classes 2/4/5 |  | 15 | 8976 |  |  | 16 x 1.5 |  |  |  | FALSE | FALSE |  |  | FALSE | FALSE | FALSE | FALSE | [7 empty] | FALSE
| Retour |  | 1 | Tube P.E.R. classes 2/4/5 |  | 15 | 4381 |  |  | 16 x 1.5 |  |  |  | FALSE | FALSE |  |  | FALSE | FALSE | FALSE | FALSE | [7 empty] | FALSE
| Retour |  | 1 | Tube Cuivre ecroui |  | 16 | 809 |  |  | 16,0 x 18,0 |  |  |  | FALSE | FALSE |  |  | FALSE | FALSE | FALSE | FALSE | [7 empty] | FALSE
| Retour |  | 1 | Tube P.E.R. classes 2/4/5 |  | 15 | 8166 |  |  | 16 x 1.5 |  |  |  | FALSE | FALSE |  |  | FALSE | FALSE | FALSE | FALSE | [7 empty] | FALSE
| Retour |  | 1 | Tube P.E.R. classes 2/4/5 |  | 15 | 6388 |  |  | 16 x 1.5 |  |  |  | FALSE | FALSE |  |  | FALSE | FALSE | FALSE | FALSE | [7 empty] | FALSE
| Retour |  | 1 | Tube Cuivre ecroui |  | 16 | 809 |  |  | 16,0 x 18,0 |  |  |  | FALSE | FALSE |  |  | FALSE | FALSE | FALSE | FALSE | [7 empty] | FALSE
| Retour |  | 1 | Tube P.E.R. classes 2/4/5 |  | 15 | 7015 |  |  | 16 x 1.5 |  |  |  | FALSE | FALSE |  |  | FALSE | FALSE | FALSE | FALSE | [7 empty] | FALSE
| Retour |  | 1 | Tube P.E.R. classes 2/4/5 |  | 15 | 7110 |  |  | 16 x 1.5 |  |  |  | FALSE | FALSE |  |  | FALSE | FALSE | FALSE | FALSE | [7 empty] | FALSE
| Retour |  | 1 | Tube P.E.R. classes 2/4/5 |  | 15 | 7668 |  |  | 16 x 1.5 |  |  |  | FALSE | FALSE |  |  | FALSE | FALSE | FALSE | FALSE | [7 empty] | FALSE
| Retour |  | 1 | Tube P.E.R. classes 2/4/5 |  | 15 | 5763 |  |  | 16 x 1.5 |  |  |  | FALSE | FALSE |  |  | FALSE | FALSE | FALSE | FALSE | [7 empty] | FALSE
| Retour |  | 1 | Tube P.E.R. classes 2/4/5 |  | 15 | 2529 |  |  | 16 x 1.5 |  |  |  | FALSE | FALSE |  |  | FALSE | FALSE | FALSE | FALSE | [7 empty] | FALSE
| Retour |  | 1 | Tube P.E.R. classes 2/4/5 |  | 15 | 6129 |  |  | 16 x 1.5 |  |  |  | FALSE | FALSE |  |  | FALSE | FALSE | FALSE | FALSE | [7 empty] | FALSE
| Retour |  | 1 | Tube Cuivre ecroui |  | 14 | 784 |  |  | 14,0 x 16,0 |  |  |  | FALSE | FALSE |  |  | FALSE | FALSE | FALSE | FALSE | [7 empty] | FALSE
| Retour |  | 1 | Tube P.E.R. classes 2/4/5 |  | 15 | 8663 |  |  | 16 x 1.5 |  |  |  | FALSE | FALSE |  |  | FALSE | FALSE | FALSE | FALSE | [7 empty] | FALSE
| Retour |  | 1 | Tube P.E.R. classes 2/4/5 |  | 15 | 6514 |  |  | 16 x 1.5 |  |  |  | FALSE | FALSE |  |  | FALSE | FALSE | FALSE | FALSE | [7 empty] | FALSE
| Retour |  | 1 | Tube P.E.R. classes 2/4/5 |  | 15 | 6045 |  |  | 16 x 1.5 |  |  |  | FALSE | FALSE |  |  | FALSE | FALSE | FALSE | FALSE | [7 empty] | FALSE
| Retour |  | 1 | Tube P.E.R. classes 2/4/5 |  | 15 | 6019 |  |  | 16 x 1.5 |  |  |  | FALSE | FALSE |  |  | FALSE | FALSE | FALSE | FALSE | [7 empty] | FALSE
| Retour |  | 1 | Tube P.E.R. classes 2/4/5 |  | 15 | 4720 |  |  | 16 x 1.5 |  |  |  | FALSE | FALSE |  |  | FALSE | FALSE | FALSE | FALSE | [7 empty] | FALSE
| Retour |  | 1 | Tube Cuivre ecroui |  | 14 | 784 |  |  | 14,0 x 16,0 |  |  |  | FALSE | FALSE |  |  | FALSE | FALSE | FALSE | FALSE | [7 empty] | FALSE
| Retour |  | 1 | Tube Cuivre ecroui |  | 14 | 759 |  |  | 14,0 x 16,0 |  |  |  | FALSE | FALSE |  |  | FALSE | FALSE | FALSE | FALSE | [7 empty] | FALSE
| Retour |  | 1 | Tube P.E.R. classes 2/4/5 |  | 15 | 2604 |  |  | 16 x 1.5 |  |  |  | FALSE | FALSE |  |  | FALSE | FALSE | FALSE | FALSE | [7 empty] | FALSE
| Retour |  | 1 | Tube P.E.R. classes 2/4/5 |  | 15 | 5632 |  |  | 16 x 1.5 |  |  |  | FALSE | FALSE |  |  | FALSE | FALSE | FALSE | FALSE | [7 empty] | FALSE
| Retour |  | 1 | Tube P.E.R. classes 2/4/5 |  | 15 | 6549 |  |  | 16 x 1.5 |  |  |  | FALSE | FALSE |  |  | FALSE | FALSE | FALSE | FALSE | [7 empty] | FALSE
| Retour |  | 1 | Tube P.E.R. classes 2/4/5 |  | 15 | 8056 |  |  | 16 x 1.5 |  |  |  | FALSE | FALSE |  |  | FALSE | FALSE | FALSE | FALSE | [7 empty] | FALSE
| Retour |  | 1 | Tube Cuivre ecroui |  | 14 | 784 |  |  | 14,0 x 16,0 |  |  |  | FALSE | FALSE |  |  | FALSE | FALSE | FALSE | FALSE | [7 empty] | FALSE
| Retour |  | 1 | Tube P.E.R. classes 2/4/5 |  | 15 | 6227 |  |  | 16 x 1.5 |  |  |  | FALSE | FALSE |  |  | FALSE | FALSE | FALSE | FALSE | [7 empty] | FALSE
| Retour |  | 1 | Tube Cuivre ecroui |  | 12 | 1278 |  |  | 12,0 x 14,0 |  |  |  | FALSE | FALSE |  |  | FALSE | FALSE | FALSE | FALSE | [7 empty] | FALSE
| Retour |  | 1 | Tube P.E.R. classes 2/4/5 |  | 15 | 7480 |  |  | 16 x 1.5 |  |  |  | FALSE | FALSE |  |  | FALSE | FALSE | FALSE | FALSE | [7 empty] | FALSE
| Retour |  | 1 | Tube P.E.R. classes 2/4/5 |  | 15 | 3330 |  |  | 16 x 1.5 |  |  |  | FALSE | FALSE |  |  | FALSE | FALSE | FALSE | FALSE | [7 empty] | FALSE
| Retour |  | 1 | Tube P.E.R. classes 2/4/5 |  | 15 | 4501 |  |  | 16 x 1.5 |  |  |  | FALSE | FALSE |  |  | FALSE | FALSE | FALSE | FALSE | [7 empty] | FALSE
| Retour |  | 1 | Tube Cuivre ecroui |  | 14 | 784 |  |  | 14,0 x 16,0 |  |  |  | FALSE | FALSE |  |  | FALSE | FALSE | FALSE | FALSE | [7 empty] | FALSE
| Retour |  | 1 | Tube P.E.R. classes 2/4/5 |  | 15 | 4321 |  |  | 16 x 1.5 |  |  |  | FALSE | FALSE |  |  | FALSE | FALSE | FALSE | FALSE | [7 empty] | FALSE
| Retour |  | 1 | Tube P.E.R. classes 2/4/5 |  | 15 | 5224 |  |  | 16 x 1.5 |  |  |  | FALSE | FALSE |  |  | FALSE | FALSE | FALSE | FALSE | [7 empty] | FALSE
| Retour |  | 1 | Tube P.E.R. classes 2/4/5 |  | 15 | 8183 |  |  | 16 x 1.5 |  |  |  | FALSE | FALSE |  |  | FALSE | FALSE | FALSE | FALSE | [7 empty] | FALSE
| Retour |  | 1 | Tube P.E.R. classes 2/4/5 |  | 15 | 6199 |  |  | 16 x 1.5 |  |  |  | FALSE | FALSE |  |  | FALSE | FALSE | FALSE | FALSE | [7 empty] | FALSE
| Retour |  | 1 | Tube P.E.R. classes 2/4/5 |  | 15 | 5913 |  |  | 16 x 1.5 |  |  |  | FALSE | FALSE |  |  | FALSE | FALSE | FALSE | FALSE | [7 empty] | FALSE
| Retour |  | 1 | Tube Cuivre ecroui |  | 14 | 784 |  |  | 14,0 x 16,0 |  |  |  | FALSE | FALSE |  |  | FALSE | FALSE | FALSE | FALSE | [7 empty] | FALSE
| Retour |  | 1 | Tube P.E.R. classes 2/4/5 |  | 15 | 3893 |  |  | 16 x 1.5 |  |  |  | FALSE | FALSE |  |  | FALSE | FALSE | FALSE | FALSE | [7 empty] | FALSE
| Retour |  | 1 | Tube P.E.R. classes 2/4/5 |  | 15 | 7730 |  |  | 16 x 1.5 |  |  |  | FALSE | FALSE |  |  | FALSE | FALSE | FALSE | FALSE | [7 empty] | FALSE
| Retour |  | 1 | Tube P.E.R. classes 2/4/5 |  | 15 | 6607 |  |  | 16 x 1.5 |  |  |  | FALSE | FALSE |  |  | FALSE | FALSE | FALSE | FALSE | [7 empty] | FALSE
| Retour |  | 1 | Tube P.E.R. classes 2/4/5 |  | 15 | 5350 |  |  | 16 x 1.5 |  |  |  | FALSE | FALSE |  |  | FALSE | FALSE | FALSE | FALSE | [7 empty] | FALSE
| Retour |  | 1 | Tube P.E.R. classes 2/4/5 |  | 15 | 3787 |  |  | 16 x 1.5 |  |  |  | FALSE | FALSE |  |  | FALSE | FALSE | FALSE | FALSE | [7 empty] | FALSE
| Retour |  | 1 | Tube P.E.R. classes 2/4/5 |  | 15 | 5879 |  |  | 16 x 1.5 |  |  |  | FALSE | FALSE |  |  | FALSE | FALSE | FALSE | FALSE | [7 empty] | FALSE
| Retour |  | 1 | Tube P.E.R. classes 2/4/5 |  | 15 | 7564 |  |  | 16 x 1.5 |  |  |  | FALSE | FALSE |  |  | FALSE | FALSE | FALSE | FALSE | [7 empty] | FALSE
| Retour |  | 1 | Tube P.E.R. classes 2/4/5 |  | 15 | 6391 |  |  | 16 x 1.5 |  |  |  | FALSE | FALSE |  |  | FALSE | FALSE | FALSE | FALSE | [7 empty] | FALSE
| Retour |  | 1 | Tube P.E.R. classes 2/4/5 |  | 15 | 6572 |  |  | 16 x 1.5 |  |  |  | FALSE | FALSE |  |  | FALSE | FALSE | FALSE | FALSE | [7 empty] | FALSE
| Retour |  | 1 | Tube P.E.R. classes 2/4/5 |  | 15 | 5985 |  |  | 16 x 1.5 |  |  |  | FALSE | FALSE |  |  | FALSE | FALSE | FALSE | FALSE | [7 empty] | FALSE
| Retour |  | 1 | Tube P.E.R. classes 2/4/5 |  | 15 | 8166 |  |  | 16 x 1.5 |  |  |  | FALSE | FALSE |  |  | FALSE | FALSE | FALSE | FALSE | [7 empty] | FALSE
| Retour |  | 1 | Tube Cuivre ecroui |  | 14 | 759 |  |  | 14,0 x 16,0 |  |  |  | FALSE | FALSE |  |  | FALSE | FALSE | FALSE | FALSE | [7 empty] | FALSE
| Retour |  | 1 | Tube P.E.R. classes 2/4/5 |  | 15 | 4381 |  |  | 16 x 1.5 |  |  |  | FALSE | FALSE |  |  | FALSE | FALSE | FALSE | FALSE | [7 empty] | FALSE
| Retour |  | 1 | Tube Cuivre ecroui |  | 16 | 809 |  |  | 16,0 x 18,0 |  |  |  | FALSE | FALSE |  |  | FALSE | FALSE | FALSE | FALSE | [7 empty] | FALSE
| Retour |  | 1 | Tube P.E.R. classes 2/4/5 |  | 15 | 8976 |  |  | 16 x 1.5 |  |  |  | FALSE | FALSE |  |  | FALSE | FALSE | FALSE | FALSE | [7 empty] | FALSE
| Retour |  | 1 | Tube P.E.R. classes 2/4/5 |  | 15 | 6349 |  |  | 16 x 1.5 |  |  |  | FALSE | FALSE |  |  | FALSE | FALSE | FALSE | FALSE | [7 empty] | FALSE
| Retour |  | 1 | Tube P.E.R. classes 2/4/5 |  | 15 | 7652 |  |  | 16 x 1.5 |  |  |  | FALSE | FALSE |  |  | FALSE | FALSE | FALSE | FALSE | [7 empty] | FALSE
| Retour |  | 1 | Tube Cuivre ecroui |  | 16 | 784 |  |  | 16,0 x 18,0 |  |  |  | FALSE | FALSE |  |  | FALSE | FALSE | FALSE | FALSE | [7 empty] | FALSE
| Retour |  | 1 | Tube P.E.R. classes 2/4/5 |  | 15 | 4945 |  |  | 16 x 1.5 |  |  |  | FALSE | FALSE |  |  | FALSE | FALSE | FALSE | FALSE | [7 empty] | FALSE
| Retour |  | 1 | Tube P.E.R. classes 2/4/5 |  | 15 | 6875 |  |  | 16 x 1.5 |  |  |  | FALSE | FALSE |  |  | FALSE | FALSE | FALSE | FALSE | [7 empty] | FALSE
| Retour |  | 1 | Tube P.E.R. classes 2/4/5 |  | 15 | 4773 |  |  | 16 x 1.5 |  |  |  | FALSE | FALSE |  |  | FALSE | FALSE | FALSE | FALSE | [7 empty] | FALSE
| Retour |  | 1 | Tube P.E.R. classes 2/4/5 |  | 15 | 3210 |  |  | 16 x 1.5 |  |  |  | FALSE | FALSE |  |  | FALSE | FALSE | FALSE | FALSE | [7 empty] | FALSE
| Retour |  | 1 | Tube P.E.R. classes 2/4/5 |  | 15 | 5563 |  |  | 16 x 1.5 |  |  |  | FALSE | FALSE |  |  | FALSE | FALSE | FALSE | FALSE | [7 empty] | FALSE
| Retour |  | 1 | Tube P.E.R. classes 2/4/5 |  | 15 | 913 |  |  | 16 x 1.5 |  |  |  | FALSE | FALSE |  |  | FALSE | FALSE | FALSE | FALSE | [7 empty] | FALSE
| Retour |  | 1 | Tube P.E.R. classes 2/4/5 |  | 15 | 2983 |  |  | 16 x 1.5 |  |  |  | FALSE | FALSE |  |  | FALSE | FALSE | FALSE | FALSE | [7 empty] | FALSE
| Retour |  | 1 | Tube P.E.R. classes 2/4/5 |  | 15 | 6449 |  |  | 16 x 1.5 |  |  |  | FALSE | FALSE |  |  | FALSE | FALSE | FALSE | FALSE | [7 empty] | FALSE
| Retour |  | 1 | Tube P.E.R. classes 2/4/5 |  | 15 | 5210 |  |  | 16 x 1.5 |  |  |  | FALSE | FALSE |  |  | FALSE | FALSE | FALSE | FALSE | [7 empty] | FALSE
| Retour |  | 1 | Tube P.E.R. classes 2/4/5 |  | 15 | 6882 |  |  | 16 x 1.5 |  |  |  | FALSE | FALSE |  |  | FALSE | FALSE | FALSE | FALSE | [7 empty] | FALSE
| Retour |  | 1 | Tube Cuivre ecroui |  | 14 | 500 |  |  | 14,0 x 16,0 |  |  |  | FALSE | FALSE |  |  | FALSE | FALSE | FALSE | FALSE | [7 empty] | FALSE
| Retour |  | 1 | Tube Cuivre ecroui |  | 14 | 751 |  |  | 14,0 x 16,0 |  |  |  | FALSE | FALSE |  |  | FALSE | FALSE | FALSE | FALSE | [7 empty] | FALSE
| Retour |  | 1 | Tube P.E.R. classes 2/4/5 |  | 15 | 4376 |  |  | 16 x 1.5 |  |  |  | FALSE | FALSE |  |  | FALSE | FALSE | FALSE | FALSE | [7 empty] | FALSE
| Retour |  | 1 | Tube P.E.R. classes 2/4/5 |  | 15 | 6227 |  |  | 16 x 1.5 |  |  |  | FALSE | FALSE |  |  | FALSE | FALSE | FALSE | FALSE | [7 empty] | FALSE
| Retour |  | 1 | Tube P.E.R. classes 2/4/5 |  | 15 | 4543 |  |  | 16 x 1.5 |  |  |  | FALSE | FALSE |  |  | FALSE | FALSE | FALSE | FALSE | [7 empty] | FALSE
| Retour |  | 1 | Tube P.E.R. classes 2/4/5 |  | 15 | 2776 |  |  | 16 x 1.5 |  |  |  | FALSE | FALSE |  |  | FALSE | FALSE | FALSE | FALSE | [7 empty] | FALSE
| Retour |  | 1 | Tube P.E.R. classes 2/4/5 |  | 15 | 5294 |  |  | 16 x 1.5 |  |  |  | FALSE | FALSE |  |  | FALSE | FALSE | FALSE | FALSE | [7 empty] | FALSE
| Retour |  | 1 | Tube P.E.R. classes 2/4/5 |  | 15 | 6777 |  |  | 16 x 1.5 |  |  |  | FALSE | FALSE |  |  | FALSE | FALSE | FALSE | FALSE | [7 empty] | FALSE
| Retour |  | 1 | Tube P.E.R. classes 2/4/5 |  | 15 | 6868 |  |  | 16 x 1.5 |  |  |  | FALSE | FALSE |  |  | FALSE | FALSE | FALSE | FALSE | [7 empty] | FALSE
| Retour |  | 1 | Tube Cuivre ecroui |  | 16 | 809 |  |  | 16,0 x 18,0 |  |  |  | FALSE | FALSE |  |  | FALSE | FALSE | FALSE | FALSE | [7 empty] | FALSE
| Retour |  | 1 | Tube P.E.R. classes 2/4/5 |  | 15 | 4627 |  |  | 16 x 1.5 |  |  |  | FALSE | FALSE |  |  | FALSE | FALSE | FALSE | FALSE | [7 empty] | FALSE
| Retour |  | 1 | Tube P.E.R. classes 2/4/5 |  | 15 | 4905 |  |  | 16 x 1.5 |  |  |  | FALSE | FALSE |  |  | FALSE | FALSE | FALSE | FALSE | [7 empty] | FALSE
| Retour |  | 1 | Tube P.E.R. classes 2/4/5 |  | 15 | 8644 |  |  | 16 x 1.5 |  |  |  | FALSE | FALSE |  |  | FALSE | FALSE | FALSE | FALSE | [7 empty] | FALSE
| Retour |  | 1 | Tube Cuivre ecroui |  | 16 | 784 |  |  | 16,0 x 18,0 |  |  |  | FALSE | FALSE |  |  | FALSE | FALSE | FALSE | FALSE | [7 empty] | FALSE
| Retour |  | 1 | Tube P.E.R. classes 2/4/5 |  | 15 | 7570 |  |  | 16 x 1.5 |  |  |  | FALSE | FALSE |  |  | FALSE | FALSE | FALSE | FALSE | [7 empty] | FALSE
| Retour |  | 1 | Tube P.E.R. classes 2/4/5 |  | 15 | 7617 |  |  | 16 x 1.5 |  |  |  | FALSE | FALSE |  |  | FALSE | FALSE | FALSE | FALSE | [7 empty] | FALSE
| Retour |  | 1 | Tube P.E.R. classes 2/4/5 |  | 15 | 2261 |  |  | 16 x 1.5 |  |  |  | FALSE | FALSE |  |  | FALSE | FALSE | FALSE | FALSE | [7 empty] | FALSE
| Retour |  | 1 | Tube P.E.R. classes 2/4/5 |  | 15 | 6993 |  |  | 16 x 1.5 |  |  |  | FALSE | FALSE |  |  | FALSE | FALSE | FALSE | FALSE | [7 empty] | FALSE
| Retour |  | 1 | Tube P.E.R. classes 2/4/5 |  | 15 | 6283 |  |  | 16 x 1.5 |  |  |  | FALSE | FALSE |  |  | FALSE | FALSE | FALSE | FALSE | [7 empty] | FALSE
| Retour |  | 1 | Tube Cuivre ecroui |  | 14 | 759 |  |  | 14,0 x 16,0 |  |  |  | FALSE | FALSE |  |  | FALSE | FALSE | FALSE | FALSE | [7 empty] | FALSE
| Retour |  | 1 | Tube P.E.R. classes 2/4/5 |  | 15 | 4381 |  |  | 16 x 1.5 |  |  |  | FALSE | FALSE |  |  | FALSE | FALSE | FALSE | FALSE | [7 empty] | FALSE
| Retour |  | 1 | Tube P.E.R. classes 2/4/5 |  | 15 | 8166 |  |  | 16 x 1.5 |  |  |  | FALSE | FALSE |  |  | FALSE | FALSE | FALSE | FALSE | [7 empty] | FALSE
| Retour |  | 1 | Tube P.E.R. classes 2/4/5 |  | 15 | 6028 |  |  | 16 x 1.5 |  |  |  | FALSE | FALSE |  |  | FALSE | FALSE | FALSE | FALSE | [7 empty] | FALSE
| Retour |  | 1 | Tube P.E.R. classes 2/4/5 |  | 15 | 6349 |  |  | 16 x 1.5 |  |  |  | FALSE | FALSE |  |  | FALSE | FALSE | FALSE | FALSE | [7 empty] | FALSE
| Retour |  | 1 | Tube Cuivre ecroui |  | 16 | 784 |  |  | 16,0 x 18,0 |  |  |  | FALSE | FALSE |  |  | FALSE | FALSE | FALSE | FALSE | [7 empty] | FALSE
| Retour |  | 1 | Tube P.E.R. classes 2/4/5 |  | 15 | 6206 |  |  | 16 x 1.5 |  |  |  | FALSE | FALSE |  |  | FALSE | FALSE | FALSE | FALSE | [7 empty] | FALSE
| Retour |  | 1 | Tube P.E.R. classes 2/4/5 |  | 15 | 5473 |  |  | 16 x 1.5 |  |  |  | FALSE | FALSE |  |  | FALSE | FALSE | FALSE | FALSE | [7 empty] | FALSE
| Retour |  | 1 | Tube P.E.R. classes 2/4/5 |  | 15 | 6576 |  |  | 16 x 1.5 |  |  |  | FALSE | FALSE |  |  | FALSE | FALSE | FALSE | FALSE | [7 empty] | FALSE
| Retour |  | 1 | Tube P.E.R. classes 2/4/5 |  | 15 | 8037 |  |  | 16 x 1.5 |  |  |  | FALSE | FALSE |  |  | FALSE | FALSE | FALSE | FALSE | [7 empty] | FALSE
| Retour |  | 1 | Tube P.E.R. classes 2/4/5 |  | 15 | 5834 |  |  | 16 x 1.5 |  |  |  | FALSE | FALSE |  |  | FALSE | FALSE | FALSE | FALSE | [7 empty] | FALSE
| Retour |  | 1 | Tube Cuivre ecroui |  | 14 | 500 |  |  | 14,0 x 16,0 |  |  |  | FALSE | FALSE |  |  | FALSE | FALSE | FALSE | FALSE | [7 empty] | FALSE
| Retour |  | 1 | Tube Cuivre ecroui |  | 14 | 602 |  |  | 14,0 x 16,0 |  |  |  | FALSE | FALSE |  |  | FALSE | FALSE | FALSE | FALSE | [7 empty] | FALSE
| Retour |  | 1 | Tube P.E.R. classes 2/4/5 |  | 15 | 4406 |  |  | 16 x 1.5 |  |  |  | FALSE | FALSE |  |  | FALSE | FALSE | FALSE | FALSE | [7 empty] | FALSE
| Retour |  | 1 | Tube P.E.R. classes 2/4/5 |  | 15 | 9171 |  |  | 16 x 1.5 |  |  |  | FALSE | FALSE |  |  | FALSE | FALSE | FALSE | FALSE | [7 empty] | FALSE
| Retour |  | 1 | Tube P.E.R. classes 2/4/5 |  | 15 | 10912 |  |  | 16 x 1.5 |  |  |  | FALSE | FALSE |  |  | FALSE | FALSE | FALSE | FALSE | [7 empty] | FALSE
| Retour |  | 1 | Tube P.E.R. classes 2/4/5 |  | 15 | 7440 |  |  | 16 x 1.5 |  |  |  | FALSE | FALSE |  |  | FALSE | FALSE | FALSE | FALSE | [7 empty] | FALSE
| Retour |  | 1 | Tube Cuivre ecroui |  | 20 | 669 |  |  | 20,0 x 22,0 |  |  |  | FALSE | FALSE |  |  | FALSE | FALSE | FALSE | FALSE | [7 empty] | FALSE
| Retour |  | 1 | Tube P.E.R. classes 2/4/5 |  | 15 | 5784 |  |  | 16 x 1.5 |  |  |  | FALSE | FALSE |  |  | FALSE | FALSE | FALSE | FALSE | [7 empty] | FALSE
| Retour |  | 1 | Tube P.E.R. classes 2/4/5 |  | 15 | 8529 |  |  | 16 x 1.5 |  |  |  | FALSE | FALSE |  |  | FALSE | FALSE | FALSE | FALSE | [7 empty] | FALSE
| Retour |  | 1 | Tube P.E.R. classes 2/4/5 |  | 15 | 4791 |  |  | 16 x 1.5 |  |  |  | FALSE | FALSE |  |  | FALSE | FALSE | FALSE | FALSE | [7 empty] | FALSE
| Retour |  | 1 | Tube P.E.R. classes 2/4/5 |  | 15 | 6969 |  |  | 16 x 1.5 |  |  |  | FALSE | FALSE |  |  | FALSE | FALSE | FALSE | FALSE | [7 empty] | FALSE
| Retour |  | 1 | Tube Cuivre ecroui |  | 16 | 809 |  |  | 16,0 x 18,0 |  |  |  | FALSE | FALSE |  |  | FALSE | FALSE | FALSE | FALSE | [7 empty] | FALSE
| Retour |  | 1 | Tube P.E.R. classes 2/4/5 |  | 15 | 5110 |  |  | 16 x 1.5 |  |  |  | FALSE | FALSE |  |  | FALSE | FALSE | FALSE | FALSE | [7 empty] | FALSE
| Retour |  | 1 | Tube P.E.R. classes 2/4/5 |  | 15 | 5867 |  |  | 16 x 1.5 |  |  |  | FALSE | FALSE |  |  | FALSE | FALSE | FALSE | FALSE | [7 empty] | FALSE
| Retour |  | 1 | Tube P.E.R. classes 2/4/5 |  | 15 | 5294 |  |  | 16 x 1.5 |  |  |  | FALSE | FALSE |  |  | FALSE | FALSE | FALSE | FALSE | [7 empty] | FALSE
| Retour |  | 1 | Tube P.E.R. classes 2/4/5 |  | 15 | 8650 |  |  | 16 x 1.5 |  |  |  | FALSE | FALSE |  |  | FALSE | FALSE | FALSE | FALSE | [7 empty] | FALSE
| Retour |  | 1 | Tube P.E.R. classes 2/4/5 |  | 15 | 4666 |  |  | 16 x 1.5 |  |  |  | FALSE | FALSE |  |  | FALSE | FALSE | FALSE | FALSE | [7 empty] | FALSE
| Retour |  | 1 | Tube P.E.R. classes 2/4/5 |  | 15 | 6798 |  |  | 16 x 1.5 |  |  |  | FALSE | FALSE |  |  | FALSE | FALSE | FALSE | FALSE | [7 empty] | FALSE
| Retour |  | 1 | Tube Cuivre ecroui |  | 20 | 784 |  |  | 20,0 x 22,0 |  |  |  | FALSE | FALSE |  |  | FALSE | FALSE | FALSE | FALSE | [7 empty] | FALSE
| Retour |  | 1 | Tube Cuivre ecroui |  | 14 | 2220 |  |  | 14,0 x 16,0 |  |  |  | FALSE | FALSE |  |  | FALSE | FALSE | FALSE | FALSE | [7 empty] | FALSE
| Retour |  | 1 | Tube P.E.R. classes 2/4/5 |  | 15 | 6156 |  |  | 16 x 1.5 |  |  |  | FALSE | FALSE |  |  | FALSE | FALSE | FALSE | FALSE | [7 empty] | FALSE
| Retour |  | 1 | Tube Cuivre ecroui |  | 14 | 2220 |  |  | 14,0 x 16,0 |  |  |  | FALSE | FALSE |  |  | FALSE | FALSE | FALSE | FALSE | [7 empty] | FALSE
| Retour |  | 1 | Tube P.E.R. classes 2/4/5 |  | 15 | 8479 |  |  | 16 x 1.5 |  |  |  | FALSE | FALSE |  |  | FALSE | FALSE | FALSE | FALSE | [7 empty] | FALSE
| Retour |  | 1 | Tube P.E.R. classes 2/4/5 |  | 15 | 7445 |  |  | 16 x 1.5 |  |  |  | FALSE | FALSE |  |  | FALSE | FALSE | FALSE | FALSE | [7 empty] | FALSE
| Retour |  | 1 | Tube P.E.R. classes 2/4/5 |  | 15 | 8120 |  |  | 16 x 1.5 |  |  |  | FALSE | FALSE |  |  | FALSE | FALSE | FALSE | FALSE | [7 empty] | FALSE
| Retour |  | 1 | Tube P.E.R. classes 2/4/5 |  | 15 | 2948 |  |  | 16 x 1.5 |  |  |  | FALSE | FALSE |  |  | FALSE | FALSE | FALSE | FALSE | [7 empty] | FALSE
| Retour |  | 1 | Tube Cuivre ecroui |  | 14 | 550 |  |  | 14,0 x 16,0 |  |  |  | FALSE | FALSE |  |  | FALSE | FALSE | FALSE | FALSE | [7 empty] | FALSE
| Retour |  | 1 | Tube Cuivre ecroui |  | 14 | 594 |  |  | 14,0 x 16,0 |  |  |  | FALSE | FALSE |  |  | FALSE | FALSE | FALSE | FALSE | [7 empty] | FALSE
| Retour |  | 1 | Réduction | [9 empty] | FALSE | FALSE |  |  | FALSE | FALSE | FALSE | FALSE | [7 empty] | FALSE
|  |  | 1 | Radiateur |  |  | 800 | 64 | 600 |  |  |  |  | FALSE | TRUE |  |  | FALSE | FALSE | FALSE | FALSE | Finimetal Corps de chauffe 04/2018 FR | REGGANE 3000 INT. HAB. 21C | 6 | 589 | 33.8 |  |  | FALSE
|  |  | 1 | Radiateur |  |  | 900 | 64 | 900 |  |  |  |  | FALSE | TRUE |  |  | FALSE | FALSE | FALSE | FALSE | Finimetal Corps de chauffe 04/2018 FR | REGGANE 3000 INT. HAB. 21C | 6 | 900 | 51.7 |  |  | FALSE
|  |  | 1 | Radiateur |  |  | 900 | 64 | 600 |  |  |  |  | FALSE | TRUE |  |  | FALSE | FALSE | FALSE | FALSE | Finimetal Corps de chauffe 04/2018 FR | REGGANE 3000 INT. HAB. 21C | 6 | 662 | 38 |  |  | FALSE
|  |  | 1 | Radiateur |  |  | 900 | 64 | 900 |  |  |  |  | FALSE | TRUE |  |  | FALSE | FALSE | FALSE | FALSE | Finimetal Corps de chauffe 04/2018 FR | REGGANE 3000 INT. HAB. 21C | 6 | 900 | 51.7 |  |  | FALSE
|  |  | 1 | Radiateur |  |  | 500 | 30 | 1537 |  |  |  |  | FALSE | TRUE |  |  | FALSE | FALSE | FALSE | FALSE | Finimetal Corps de chauffe 05/2015 (Base RT2012-chauffage) | BANGA SURF EC | 8 | 410 | 23.6 |  |  | FALSE
|  |  | 1 | Radiateur |  |  | 800 | 64 | 600 |  |  |  |  | FALSE | TRUE |  |  | FALSE | FALSE | FALSE | FALSE | Finimetal Corps de chauffe 04/2018 FR | REGGANE 3000 INT. HAB. 21C | 6 | 589 | 33.8 |  |  | FALSE
|  |  | 1 | Radiateur |  |  | 800 | 64 | 600 |  |  |  |  | FALSE | TRUE |  |  | FALSE | FALSE | FALSE | FALSE | Finimetal Corps de chauffe 04/2018 FR | REGGANE 3000 INT. HAB. 21C | 6 | 589 | 33.8 |  |  | FALSE
|  |  | 1 | Radiateur |  |  | 1000 | 64 | 900 |  |  |  |  | FALSE | TRUE |  |  | FALSE | FALSE | FALSE | FALSE | Finimetal Corps de chauffe 04/2018 FR | REGGANE 3000 INT. HAB. 21C | 6 | 1000 | 57.4 |  |  | FALSE
|  |  | 1 | Radiateur |  |  | 1000 | 64 | 900 |  |  |  |  | FALSE | TRUE |  |  | FALSE | FALSE | FALSE | FALSE | Finimetal Corps de chauffe 04/2018 FR | REGGANE 3000 INT. HAB. 21C | 6 | 1000 | 57.4 |  |  | FALSE
|  |  | 1 | Radiateur |  |  | 800 | 64 | 600 |  |  |  |  | FALSE | TRUE |  |  | FALSE | FALSE | FALSE | FALSE | Finimetal Corps de chauffe 04/2018 FR | REGGANE 3000 INT. HAB. 21C | 6 | 589 | 33.8 |  |  | FALSE
|  |  | 1 | Radiateur |  |  | 800 | 64 | 600 |  |  |  |  | FALSE | TRUE |  |  | FALSE | FALSE | FALSE | FALSE | Finimetal Corps de chauffe 04/2018 FR | REGGANE 3000 INT. HAB. 21C | 6 | 589 | 33.8 |  |  | FALSE
|  |  | 1 | Radiateur |  |  | 900 | 64 | 600 |  |  |  |  | FALSE | TRUE |  |  | FALSE | FALSE | FALSE | FALSE | Finimetal Corps de chauffe 04/2018 FR | REGGANE 3000 INT. HAB. 21C | 6 | 662 | 38 |  |  | FALSE
|  |  | 1 | Radiateur |  |  | 900 | 64 | 600 |  |  |  |  | FALSE | TRUE |  |  | FALSE | FALSE | FALSE | FALSE | Finimetal Corps de chauffe 04/2018 FR | REGGANE 3000 INT. HAB. 21C | 6 | 662 | 38 |  |  | FALSE
|  |  | 1 | Radiateur |  |  | 500 | 30 | 1537 |  |  |  |  | FALSE | TRUE |  |  | FALSE | FALSE | FALSE | FALSE | Finimetal Corps de chauffe 05/2015 (Base RT2012-chauffage) | BANGA SURF EC | 8 | 410 | 23.6 |  |  | FALSE
|  |  | 1 | Radiateur |  |  | 500 | 30 | 1537 |  |  |  |  | FALSE | TRUE |  |  | FALSE | FALSE | FALSE | FALSE | Finimetal Corps de chauffe 05/2015 (Base RT2012-chauffage) | BANGA SURF EC | 8 | 410 | 23.6 |  |  | FALSE
|  |  | 1 | Radiateur |  |  | 800 | 64 | 600 |  |  |  |  | FALSE | TRUE |  |  | FALSE | FALSE | FALSE | FALSE | Finimetal Corps de chauffe 04/2018 FR | REGGANE 3000 INT. HAB. 21C | 6 | 589 | 33.8 |  |  | FALSE
|  |  | 1 | Radiateur |  |  | 800 | 64 | 600 |  |  |  |  | FALSE | TRUE |  |  | FALSE | FALSE | FALSE | FALSE | Finimetal Corps de chauffe 04/2018 FR | REGGANE 3000 INT. HAB. 21C | 6 | 589 | 33.8 |  |  | FALSE
|  |  | 1 | Radiateur |  |  | 800 | 64 | 600 |  |  |  |  | FALSE | TRUE |  |  | FALSE | FALSE | FALSE | FALSE | Finimetal Corps de chauffe 04/2018 FR | REGGANE 3000 INT. HAB. 21C | 6 | 589 | 33.8 |  |  | FALSE
|  |  | 1 | Radiateur |  |  | 800 | 64 | 600 |  |  |  |  | FALSE | TRUE |  |  | FALSE | FALSE | FALSE | FALSE | Finimetal Corps de chauffe 04/2018 FR | REGGANE 3000 INT. HAB. 21C | 6 | 589 | 33.8 |  |  | FALSE
|  |  | 1 | Radiateur |  |  | 800 | 64 | 600 |  |  |  |  | FALSE | TRUE |  |  | FALSE | FALSE | FALSE | FALSE | Finimetal Corps de chauffe 04/2018 FR | REGGANE 3000 INT. HAB. 21C | 6 | 589 | 33.8 |  |  | FALSE
|  |  | 1 | Radiateur |  |  | 800 | 64 | 900 |  |  |  |  | FALSE | TRUE |  |  | FALSE | FALSE | FALSE | FALSE | Finimetal Corps de chauffe 04/2018 FR | REGGANE 3000 INT. HAB. 21C | 6 | 800 | 45.9 |  |  | FALSE
|  |  | 1 | Radiateur |  |  | 800 | 64 | 900 |  |  |  |  | FALSE | TRUE |  |  | FALSE | FALSE | FALSE | FALSE | Finimetal Corps de chauffe 04/2018 FR | REGGANE 3000 INT. HAB. 21C | 6 | 800 | 45.9 |  |  | FALSE
|  |  | 1 | Radiateur |  |  | 800 | 64 | 600 |  |  |  |  | FALSE | TRUE |  |  | FALSE | FALSE | FALSE | FALSE | Finimetal Corps de chauffe 04/2018 FR | REGGANE 3000 INT. HAB. 21C | 6 | 589 | 33.8 |  |  | FALSE
|  |  | 1 | Radiateur |  |  | 900 | 64 | 750 |  |  |  |  | FALSE | TRUE |  |  | FALSE | FALSE | FALSE | FALSE | Finimetal Corps de chauffe 04/2018 FR | REGGANE 3000 INT. HAB. 21C | 6 | 785 | 45.1 |  |  | FALSE
|  |  | 1 | Radiateur |  |  | 800 | 64 | 600 |  |  |  |  | FALSE | TRUE |  |  | FALSE | FALSE | FALSE | FALSE | Finimetal Corps de chauffe 04/2018 FR | REGGANE 3000 INT. HAB. 21C | 6 | 589 | 33.8 |  |  | FALSE
|  |  | 1 | Radiateur |  |  | 800 | 64 | 600 |  |  |  |  | FALSE | TRUE |  |  | FALSE | FALSE | FALSE | FALSE | Finimetal Corps de chauffe 04/2018 FR | REGGANE 3000 INT. HAB. 21C | 6 | 589 | 33.8 |  |  | FALSE
|  |  | 1 | Radiateur |  |  | 800 | 64 | 600 |  |  |  |  | FALSE | TRUE |  |  | FALSE | FALSE | FALSE | FALSE | Finimetal Corps de chauffe 04/2018 FR | REGGANE 3000 INT. HAB. 21C | 6 | 589 | 33.8 |  |  | FALSE
|  |  | 1 | Radiateur |  |  | 900 | 64 | 750 |  |  |  |  | FALSE | TRUE |  |  | FALSE | FALSE | FALSE | FALSE | Finimetal Corps de chauffe 04/2018 FR | REGGANE 3000 INT. HAB. 21C | 6 | 785 | 45.1 |  |  | FALSE
|  |  | 1 | Radiateur |  |  | 500 | 30 | 1537 |  |  |  |  | FALSE | TRUE |  |  | FALSE | FALSE | FALSE | FALSE | Finimetal Corps de chauffe 05/2015 (Base RT2012-chauffage) | BANGA SURF EC | 8 | 410 | 23.6 |  |  | FALSE
|  |  | 1 | Radiateur |  |  | 900 | 64 | 900 |  |  |  |  | FALSE | TRUE |  |  | FALSE | FALSE | FALSE | FALSE | Finimetal Corps de chauffe 04/2018 FR | REGGANE 3000 INT. HAB. 21C | 6 | 900 | 51.7 |  |  | FALSE
|  |  | 1 | Radiateur |  |  | 900 | 64 | 900 |  |  |  |  | FALSE | TRUE |  |  | FALSE | FALSE | FALSE | FALSE | Finimetal Corps de chauffe 04/2018 FR | REGGANE 3000 INT. HAB. 21C | 6 | 900 | 51.7 |  |  | FALSE
|  |  | 1 | Radiateur |  |  | 900 | 64 | 900 |  |  |  |  | FALSE | TRUE |  |  | FALSE | FALSE | FALSE | FALSE | Finimetal Corps de chauffe 04/2018 FR | REGGANE 3000 INT. HAB. 21C | 6 | 900 | 51.7 |  |  | FALSE
|  |  | 1 | Radiateur |  |  | 500 | 30 | 1537 |  |  |  |  | FALSE | TRUE |  |  | FALSE | FALSE | FALSE | FALSE | Finimetal Corps de chauffe 05/2015 (Base RT2012-chauffage) | BANGA SURF EC | 8 | 410 | 23.6 |  |  | FALSE
|  |  | 1 | Radiateur |  |  | 1000 | 64 | 600 |  |  |  |  | FALSE | TRUE |  |  | FALSE | FALSE | FALSE | FALSE | Finimetal Corps de chauffe 04/2018 FR | REGGANE 3000 INT. HAB. 21C | 6 | 736 | 42.2 |  |  | FALSE
|  |  | 1 | Radiateur |  |  | 900 | 64 | 600 |  |  |  |  | FALSE | TRUE |  |  | FALSE | FALSE | FALSE | FALSE | Finimetal Corps de chauffe 04/2018 FR | REGGANE 3000 INT. HAB. 21C | 6 | 662 | 38 |  |  | FALSE
|  |  | 1 | Radiateur |  |  | 900 | 64 | 600 |  |  |  |  | FALSE | TRUE |  |  | FALSE | FALSE | FALSE | FALSE | Finimetal Corps de chauffe 04/2018 FR | REGGANE 3000 INT. HAB. 21C | 6 | 662 | 38 |  |  | FALSE
|  |  | 1 | Machine à laver la vaisselle |  |  | 600 | 600 | 900 |  |  |  | Eau froide | TRUE | FALSE | 0.1 | 1000 | TRUE | FALSE | FALSE | TRUE | [5 empty] | 0.5 | 40 | TRUE
|  |  | 1 | Production | [9 empty] | FALSE | FALSE |  |  | FALSE | FALSE | FALSE | FALSE | [7 empty] | FALSE
|  |  | 1 | Lavabo |  |  | 700 | 500 | 200 |  |  |  | Lavabo | TRUE | FALSE | 0.2 | 1000 | TRUE | FALSE | TRUE | TRUE | [5 empty] | 0.3 | 40 | TRUE
|  |  | 1 | Machine à laver le linge |  |  | 600 | 600 | 900 |  |  |  | Eau froide | TRUE | FALSE | 0.2 | 1000 | TRUE | FALSE | FALSE | TRUE | [5 empty] | 0.5 | 40 | TRUE
|  |  | 1 | Extrémité de réseau | [9 empty] | FALSE | FALSE |  |  | FALSE | FALSE | FALSE | FALSE | [7 empty] | FALSE
|  |  | 1 | WC réservoir alim 12-14 |  |  | 360 | 520 | 520 |  |  |  | vertical | TRUE | FALSE | 0.12 | 1000 | TRUE | FALSE | FALSE | TRUE | [5 empty] | 2 | 100 | TRUE
|  |  | 1 | Extrémité de réseau | [9 empty] | FALSE | FALSE |  |  | FALSE | FALSE | FALSE | FALSE | [7 empty] | FALSE
|  |  | 1 | Machine à laver la vaisselle |  |  | 600 | 600 | 900 |  |  |  | Eau froide | TRUE | FALSE | 0.1 | 1000 | TRUE | FALSE | FALSE | TRUE | [5 empty] | 0.5 | 40 | TRUE
|  |  | 1 | Production | [9 empty] | FALSE | FALSE |  |  | FALSE | FALSE | FALSE | FALSE | [7 empty] | FALSE
|  |  | 1 | Départ ECS instantané général | 111-T3 | [8 empty] | FALSE | FALSE |  |  | FALSE | FALSE | FALSE | FALSE | [7 empty] | FALSE
|  |  | 1 | Machine à laver le linge |  |  | 600 | 600 | 900 |  |  |  | Eau froide | TRUE | FALSE | 0.2 | 1000 | TRUE | FALSE | FALSE | TRUE | [5 empty] | 0.5 | 40 | TRUE
|  |  | 1 | Extrémité de réseau | [9 empty] | FALSE | FALSE |  |  | FALSE | FALSE | FALSE | FALSE | [7 empty] | FALSE
|  |  | 1 | Extrémité de réseau | [9 empty] | FALSE | FALSE |  |  | FALSE | FALSE | FALSE | FALSE | [7 empty] | FALSE
|  |  | 1 | Receveur de douche |  |  | 900 | 900 | 200 |  |  |  | Rectangle | TRUE | FALSE | 0.2 | 1000 | TRUE | FALSE | TRUE | TRUE | [5 empty] | 0.4 | 40 | TRUE
|  |  | 1 | Lavabo |  |  | 700 | 500 | 200 |  |  |  | Lavabo | TRUE | FALSE | 0.2 | 1000 | TRUE | FALSE | TRUE | TRUE | [5 empty] | 0.3 | 40 | TRUE
|  |  | 1 | Receveur de douche |  |  | 900 | 900 | 200 |  |  |  | Rectangle | TRUE | FALSE | 0.2 | 1000 | TRUE | FALSE | TRUE | TRUE | [5 empty] | 0.4 | 40 | TRUE
|  |  | 1 | Evier double |  |  | 1200 | 600 | 200 |  |  |  | Eviers jumelés | TRUE | FALSE | 0.2 | 1000 | TRUE | FALSE | TRUE | TRUE | [5 empty] | 0.5 | 40 | TRUE
|  |  | 1 | Départ ECS instantané général | 111-T3 | [8 empty] | FALSE | FALSE |  |  | FALSE | FALSE | FALSE | FALSE | [7 empty] | FALSE
|  |  | 1 | Extrémité de réseau | [9 empty] | FALSE | FALSE |  |  | FALSE | FALSE | FALSE | FALSE | [7 empty] | FALSE
|  |  | 1 | Evier double |  |  | 1200 | 600 | 200 |  |  |  | Eviers jumelés | TRUE | FALSE | 0.2 | 1000 | TRUE | FALSE | TRUE | TRUE | [5 empty] | 0.5 | 40 | TRUE
|  |  | 1 | WC réservoir alim 12-14 |  |  | 360 | 520 | 520 |  |  |  | vertical | TRUE | FALSE | 0.12 | 1000 | TRUE | FALSE | FALSE | TRUE | [5 empty] | 2 | 100 | TRUE
|  |  | 1 | Radiateur |  |  | 500 | 30 | 1537 |  |  |  |  | FALSE | TRUE |  |  | FALSE | FALSE | FALSE | FALSE | Finimetal Corps de chauffe 05/2015 (Base RT2012-chauffage) | BANGA SURF EC | 8 | 410 | 23.6 |  |  | FALSE
|  |  | 1 | WC réservoir alim 12-14 |  |  | 360 | 520 | 520 |  |  |  | vertical | TRUE | FALSE | 0.12 | 1000 | TRUE | FALSE | FALSE | TRUE | [5 empty] | 2 | 100 | TRUE
|  |  | 1 | Lavabo |  |  | 700 | 500 | 200 |  |  |  | Lavabo | TRUE | FALSE | 0.2 | 1000 | TRUE | FALSE | TRUE | TRUE | [5 empty] | 0.3 | 40 | TRUE
|  |  | 1 | Départ ECS instantané général | 111-T3 | [8 empty] | FALSE | FALSE |  |  | FALSE | FALSE | FALSE | FALSE | [7 empty] | FALSE
|  |  | 1 | Receveur de douche |  |  | 900 | 900 | 200 |  |  |  | Rectangle | TRUE | FALSE | 0.2 | 1000 | TRUE | FALSE | TRUE | TRUE | [5 empty] | 0.4 | 40 | TRUE
|  |  | 1 | Evier double |  |  | 1200 | 600 | 200 |  |  |  | Evier | TRUE | FALSE | 0.2 | 1000 | TRUE | FALSE | TRUE | TRUE | [5 empty] | 0.5 | 40 | TRUE
|  |  | 1 | Extrémité de réseau | [9 empty] | FALSE | FALSE |  |  | FALSE | FALSE | FALSE | FALSE | [7 empty] | FALSE
|  |  | 1 | Machine à laver le linge |  |  | 600 | 600 | 900 |  |  |  | Eau froide | TRUE | FALSE | 0.2 | 1000 | TRUE | FALSE | FALSE | TRUE | [5 empty] | 0.5 | 40 | TRUE
|  |  | 1 | Extrémité de réseau | [9 empty] | FALSE | FALSE |  |  | FALSE | FALSE | FALSE | FALSE | [7 empty] | FALSE
|  |  | 1 | Production | [9 empty] | FALSE | FALSE |  |  | FALSE | FALSE | FALSE | FALSE | [7 empty] | FALSE
|  |  | 1 | Radiateur |  |  | 500 | 30 | 1537 |  |  |  |  | FALSE | TRUE |  |  | FALSE | FALSE | FALSE | FALSE | Finimetal Corps de chauffe 05/2015 (Base RT2012-chauffage) | BANGA SURF EC | 8 | 410 | 23.6 |  |  | FALSE
|  |  | 1 | Machine à laver la vaisselle |  |  | 600 | 600 | 900 |  |  |  | Eau froide | TRUE | FALSE | 0.1 | 1000 | TRUE | FALSE | FALSE | TRUE | [5 empty] | 0.5 | 40 | TRUE
|  |  | 1 | Lavabo |  |  | 700 | 500 | 200 |  |  |  | Lavabo | TRUE | FALSE | 0.2 | 1000 | TRUE | FALSE | TRUE | TRUE | [5 empty] | 0.3 | 40 | TRUE
|  |  | 1 | Evier double |  |  | 1200 | 600 | 200 |  |  |  | Eviers jumelés | TRUE | FALSE | 0.2 | 1000 | TRUE | FALSE | TRUE | TRUE | [5 empty] | 0.5 | 40 | TRUE
|  |  | 1 | Départ ECS instantané général | 111-T3 | [8 empty] | FALSE | FALSE |  |  | FALSE | FALSE | FALSE | FALSE | [7 empty] | FALSE
|  |  | 1 | Extrémité de réseau | [9 empty] | FALSE | FALSE |  |  | FALSE | FALSE | FALSE | FALSE | [7 empty] | FALSE
|  |  | 1 | WC réservoir alim 12-14 |  |  | 360 | 520 | 520 |  |  |  | vertical | TRUE | FALSE | 0.12 | 1000 | TRUE | FALSE | FALSE | TRUE | [5 empty] | 2 | 100 | TRUE
|  |  | 1 | Production | [9 empty] | FALSE | FALSE |  |  | FALSE | FALSE | FALSE | FALSE | [7 empty] | FALSE
|  |  | 1 | Receveur de douche |  |  | 900 | 900 | 200 |  |  |  | Rectangle | TRUE | FALSE | 0.2 | 1000 | TRUE | FALSE | TRUE | TRUE | [5 empty] | 0.4 | 40 | TRUE
|  |  | 1 | Extrémité de réseau | [9 empty] | FALSE | FALSE |  |  | FALSE | FALSE | FALSE | FALSE | [7 empty] | FALSE
|  |  | 1 | Machine à laver le linge |  |  | 600 | 600 | 900 |  |  |  | Eau froide | TRUE | FALSE | 0.2 | 1000 | TRUE | FALSE | FALSE | TRUE | [5 empty] | 0.5 | 40 | TRUE
|  |  | 1 | Production | [9 empty] | FALSE | FALSE |  |  | FALSE | FALSE | FALSE | FALSE | [7 empty] | FALSE
|  |  | 1 | Extrémité de réseau | [9 empty] | FALSE | FALSE |  |  | FALSE | FALSE | FALSE | FALSE | [7 empty] | FALSE
|  |  | 1 | WC réservoir alim 12-14 |  |  | 360 | 520 | 520 |  |  |  | vertical | TRUE | FALSE | 0.12 | 1000 | TRUE | FALSE | FALSE | TRUE | [5 empty] | 2 | 100 | TRUE
|  |  | 1 | Production | [9 empty] | FALSE | FALSE |  |  | FALSE | FALSE | FALSE | FALSE | [7 empty] | FALSE
|  |  | 1 | WC réservoir alim 12-14 |  |  | 360 | 520 | 520 |  |  |  | vertical | TRUE | FALSE | 0.12 | 1000 | TRUE | FALSE | FALSE | TRUE | [5 empty] | 2 | 100 | TRUE
|  |  | 1 | Receveur de douche |  |  | 900 | 900 | 200 |  |  |  | Rectangle | TRUE | FALSE | 0.2 | 1000 | TRUE | FALSE | TRUE | TRUE | [5 empty] | 0.4 | 40 | TRUE
|  |  | 1 | Machine à laver le linge |  |  | 600 | 600 | 900 |  |  |  | Eau froide | TRUE | FALSE | 0.2 | 1000 | TRUE | FALSE | FALSE | TRUE | [5 empty] | 0.5 | 40 | TRUE
|  |  | 1 | Machine à laver le linge |  |  | 600 | 600 | 900 |  |  |  | Eau froide | TRUE | FALSE | 0.2 | 1000 | TRUE | FALSE | FALSE | TRUE | [5 empty] | 0.5 | 40 | TRUE
|  |  | 1 | Machine à laver la vaisselle |  |  | 600 | 600 | 900 |  |  |  | Eau froide | TRUE | FALSE | 0.1 | 1000 | TRUE | FALSE | FALSE | TRUE | [5 empty] | 0.5 | 40 | TRUE
|  |  | 1 | Départ ECS instantané général | 111-T3 | [8 empty] | FALSE | FALSE |  |  | FALSE | FALSE | FALSE | FALSE | [7 empty] | FALSE
|  |  | 1 | Départ ECS instantané général | 111-T3 | [8 empty] | FALSE | FALSE |  |  | FALSE | FALSE | FALSE | FALSE | [7 empty] | FALSE
|  |  | 1 | Extrémité de réseau | [9 empty] | FALSE | FALSE |  |  | FALSE | FALSE | FALSE | FALSE | [7 empty] | FALSE
|  |  | 1 | Evier double |  |  | 1200 | 600 | 200 |  |  |  | Evier | TRUE | FALSE | 0.2 | 1000 | TRUE | FALSE | TRUE | TRUE | [5 empty] | 0.5 | 40 | TRUE
|  |  | 1 | Machine à laver la vaisselle |  |  | 600 | 600 | 900 |  |  |  | Eau froide | TRUE | FALSE | 0.1 | 1000 | TRUE | FALSE | FALSE | TRUE | [5 empty] | 0.5 | 40 | TRUE
|  |  | 1 | Extrémité de réseau | [9 empty] | FALSE | FALSE |  |  | FALSE | FALSE | FALSE | FALSE | [7 empty] | FALSE
|  |  | 1 | Lavabo |  |  | 700 | 500 | 200 |  |  |  | Lavabo | TRUE | FALSE | 0.2 | 1000 | TRUE | FALSE | TRUE | TRUE | [5 empty] | 0.3 | 40 | TRUE
|  |  | 1 | Lavabo |  |  | 700 | 500 | 200 |  |  |  | Lavabo | TRUE | FALSE | 0.2 | 1000 | TRUE | FALSE | TRUE | TRUE | [5 empty] | 0.3 | 40 | TRUE
|  |  | 1 | Extrémité de réseau | [9 empty] | FALSE | FALSE |  |  | FALSE | FALSE | FALSE | FALSE | [7 empty] | FALSE
|  |  | 1 | Evier double |  |  | 1200 | 600 | 200 |  |  |  | Eviers jumelés | TRUE | FALSE | 0.2 | 1000 | TRUE | FALSE | TRUE | TRUE | [5 empty] | 0.5 | 40 | TRUE
|  |  | 1 | Receveur de douche |  |  | 900 | 900 | 200 |  |  |  | Rectangle | TRUE | FALSE | 0.2 | 1000 | TRUE | FALSE | TRUE | TRUE | [5 empty] | 0.4 | 40 | TRUE
|  |  | 1 | Radiateur |  |  | 500 | 30 | 1537 |  |  |  |  | FALSE | TRUE |  |  | FALSE | FALSE | FALSE | FALSE | Finimetal Corps de chauffe 05/2015 (Base RT2012-chauffage) | BANGA SURF EC | 8 | 410 | 23.6 |  |  | FALSE
|  |  | 1 | Lavabo |  |  | 700 | 500 | 200 |  |  |  | Lavabo | TRUE | FALSE | 0.2 | 1000 | TRUE | FALSE | TRUE | TRUE | [5 empty] | 0.3 | 40 | TRUE
|  |  | 1 | WC réservoir alim 12-14 |  |  | 360 | 520 | 520 |  |  |  | vertical | TRUE | FALSE | 0.12 | 1000 | TRUE | FALSE | FALSE | TRUE | [5 empty] | 2 | 100 | TRUE
|  |  | 1 | Evier double |  |  | 1200 | 600 | 200 |  |  |  | Eviers jumelés | TRUE | FALSE | 0.2 | 1000 | TRUE | FALSE | TRUE | TRUE | [5 empty] | 0.5 | 40 | TRUE
|  |  | 1 | Départ ECS instantané général | 111-T3 | [8 empty] | FALSE | FALSE |  |  | FALSE | FALSE | FALSE | FALSE | [7 empty] | FALSE
|  |  | 1 | Production | [9 empty] | FALSE | FALSE |  |  | FALSE | FALSE | FALSE | FALSE | [7 empty] | FALSE
|  |  | 1 | Extrémité de réseau | [9 empty] | FALSE | FALSE |  |  | FALSE | FALSE | FALSE | FALSE | [7 empty] | FALSE
|  |  | 1 | Extrémité de réseau | [9 empty] | FALSE | FALSE |  |  | FALSE | FALSE | FALSE | FALSE | [7 empty] | FALSE
|  |  | 1 | Machine à laver le linge |  |  | 600 | 600 | 900 |  |  |  | Eau froide | TRUE | FALSE | 0.2 | 1000 | TRUE | FALSE | FALSE | TRUE | [5 empty] | 0.5 | 40 | TRUE
|  |  | 1 | Machine à laver la vaisselle |  |  | 600 | 600 | 900 |  |  |  | Eau froide | TRUE | FALSE | 0.1 | 1000 | TRUE | FALSE | FALSE | TRUE | [5 empty] | 0.5 | 40 | TRUE
|  |  | 1 | Radiateur |  |  | 900 | 64 | 600 |  |  |  |  | FALSE | TRUE |  |  | FALSE | FALSE | FALSE | FALSE | Finimetal Corps de chauffe 04/2018 FR | REGGANE 3000 INT. HAB. 21C | 6 | 662 | 38 |  |  | FALSE
|  |  | 1 | Receveur de douche |  |  | 900 | 900 | 200 |  |  |  | Rectangle | TRUE | FALSE | 0.2 | 1000 | TRUE | FALSE | TRUE | TRUE | [5 empty] | 0.4 | 40 | TRUE
|  |  | 1 | WC réservoir alim 12-14 |  |  | 360 | 520 | 520 |  |  |  | vertical | TRUE | FALSE | 0.12 | 1000 | TRUE | FALSE | FALSE | TRUE | [5 empty] | 2 | 100 | TRUE
|  |  | 1 | Machine à laver la vaisselle |  |  | 600 | 600 | 900 |  |  |  | Eau froide | TRUE | FALSE | 0.1 | 1000 | TRUE | FALSE | FALSE | TRUE | [5 empty] | 0.5 | 40 | TRUE
|  |  | 1 | Machine à laver le linge |  |  | 600 | 600 | 900 |  |  |  | Eau froide | TRUE | FALSE | 0.2 | 1000 | TRUE | FALSE | FALSE | TRUE | [5 empty] | 0.5 | 40 | TRUE
|  |  | 1 | Evier double |  |  | 1200 | 600 | 200 |  |  |  | Eviers jumelés | TRUE | FALSE | 0.2 | 1000 | TRUE | FALSE | TRUE | TRUE | [5 empty] | 0.5 | 40 | TRUE
|  |  | 1 | Départ ECS instantané général | 111-T3 | [8 empty] | FALSE | FALSE |  |  | FALSE | FALSE | FALSE | FALSE | [7 empty] | FALSE
|  |  | 1 | Production | [9 empty] | FALSE | FALSE |  |  | FALSE | FALSE | FALSE | FALSE | [7 empty] | FALSE
|  |  | 1 | Extrémité de réseau | [9 empty] | FALSE | FALSE |  |  | FALSE | FALSE | FALSE | FALSE | [7 empty] | FALSE
|  |  | 1 | Extrémité de réseau | [9 empty] | FALSE | FALSE |  |  | FALSE | FALSE | FALSE | FALSE | [7 empty] | FALSE
|  |  | 1 | Lavabo |  |  | 700 | 500 | 200 |  |  |  | Lavabo | TRUE | FALSE | 0.2 | 1000 | TRUE | FALSE | TRUE | TRUE | [5 empty] | 0.3 | 40 | TRUE
|  |  | 1 | Receveur de douche |  |  | 900 | 900 | 200 |  |  |  | Rectangle | TRUE | FALSE | 0.2 | 1000 | TRUE | FALSE | TRUE | TRUE | [5 empty] | 0.4 | 40 | TRUE
|  |  | 1 | Radiateur |  |  | 900 | 64 | 600 |  |  |  |  | FALSE | TRUE |  |  | FALSE | FALSE | FALSE | FALSE | Finimetal Corps de chauffe 04/2018 FR | REGGANE 3000 INT. HAB. 21C | 6 | 662 | 38 |  |  | FALSE
|  |  | 1 | Radiateur |  |  | 500 | 30 | 1537 |  |  |  |  | FALSE | TRUE |  |  | FALSE | FALSE | FALSE | FALSE | Finimetal Corps de chauffe 05/2015 (Base RT2012-chauffage) | BANGA SURF EC | 8 | 410 | 23.6 |  |  | FALSE
|  |  | 1 | Radiateur |  |  | 800 | 64 | 600 |  |  |  |  | FALSE | TRUE |  |  | FALSE | FALSE | FALSE | FALSE | Finimetal Corps de chauffe 04/2018 FR | REGGANE 3000 INT. HAB. 21C | 6 | 589 | 33.8 |  |  | FALSE
|  |  | 1 | Radiateur |  |  | 800 | 64 | 600 |  |  |  |  | FALSE | TRUE |  |  | FALSE | FALSE | FALSE | FALSE | Finimetal Corps de chauffe 04/2018 FR | REGGANE 3000 INT. HAB. 21C | 6 | 589 | 33.8 |  |  | FALSE
|  |  | 1 | Radiateur |  |  | 500 | 30 | 1537 |  |  |  |  | FALSE | TRUE |  |  | FALSE | FALSE | FALSE | FALSE | Finimetal Corps de chauffe 05/2015 (Base RT2012-chauffage) | BANGA SURF EC | 8 | 410 | 23.6 |  |  | FALSE
|  |  | 1 | Radiateur |  |  | 500 | 30 | 1537 |  |  |  |  | FALSE | TRUE |  |  | FALSE | FALSE | FALSE | FALSE | Finimetal Corps de chauffe 05/2015 (Base RT2012-chauffage) | BANGA SURF EC | 8 | 410 | 23.6 |  |  | FALSE
|  |  | 1 | Radiateur |  |  | 500 | 30 | 1537 |  |  |  |  | FALSE | TRUE |  |  | FALSE | FALSE | FALSE | FALSE | Finimetal Corps de chauffe 05/2015 (Base RT2012-chauffage) | BANGA SURF EC | 8 | 410 | 23.6 |  |  | FALSE
|  |  | 1 | Radiateur |  |  | 500 | 30 | 1537 |  |  |  |  | FALSE | TRUE |  |  | FALSE | FALSE | FALSE | FALSE | Finimetal Corps de chauffe 05/2015 (Base RT2012-chauffage) | BANGA SURF EC | 8 | 410 | 23.6 |  |  | FALSE
|  |  | 1 | Radiateur |  |  | 900 | 64 | 600 |  |  |  |  | FALSE | TRUE |  |  | FALSE | FALSE | FALSE | FALSE | Finimetal Corps de chauffe 04/2018 FR | REGGANE 3000 INT. HAB. 21C | 6 | 662 | 38 |  |  | FALSE
|  |  | 1 | Radiateur |  |  | 900 | 64 | 600 |  |  |  |  | FALSE | TRUE |  |  | FALSE | FALSE | FALSE | FALSE | Finimetal Corps de chauffe 04/2018 FR | REGGANE 3000 INT. HAB. 21C | 6 | 662 | 38 |  |  | FALSE
|  |  | 1 | Radiateur |  |  | 800 | 64 | 600 |  |  |  |  | FALSE | TRUE |  |  | FALSE | FALSE | FALSE | FALSE | Finimetal Corps de chauffe 04/2018 FR | REGGANE 3000 INT. HAB. 21C | 6 | 589 | 33.8 |  |  | FALSE
|  |  | 1 | Radiateur |  |  | 900 | 64 | 600 |  |  |  |  | FALSE | TRUE |  |  | FALSE | FALSE | FALSE | FALSE | Finimetal Corps de chauffe 04/2018 FR | REGGANE 3000 INT. HAB. 21C | 6 | 662 | 38 |  |  | FALSE
|  |  | 1 | Radiateur |  |  | 900 | 64 | 600 |  |  |  |  | FALSE | TRUE |  |  | FALSE | FALSE | FALSE | FALSE | Finimetal Corps de chauffe 04/2018 FR | REGGANE 3000 INT. HAB. 21C | 6 | 662 | 38 |  |  | FALSE
|  |  | 1 | Radiateur |  |  | 800 | 64 | 600 |  |  |  |  | FALSE | TRUE |  |  | FALSE | FALSE | FALSE | FALSE | Finimetal Corps de chauffe 04/2018 FR | REGGANE 3000 INT. HAB. 21C | 6 | 589 | 33.8 |  |  | FALSE
|  |  | 1 | Radiateur |  |  | 800 | 64 | 600 |  |  |  |  | FALSE | TRUE |  |  | FALSE | FALSE | FALSE | FALSE | Finimetal Corps de chauffe 04/2018 FR | REGGANE 3000 INT. HAB. 21C | 6 | 589 | 33.8 |  |  | FALSE
|  |  | 1 | Radiateur |  |  | 800 | 64 | 600 |  |  |  |  | FALSE | TRUE |  |  | FALSE | FALSE | FALSE | FALSE | Finimetal Corps de chauffe 04/2018 FR | REGGANE 3000 INT. HAB. 21C | 6 | 589 | 33.8 |  |  | FALSE
|  |  | 1 | Radiateur |  |  | 900 | 64 | 600 |  |  |  |  | FALSE | TRUE |  |  | FALSE | FALSE | FALSE | FALSE | Finimetal Corps de chauffe 04/2018 FR | REGGANE 3000 INT. HAB. 21C | 6 | 662 | 38 |  |  | FALSE
|  |  | 1 | Radiateur |  |  | 800 | 64 | 600 |  |  |  |  | FALSE | TRUE |  |  | FALSE | FALSE | FALSE | FALSE | Finimetal Corps de chauffe 04/2018 FR | REGGANE 3000 INT. HAB. 21C | 6 | 589 | 33.8 |  |  | FALSE
|  |  | 1 | Radiateur |  |  | 800 | 64 | 600 |  |  |  |  | FALSE | TRUE |  |  | FALSE | FALSE | FALSE | FALSE | Finimetal Corps de chauffe 04/2018 FR | REGGANE 3000 INT. HAB. 21C | 6 | 589 | 33.8 |  |  | FALSE
|  |  | 1 | Radiateur |  |  | 800 | 64 | 600 |  |  |  |  | FALSE | TRUE |  |  | FALSE | FALSE | FALSE | FALSE | Finimetal Corps de chauffe 04/2018 FR | REGGANE 3000 INT. HAB. 21C | 6 | 589 | 33.8 |  |  | FALSE
|  |  | 1 | Radiateur |  |  | 800 | 64 | 600 |  |  |  |  | FALSE | TRUE |  |  | FALSE | FALSE | FALSE | FALSE | Finimetal Corps de chauffe 04/2018 FR | REGGANE 3000 INT. HAB. 21C | 6 | 589 | 33.8 |  |  | FALSE
|  |  | 1 | Radiateur |  |  | 800 | 64 | 600 |  |  |  |  | FALSE | TRUE |  |  | FALSE | FALSE | FALSE | FALSE | Finimetal Corps de chauffe 04/2018 FR | REGGANE 3000 INT. HAB. 21C | 6 | 589 | 33.8 |  |  | FALSE
|  |  | 1 | Radiateur |  |  | 800 | 64 | 750 |  |  |  |  | FALSE | TRUE |  |  | FALSE | FALSE | FALSE | FALSE | Finimetal Corps de chauffe 04/2018 FR | REGGANE 3000 INT. HAB. 21C | 6 | 698 | 40.1 |  |  | FALSE
|  |  | 1 | Radiateur |  |  | 800 | 64 | 750 |  |  |  |  | FALSE | TRUE |  |  | FALSE | FALSE | FALSE | FALSE | Finimetal Corps de chauffe 04/2018 FR | REGGANE 3000 INT. HAB. 21C | 6 | 698 | 40.1 |  |  | FALSE
|  |  | 1 | Radiateur |  |  | 900 | 64 | 600 |  |  |  |  | FALSE | TRUE |  |  | FALSE | FALSE | FALSE | FALSE | Finimetal Corps de chauffe 04/2018 FR | REGGANE 3000 INT. HAB. 21C | 6 | 662 | 38 |  |  | FALSE
|  |  | 1 | Radiateur |  |  | 900 | 64 | 600 |  |  |  |  | FALSE | TRUE |  |  | FALSE | FALSE | FALSE | FALSE | Finimetal Corps de chauffe 04/2018 FR | REGGANE 3000 INT. HAB. 21C | 6 | 662 | 38 |  |  | FALSE
|  |  | 1 | Radiateur |  |  | 800 | 64 | 600 |  |  |  |  | FALSE | TRUE |  |  | FALSE | FALSE | FALSE | FALSE | Finimetal Corps de chauffe 04/2018 FR | REGGANE 3000 INT. HAB. 21C | 6 | 589 | 33.8 |  |  | FALSE
|  |  | 1 | Radiateur |  |  | 800 | 64 | 600 |  |  |  |  | FALSE | TRUE |  |  | FALSE | FALSE | FALSE | FALSE | Finimetal Corps de chauffe 04/2018 FR | REGGANE 3000 INT. HAB. 21C | 6 | 589 | 33.8 |  |  | FALSE
|  |  | 1 | Radiateur |  |  | 900 | 64 | 600 |  |  |  |  | FALSE | TRUE |  |  | FALSE | FALSE | FALSE | FALSE | Finimetal Corps de chauffe 04/2018 FR | REGGANE 3000 INT. HAB. 21C | 6 | 662 | 38 |  |  | FALSE
|  |  | 1 | Radiateur |  |  | 800 | 64 | 600 |  |  |  |  | FALSE | TRUE |  |  | FALSE | FALSE | FALSE | FALSE | Finimetal Corps de chauffe 04/2018 FR | REGGANE 3000 INT. HAB. 21C | 6 | 589 | 33.8 |  |  | FALSE
|  |  | 1 | Radiateur |  |  | 800 | 64 | 600 |  |  |  |  | FALSE | TRUE |  |  | FALSE | FALSE | FALSE | FALSE | Finimetal Corps de chauffe 04/2018 FR | REGGANE 3000 INT. HAB. 21C | 6 | 589 | 33.8 |  |  | FALSE
|  |  | 1 | Radiateur |  |  | 500 | 30 | 1537 |  |  |  |  | FALSE | TRUE |  |  | FALSE | FALSE | FALSE | FALSE | Finimetal Corps de chauffe 05/2015 (Base RT2012-chauffage) | BANGA SURF EC | 8 | 410 | 23.6 |  |  | FALSE
|  |  | 1 | Radiateur |  |  | 500 | 30 | 1537 |  |  |  |  | FALSE | TRUE |  |  | FALSE | FALSE | FALSE | FALSE | Finimetal Corps de chauffe 05/2015 (Base RT2012-chauffage) | BANGA SURF EC | 8 | 410 | 23.6 |  |  | FALSE
|  |  | 1 | Radiateur |  |  | 900 | 64 | 600 |  |  |  |  | FALSE | TRUE |  |  | FALSE | FALSE | FALSE | FALSE | Finimetal Corps de chauffe 04/2018 FR | REGGANE 3000 INT. HAB. 21C | 6 | 662 | 38 |  |  | FALSE
|  |  | 1 | Radiateur |  |  | 500 | 30 | 1537 |  |  |  |  | FALSE | TRUE |  |  | FALSE | FALSE | FALSE | FALSE | Finimetal Corps de chauffe 05/2015 (Base RT2012-chauffage) | BANGA SURF EC | 8 | 410 | 23.6 |  |  | FALSE
|  |  | 1 | Radiateur |  |  | 800 | 64 | 600 |  |  |  |  | FALSE | TRUE |  |  | FALSE | FALSE | FALSE | FALSE | Finimetal Corps de chauffe 04/2018 FR | REGGANE 3000 INT. HAB. 21C | 6 | 589 | 33.8 |  |  | FALSE
|  |  | 1 | Radiateur |  |  | 900 | 64 | 600 |  |  |  |  | FALSE | TRUE |  |  | FALSE | FALSE | FALSE | FALSE | Finimetal Corps de chauffe 04/2018 FR | REGGANE 3000 INT. HAB. 21C | 6 | 662 | 38 |  |  | FALSE
|  |  | 1 | Radiateur |  |  | 1000 | 64 | 900 |  |  |  |  | FALSE | TRUE |  |  | FALSE | FALSE | FALSE | FALSE | Finimetal Corps de chauffe 04/2018 FR | REGGANE 3000 INT. HAB. 21C | 6 | 1000 | 57.4 |  |  | FALSE
|  |  | 1 | Radiateur |  |  | 1000 | 64 | 900 |  |  |  |  | FALSE | TRUE |  |  | FALSE | FALSE | FALSE | FALSE | Finimetal Corps de chauffe 04/2018 FR | REGGANE 3000 INT. HAB. 21C | 6 | 1000 | 57.4 |  |  | FALSE
|  |  | 1 | Evier double |  |  | 1200 | 600 | 200 |  |  |  | Eviers jumelés | TRUE | FALSE | 0.2 | 1000 | TRUE | FALSE | TRUE | TRUE | [5 empty] | 0.5 | 40 | TRUE
|  |  | 1 | Machine à laver la vaisselle |  |  | 600 | 600 | 900 |  |  |  | Eau froide | TRUE | FALSE | 0.1 | 1000 | TRUE | FALSE | FALSE | TRUE | [5 empty] | 0.5 | 40 | TRUE
|  |  | 1 | Machine à laver le linge |  |  | 600 | 600 | 900 |  |  |  | Eau froide | TRUE | FALSE | 0.2 | 1000 | TRUE | FALSE | FALSE | TRUE | [5 empty] | 0.5 | 40 | TRUE
|  |  | 1 | Lavabo |  |  | 700 | 500 | 200 |  |  |  | Lavabo | TRUE | FALSE | 0.2 | 1000 | TRUE | FALSE | TRUE | TRUE | [5 empty] | 0.3 | 40 | TRUE
|  |  | 1 | Receveur de douche |  |  | 900 | 900 | 200 |  |  |  | Rectangle | TRUE | FALSE | 0.2 | 1000 | TRUE | FALSE | TRUE | TRUE | [5 empty] | 0.4 | 40 | TRUE
|  |  | 1 | WC réservoir alim 12-14 |  |  | 360 | 520 | 520 |  |  |  | vertical | TRUE | FALSE | 0.12 | 1000 | TRUE | FALSE | FALSE | TRUE | [5 empty] | 2 | 100 | TRUE
|  |  | 1 | Départ ECS instantané général | 111-T3 | [8 empty] | FALSE | FALSE |  |  | FALSE | FALSE | FALSE | FALSE | [7 empty] | FALSE
|  |  | 1 | Production | [9 empty] | FALSE | FALSE |  |  | FALSE | FALSE | FALSE | FALSE | [7 empty] | FALSE
|  |  | 1 | Extrémité de réseau | [9 empty] | FALSE | FALSE |  |  | FALSE | FALSE | FALSE | FALSE | [7 empty] | FALSE
|  |  | 1 | Départ ECS instantané général | 111-T3 | [8 empty] | FALSE | FALSE |  |  | FALSE | FALSE | FALSE | FALSE | [7 empty] | FALSE
|  |  | 1 | Production | [9 empty] | FALSE | FALSE |  |  | FALSE | FALSE | FALSE | FALSE | [7 empty] | FALSE
|  |  | 1 | Lavabo |  |  | 700 | 500 | 200 |  |  |  | Lavabo | TRUE | FALSE | 0.2 | 1000 | TRUE | FALSE | TRUE | TRUE | [5 empty] | 0.3 | 40 | TRUE
|  |  | 1 | Receveur de douche |  |  | 900 | 900 | 200 |  |  |  | Rectangle | TRUE | FALSE | 0.2 | 1000 | TRUE | FALSE | TRUE | TRUE | [5 empty] | 0.4 | 40 | TRUE
|  |  | 1 | WC réservoir alim 12-14 |  |  | 360 | 520 | 520 |  |  |  | vertical | TRUE | FALSE | 0.12 | 1000 | TRUE | FALSE | FALSE | TRUE | [5 empty] | 2 | 100 | TRUE
|  |  | 1 | Evier double |  |  | 1200 | 600 | 200 |  |  |  | Evier | TRUE | FALSE | 0.2 | 1000 | TRUE | FALSE | TRUE | TRUE | [5 empty] | 0.5 | 40 | TRUE
|  |  | 1 | Machine à laver le linge |  |  | 600 | 600 | 900 |  |  |  | Eau froide | TRUE | FALSE | 0.2 | 1000 | TRUE | FALSE | FALSE | TRUE | [5 empty] | 0.5 | 40 | TRUE
|  |  | 1 | WC réservoir alim 12-14 |  |  | 360 | 520 | 520 |  |  |  | vertical | TRUE | FALSE | 0.12 | 1000 | TRUE | FALSE | FALSE | TRUE | [5 empty] | 2 | 100 | TRUE
|  |  | 1 | Receveur de douche |  |  | 900 | 900 | 200 |  |  |  | Rectangle | TRUE | FALSE | 0.2 | 1000 | TRUE | FALSE | TRUE | TRUE | [5 empty] | 0.4 | 40 | TRUE
|  |  | 1 | Lavabo |  |  | 700 | 500 | 200 |  |  |  | Lavabo | TRUE | FALSE | 0.2 | 1000 | TRUE | FALSE | TRUE | TRUE | [5 empty] | 0.3 | 40 | TRUE
|  |  | 1 | Machine à laver le linge |  |  | 600 | 600 | 900 |  |  |  | Eau froide | TRUE | FALSE | 0.2 | 1000 | TRUE | FALSE | FALSE | TRUE | [5 empty] | 0.5 | 40 | TRUE
|  |  | 1 | Evier double |  |  | 1200 | 600 | 200 |  |  |  | Eviers jumelés | TRUE | FALSE | 0.2 | 1000 | TRUE | FALSE | TRUE | TRUE | [5 empty] | 0.5 | 40 | TRUE
|  |  | 1 | Machine à laver la vaisselle |  |  | 600 | 600 | 900 |  |  |  | Eau froide | TRUE | FALSE | 0.1 | 1000 | TRUE | FALSE | FALSE | TRUE | [5 empty] | 0.5 | 40 | TRUE
|  |  | 1 | Production | [9 empty] | FALSE | FALSE |  |  | FALSE | FALSE | FALSE | FALSE | [7 empty] | FALSE
|  |  | 1 | Extrémité de réseau | [9 empty] | FALSE | FALSE |  |  | FALSE | FALSE | FALSE | FALSE | [7 empty] | FALSE
|  |  | 1 | Départ ECS instantané général | 111-T3 | [8 empty] | FALSE | FALSE |  |  | FALSE | FALSE | FALSE | FALSE | [7 empty] | FALSE
|  |  | 1 | Extrémité de réseau | [9 empty] | FALSE | FALSE |  |  | FALSE | FALSE | FALSE | FALSE | [7 empty] | FALSE
|  |  | 1 | Extrémité de réseau | [9 empty] | FALSE | FALSE |  |  | FALSE | FALSE | FALSE | FALSE | [7 empty] | FALSE
|  |  | 1 | Extrémité de réseau | [9 empty] | FALSE | FALSE |  |  | FALSE | FALSE | FALSE | FALSE | [7 empty] | FALSE
|  |  | 1 | Production | [9 empty] | FALSE | FALSE |  |  | FALSE | FALSE | FALSE | FALSE | [7 empty] | FALSE
|  |  | 1 | Extrémité de réseau | [9 empty] | FALSE | FALSE |  |  | FALSE | FALSE | FALSE | FALSE | [7 empty] | FALSE
|  |  | 1 | Départ ECS instantané général | 111-T3 | [8 empty] | FALSE | FALSE |  |  | FALSE | FALSE | FALSE | FALSE | [7 empty] | FALSE
|  |  | 1 | Receveur de douche |  |  | 900 | 900 | 200 |  |  |  | Rectangle | TRUE | FALSE | 0.2 | 1000 | TRUE | FALSE | TRUE | TRUE | [5 empty] | 0.4 | 40 | TRUE
|  |  | 1 | Lavabo |  |  | 700 | 500 | 200 |  |  |  | Lavabo | TRUE | FALSE | 0.2 | 1000 | TRUE | FALSE | TRUE | TRUE | [5 empty] | 0.3 | 40 | TRUE
|  |  | 1 | WC réservoir alim 12-14 |  |  | 360 | 520 | 520 |  |  |  | vertical | TRUE | FALSE | 0.12 | 1000 | TRUE | FALSE | FALSE | TRUE | [5 empty] | 2 | 100 | TRUE
|  |  | 1 | Machine à laver la vaisselle |  |  | 600 | 600 | 900 |  |  |  | Eau froide | TRUE | FALSE | 0.1 | 1000 | TRUE | FALSE | FALSE | TRUE | [5 empty] | 0.5 | 40 | TRUE
|  |  | 1 | Evier double |  |  | 1200 | 600 | 200 |  |  |  | Eviers jumelés | TRUE | FALSE | 0.2 | 1000 | TRUE | FALSE | TRUE | TRUE | [5 empty] | 0.5 | 40 | TRUE
|  |  | 1 | Machine à laver le linge |  |  | 600 | 600 | 900 |  |  |  | Eau froide | TRUE | FALSE | 0.2 | 1000 | TRUE | FALSE | FALSE | TRUE | [5 empty] | 0.5 | 40 | TRUE
|  |  | 1 | Extrémité de réseau | [9 empty] | FALSE | FALSE |  |  | FALSE | FALSE | FALSE | FALSE | [7 empty] | FALSE
|  |  | 1 | Départ ECS instantané général | 111-T3 | [8 empty] | FALSE | FALSE |  |  | FALSE | FALSE | FALSE | FALSE | [7 empty] | FALSE
|  |  | 1 | Production | [9 empty] | FALSE | FALSE |  |  | FALSE | FALSE | FALSE | FALSE | [7 empty] | FALSE
|  |  | 1 | Extrémité de réseau | [9 empty] | FALSE | FALSE |  |  | FALSE | FALSE | FALSE | FALSE | [7 empty] | FALSE
|  |  | 1 | Extrémité de réseau | [9 empty] | FALSE | FALSE |  |  | FALSE | FALSE | FALSE | FALSE | [7 empty] | FALSE
|  |  | 1 | Evier double |  |  | 1200 | 600 | 200 |  |  |  | Eviers jumelés | TRUE | FALSE | 0.2 | 1000 | TRUE | FALSE | TRUE | TRUE | [5 empty] | 0.5 | 40 | TRUE
|  |  | 1 | Machine à laver le linge |  |  | 600 | 600 | 900 |  |  |  | Eau froide | TRUE | FALSE | 0.2 | 1000 | TRUE | FALSE | FALSE | TRUE | [5 empty] | 0.5 | 40 | TRUE
|  |  | 1 | Machine à laver la vaisselle |  |  | 600 | 600 | 900 |  |  |  | Eau froide | TRUE | FALSE | 0.1 | 1000 | TRUE | FALSE | FALSE | TRUE | [5 empty] | 0.5 | 40 | TRUE
|  |  | 1 | Receveur de douche |  |  | 900 | 900 | 200 |  |  |  | Rectangle | TRUE | FALSE | 0.2 | 1000 | TRUE | FALSE | TRUE | TRUE | [5 empty] | 0.4 | 40 | TRUE
|  |  | 1 | Lavabo |  |  | 700 | 500 | 200 |  |  |  | Lavabo | TRUE | FALSE | 0.2 | 1000 | TRUE | FALSE | TRUE | TRUE | [5 empty] | 0.3 | 40 | TRUE
|  |  | 1 | WC réservoir alim 12-14 |  |  | 360 | 520 | 520 |  |  |  | vertical | TRUE | FALSE | 0.12 | 1000 | TRUE | FALSE | FALSE | TRUE | [5 empty] | 2 | 100 | TRUE
|  |  | 1 | Extrémité de réseau | [9 empty] | FALSE | FALSE |  |  | FALSE | FALSE | FALSE | FALSE | [7 empty] | FALSE
|  |  | 1 | Extrémité de réseau | [9 empty] | FALSE | FALSE |  |  | FALSE | FALSE | FALSE | FALSE | [7 empty] | FALSE
|  |  | 1 | Extrémité de réseau | [9 empty] | FALSE | FALSE |  |  | FALSE | FALSE | FALSE | FALSE | [7 empty] | FALSE
|  |  | 1 | Lavabo |  |  | 700 | 500 | 200 |  |  |  | Lavabo | TRUE | FALSE | 0.2 | 1000 | TRUE | FALSE | TRUE | TRUE | [5 empty] | 0.3 | 40 | TRUE
|  |  | 1 | Extrémité de réseau | [9 empty] | FALSE | FALSE |  |  | FALSE | FALSE | FALSE | FALSE | [7 empty] | FALSE
|  |  | 1 | Machine à laver le linge |  |  | 600 | 600 | 900 |  |  |  | Eau froide | TRUE | FALSE | 0.2 | 1000 | TRUE | FALSE | FALSE | TRUE | [5 empty] | 0.5 | 40 | TRUE
|  |  | 1 | Extrémité de réseau | [9 empty] | FALSE | FALSE |  |  | FALSE | FALSE | FALSE | FALSE | [7 empty] | FALSE
|  |  | 1 | Production | [9 empty] | FALSE | FALSE |  |  | FALSE | FALSE | FALSE | FALSE | [7 empty] | FALSE
|  |  | 1 | Machine à laver la vaisselle |  |  | 600 | 600 | 900 |  |  |  | Eau froide | TRUE | FALSE | 0.1 | 1000 | TRUE | FALSE | FALSE | TRUE | [5 empty] | 0.5 | 40 | TRUE
|  |  | 1 | WC réservoir alim 12-14 |  |  | 360 | 520 | 520 |  |  |  | vertical | TRUE | FALSE | 0.12 | 1000 | TRUE | FALSE | FALSE | TRUE | [5 empty] | 2 | 100 | TRUE
|  |  | 1 | Receveur de douche |  |  | 900 | 900 | 200 |  |  |  | Rectangle | TRUE | FALSE | 0.2 | 1000 | TRUE | FALSE | TRUE | TRUE | [5 empty] | 0.4 | 40 | TRUE
|  |  | 1 | Machine à laver la vaisselle |  |  | 600 | 600 | 900 |  |  |  | Eau froide | TRUE | FALSE | 0.1 | 1000 | TRUE | FALSE | FALSE | TRUE | [5 empty] | 0.5 | 40 | TRUE
|  |  | 1 | Départ ECS instantané général | 111-T3 | [8 empty] | FALSE | FALSE |  |  | FALSE | FALSE | FALSE | FALSE | [7 empty] | FALSE
|  |  | 1 | Production | [9 empty] | FALSE | FALSE |  |  | FALSE | FALSE | FALSE | FALSE | [7 empty] | FALSE
|  |  | 1 | Lavabo |  |  | 700 | 500 | 200 |  |  |  | Lavabo | TRUE | FALSE | 0.2 | 1000 | TRUE | FALSE | TRUE | TRUE | [5 empty] | 0.3 | 40 | TRUE
|  |  | 1 | Machine à laver le linge |  |  | 600 | 600 | 900 |  |  |  | Eau froide | TRUE | FALSE | 0.2 | 1000 | TRUE | FALSE | FALSE | TRUE | [5 empty] | 0.5 | 40 | TRUE
|  |  | 1 | Evier double |  |  | 1200 | 600 | 200 |  |  |  | Eviers jumelés | TRUE | FALSE | 0.2 | 1000 | TRUE | FALSE | TRUE | TRUE | [5 empty] | 0.5 | 40 | TRUE
|  |  | 1 | Départ ECS instantané général | 111-T3 | [8 empty] | FALSE | FALSE |  |  | FALSE | FALSE | FALSE | FALSE | [7 empty] | FALSE
|  |  | 1 | Receveur de douche |  |  | 900 | 900 | 200 |  |  |  | Rectangle | TRUE | FALSE | 0.2 | 1000 | TRUE | FALSE | TRUE | TRUE | [5 empty] | 0.4 | 40 | TRUE
|  |  | 1 | WC réservoir alim 12-14 |  |  | 360 | 520 | 520 |  |  |  | vertical | TRUE | FALSE | 0.12 | 1000 | TRUE | FALSE | FALSE | TRUE | [5 empty] | 2 | 100 | TRUE
|  |  | 1 | Evier double |  |  | 1200 | 600 | 200 |  |  |  | Evier | TRUE | FALSE | 0.2 | 1000 | TRUE | FALSE | TRUE | TRUE | [5 empty] | 0.5 | 40 | TRUE
|  |  | 1 | Machine à laver la vaisselle |  |  | 600 | 600 | 900 |  |  |  | Eau froide | TRUE | FALSE | 0.1 | 1000 | TRUE | FALSE | FALSE | TRUE | [5 empty] | 0.5 | 40 | TRUE
|  |  | 1 | Machine à laver le linge |  |  | 600 | 600 | 900 |  |  |  | Eau froide | TRUE | FALSE | 0.2 | 1000 | TRUE | FALSE | FALSE | TRUE | [5 empty] | 0.5 | 40 | TRUE
|  |  | 1 | Lavabo |  |  | 700 | 500 | 200 |  |  |  | Lavabo | TRUE | FALSE | 0.2 | 1000 | TRUE | FALSE | TRUE | TRUE | [5 empty] | 0.3 | 40 | TRUE
|  |  | 1 | Receveur de douche |  |  | 900 | 900 | 200 |  |  |  | Rectangle | TRUE | FALSE | 0.2 | 1000 | TRUE | FALSE | TRUE | TRUE | [5 empty] | 0.4 | 40 | TRUE
|  |  | 1 | WC réservoir alim 12-14 |  |  | 360 | 520 | 520 |  |  |  | vertical | TRUE | FALSE | 0.12 | 1000 | TRUE | FALSE | FALSE | TRUE | [5 empty] | 2 | 100 | TRUE
|  |  | 1 | Production | [9 empty] | FALSE | FALSE |  |  | FALSE | FALSE | FALSE | FALSE | [7 empty] | FALSE
|  |  | 1 | Extrémité de réseau | [9 empty] | FALSE | FALSE |  |  | FALSE | FALSE | FALSE | FALSE | [7 empty] | FALSE
|  |  | 1 | Départ ECS instantané général | 111-T3 | [8 empty] | FALSE | FALSE |  |  | FALSE | FALSE | FALSE | FALSE | [7 empty] | FALSE
|  |  | 1 | Evier double |  |  | 1200 | 600 | 200 |  |  |  | Eviers jumelés | TRUE | FALSE | 0.2 | 1000 | TRUE | FALSE | TRUE | TRUE | [5 empty] | 0.5 | 40 | TRUE
|  |  | 1 | Extrémité de réseau | [9 empty] | FALSE | FALSE |  |  | FALSE | FALSE | FALSE | FALSE | [7 empty] | FALSE
|  |  | 1 | Extrémité de réseau | [9 empty] | FALSE | FALSE |  |  | FALSE | FALSE | FALSE | FALSE | [7 empty] | FALSE
|  |  | 1 | Radiateur |  |  | 500 | 30 | 1537 |  |  |  |  | FALSE | TRUE |  |  | FALSE | FALSE | FALSE | FALSE | Finimetal Corps de chauffe 05/2015 (Base RT2012-chauffage) | BANGA SURF EC | 8 | 410 | 23.6 |  |  | FALSE
|  |  | 1 | Radiateur |  |  | 900 | 64 | 600 |  |  |  |  | FALSE | TRUE |  |  | FALSE | FALSE | FALSE | FALSE | Finimetal Corps de chauffe 04/2018 FR | REGGANE 3000 INT. HAB. 21C | 6 | 662 | 38 |  |  | FALSE
|  |  | 1 | Radiateur |  |  | 900 | 64 | 600 |  |  |  |  | FALSE | TRUE |  |  | FALSE | FALSE | FALSE | FALSE | Finimetal Corps de chauffe 04/2018 FR | REGGANE 3000 INT. HAB. 21C | 6 | 662 | 38 |  |  | FALSE
|  |  | 1 | Radiateur |  |  | 800 | 64 | 600 |  |  |  |  | FALSE | TRUE |  |  | FALSE | FALSE | FALSE | FALSE | Finimetal Corps de chauffe 04/2018 FR | REGGANE 3000 INT. HAB. 21C | 6 | 589 | 33.8 |  |  | FALSE
|  |  | 1 | Radiateur |  |  | 800 | 64 | 600 |  |  |  |  | FALSE | TRUE |  |  | FALSE | FALSE | FALSE | FALSE | Finimetal Corps de chauffe 04/2018 FR | REGGANE 3000 INT. HAB. 21C | 6 | 589 | 33.8 |  |  | FALSE
|  |  | 1 | Radiateur |  |  | 900 | 64 | 600 |  |  |  |  | FALSE | TRUE |  |  | FALSE | FALSE | FALSE | FALSE | Finimetal Corps de chauffe 04/2018 FR | REGGANE 3000 INT. HAB. 21C | 6 | 662 | 38 |  |  | FALSE
|  |  | 1 | Radiateur |  |  | 900 | 64 | 600 |  |  |  |  | FALSE | TRUE |  |  | FALSE | FALSE | FALSE | FALSE | Finimetal Corps de chauffe 04/2018 FR | REGGANE 3000 INT. HAB. 21C | 6 | 662 | 38 |  |  | FALSE
|  |  | 1 | Radiateur |  |  | 1000 | 64 | 750 |  |  |  |  | FALSE | TRUE |  |  | FALSE | FALSE | FALSE | FALSE | Finimetal Corps de chauffe 04/2018 FR | REGGANE 3000 INT. HAB. 21C | 6 | 872 | 50.1 |  |  | FALSE
|  |  | 1 | Radiateur |  |  | 1000 | 64 | 750 |  |  |  |  | FALSE | TRUE |  |  | FALSE | FALSE | FALSE | FALSE | Finimetal Corps de chauffe 04/2018 FR | REGGANE 3000 INT. HAB. 21C | 6 | 872 | 50.1 |  |  | FALSE
|  |  | 1 | Radiateur |  |  | 800 | 64 | 600 |  |  |  |  | FALSE | TRUE |  |  | FALSE | FALSE | FALSE | FALSE | Finimetal Corps de chauffe 04/2018 FR | REGGANE 3000 INT. HAB. 21C | 6 | 589 | 33.8 |  |  | FALSE
|  |  | 1 | Radiateur |  |  | 500 | 30 | 1537 |  |  |  |  | FALSE | TRUE |  |  | FALSE | FALSE | FALSE | FALSE | Finimetal Corps de chauffe 05/2015 (Base RT2012-chauffage) | BANGA SURF EC | 8 | 410 | 23.6 |  |  | FALSE
|  |  | 1 | Radiateur |  |  | 800 | 64 | 600 |  |  |  |  | FALSE | TRUE |  |  | FALSE | FALSE | FALSE | FALSE | Finimetal Corps de chauffe 04/2018 FR | REGGANE 3000 INT. HAB. 21C | 6 | 589 | 33.8 |  |  | FALSE
|  |  | 1 | Radiateur |  |  | 800 | 64 | 600 |  |  |  |  | FALSE | TRUE |  |  | FALSE | FALSE | FALSE | FALSE | Finimetal Corps de chauffe 04/2018 FR | REGGANE 3000 INT. HAB. 21C | 6 | 589 | 33.8 |  |  | FALSE
|  |  | 1 | Radiateur |  |  | 800 | 64 | 600 |  |  |  |  | FALSE | TRUE |  |  | FALSE | FALSE | FALSE | FALSE | Finimetal Corps de chauffe 04/2018 FR | REGGANE 3000 INT. HAB. 21C | 6 | 589 | 33.8 |  |  | FALSE
|  |  | 1 | Radiateur |  |  | 1000 | 64 | 900 |  |  |  |  | FALSE | TRUE |  |  | FALSE | FALSE | FALSE | FALSE | Finimetal Corps de chauffe 04/2018 FR | REGGANE 3000 INT. HAB. 21C | 6 | 1000 | 57.4 |  |  | FALSE
|  |  | 1 | Radiateur |  |  | 1000 | 64 | 900 |  |  |  |  | FALSE | TRUE |  |  | FALSE | FALSE | FALSE | FALSE | Finimetal Corps de chauffe 04/2018 FR | REGGANE 3000 INT. HAB. 21C | 6 | 1000 | 57.4 |  |  | FALSE
|  |  | 1 | Radiateur |  |  | 900 | 64 | 900 |  |  |  |  | FALSE | TRUE |  |  | FALSE | FALSE | FALSE | FALSE | Finimetal Corps de chauffe 04/2018 FR | REGGANE 3000 INT. HAB. 21C | 6 | 900 | 51.7 |  |  | FALSE
|  |  | 1 | Radiateur |  |  | 500 | 30 | 1537 |  |  |  |  | FALSE | TRUE |  |  | FALSE | FALSE | FALSE | FALSE | Finimetal Corps de chauffe 05/2015 (Base RT2012-chauffage) | BANGA SURF EC | 8 | 410 | 23.6 |  |  | FALSE
|  |  | 1 | Radiateur |  |  | 500 | 30 | 1537 |  |  |  |  | FALSE | TRUE |  |  | FALSE | FALSE | FALSE | FALSE | Finimetal Corps de chauffe 05/2015 (Base RT2012-chauffage) | BANGA SURF EC | 8 | 410 | 23.6 |  |  | FALSE
|  |  | 1 | Radiateur |  |  | 500 | 30 | 1537 |  |  |  |  | FALSE | TRUE |  |  | FALSE | FALSE | FALSE | FALSE | Finimetal Corps de chauffe 05/2015 (Base RT2012-chauffage) | BANGA SURF EC | 8 | 410 | 23.6 |  |  | FALSE
|  |  | 1 | Radiateur |  |  | 900 | 64 | 600 |  |  |  |  | FALSE | TRUE |  |  | FALSE | FALSE | FALSE | FALSE | Finimetal Corps de chauffe 04/2018 FR | REGGANE 3000 INT. HAB. 21C | 6 | 662 | 38 |  |  | FALSE
|  |  | 1 | Radiateur |  |  | 900 | 64 | 600 |  |  |  |  | FALSE | TRUE |  |  | FALSE | FALSE | FALSE | FALSE | Finimetal Corps de chauffe 04/2018 FR | REGGANE 3000 INT. HAB. 21C | 6 | 662 | 38 |  |  | FALSE
|  |  | 1 | Radiateur |  |  | 900 | 64 | 900 |  |  |  |  | FALSE | TRUE |  |  | FALSE | FALSE | FALSE | FALSE | Finimetal Corps de chauffe 04/2018 FR | REGGANE 3000 INT. HAB. 21C | 6 | 900 | 51.7 |  |  | FALSE
|  |  | 1 | Radiateur |  |  | 500 | 30 | 1537 |  |  |  |  | FALSE | TRUE |  |  | FALSE | FALSE | FALSE | FALSE | Finimetal Corps de chauffe 05/2015 (Base RT2012-chauffage) | BANGA SURF EC | 8 | 410 | 23.6 |  |  | FALSE
|  |  | 1 | Radiateur |  |  | 1000 | 64 | 900 |  |  |  |  | FALSE | TRUE |  |  | FALSE | FALSE | FALSE | FALSE | Finimetal Corps de chauffe 04/2018 FR | REGGANE 3000 INT. HAB. 21C | 6 | 1000 | 57.4 |  |  | FALSE
|  |  | 1 | Radiateur |  |  | 1000 | 64 | 900 |  |  |  |  | FALSE | TRUE |  |  | FALSE | FALSE | FALSE | FALSE | Finimetal Corps de chauffe 04/2018 FR | REGGANE 3000 INT. HAB. 21C | 6 | 1000 | 57.4 |  |  | FALSE
|  |  | 1 | Radiateur |  |  | 900 | 64 | 750 |  |  |  |  | FALSE | TRUE |  |  | FALSE | FALSE | FALSE | FALSE | Finimetal Corps de chauffe 04/2018 FR | REGGANE 3000 INT. HAB. 21C | 6 | 785 | 45.1 |  |  | FALSE
|  |  | 1 | Radiateur |  |  | 800 | 64 | 600 |  |  |  |  | FALSE | TRUE |  |  | FALSE | FALSE | FALSE | FALSE | Finimetal Corps de chauffe 04/2018 FR | REGGANE 3000 INT. HAB. 21C | 6 | 589 | 33.8 |  |  | FALSE
|  |  | 1 | WC réservoir alim 12-14 |  |  | 360 | 520 | 520 |  |  |  | vertical | TRUE | FALSE | 0.12 | 1000 | TRUE | FALSE | FALSE | TRUE | [5 empty] | 2 | 100 | TRUE
|  |  | 1 | WC réservoir alim 12-14 |  |  | 360 | 520 | 520 |  |  |  | vertical | TRUE | FALSE | 0.12 | 1000 | TRUE | FALSE | FALSE | TRUE | [5 empty] | 2 | 100 | TRUE
|  |  | 1 | Lavabo |  |  | 700 | 500 | 200 |  |  |  | Lavabo | TRUE | FALSE | 0.2 | 1000 | TRUE | FALSE | TRUE | TRUE | [5 empty] | 0.3 | 40 | TRUE
|  |  | 1 | Baignoire |  |  | 1700 | 750 | 500 |  |  |  | Baignoire rectangulaire | TRUE | FALSE | 0.33 | 1000 | TRUE | FALSE | TRUE | TRUE | [5 empty] | 0.5 | 50 | TRUE
|  |  | 1 | Départ ECS instantané général | 111-T3 | [8 empty] | FALSE | FALSE |  |  | FALSE | FALSE | FALSE | FALSE | [7 empty] | FALSE
|  |  | 1 | Machine à laver la vaisselle |  |  | 600 | 600 | 900 |  |  |  | Eau froide | TRUE | FALSE | 0.1 | 1000 | TRUE | FALSE | FALSE | TRUE | [5 empty] | 0.5 | 40 | TRUE
|  |  | 1 | WC réservoir alim 12-14 |  |  | 360 | 520 | 520 |  |  |  | vertical | TRUE | FALSE | 0.12 | 1000 | TRUE | FALSE | FALSE | TRUE | [5 empty] | 2 | 100 | TRUE
|  |  | 1 | Receveur de douche |  |  | 900 | 900 | 200 |  |  |  | Rectangle | TRUE | FALSE | 0.2 | 1000 | TRUE | FALSE | TRUE | TRUE | [5 empty] | 0.4 | 40 | TRUE
|  |  | 1 | Machine à laver le linge |  |  | 600 | 600 | 900 |  |  |  | Eau froide | TRUE | FALSE | 0.2 | 1000 | TRUE | FALSE | FALSE | TRUE | [5 empty] | 0.5 | 40 | TRUE
|  |  | 1 | Evier double |  |  | 1200 | 600 | 200 |  |  |  | Eviers jumelés | TRUE | FALSE | 0.2 | 1000 | TRUE | FALSE | TRUE | TRUE | [5 empty] | 0.5 | 40 | TRUE
|  |  | 1 | Production | [9 empty] | FALSE | FALSE |  |  | FALSE | FALSE | FALSE | FALSE | [7 empty] | FALSE
|  |  | 1 | Extrémité de réseau | [9 empty] | FALSE | FALSE |  |  | FALSE | FALSE | FALSE | FALSE | [7 empty] | FALSE
|  |  | 1 | Extrémité de réseau | [9 empty] | FALSE | FALSE |  |  | FALSE | FALSE | FALSE | FALSE | [7 empty] | FALSE
|  |  | 1 | Lavabo |  |  | 700 | 500 | 200 |  |  |  | Lavabo | TRUE | FALSE | 0.2 | 1000 | TRUE | FALSE | TRUE | TRUE | [5 empty] | 0.3 | 40 | TRUE
|  |  | 1 | Receveur de douche |  |  | 900 | 900 | 200 |  |  |  | Rectangle | TRUE | FALSE | 0.2 | 1000 | TRUE | FALSE | TRUE | TRUE | [5 empty] | 0.4 | 40 | TRUE
|  |  | 1 | Lavabo |  |  | 700 | 500 | 200 |  |  |  | Lavabo | TRUE | FALSE | 0.2 | 1000 | TRUE | FALSE | TRUE | TRUE | [5 empty] | 0.3 | 40 | TRUE
|  |  | 1 | WC réservoir alim 12-14 |  |  | 360 | 520 | 520 |  |  |  | vertical | TRUE | FALSE | 0.12 | 1000 | TRUE | FALSE | FALSE | TRUE | [5 empty] | 2 | 100 | TRUE
|  |  | 1 | Machine à laver le linge |  |  | 600 | 600 | 900 |  |  |  | Eau froide | TRUE | FALSE | 0.2 | 1000 | TRUE | FALSE | FALSE | TRUE | [5 empty] | 0.5 | 40 | TRUE
|  |  | 1 | Machine à laver la vaisselle |  |  | 600 | 600 | 900 |  |  |  | Eau froide | TRUE | FALSE | 0.1 | 1000 | TRUE | FALSE | FALSE | TRUE | [5 empty] | 0.5 | 40 | TRUE
|  |  | 1 | Evier double |  |  | 1200 | 600 | 200 |  |  |  | Eviers jumelés | TRUE | FALSE | 0.2 | 1000 | TRUE | FALSE | TRUE | TRUE | [5 empty] | 0.5 | 40 | TRUE
|  |  | 1 | Production | [9 empty] | FALSE | FALSE |  |  | FALSE | FALSE | FALSE | FALSE | [7 empty] | FALSE
|  |  | 1 | Départ ECS instantané général | 111-T3 | [8 empty] | FALSE | FALSE |  |  | FALSE | FALSE | FALSE | FALSE | [7 empty] | FALSE
|  |  | 1 | Extrémité de réseau | [9 empty] | FALSE | FALSE |  |  | FALSE | FALSE | FALSE | FALSE | [7 empty] | FALSE
|  |  | 1 | Extrémité de réseau | [9 empty] | FALSE | FALSE |  |  | FALSE | FALSE | FALSE | FALSE | [7 empty] | FALSE
|  |  | 1 | WC réservoir alim 12-14 |  |  | 360 | 520 | 520 |  |  |  | vertical | TRUE | FALSE | 0.12 | 1000 | TRUE | FALSE | FALSE | TRUE | [5 empty] | 2 | 100 | TRUE
|  |  | 1 | Lavabo |  |  | 700 | 500 | 200 |  |  |  | Lavabo | TRUE | FALSE | 0.2 | 1000 | TRUE | FALSE | TRUE | TRUE | [5 empty] | 0.3 | 40 | TRUE
|  |  | 1 | Receveur de douche |  |  | 900 | 900 | 200 |  |  |  | Rectangle | TRUE | FALSE | 0.2 | 1000 | TRUE | FALSE | TRUE | TRUE | [5 empty] | 0.4 | 40 | TRUE
|  |  | 1 | Machine à laver le linge |  |  | 600 | 600 | 900 |  |  |  | Eau froide | TRUE | FALSE | 0.2 | 1000 | TRUE | FALSE | FALSE | TRUE | [5 empty] | 0.5 | 40 | TRUE
|  |  | 1 | Machine à laver la vaisselle |  |  | 600 | 600 | 900 |  |  |  | Eau froide | TRUE | FALSE | 0.1 | 1000 | TRUE | FALSE | FALSE | TRUE | [5 empty] | 0.5 | 40 | TRUE
|  |  | 1 | Evier double |  |  | 1200 | 600 | 200 |  |  |  | Evier | TRUE | FALSE | 0.2 | 1000 | TRUE | FALSE | TRUE | TRUE | [5 empty] | 0.5 | 40 | TRUE
|  |  | 1 | Extrémité de réseau | [9 empty] | FALSE | FALSE |  |  | FALSE | FALSE | FALSE | FALSE | [7 empty] | FALSE
|  |  | 1 | Production | [9 empty] | FALSE | FALSE |  |  | FALSE | FALSE | FALSE | FALSE | [7 empty] | FALSE
|  |  | 1 | Départ ECS instantané général | 111-T3 | [8 empty] | FALSE | FALSE |  |  | FALSE | FALSE | FALSE | FALSE | [7 empty] | FALSE
|  |  | 1 | Evier double |  |  | 1200 | 600 | 200 |  |  |  | Eviers jumelés | TRUE | FALSE | 0.2 | 1000 | TRUE | FALSE | TRUE | TRUE | [5 empty] | 0.5 | 40 | TRUE
|  |  | 1 | Machine à laver le linge |  |  | 600 | 600 | 900 |  |  |  | Eau froide | TRUE | FALSE | 0.2 | 1000 | TRUE | FALSE | FALSE | TRUE | [5 empty] | 0.5 | 40 | TRUE
|  |  | 1 | Machine à laver la vaisselle |  |  | 600 | 600 | 900 |  |  |  | Eau froide | TRUE | FALSE | 0.1 | 1000 | TRUE | FALSE | FALSE | TRUE | [5 empty] | 0.5 | 40 | TRUE
|  |  | 1 | WC réservoir alim 12-14 |  |  | 360 | 520 | 520 |  |  |  | vertical | TRUE | FALSE | 0.12 | 1000 | TRUE | FALSE | FALSE | TRUE | [5 empty] | 2 | 100 | TRUE
|  |  | 1 | Lavabo |  |  | 700 | 500 | 200 |  |  |  | Lavabo | TRUE | FALSE | 0.2 | 1000 | TRUE | FALSE | TRUE | TRUE | [5 empty] | 0.3 | 40 | TRUE
|  |  | 1 | Receveur de douche |  |  | 900 | 900 | 200 |  |  |  | Rectangle | TRUE | FALSE | 0.2 | 1000 | TRUE | FALSE | TRUE | TRUE | [5 empty] | 0.4 | 40 | TRUE
|  |  | 1 | Départ ECS instantané général | 111-T3 | [8 empty] | FALSE | FALSE |  |  | FALSE | FALSE | FALSE | FALSE | [7 empty] | FALSE
|  |  | 1 | Production | [9 empty] | FALSE | FALSE |  |  | FALSE | FALSE | FALSE | FALSE | [7 empty] | FALSE
|  |  | 1 | Extrémité de réseau | [9 empty] | FALSE | FALSE |  |  | FALSE | FALSE | FALSE | FALSE | [7 empty] | FALSE
|  |  | 1 | Extrémité de réseau | [9 empty] | FALSE | FALSE |  |  | FALSE | FALSE | FALSE | FALSE | [7 empty] | FALSE
|  |  | 1 | Extrémité de réseau | [9 empty] | FALSE | FALSE |  |  | FALSE | FALSE | FALSE | FALSE | [7 empty] | FALSE
|  |  | 1 | Chauffe-eau / Ballon | [9 empty] | FALSE | FALSE |  |  | FALSE | FALSE | FALSE | FALSE | [7 empty] | FALSE
|  |  | 1 | Poste d'eau robinet 1/2 |  |  | 600 | 500 | 200 |  |  |  |  | TRUE | FALSE | 0.33 | 1000 | TRUE | FALSE | TRUE | TRUE | [5 empty] | 0.8 | 40 | TRUE
|  |  | 1 | Lavabo |  |  | 700 | 500 | 200 |  |  |  | Lavabo | TRUE | FALSE | 0.2 | 1000 | TRUE | FALSE | TRUE | TRUE | [5 empty] | 0.3 | 40 | TRUE
|  |  | 1 | WC réservoir alim 12-14 |  |  | 360 | 520 | 520 |  |  |  | vertical | TRUE | FALSE | 0.12 | 1000 | TRUE | FALSE | FALSE | TRUE | [5 empty] | 2 | 100 | TRUE
|  |  | 1 | Baignoire |  |  | 1700 | 750 | 500 |  |  |  | Baignoire rectangulaire | TRUE | FALSE | 0.33 | 1000 | TRUE | FALSE | TRUE | TRUE | [5 empty] | 0.5 | 50 | TRUE
|  |  | 1 | Radiateur |  |  | 500 | 30 | 1537 |  |  |  |  | FALSE | TRUE |  |  | FALSE | FALSE | FALSE | FALSE | Finimetal Corps de chauffe 05/2015 (Base RT2012-chauffage) | BANGA SURF EC | 8 | 410 | 23.6 |  |  | FALSE
|  |  | 1 | Radiateur |  |  | 500 | 30 | 1537 |  |  |  |  | FALSE | TRUE |  |  | FALSE | FALSE | FALSE | FALSE | Finimetal Corps de chauffe 05/2015 (Base RT2012-chauffage) | BANGA SURF EC | 8 | 410 | 23.6 |  |  | FALSE
|  |  | 1 | Radiateur |  |  | 500 | 30 | 1537 |  |  |  |  | FALSE | TRUE |  |  | FALSE | FALSE | FALSE | FALSE | Finimetal Corps de chauffe 05/2015 (Base RT2012-chauffage) | BANGA SURF EC | 8 | 410 | 23.6 |  |  | FALSE
|  |  | 1 | Radiateur |  |  | 1000 | 64 | 600 |  |  |  |  | FALSE | TRUE |  |  | FALSE | FALSE | FALSE | FALSE | Finimetal Corps de chauffe 04/2018 FR | REGGANE 3000 INT. HAB. 21C | 6 | 736 | 42.2 |  |  | FALSE
|  |  | 1 | Radiateur |  |  | 1000 | 64 | 900 |  |  |  |  | FALSE | TRUE |  |  | FALSE | FALSE | FALSE | FALSE | Finimetal Corps de chauffe 04/2018 FR | REGGANE 3000 INT. HAB. 21C | 6 | 1000 | 57.4 |  |  | FALSE
|  |  | 1 | Radiateur |  |  | 1000 | 64 | 900 |  |  |  |  | FALSE | TRUE |  |  | FALSE | FALSE | FALSE | FALSE | Finimetal Corps de chauffe 04/2018 FR | REGGANE 3000 INT. HAB. 21C | 6 | 1000 | 57.4 |  |  | FALSE
|  |  | 1 | Radiateur |  |  | 1000 | 64 | 900 |  |  |  |  | FALSE | TRUE |  |  | FALSE | FALSE | FALSE | FALSE | Finimetal Corps de chauffe 04/2018 FR | REGGANE 3000 INT. HAB. 21C | 6 | 1000 | 57.4 |  |  | FALSE
|  |  | 1 | Radiateur |  |  | 1000 | 64 | 900 |  |  |  |  | FALSE | TRUE |  |  | FALSE | FALSE | FALSE | FALSE | Finimetal Corps de chauffe 04/2018 FR | REGGANE 3000 INT. HAB. 21C | 6 | 1000 | 57.4 |  |  | FALSE
|  |  | 1 | Radiateur |  |  | 1000 | 64 | 600 |  |  |  |  | FALSE | TRUE |  |  | FALSE | FALSE | FALSE | FALSE | Finimetal Corps de chauffe 04/2018 FR | REGGANE 3000 INT. HAB. 21C | 6 | 736 | 42.2 |  |  | FALSE
|  |  | 1 | Radiateur |  |  | 800 | 64 | 600 |  |  |  |  | FALSE | TRUE |  |  | FALSE | FALSE | FALSE | FALSE | Finimetal Corps de chauffe 04/2018 FR | REGGANE 3000 INT. HAB. 21C | 6 | 589 | 33.8 |  |  | FALSE
|  |  | 1 | Radiateur |  |  | 800 | 64 | 600 |  |  |  |  | FALSE | TRUE |  |  | FALSE | FALSE | FALSE | FALSE | Finimetal Corps de chauffe 04/2018 FR | REGGANE 3000 INT. HAB. 21C | 6 | 589 | 33.8 |  |  | FALSE
|  |  | 1 | Radiateur |  |  | 1000 | 64 | 600 |  |  |  |  | FALSE | TRUE |  |  | FALSE | FALSE | FALSE | FALSE | Finimetal Corps de chauffe 04/2018 FR | REGGANE 3000 INT. HAB. 21C | 6 | 736 | 42.2 |  |  | FALSE
|  |  | 1 | Radiateur |  |  | 1000 | 101 | 750 |  |  |  |  | FALSE | TRUE |  |  | FALSE | FALSE | FALSE | FALSE | Finimetal Corps de chauffe 04/2018 FR | REGGANE 3000 INT. HAB. 22C | 6 | 1170 | 67.2 |  |  | FALSE
|  |  | 1 | Radiateur |  |  | 1000 | 101 | 750 |  |  |  |  | FALSE | TRUE |  |  | FALSE | FALSE | FALSE | FALSE | Finimetal Corps de chauffe 04/2018 FR | REGGANE 3000 INT. HAB. 22C | 6 | 1170 | 67.2 |  |  | FALSE
|  |  | 1 | Receveur de douche |  |  | 900 | 900 | 200 |  |  |  | Rectangle | TRUE | FALSE | 0.2 | 1000 | TRUE | FALSE | TRUE | TRUE | [5 empty] | 0.4 | 40 | TRUE
|  |  | 1 | WC réservoir alim 12-14 |  |  | 360 | 520 | 520 |  |  |  | vertical | TRUE | FALSE | 0.12 | 1000 | TRUE | FALSE | FALSE | TRUE | [5 empty] | 2 | 100 | TRUE
|  |  | 1 | Lavabo |  |  | 700 | 500 | 200 |  |  |  | Lavabo | TRUE | FALSE | 0.2 | 1000 | TRUE | FALSE | TRUE | TRUE | [5 empty] | 0.3 | 40 | TRUE
|  |  | 1 | Machine à laver la vaisselle |  |  | 600 | 600 | 900 |  |  |  | Eau froide | TRUE | FALSE | 0.1 | 1000 | TRUE | FALSE | FALSE | TRUE | [5 empty] | 0.5 | 40 | TRUE
|  |  | 1 | Machine à laver le linge |  |  | 600 | 600 | 900 |  |  |  | Eau froide | TRUE | FALSE | 0.2 | 1000 | TRUE | FALSE | FALSE | TRUE | [5 empty] | 0.5 | 40 | TRUE
|  |  | 1 | Evier double |  |  | 1200 | 600 | 200 |  |  |  | Eviers jumelés | TRUE | FALSE | 0.2 | 1000 | TRUE | FALSE | TRUE | TRUE | [5 empty] | 0.5 | 40 | TRUE
|  |  | 1 | Production | [9 empty] | FALSE | FALSE |  |  | FALSE | FALSE | FALSE | FALSE | [7 empty] | FALSE
|  |  | 1 | Départ ECS instantané général | 111-T3 | [8 empty] | FALSE | FALSE |  |  | FALSE | FALSE | FALSE | FALSE | [7 empty] | FALSE
|  |  | 1 | Extrémité de réseau | [9 empty] | FALSE | FALSE |  |  | FALSE | FALSE | FALSE | FALSE | [7 empty] | FALSE
|  |  | 1 | Extrémité de réseau | [9 empty] | FALSE | FALSE |  |  | FALSE | FALSE | FALSE | FALSE | [7 empty] | FALSE
|  |  | 1 | Evier double |  |  | 1200 | 600 | 200 |  |  |  | Eviers jumelés | TRUE | FALSE | 0.2 | 1000 | TRUE | FALSE | TRUE | TRUE | [5 empty] | 0.5 | 40 | TRUE
|  |  | 1 | Machine à laver le linge |  |  | 600 | 600 | 900 |  |  |  | Eau froide | TRUE | FALSE | 0.2 | 1000 | TRUE | FALSE | FALSE | TRUE | [5 empty] | 0.5 | 40 | TRUE
|  |  | 1 | Machine à laver la vaisselle |  |  | 600 | 600 | 900 |  |  |  | Eau froide | TRUE | FALSE | 0.1 | 1000 | TRUE | FALSE | FALSE | TRUE | [5 empty] | 0.5 | 40 | TRUE
|  |  | 1 | WC réservoir alim 12-14 |  |  | 360 | 520 | 520 |  |  |  | vertical | TRUE | FALSE | 0.12 | 1000 | TRUE | FALSE | FALSE | TRUE | [5 empty] | 2 | 100 | TRUE
|  |  | 1 | Lavabo |  |  | 700 | 500 | 200 |  |  |  | Lavabo | TRUE | FALSE | 0.2 | 1000 | TRUE | FALSE | TRUE | TRUE | [5 empty] | 0.3 | 40 | TRUE
|  |  | 1 | Receveur de douche |  |  | 900 | 900 | 200 |  |  |  | Rectangle | TRUE | FALSE | 0.2 | 1000 | TRUE | FALSE | TRUE | TRUE | [5 empty] | 0.4 | 40 | TRUE
|  |  | 1 | Départ ECS instantané général | 111-T3 | [8 empty] | FALSE | FALSE |  |  | FALSE | FALSE | FALSE | FALSE | [7 empty] | FALSE
|  |  | 1 | Production | [9 empty] | FALSE | FALSE |  |  | FALSE | FALSE | FALSE | FALSE | [7 empty] | FALSE
|  |  | 1 | Extrémité de réseau | [9 empty] | FALSE | FALSE |  |  | FALSE | FALSE | FALSE | FALSE | [7 empty] | FALSE
|  |  | 1 | Extrémité de réseau | [9 empty] | FALSE | FALSE |  |  | FALSE | FALSE | FALSE | FALSE | [7 empty] | FALSE
|  |  | 1 | WC réservoir alim 12-14 |  |  | 360 | 520 | 520 |  |  |  | vertical | TRUE | FALSE | 0.12 | 1000 | TRUE | FALSE | FALSE | TRUE | [5 empty] | 2 | 100 | TRUE
|  |  | 1 | Evier double |  |  | 1200 | 600 | 200 |  |  |  | Eviers jumelés | TRUE | FALSE | 0.2 | 1000 | TRUE | FALSE | TRUE | TRUE | [5 empty] | 0.5 | 40 | TRUE
|  |  | 1 | Machine à laver le linge |  |  | 600 | 600 | 900 |  |  |  | Eau froide | TRUE | FALSE | 0.2 | 1000 | TRUE | FALSE | FALSE | TRUE | [5 empty] | 0.5 | 40 | TRUE
|  |  | 1 | Machine à laver la vaisselle |  |  | 600 | 600 | 900 |  |  |  | Eau froide | TRUE | FALSE | 0.1 | 1000 | TRUE | FALSE | FALSE | TRUE | [5 empty] | 0.5 | 40 | TRUE
|  |  | 1 | Lavabo |  |  | 700 | 500 | 200 |  |  |  | Lavabo | TRUE | FALSE | 0.2 | 1000 | TRUE | FALSE | TRUE | TRUE | [5 empty] | 0.3 | 40 | TRUE
|  |  | 1 | Receveur de douche |  |  | 900 | 900 | 200 |  |  |  | Rectangle | TRUE | FALSE | 0.2 | 1000 | TRUE | FALSE | TRUE | TRUE | [5 empty] | 0.4 | 40 | TRUE
|  |  | 1 | Extrémité de réseau | [9 empty] | FALSE | FALSE |  |  | FALSE | FALSE | FALSE | FALSE | [7 empty] | FALSE
|  |  | 1 | Production | [9 empty] | FALSE | FALSE |  |  | FALSE | FALSE | FALSE | FALSE | [7 empty] | FALSE
|  |  | 1 | Départ ECS instantané général | 111-T3 | [8 empty] | FALSE | FALSE |  |  | FALSE | FALSE | FALSE | FALSE | [7 empty] | FALSE
|  |  | 1 | Extrémité de réseau | [9 empty] | FALSE | FALSE |  |  | FALSE | FALSE | FALSE | FALSE | [7 empty] | FALSE

## Feuil5
Nr | Medium | N° de position | Nombre | Désignation | Abréviation | DN | L | La | H | Remarque | Remarque 1 | Remarque 2 | Type | Est terminal San. ? | Est terminal Ch. ? | DU (Qmin) | Pression minimale d'écoulement | Probable | De base | Raccordement eau chaude | Raccordement eau froide | Catalogue | Produit | Niveau de pression | Qest | Débit massique | Unité de raccordement (DU) | DN de raccordement EU | Est terminal EU ? | TO
| Eau froide |  | 1 | Tube cuivre ecroui |  | 16 | 1085 |  |  | 16 x 1 |  |  |  | FALSE | FALSE |  |  | FALSE | FALSE | FALSE | FALSE | [7 empty] | FALSE
| Eau froide |  | 1 | Tube P.E.R. classes 2/4/5 |  | 15 | 4345 |  |  | 16 x 1.5 |  |  |  | FALSE | FALSE |  |  | FALSE | FALSE | FALSE | FALSE | [7 empty] | FALSE
| Eau froide |  | 1 | Tube cuivre ecroui |  | 14 | 680 |  |  | 14 x 1 |  |  |  | FALSE | FALSE |  |  | FALSE | FALSE | FALSE | FALSE | [7 empty] | FALSE
| Eau froide |  | 1 | Tube P.E.R. classes 2/4/5 |  | 15 | 3152 |  |  | 16 x 1.5 |  |  |  | FALSE | FALSE |  |  | FALSE | FALSE | FALSE | FALSE | [7 empty] | FALSE
| Eau froide |  | 1 | Tube P.E.R. classes 2/4/5 |  | 15 | 7937 |  |  | 16 x 1.5 |  |  |  | FALSE | FALSE |  |  | FALSE | FALSE | FALSE | FALSE | [7 empty] | FALSE
| Eau froide |  | 1 | Tube P.E.R. classes 2/4/5 |  | 15 | 5680 |  |  | 16 x 1.5 |  |  |  | FALSE | FALSE |  |  | FALSE | FALSE | FALSE | FALSE | [7 empty] | FALSE
| Eau froide |  | 1 | Tube cuivre ecroui |  | 16 | 1746 |  |  | 16 x 1 |  |  |  | FALSE | FALSE |  |  | FALSE | FALSE | FALSE | FALSE | [7 empty] | FALSE
| Eau froide |  | 1 | Tube P.E.R. classes 2/4/5 |  | 15 | 8179 |  |  | 16 x 1.5 |  |  |  | FALSE | FALSE |  |  | FALSE | FALSE | FALSE | FALSE | [7 empty] | FALSE
| Eau froide |  | 1 | Tube cuivre ecroui |  | 16 | 2495 |  |  | 16 x 1 |  |  |  | FALSE | FALSE |  |  | FALSE | FALSE | FALSE | FALSE | [7 empty] | FALSE
| Eau froide |  | 1 | Tube cuivre ecroui |  | 16 | 1737 |  |  | 16 x 1 |  |  |  | FALSE | FALSE |  |  | FALSE | FALSE | FALSE | FALSE | [7 empty] | FALSE
| Eau froide |  | 1 | Tube cuivre ecroui |  | 14 | 953 |  |  | 14 x 1 |  |  |  | FALSE | FALSE |  |  | FALSE | FALSE | FALSE | FALSE | [7 empty] | FALSE
| Eau froide |  | 1 | Tube cuivre ecroui |  | 14 | 591 |  |  | 14 x 1 |  |  |  | FALSE | FALSE |  |  | FALSE | FALSE | FALSE | FALSE | [7 empty] | FALSE
| Eau froide |  | 1 | Nourrice EC |  |  | 300 | [6 empty] | FALSE | FALSE |  |  | FALSE | FALSE | FALSE | FALSE | [7 empty] | FALSE
| Eau froide |  | 1 | Tube cuivre ecroui |  | 14 | 1532 |  |  | 14 x 1 |  |  |  | FALSE | FALSE |  |  | FALSE | FALSE | FALSE | FALSE | [7 empty] | FALSE
| Eau froide |  | 1 | Tube cuivre ecroui |  | 14 | 576 |  |  | 14 x 1 |  |  |  | FALSE | FALSE |  |  | FALSE | FALSE | FALSE | FALSE | [7 empty] | FALSE
| Eau froide |  | 1 | Tube P.E.R. classes 2/4/5 |  | 15 | 6648 |  |  | 16 x 1.5 |  |  |  | FALSE | FALSE |  |  | FALSE | FALSE | FALSE | FALSE | [7 empty] | FALSE
| Eau froide |  | 1 | Tube cuivre ecroui |  | 14 | 575 |  |  | 14 x 1 |  |  |  | FALSE | FALSE |  |  | FALSE | FALSE | FALSE | FALSE | [7 empty] | FALSE
| Eau froide |  | 1 | Nourrice EC |  |  | 300 | [6 empty] | FALSE | FALSE |  |  | FALSE | FALSE | FALSE | FALSE | [7 empty] | FALSE
| Eau froide |  | 1 | Tube cuivre ecroui |  | 16 | 979 |  |  | 16 x 1 |  |  |  | FALSE | FALSE |  |  | FALSE | FALSE | FALSE | FALSE | [7 empty] | FALSE
| Eau froide |  | 1 | Tube cuivre ecroui |  | 14 | 339 |  |  | 14 x 1 |  |  |  | FALSE | FALSE |  |  | FALSE | FALSE | FALSE | FALSE | [7 empty] | FALSE
| Eau froide |  | 1 | Tube cuivre ecroui |  | 14 | 2799 |  |  | 14 x 1 |  |  |  | FALSE | FALSE |  |  | FALSE | FALSE | FALSE | FALSE | [7 empty] | FALSE
| Eau froide |  | 1 | Nourrice EC |  |  | 300 | [6 empty] | FALSE | FALSE |  |  | FALSE | FALSE | FALSE | FALSE | [7 empty] | FALSE
| Eau froide |  | 1 | Tube cuivre ecroui |  | 18 | 341 |  |  | 18 x 1 |  |  |  | FALSE | FALSE |  |  | FALSE | FALSE | FALSE | FALSE | [7 empty] | FALSE
| Eau froide |  | 1 | Tube cuivre ecroui |  | 22 | 431 |  |  | 22 x 1 |  |  |  | FALSE | FALSE |  |  | FALSE | FALSE | FALSE | FALSE | [7 empty] | FALSE
| Eau froide |  | 1 | Tube cuivre ecroui |  | 14 | 827 |  |  | 14 x 1 |  |  |  | FALSE | FALSE |  |  | FALSE | FALSE | FALSE | FALSE | [7 empty] | FALSE
| Eau froide |  | 1 | Tube cuivre ecroui |  | 14 | 209 |  |  | 14 x 1 |  |  |  | FALSE | FALSE |  |  | FALSE | FALSE | FALSE | FALSE | [7 empty] | FALSE
| Eau froide |  | 1 | Nourrice EC |  |  | 400 | [6 empty] | FALSE | FALSE |  |  | FALSE | FALSE | FALSE | FALSE | [7 empty] | FALSE
| Eau froide |  | 1 | Tube cuivre ecroui |  | 28 | 203 |  |  | 28 x 1 |  |  |  | FALSE | FALSE |  |  | FALSE | FALSE | FALSE | FALSE | [7 empty] | FALSE
| Eau froide |  | 1 | Tube cuivre ecroui |  | 22 | 434 |  |  | 22 x 1 |  |  |  | FALSE | FALSE |  |  | FALSE | FALSE | FALSE | FALSE | [7 empty] | FALSE
| Eau froide |  | 1 | Tube cuivre ecroui |  | 14 | 1350 |  |  | 14 x 1 |  |  |  | FALSE | FALSE |  |  | FALSE | FALSE | FALSE | FALSE | [7 empty] | FALSE
| Eau froide |  | 1 | Tube cuivre ecroui |  | 14 | 681 |  |  | 14 x 1 |  |  |  | FALSE | FALSE |  |  | FALSE | FALSE | FALSE | FALSE | [7 empty] | FALSE
| Eau froide |  | 1 | Tube cuivre ecroui |  | 16 | 510 |  |  | 16 x 1 |  |  |  | FALSE | FALSE |  |  | FALSE | FALSE | FALSE | FALSE | [7 empty] | FALSE
| Eau froide |  | 1 | Tube cuivre ecroui |  | 18 | 344 |  |  | 18 x 1 |  |  |  | FALSE | FALSE |  |  | FALSE | FALSE | FALSE | FALSE | [7 empty] | FALSE
| Eau froide |  | 1 | Tube cuivre ecroui |  | 14 | 183 |  |  | 14 x 1 |  |  |  | FALSE | FALSE |  |  | FALSE | FALSE | FALSE | FALSE | [7 empty] | FALSE
| Eau froide |  | 1 | Nourrice EC |  |  | 300 | [6 empty] | FALSE | FALSE |  |  | FALSE | FALSE | FALSE | FALSE | [7 empty] | FALSE
| Eau froide |  | 1 | Tube cuivre ecroui |  | 14 | 943 |  |  | 14 x 1 |  |  |  | FALSE | FALSE |  |  | FALSE | FALSE | FALSE | FALSE | [7 empty] | FALSE
| Eau froide |  | 1 | Tube cuivre ecroui |  | 18 | 1002 |  |  | 18 x 1 |  |  |  | FALSE | FALSE |  |  | FALSE | FALSE | FALSE | FALSE | [7 empty] | FALSE
| Eau froide |  | 1 | Tube cuivre ecroui |  | 14 | 1267 |  |  | 14 x 1 |  |  |  | FALSE | FALSE |  |  | FALSE | FALSE | FALSE | FALSE | [7 empty] | FALSE
| Eau froide |  | 1 | Tube cuivre ecroui |  | 22 | 1172 |  |  | 22 x 1 |  |  |  | FALSE | FALSE |  |  | FALSE | FALSE | FALSE | FALSE | [7 empty] | FALSE
| Eau froide |  | 1 | Tube cuivre ecroui |  | 22 | 414 |  |  | 22 x 1 |  |  |  | FALSE | FALSE |  |  | FALSE | FALSE | FALSE | FALSE | [7 empty] | FALSE
| Eau froide |  | 1 | Tube P.E.R. classes 2/4/5 |  | 15 | 10141 |  |  | 16 x 1.5 |  |  |  | FALSE | FALSE |  |  | FALSE | FALSE | FALSE | FALSE | [7 empty] | FALSE
| Eau froide |  | 1 | Tube cuivre ecroui |  | 14 | 591 |  |  | 14 x 1 |  |  |  | FALSE | FALSE |  |  | FALSE | FALSE | FALSE | FALSE | [7 empty] | FALSE
| Eau froide |  | 1 | Tube cuivre ecroui |  | 14 | 2985 |  |  | 14 x 1 |  |  |  | FALSE | FALSE |  |  | FALSE | FALSE | FALSE | FALSE | [7 empty] | FALSE
| Eau froide |  | 1 | Tube P.E.R. classes 2/4/5 |  | 15 | 6839 |  |  | 16 x 1.5 |  |  |  | FALSE | FALSE |  |  | FALSE | FALSE | FALSE | FALSE | [7 empty] | FALSE
| Eau froide |  | 1 | Tube P.E.R. classes 2/4/5 |  | 15 | 8053 |  |  | 16 x 1.5 |  |  |  | FALSE | FALSE |  |  | FALSE | FALSE | FALSE | FALSE | [7 empty] | FALSE
| Eau froide |  | 1 | Tube cuivre ecroui |  | 16 | 2155 |  |  | 16 x 1 |  |  |  | FALSE | FALSE |  |  | FALSE | FALSE | FALSE | FALSE | [7 empty] | FALSE
| Eau froide |  | 1 | Tube cuivre ecroui |  | 14 | 391 |  |  | 14 x 1 |  |  |  | FALSE | FALSE |  |  | FALSE | FALSE | FALSE | FALSE | [7 empty] | FALSE
| Eau froide |  | 1 | Tube cuivre ecroui |  | 14 | 1191 |  |  | 14 x 1 |  |  |  | FALSE | FALSE |  |  | FALSE | FALSE | FALSE | FALSE | [7 empty] | FALSE
| Eau froide |  | 1 | Tube cuivre ecroui |  | 14 | 1284 |  |  | 14 x 1 |  |  |  | FALSE | FALSE |  |  | FALSE | FALSE | FALSE | FALSE | [7 empty] | FALSE
| Eau froide |  | 1 | Nourrice EC |  |  | 400 | [6 empty] | FALSE | FALSE |  |  | FALSE | FALSE | FALSE | FALSE | [7 empty] | FALSE
| Eau froide |  | 1 | Tube cuivre ecroui |  | 14 | 162 |  |  | 14 x 1 |  |  |  | FALSE | FALSE |  |  | FALSE | FALSE | FALSE | FALSE | [7 empty] | FALSE
| Eau froide |  | 1 | Nourrice EC |  |  | 300 | [6 empty] | FALSE | FALSE |  |  | FALSE | FALSE | FALSE | FALSE | [7 empty] | FALSE
| Eau froide |  | 1 | Nourrice EC |  |  | 300 | [6 empty] | FALSE | FALSE |  |  | FALSE | FALSE | FALSE | FALSE | [7 empty] | FALSE
| Eau froide |  | 1 | Tube P.E.R. classes 2/4/5 |  | 15 | 5703 |  |  | 16 x 1.5 |  |  |  | FALSE | FALSE |  |  | FALSE | FALSE | FALSE | FALSE | [7 empty] | FALSE
| Eau froide |  | 1 | Tube cuivre ecroui |  | 28 | 121 |  |  | 28 x 1 |  |  |  | FALSE | FALSE |  |  | FALSE | FALSE | FALSE | FALSE | [7 empty] | FALSE
| Eau froide |  | 1 | Tube cuivre ecroui |  | 14 | 565 |  |  | 14 x 1 |  |  |  | FALSE | FALSE |  |  | FALSE | FALSE | FALSE | FALSE | [7 empty] | FALSE
| Eau froide |  | 1 | Tube cuivre ecroui |  | 14 | 2013 |  |  | 14 x 1 |  |  |  | FALSE | FALSE |  |  | FALSE | FALSE | FALSE | FALSE | [7 empty] | FALSE
| Eau froide |  | 1 | Tube P.E.R. classes 2/4/5 |  | 15 | 5930 |  |  | 16 x 1.5 |  |  |  | FALSE | FALSE |  |  | FALSE | FALSE | FALSE | FALSE | [7 empty] | FALSE
| Eau froide |  | 1 | Tube cuivre ecroui |  | 18 | 582 |  |  | 18 x 1 |  |  |  | FALSE | FALSE |  |  | FALSE | FALSE | FALSE | FALSE | [7 empty] | FALSE
| Eau froide |  | 1 | Tube cuivre ecroui |  | 22 | 165 |  |  | 22 x 1 |  |  |  | FALSE | FALSE |  |  | FALSE | FALSE | FALSE | FALSE | [7 empty] | FALSE
| Eau froide |  | 1 | Tube P.E.R. classes 2/4/5 |  | 15 | 5676 |  |  | 16 x 1.5 |  |  |  | FALSE | FALSE |  |  | FALSE | FALSE | FALSE | FALSE | [7 empty] | FALSE
| Eau froide |  | 1 | Tube cuivre ecroui |  | 14 | 579 |  |  | 14 x 1 |  |  |  | FALSE | FALSE |  |  | FALSE | FALSE | FALSE | FALSE | [7 empty] | FALSE
| Eau froide |  | 1 | Nourrice EC |  |  | 300 | [6 empty] | FALSE | FALSE |  |  | FALSE | FALSE | FALSE | FALSE | [7 empty] | FALSE
| Eau froide |  | 1 | Tube cuivre ecroui |  | 14 | 1785 |  |  | 14 x 1 |  |  |  | FALSE | FALSE |  |  | FALSE | FALSE | FALSE | FALSE | [7 empty] | FALSE
| Eau froide |  | 1 | Tube cuivre ecroui |  | 14 | 584 |  |  | 14 x 1 |  |  |  | FALSE | FALSE |  |  | FALSE | FALSE | FALSE | FALSE | [7 empty] | FALSE
| Eau froide |  | 1 | Tube cuivre ecroui |  | 14 | 2139 |  |  | 14 x 1 |  |  |  | FALSE | FALSE |  |  | FALSE | FALSE | FALSE | FALSE | [7 empty] | FALSE
| Eau froide |  | 1 | Tube P.E.R. classes 2/4/5 |  | 15 | 7644 |  |  | 16 x 1.5 |  |  |  | FALSE | FALSE |  |  | FALSE | FALSE | FALSE | FALSE | [7 empty] | FALSE
| Eau froide |  | 1 | Tube P.E.R. classes 2/4/5 |  | 15 | 5388 |  |  | 16 x 1.5 |  |  |  | FALSE | FALSE |  |  | FALSE | FALSE | FALSE | FALSE | [7 empty] | FALSE
| Eau froide |  | 1 | Tube cuivre ecroui |  | 18 | 592 |  |  | 18 x 1 |  |  |  | FALSE | FALSE |  |  | FALSE | FALSE | FALSE | FALSE | [7 empty] | FALSE
| Eau froide |  | 1 | Tube cuivre ecroui |  | 22 | 175 |  |  | 22 x 1 |  |  |  | FALSE | FALSE |  |  | FALSE | FALSE | FALSE | FALSE | [7 empty] | FALSE
| Eau froide |  | 1 | Nourrice EC |  |  | 300 | [6 empty] | FALSE | FALSE |  |  | FALSE | FALSE | FALSE | FALSE | [7 empty] | FALSE
| Eau froide |  | 1 | Tube cuivre ecroui |  | 18 | 597 |  |  | 18 x 1 |  |  |  | FALSE | FALSE |  |  | FALSE | FALSE | FALSE | FALSE | [7 empty] | FALSE
| Eau froide |  | 1 | Tube cuivre ecroui |  | 22 | 181 |  |  | 22 x 1 |  |  |  | FALSE | FALSE |  |  | FALSE | FALSE | FALSE | FALSE | [7 empty] | FALSE
| Eau froide |  | 1 | Tube cuivre ecroui |  | 14 | 629 |  |  | 14 x 1 |  |  |  | FALSE | FALSE |  |  | FALSE | FALSE | FALSE | FALSE | [7 empty] | FALSE
| Eau froide |  | 1 | Tube cuivre ecroui |  | 14 | 1229 |  |  | 14 x 1 |  |  |  | FALSE | FALSE |  |  | FALSE | FALSE | FALSE | FALSE | [7 empty] | FALSE
| Eau froide |  | 1 | Tube cuivre ecroui |  | 14 | 317 |  |  | 14 x 1 |  |  |  | FALSE | FALSE |  |  | FALSE | FALSE | FALSE | FALSE | [7 empty] | FALSE
| Eau froide |  | 1 | Tube cuivre ecroui |  | 14 | 816 |  |  | 14 x 1 |  |  |  | FALSE | FALSE |  |  | FALSE | FALSE | FALSE | FALSE | [7 empty] | FALSE
| Eau froide |  | 1 | Tube cuivre ecroui |  | 14 | 1212 |  |  | 14 x 1 |  |  |  | FALSE | FALSE |  |  | FALSE | FALSE | FALSE | FALSE | [7 empty] | FALSE
| Eau froide |  | 1 | Tube P.E.R. classes 2/4/5 |  | 15 | 2948 |  |  | 16 x 1.5 |  |  |  | FALSE | FALSE |  |  | FALSE | FALSE | FALSE | FALSE | [7 empty] | FALSE
| Eau froide |  | 1 | Tube P.E.R. classes 2/4/5 |  | 15 | 4404 |  |  | 16 x 1.5 |  |  |  | FALSE | FALSE |  |  | FALSE | FALSE | FALSE | FALSE | [7 empty] | FALSE
| Eau froide |  | 1 | Tube cuivre ecroui |  | 28 | 500 |  |  | 28 x 1 |  |  |  | FALSE | FALSE |  |  | FALSE | FALSE | FALSE | FALSE | [7 empty] | FALSE
| Eau froide |  | 1 | Tube cuivre ecroui |  | 28 | 500 |  |  | 28 x 1 |  |  |  | FALSE | FALSE |  |  | FALSE | FALSE | FALSE | FALSE | [7 empty] | FALSE
| Eau froide |  | 1 | Tube P.E.R. classes 2/4/5 |  | 20 | 5738 |  |  | 20 x 1.9 |  |  |  | FALSE | FALSE |  |  | FALSE | FALSE | FALSE | FALSE | [7 empty] | FALSE
| Eau froide |  | 1 | Tube cuivre ecroui |  | 16 | 746 |  |  | 16 x 1 |  |  |  | FALSE | FALSE |  |  | FALSE | FALSE | FALSE | FALSE | [7 empty] | FALSE
| Eau froide |  | 1 | Réduction | [9 empty] | FALSE | FALSE |  |  | FALSE | FALSE | FALSE | FALSE | [7 empty] | FALSE
| Eau froide |  | 1 | Tube P.E.R. classes 2/4/5 |  | 25 | 4171 |  |  | 25 x 2.3 |  |  |  | FALSE | FALSE |  |  | FALSE | FALSE | FALSE | FALSE | [7 empty] | FALSE
| Eau froide |  | 1 | Tube cuivre ecroui |  | 22 | 545 |  |  | 22 x 1 |  |  |  | FALSE | FALSE |  |  | FALSE | FALSE | FALSE | FALSE | [7 empty] | FALSE
| Eau froide |  | 1 | Tube P.E.R. classes 2/4/5 |  | 25 | 6310 |  |  | 25 x 2.3 |  |  |  | FALSE | FALSE |  |  | FALSE | FALSE | FALSE | FALSE | [7 empty] | FALSE
| Eau froide |  | 1 | Tube cuivre ecroui |  | 22 | 597 |  |  | 22 x 1 |  |  |  | FALSE | FALSE |  |  | FALSE | FALSE | FALSE | FALSE | [7 empty] | FALSE
| Eau froide |  | 1 | Réduction | [9 empty] | FALSE | FALSE |  |  | FALSE | FALSE | FALSE | FALSE | [7 empty] | FALSE
| Eau froide |  | 1 | Réduction | [9 empty] | FALSE | FALSE |  |  | FALSE | FALSE | FALSE | FALSE | [7 empty] | FALSE
| Eau froide |  | 1 | Réduction | [9 empty] | FALSE | FALSE |  |  | FALSE | FALSE | FALSE | FALSE | [7 empty] | FALSE
| Eau froide |  | 1 | Tube cuivre ecroui |  | 16 | 729 |  |  | 16 x 1 |  |  |  | FALSE | FALSE |  |  | FALSE | FALSE | FALSE | FALSE | [7 empty] | FALSE
| Eau froide |  | 1 | Tube cuivre ecroui |  | 14 | 1287 |  |  | 14 x 1 |  |  |  | FALSE | FALSE |  |  | FALSE | FALSE | FALSE | FALSE | [7 empty] | FALSE
| Eau froide |  | 1 | Tube cuivre ecroui |  | 14 | 1030 |  |  | 14 x 1 |  |  |  | FALSE | FALSE |  |  | FALSE | FALSE | FALSE | FALSE | [7 empty] | FALSE
| Eau froide |  | 1 | Tube P.E.R. classes 2/4/5 |  | 20 | 5042 |  |  | 20 x 1.9 |  |  |  | FALSE | FALSE |  |  | FALSE | FALSE | FALSE | FALSE | [7 empty] | FALSE
| Eau froide |  | 1 | Tube cuivre ecroui |  | 22 | 583 |  |  | 22 x 1 |  |  |  | FALSE | FALSE |  |  | FALSE | FALSE | FALSE | FALSE | [7 empty] | FALSE
| Eau froide |  | 1 | Tube cuivre ecroui |  | 22 | 551 |  |  | 22 x 1 |  |  |  | FALSE | FALSE |  |  | FALSE | FALSE | FALSE | FALSE | [7 empty] | FALSE
| Eau froide |  | 1 | Tube P.E.R. classes 2/4/5 |  | 25 | 5769 |  |  | 25 x 2.3 |  |  |  | FALSE | FALSE |  |  | FALSE | FALSE | FALSE | FALSE | [7 empty] | FALSE
| Eau froide |  | 1 | Tube cuivre ecroui |  | 28 | 16098 |  |  | 28 x 1 |  |  |  | FALSE | FALSE |  |  | FALSE | FALSE | FALSE | FALSE | [7 empty] | FALSE
| Eau froide |  | 1 | Réduction | [9 empty] | FALSE | FALSE |  |  | FALSE | FALSE | FALSE | FALSE | [7 empty] | FALSE
| Eau froide |  | 1 | Réduction | [9 empty] | FALSE | FALSE |  |  | FALSE | FALSE | FALSE | FALSE | [7 empty] | FALSE
| Eau froide |  | 1 | Tube P.E.R. classes 2/4/5 |  | 25 | 4591 |  |  | 25 x 2.3 |  |  |  | FALSE | FALSE |  |  | FALSE | FALSE | FALSE | FALSE | [7 empty] | FALSE
| Eau froide |  | 1 | Tube P.E.R. classes 2/4/5 |  | 25 | 6705 |  |  | 25 x 2.3 |  |  |  | FALSE | FALSE |  |  | FALSE | FALSE | FALSE | FALSE | [7 empty] | FALSE
| Eau froide |  | 1 | Réduction | [9 empty] | FALSE | FALSE |  |  | FALSE | FALSE | FALSE | FALSE | [7 empty] | FALSE
| Eau froide |  | 1 | Réduction | [9 empty] | FALSE | FALSE |  |  | FALSE | FALSE | FALSE | FALSE | [7 empty] | FALSE
| Eau froide |  | 1 | Tube cuivre ecroui |  | 22 | 632 |  |  | 22 x 1 |  |  |  | FALSE | FALSE |  |  | FALSE | FALSE | FALSE | FALSE | [7 empty] | FALSE
| Eau froide |  | 1 | Réduction | [9 empty] | FALSE | FALSE |  |  | FALSE | FALSE | FALSE | FALSE | [7 empty] | FALSE
| Eau froide |  | 1 | Réduction | [9 empty] | FALSE | FALSE |  |  | FALSE | FALSE | FALSE | FALSE | [7 empty] | FALSE
| Eau froide |  | 1 | Tube P.E.R. classes 2/4/5 |  | 25 | 6260 |  |  | 25 x 2.3 |  |  |  | FALSE | FALSE |  |  | FALSE | FALSE | FALSE | FALSE | [7 empty] | FALSE
| Eau froide |  | 1 | Tube P.E.R. classes 2/4/5 |  | 20 | 7116 |  |  | 20 x 1.9 |  |  |  | FALSE | FALSE |  |  | FALSE | FALSE | FALSE | FALSE | [7 empty] | FALSE
| Eau froide |  | 1 | Tube cuivre ecroui |  | 28 | 17015 |  |  | 28 x 1 |  |  |  | FALSE | FALSE |  |  | FALSE | FALSE | FALSE | FALSE | [7 empty] | FALSE
| Eau froide |  | 1 | Réduction | [9 empty] | FALSE | FALSE |  |  | FALSE | FALSE | FALSE | FALSE | [7 empty] | FALSE
| Eau froide |  | 1 | Tube cuivre ecroui |  | 22 | 620 |  |  | 22 x 1 |  |  |  | FALSE | FALSE |  |  | FALSE | FALSE | FALSE | FALSE | [7 empty] | FALSE
| Eau froide |  | 1 | Tube cuivre ecroui |  | 18 | 340 |  |  | 18 x 1 |  |  |  | FALSE | FALSE |  |  | FALSE | FALSE | FALSE | FALSE | [7 empty] | FALSE
| Eau froide |  | 1 | Tube cuivre ecroui |  | 22 | 430 |  |  | 22 x 1 |  |  |  | FALSE | FALSE |  |  | FALSE | FALSE | FALSE | FALSE | [7 empty] | FALSE
| Eau froide |  | 1 | Tube cuivre ecroui |  | 22 | 549 |  |  | 22 x 1 |  |  |  | FALSE | FALSE |  |  | FALSE | FALSE | FALSE | FALSE | [7 empty] | FALSE
| Eau froide |  | 1 | Réduction | [9 empty] | FALSE | FALSE |  |  | FALSE | FALSE | FALSE | FALSE | [7 empty] | FALSE
| Eau froide |  | 1 | Tube P.E.R. classes 2/4/5 |  | 25 | 5326 |  |  | 25 x 2.3 |  |  |  | FALSE | FALSE |  |  | FALSE | FALSE | FALSE | FALSE | [7 empty] | FALSE
| Eau froide |  | 1 | Tube cuivre ecroui |  | 16 | 109 |  |  | 16 x 1 |  |  |  | FALSE | FALSE |  |  | FALSE | FALSE | FALSE | FALSE | [7 empty] | FALSE
| Eau froide |  | 1 | Réduction | [9 empty] | FALSE | FALSE |  |  | FALSE | FALSE | FALSE | FALSE | [7 empty] | FALSE
| Eau froide |  | 1 | Tube P.E.R. classes 2/4/5 |  | 20 | 4743 |  |  | 20 x 1.9 |  |  |  | FALSE | FALSE |  |  | FALSE | FALSE | FALSE | FALSE | [7 empty] | FALSE
| Eau froide |  | 1 | Tube cuivre ecroui |  | 16 | 736 |  |  | 16 x 1 |  |  |  | FALSE | FALSE |  |  | FALSE | FALSE | FALSE | FALSE | [7 empty] | FALSE
| Eau froide |  | 1 | Tube cuivre ecroui |  | 14 | 780 |  |  | 14 x 1 |  |  |  | FALSE | FALSE |  |  | FALSE | FALSE | FALSE | FALSE | [7 empty] | FALSE
| Eau froide |  | 1 | Tube cuivre ecroui |  | 14 | 2521 |  |  | 14 x 1 |  |  |  | FALSE | FALSE |  |  | FALSE | FALSE | FALSE | FALSE | [7 empty] | FALSE
| Eau froide |  | 1 | Tube cuivre ecroui |  | 18 | 384 |  |  | 18 x 1 |  |  |  | FALSE | FALSE |  |  | FALSE | FALSE | FALSE | FALSE | [7 empty] | FALSE
| Eau froide |  | 1 | Tube cuivre ecroui |  | 22 | 363 |  |  | 22 x 1 |  |  |  | FALSE | FALSE |  |  | FALSE | FALSE | FALSE | FALSE | [7 empty] | FALSE
| Eau froide |  | 1 | Tube P.E.R. classes 2/4/5 |  | 25 | 8419 |  |  | 25 x 2.3 |  |  |  | FALSE | FALSE |  |  | FALSE | FALSE | FALSE | FALSE | [7 empty] | FALSE
| Eau froide |  | 1 | Tube cuivre ecroui |  | 22 | 954 |  |  | 22 x 1 |  |  |  | FALSE | FALSE |  |  | FALSE | FALSE | FALSE | FALSE | [7 empty] | FALSE
| Eau froide |  | 1 | Tube cuivre ecroui |  | 18 | 593 |  |  | 18 x 1 |  |  |  | FALSE | FALSE |  |  | FALSE | FALSE | FALSE | FALSE | [7 empty] | FALSE
| Eau froide |  | 1 | Tube cuivre ecroui |  | 22 | 176 |  |  | 22 x 1 |  |  |  | FALSE | FALSE |  |  | FALSE | FALSE | FALSE | FALSE | [7 empty] | FALSE
| Eau froide |  | 1 | Réduction | [9 empty] | FALSE | FALSE |  |  | FALSE | FALSE | FALSE | FALSE | [7 empty] | FALSE
| Eau froide |  | 1 | Nourrice EC |  |  | 400 | [6 empty] | FALSE | FALSE |  |  | FALSE | FALSE | FALSE | FALSE | [7 empty] | FALSE
| Eau froide |  | 1 | Tube cuivre ecroui |  | 28 | 203 |  |  | 28 x 1 |  |  |  | FALSE | FALSE |  |  | FALSE | FALSE | FALSE | FALSE | [7 empty] | FALSE
| Eau froide |  | 1 | Nourrice EC |  |  | 300 | [6 empty] | FALSE | FALSE |  |  | FALSE | FALSE | FALSE | FALSE | [7 empty] | FALSE
| Eau froide |  | 1 | Nourrice EC |  |  | 300 | [6 empty] | FALSE | FALSE |  |  | FALSE | FALSE | FALSE | FALSE | [7 empty] | FALSE
| Eau froide |  | 1 | Tube cuivre ecroui |  | 14 | 152 |  |  | 14 x 1 |  |  |  | FALSE | FALSE |  |  | FALSE | FALSE | FALSE | FALSE | [7 empty] | FALSE
| Eau froide |  | 1 | Tube cuivre ecroui |  | 14 | 2618 |  |  | 14 x 1 |  |  |  | FALSE | FALSE |  |  | FALSE | FALSE | FALSE | FALSE | [7 empty] | FALSE
| Eau froide |  | 1 | Tube cuivre ecroui |  | 14 | 339 |  |  | 14 x 1 |  |  |  | FALSE | FALSE |  |  | FALSE | FALSE | FALSE | FALSE | [7 empty] | FALSE
| Eau froide |  | 1 | Tube cuivre ecroui |  | 14 | 2799 |  |  | 14 x 1 |  |  |  | FALSE | FALSE |  |  | FALSE | FALSE | FALSE | FALSE | [7 empty] | FALSE
| Eau froide |  | 1 | Tube cuivre ecroui |  | 14 | 209 |  |  | 14 x 1 |  |  |  | FALSE | FALSE |  |  | FALSE | FALSE | FALSE | FALSE | [7 empty] | FALSE
| Eau froide |  | 1 | Tube cuivre ecroui |  | 16 | 979 |  |  | 16 x 1 |  |  |  | FALSE | FALSE |  |  | FALSE | FALSE | FALSE | FALSE | [7 empty] | FALSE
| Eau froide |  | 1 | Tube cuivre ecroui |  | 14 | 827 |  |  | 14 x 1 |  |  |  | FALSE | FALSE |  |  | FALSE | FALSE | FALSE | FALSE | [7 empty] | FALSE
| Eau froide |  | 1 | Nourrice EC |  |  | 300 | [6 empty] | FALSE | FALSE |  |  | FALSE | FALSE | FALSE | FALSE | [7 empty] | FALSE
| Eau froide |  | 1 | Tube cuivre ecroui |  | 14 | 943 |  |  | 14 x 1 |  |  |  | FALSE | FALSE |  |  | FALSE | FALSE | FALSE | FALSE | [7 empty] | FALSE
| Eau froide |  | 1 | Tube cuivre ecroui |  | 14 | 183 |  |  | 14 x 1 |  |  |  | FALSE | FALSE |  |  | FALSE | FALSE | FALSE | FALSE | [7 empty] | FALSE
| Eau froide |  | 1 | Tube cuivre ecroui |  | 18 | 1002 |  |  | 18 x 1 |  |  |  | FALSE | FALSE |  |  | FALSE | FALSE | FALSE | FALSE | [7 empty] | FALSE
| Eau froide |  | 1 | Tube cuivre ecroui |  | 14 | 1267 |  |  | 14 x 1 |  |  |  | FALSE | FALSE |  |  | FALSE | FALSE | FALSE | FALSE | [7 empty] | FALSE
| Eau froide |  | 1 | Tube cuivre ecroui |  | 16 | 510 |  |  | 16 x 1 |  |  |  | FALSE | FALSE |  |  | FALSE | FALSE | FALSE | FALSE | [7 empty] | FALSE
| Eau froide |  | 1 | Tube cuivre ecroui |  | 14 | 1350 |  |  | 14 x 1 |  |  |  | FALSE | FALSE |  |  | FALSE | FALSE | FALSE | FALSE | [7 empty] | FALSE
| Eau froide |  | 1 | Tube cuivre ecroui |  | 14 | 681 |  |  | 14 x 1 |  |  |  | FALSE | FALSE |  |  | FALSE | FALSE | FALSE | FALSE | [7 empty] | FALSE
| Eau froide |  | 1 | Tube cuivre ecroui |  | 22 | 414 |  |  | 22 x 1 |  |  |  | FALSE | FALSE |  |  | FALSE | FALSE | FALSE | FALSE | [7 empty] | FALSE
| Eau froide |  | 1 | Tube cuivre ecroui |  | 22 | 1172 |  |  | 22 x 1 |  |  |  | FALSE | FALSE |  |  | FALSE | FALSE | FALSE | FALSE | [7 empty] | FALSE
| Eau froide |  | 1 | Tube P.E.R. classes 2/4/5 |  | 15 | 10141 |  |  | 16 x 1.5 |  |  |  | FALSE | FALSE |  |  | FALSE | FALSE | FALSE | FALSE | [7 empty] | FALSE
| Eau froide |  | 1 | Tube cuivre ecroui |  | 18 | 344 |  |  | 18 x 1 |  |  |  | FALSE | FALSE |  |  | FALSE | FALSE | FALSE | FALSE | [7 empty] | FALSE
| Eau froide |  | 1 | Tube cuivre ecroui |  | 22 | 434 |  |  | 22 x 1 |  |  |  | FALSE | FALSE |  |  | FALSE | FALSE | FALSE | FALSE | [7 empty] | FALSE
| Eau froide |  | 1 | Tube cuivre ecroui |  | 18 | 341 |  |  | 18 x 1 |  |  |  | FALSE | FALSE |  |  | FALSE | FALSE | FALSE | FALSE | [7 empty] | FALSE
| Eau froide |  | 1 | Tube cuivre ecroui |  | 22 | 431 |  |  | 22 x 1 |  |  |  | FALSE | FALSE |  |  | FALSE | FALSE | FALSE | FALSE | [7 empty] | FALSE
| Eau froide |  | 1 | Nourrice EC |  |  | 300 | [6 empty] | FALSE | FALSE |  |  | FALSE | FALSE | FALSE | FALSE | [7 empty] | FALSE
| Eau froide |  | 1 | Tube P.E.R. classes 2/4/5 |  | 15 | 6656 |  |  | 16 x 1.5 |  |  |  | FALSE | FALSE |  |  | FALSE | FALSE | FALSE | FALSE | [7 empty] | FALSE
| Eau froide |  | 1 | Tube P.E.R. classes 2/4/5 |  | 15 | 8179 |  |  | 16 x 1.5 |  |  |  | FALSE | FALSE |  |  | FALSE | FALSE | FALSE | FALSE | [7 empty] | FALSE
| Eau froide |  | 1 | Tube P.E.R. classes 2/4/5 |  | 15 | 8076 |  |  | 16 x 1.5 |  |  |  | FALSE | FALSE |  |  | FALSE | FALSE | FALSE | FALSE | [7 empty] | FALSE
| Eau froide |  | 1 | Tube cuivre ecroui |  | 14 | 953 |  |  | 14 x 1 |  |  |  | FALSE | FALSE |  |  | FALSE | FALSE | FALSE | FALSE | [7 empty] | FALSE
| Eau froide |  | 1 | Tube cuivre ecroui |  | 16 | 1737 |  |  | 16 x 1 |  |  |  | FALSE | FALSE |  |  | FALSE | FALSE | FALSE | FALSE | [7 empty] | FALSE
| Eau froide |  | 1 | Tube cuivre ecroui |  | 14 | 576 |  |  | 14 x 1 |  |  |  | FALSE | FALSE |  |  | FALSE | FALSE | FALSE | FALSE | [7 empty] | FALSE
| Eau froide |  | 1 | Tube cuivre ecroui |  | 16 | 1085 |  |  | 16 x 1 |  |  |  | FALSE | FALSE |  |  | FALSE | FALSE | FALSE | FALSE | [7 empty] | FALSE
| Eau froide |  | 1 | Tube cuivre ecroui |  | 14 | 680 |  |  | 14 x 1 |  |  |  | FALSE | FALSE |  |  | FALSE | FALSE | FALSE | FALSE | [7 empty] | FALSE
| Eau froide |  | 1 | Nourrice EC |  |  | 300 | [6 empty] | FALSE | FALSE |  |  | FALSE | FALSE | FALSE | FALSE | [7 empty] | FALSE
| Eau froide |  | 1 | Tube P.E.R. classes 2/4/5 |  | 15 | 3099 |  |  | 16 x 1.5 |  |  |  | FALSE | FALSE |  |  | FALSE | FALSE | FALSE | FALSE | [7 empty] | FALSE
| Eau froide |  | 1 | Tube P.E.R. classes 2/4/5 |  | 15 | 4300 |  |  | 16 x 1.5 |  |  |  | FALSE | FALSE |  |  | FALSE | FALSE | FALSE | FALSE | [7 empty] | FALSE
| Eau froide |  | 1 | Tube P.E.R. classes 2/4/5 |  | 15 | 5343 |  |  | 16 x 1.5 |  |  |  | FALSE | FALSE |  |  | FALSE | FALSE | FALSE | FALSE | [7 empty] | FALSE
| Eau froide |  | 1 | Tube cuivre ecroui |  | 14 | 575 |  |  | 14 x 1 |  |  |  | FALSE | FALSE |  |  | FALSE | FALSE | FALSE | FALSE | [7 empty] | FALSE
| Eau froide |  | 1 | Tube cuivre ecroui |  | 14 | 1461 |  |  | 14 x 1 |  |  |  | FALSE | FALSE |  |  | FALSE | FALSE | FALSE | FALSE | [7 empty] | FALSE
| Eau froide |  | 1 | Tube cuivre ecroui |  | 14 | 591 |  |  | 14 x 1 |  |  |  | FALSE | FALSE |  |  | FALSE | FALSE | FALSE | FALSE | [7 empty] | FALSE
| Eau froide |  | 1 | Tube cuivre ecroui |  | 16 | 2520 |  |  | 16 x 1 |  |  |  | FALSE | FALSE |  |  | FALSE | FALSE | FALSE | FALSE | [7 empty] | FALSE
| Eau froide |  | 1 | Tube cuivre ecroui |  | 16 | 1746 |  |  | 16 x 1 |  |  |  | FALSE | FALSE |  |  | FALSE | FALSE | FALSE | FALSE | [7 empty] | FALSE
| Eau froide |  | 1 | Tube P.E.R. classes 2/4/5 |  | 15 | 6839 |  |  | 16 x 1.5 |  |  |  | FALSE | FALSE |  |  | FALSE | FALSE | FALSE | FALSE | [7 empty] | FALSE
| Eau froide |  | 1 | Tube P.E.R. classes 2/4/5 |  | 15 | 5676 |  |  | 16 x 1.5 |  |  |  | FALSE | FALSE |  |  | FALSE | FALSE | FALSE | FALSE | [7 empty] | FALSE
| Eau froide |  | 1 | Tube cuivre ecroui |  | 14 | 579 |  |  | 14 x 1 |  |  |  | FALSE | FALSE |  |  | FALSE | FALSE | FALSE | FALSE | [7 empty] | FALSE
| Eau froide |  | 1 | Tube cuivre ecroui |  | 14 | 2013 |  |  | 14 x 1 |  |  |  | FALSE | FALSE |  |  | FALSE | FALSE | FALSE | FALSE | [7 empty] | FALSE
| Eau froide |  | 1 | Nourrice EC |  |  | 300 | [6 empty] | FALSE | FALSE |  |  | FALSE | FALSE | FALSE | FALSE | [7 empty] | FALSE
| Eau froide |  | 1 | Tube P.E.R. classes 2/4/5 |  | 15 | 8018 |  |  | 16 x 1.5 |  |  |  | FALSE | FALSE |  |  | FALSE | FALSE | FALSE | FALSE | [7 empty] | FALSE
| Eau froide |  | 1 | Tube cuivre ecroui |  | 14 | 391 |  |  | 14 x 1 |  |  |  | FALSE | FALSE |  |  | FALSE | FALSE | FALSE | FALSE | [7 empty] | FALSE
| Eau froide |  | 1 | Tube cuivre ecroui |  | 18 | 582 |  |  | 18 x 1 |  |  |  | FALSE | FALSE |  |  | FALSE | FALSE | FALSE | FALSE | [7 empty] | FALSE
| Eau froide |  | 1 | Tube cuivre ecroui |  | 14 | 1191 |  |  | 14 x 1 |  |  |  | FALSE | FALSE |  |  | FALSE | FALSE | FALSE | FALSE | [7 empty] | FALSE
| Eau froide |  | 1 | Nourrice EC |  |  | 400 | [6 empty] | FALSE | FALSE |  |  | FALSE | FALSE | FALSE | FALSE | [7 empty] | FALSE
| Eau froide |  | 1 | Tube cuivre ecroui |  | 16 | 2155 |  |  | 16 x 1 |  |  |  | FALSE | FALSE |  |  | FALSE | FALSE | FALSE | FALSE | [7 empty] | FALSE
| Eau froide |  | 1 | Tube cuivre ecroui |  | 22 | 165 |  |  | 22 x 1 |  |  |  | FALSE | FALSE |  |  | FALSE | FALSE | FALSE | FALSE | [7 empty] | FALSE
| Eau froide |  | 1 | Nourrice EC |  |  | 300 | [6 empty] | FALSE | FALSE |  |  | FALSE | FALSE | FALSE | FALSE | [7 empty] | FALSE
| Eau froide |  | 1 | Tube cuivre ecroui |  | 14 | 2985 |  |  | 14 x 1 |  |  |  | FALSE | FALSE |  |  | FALSE | FALSE | FALSE | FALSE | [7 empty] | FALSE
| Eau froide |  | 1 | Tube cuivre ecroui |  | 14 | 1284 |  |  | 14 x 1 |  |  |  | FALSE | FALSE |  |  | FALSE | FALSE | FALSE | FALSE | [7 empty] | FALSE
| Eau froide |  | 1 | Tube cuivre ecroui |  | 14 | 565 |  |  | 14 x 1 |  |  |  | FALSE | FALSE |  |  | FALSE | FALSE | FALSE | FALSE | [7 empty] | FALSE
| Eau froide |  | 1 | Tube P.E.R. classes 2/4/5 |  | 15 | 5930 |  |  | 16 x 1.5 |  |  |  | FALSE | FALSE |  |  | FALSE | FALSE | FALSE | FALSE | [7 empty] | FALSE
| Eau froide |  | 1 | Tube P.E.R. classes 2/4/5 |  | 15 | 5703 |  |  | 16 x 1.5 |  |  |  | FALSE | FALSE |  |  | FALSE | FALSE | FALSE | FALSE | [7 empty] | FALSE
| Eau froide |  | 1 | Tube cuivre ecroui |  | 14 | 162 |  |  | 14 x 1 |  |  |  | FALSE | FALSE |  |  | FALSE | FALSE | FALSE | FALSE | [7 empty] | FALSE
| Eau froide |  | 1 | Tube cuivre ecroui |  | 14 | 591 |  |  | 14 x 1 |  |  |  | FALSE | FALSE |  |  | FALSE | FALSE | FALSE | FALSE | [7 empty] | FALSE
| Eau froide |  | 1 | Tube cuivre ecroui |  | 28 | 121 |  |  | 28 x 1 |  |  |  | FALSE | FALSE |  |  | FALSE | FALSE | FALSE | FALSE | [7 empty] | FALSE
| Eau froide |  | 1 | Nourrice EC |  |  | 300 | [6 empty] | FALSE | FALSE |  |  | FALSE | FALSE | FALSE | FALSE | [7 empty] | FALSE
| Eau froide |  | 1 | Tube P.E.R. classes 2/4/5 |  | 15 | 8140 |  |  | 16 x 1.5 |  |  |  | FALSE | FALSE |  |  | FALSE | FALSE | FALSE | FALSE | [7 empty] | FALSE
| Eau froide |  | 1 | Tube P.E.R. classes 2/4/5 |  | 15 | 7392 |  |  | 16 x 1.5 |  |  |  | FALSE | FALSE |  |  | FALSE | FALSE | FALSE | FALSE | [7 empty] | FALSE
| Eau froide |  | 1 | Tube P.E.R. classes 2/4/5 |  | 15 | 6811 |  |  | 16 x 1.5 |  |  |  | FALSE | FALSE |  |  | FALSE | FALSE | FALSE | FALSE | [7 empty] | FALSE
| Eau froide |  | 1 | Tube cuivre ecroui |  | 14 | 576 |  |  | 14 x 1 |  |  |  | FALSE | FALSE |  |  | FALSE | FALSE | FALSE | FALSE | [7 empty] | FALSE
| Eau froide |  | 1 | Tube cuivre ecroui |  | 14 | 1176 |  |  | 14 x 1 |  |  |  | FALSE | FALSE |  |  | FALSE | FALSE | FALSE | FALSE | [7 empty] | FALSE
| Eau froide |  | 1 | Tube cuivre ecroui |  | 14 | 994 |  |  | 14 x 1 |  |  |  | FALSE | FALSE |  |  | FALSE | FALSE | FALSE | FALSE | [7 empty] | FALSE
| Eau froide |  | 1 | Tube cuivre ecroui |  | 14 | 1264 |  |  | 14 x 1 |  |  |  | FALSE | FALSE |  |  | FALSE | FALSE | FALSE | FALSE | [7 empty] | FALSE
| Eau froide |  | 1 | Tube cuivre ecroui |  | 18 | 342 |  |  | 18 x 1 |  |  |  | FALSE | FALSE |  |  | FALSE | FALSE | FALSE | FALSE | [7 empty] | FALSE
| Eau froide |  | 1 | Tube cuivre ecroui |  | 22 | 432 |  |  | 22 x 1 |  |  |  | FALSE | FALSE |  |  | FALSE | FALSE | FALSE | FALSE | [7 empty] | FALSE
| Eau froide |  | 1 | Tube cuivre ecroui |  | 18 | 592 |  |  | 18 x 1 |  |  |  | FALSE | FALSE |  |  | FALSE | FALSE | FALSE | FALSE | [7 empty] | FALSE
| Eau froide |  | 1 | Tube cuivre ecroui |  | 22 | 175 |  |  | 22 x 1 |  |  |  | FALSE | FALSE |  |  | FALSE | FALSE | FALSE | FALSE | [7 empty] | FALSE
| Eau froide |  | 1 | Tube cuivre ecroui |  | 18 | 344 |  |  | 18 x 1 |  |  |  | FALSE | FALSE |  |  | FALSE | FALSE | FALSE | FALSE | [7 empty] | FALSE
| Eau froide |  | 1 | Tube cuivre ecroui |  | 22 | 434 |  |  | 22 x 1 |  |  |  | FALSE | FALSE |  |  | FALSE | FALSE | FALSE | FALSE | [7 empty] | FALSE
| Eau froide |  | 1 | Tube cuivre ecroui |  | 14 | 135 |  |  | 14 x 1 |  |  |  | FALSE | FALSE |  |  | FALSE | FALSE | FALSE | FALSE | [7 empty] | FALSE
| Eau froide |  | 1 | Tube cuivre ecroui |  | 14 | 2098 |  |  | 14 x 1 |  |  |  | FALSE | FALSE |  |  | FALSE | FALSE | FALSE | FALSE | [7 empty] | FALSE
| Eau froide |  | 1 | Tube cuivre ecroui |  | 14 | 547 |  |  | 14 x 1 |  |  |  | FALSE | FALSE |  |  | FALSE | FALSE | FALSE | FALSE | [7 empty] | FALSE
| Eau froide |  | 1 | Tube cuivre ecroui |  | 16 | 1761 |  |  | 16 x 1 |  |  |  | FALSE | FALSE |  |  | FALSE | FALSE | FALSE | FALSE | [7 empty] | FALSE
| Eau froide |  | 1 | Tube cuivre ecroui |  | 14 | 1385 |  |  | 14 x 1 |  |  |  | FALSE | FALSE |  |  | FALSE | FALSE | FALSE | FALSE | [7 empty] | FALSE
| Eau froide |  | 1 | Tube cuivre ecroui |  | 16 | 1562 |  |  | 16 x 1 |  |  |  | FALSE | FALSE |  |  | FALSE | FALSE | FALSE | FALSE | [7 empty] | FALSE
| Eau froide |  | 1 | Tube cuivre ecroui |  | 14 | 1053 |  |  | 14 x 1 |  |  |  | FALSE | FALSE |  |  | FALSE | FALSE | FALSE | FALSE | [7 empty] | FALSE
| Eau froide |  | 1 | Tube cuivre ecroui |  | 22 | 400 |  |  | 22 x 1 |  |  |  | FALSE | FALSE |  |  | FALSE | FALSE | FALSE | FALSE | [7 empty] | FALSE
| Eau froide |  | 1 | Tube cuivre ecroui |  | 18 | 1136 |  |  | 18 x 1 |  |  |  | FALSE | FALSE |  |  | FALSE | FALSE | FALSE | FALSE | [7 empty] | FALSE
| Eau froide |  | 1 | Tube cuivre ecroui |  | 18 | 351 |  |  | 18 x 1 |  |  |  | FALSE | FALSE |  |  | FALSE | FALSE | FALSE | FALSE | [7 empty] | FALSE
| Eau froide |  | 1 | Tube cuivre ecroui |  | 22 | 441 |  |  | 22 x 1 |  |  |  | FALSE | FALSE |  |  | FALSE | FALSE | FALSE | FALSE | [7 empty] | FALSE
| Eau froide |  | 1 | Tube cuivre ecroui |  | 32 | 500 |  |  | 32 x 1 |  |  |  | FALSE | FALSE |  |  | FALSE | FALSE | FALSE | FALSE | [7 empty] | FALSE
| Eau froide |  | 1 | Tube cuivre ecroui |  | 28 | 2220 |  |  | 28 x 1 |  |  |  | FALSE | FALSE |  |  | FALSE | FALSE | FALSE | FALSE | [7 empty] | FALSE
| Eau froide |  | 1 | Tube cuivre ecroui |  | 32 | 500 |  |  | 32 x 1 |  |  |  | FALSE | FALSE |  |  | FALSE | FALSE | FALSE | FALSE | [7 empty] | FALSE
| Eau froide |  | 1 | Tube cuivre ecroui |  | 28 | 2220 |  |  | 28 x 1 |  |  |  | FALSE | FALSE |  |  | FALSE | FALSE | FALSE | FALSE | [7 empty] | FALSE
| Eau froide |  | 1 | Tube P.E.R. classes 2/4/5 |  | 15 | 7995 |  |  | 16 x 1.5 |  |  |  | FALSE | FALSE |  |  | FALSE | FALSE | FALSE | FALSE | [7 empty] | FALSE
| Eau froide |  | 1 | Tube cuivre ecroui |  | 22 | 875 |  |  | 22 x 1 |  |  |  | FALSE | FALSE |  |  | FALSE | FALSE | FALSE | FALSE | [7 empty] | FALSE
| Eau froide |  | 1 | Réduction | [9 empty] | FALSE | FALSE |  |  | FALSE | FALSE | FALSE | FALSE | [7 empty] | FALSE
| Eau froide |  | 1 | Tube P.E.R. classes 2/4/5 |  | 25 | 9796 |  |  | 25 x 2.3 |  |  |  | FALSE | FALSE |  |  | FALSE | FALSE | FALSE | FALSE | [7 empty] | FALSE
| Eau froide |  | 1 | Tube cuivre ecroui |  | 16 | 716 |  |  | 16 x 1 |  |  |  | FALSE | FALSE |  |  | FALSE | FALSE | FALSE | FALSE | [7 empty] | FALSE
| Eau froide |  | 1 | Réduction | [9 empty] | FALSE | FALSE |  |  | FALSE | FALSE | FALSE | FALSE | [7 empty] | FALSE
| Eau froide |  | 1 | Tube P.E.R. classes 2/4/5 |  | 20 | 3415 |  |  | 20 x 1.9 |  |  |  | FALSE | FALSE |  |  | FALSE | FALSE | FALSE | FALSE | [7 empty] | FALSE
| Eau froide |  | 1 | Tube cuivre ecroui |  | 22 | 606 |  |  | 22 x 1 |  |  |  | FALSE | FALSE |  |  | FALSE | FALSE | FALSE | FALSE | [7 empty] | FALSE
| Eau froide |  | 1 | Réduction | [9 empty] | FALSE | FALSE |  |  | FALSE | FALSE | FALSE | FALSE | [7 empty] | FALSE
| Eau froide |  | 1 | Tube P.E.R. classes 2/4/5 |  | 25 | 4180 |  |  | 25 x 2.3 |  |  |  | FALSE | FALSE |  |  | FALSE | FALSE | FALSE | FALSE | [7 empty] | FALSE
| Eau froide |  | 1 | Tube cuivre ecroui |  | 22 | 554 |  |  | 22 x 1 |  |  |  | FALSE | FALSE |  |  | FALSE | FALSE | FALSE | FALSE | [7 empty] | FALSE
| Eau froide |  | 1 | Réduction | [9 empty] | FALSE | FALSE |  |  | FALSE | FALSE | FALSE | FALSE | [7 empty] | FALSE
| Eau froide |  | 1 | Tube P.E.R. classes 2/4/5 |  | 25 | 6319 |  |  | 25 x 2.3 |  |  |  | FALSE | FALSE |  |  | FALSE | FALSE | FALSE | FALSE | [7 empty] | FALSE
| Eau froide |  | 1 | Tube cuivre ecroui |  | 16 | 746 |  |  | 16 x 1 |  |  |  | FALSE | FALSE |  |  | FALSE | FALSE | FALSE | FALSE | [7 empty] | FALSE
| Eau froide |  | 1 | Réduction | [9 empty] | FALSE | FALSE |  |  | FALSE | FALSE | FALSE | FALSE | [7 empty] | FALSE
| Eau froide |  | 1 | Tube P.E.R. classes 2/4/5 |  | 20 | 5738 |  |  | 20 x 1.9 |  |  |  | FALSE | FALSE |  |  | FALSE | FALSE | FALSE | FALSE | [7 empty] | FALSE
| Eau froide |  | 1 | Tube cuivre ecroui |  | 22 | 560 |  |  | 22 x 1 |  |  |  | FALSE | FALSE |  |  | FALSE | FALSE | FALSE | FALSE | [7 empty] | FALSE
| Eau froide |  | 1 | Réduction | [9 empty] | FALSE | FALSE |  |  | FALSE | FALSE | FALSE | FALSE | [7 empty] | FALSE
| Eau froide |  | 1 | Tube P.E.R. classes 2/4/5 |  | 25 | 6713 |  |  | 25 x 2.3 |  |  |  | FALSE | FALSE |  |  | FALSE | FALSE | FALSE | FALSE | [7 empty] | FALSE
| Eau froide |  | 1 | Tube cuivre ecroui |  | 16 | 609 |  |  | 16 x 1 |  |  |  | FALSE | FALSE |  |  | FALSE | FALSE | FALSE | FALSE | [7 empty] | FALSE
| Eau froide |  | 1 | Réduction | [9 empty] | FALSE | FALSE |  |  | FALSE | FALSE | FALSE | FALSE | [7 empty] | FALSE
| Eau froide |  | 1 | Tube P.E.R. classes 2/4/5 |  | 20 | 7117 |  |  | 20 x 1.9 |  |  |  | FALSE | FALSE |  |  | FALSE | FALSE | FALSE | FALSE | [7 empty] | FALSE
| Eau froide |  | 1 | Tube cuivre ecroui |  | 22 | 580 |  |  | 22 x 1 |  |  |  | FALSE | FALSE |  |  | FALSE | FALSE | FALSE | FALSE | [7 empty] | FALSE
| Eau froide |  | 1 | Réduction | [9 empty] | FALSE | FALSE |  |  | FALSE | FALSE | FALSE | FALSE | [7 empty] | FALSE
| Eau froide |  | 1 | Tube P.E.R. classes 2/4/5 |  | 25 | 6108 |  |  | 25 x 2.3 |  |  |  | FALSE | FALSE |  |  | FALSE | FALSE | FALSE | FALSE | [7 empty] | FALSE
| Eau froide |  | 1 | Tube cuivre ecroui |  | 22 | 592 |  |  | 22 x 1 |  |  |  | FALSE | FALSE |  |  | FALSE | FALSE | FALSE | FALSE | [7 empty] | FALSE
| Eau froide |  | 1 | Réduction | [9 empty] | FALSE | FALSE |  |  | FALSE | FALSE | FALSE | FALSE | [7 empty] | FALSE
| Eau froide |  | 1 | Tube P.E.R. classes 2/4/5 |  | 25 | 5778 |  |  | 25 x 2.3 |  |  |  | FALSE | FALSE |  |  | FALSE | FALSE | FALSE | FALSE | [7 empty] | FALSE
| Eau froide |  | 1 | Réduction | [9 empty] | FALSE | FALSE |  |  | FALSE | FALSE | FALSE | FALSE | [7 empty] | FALSE
| Eau froide |  | 1 | Tube P.E.R. classes 2/4/5 |  | 25 | 4792 |  |  | 25 x 2.3 |  |  |  | FALSE | FALSE |  |  | FALSE | FALSE | FALSE | FALSE | [7 empty] | FALSE
| Eau froide |  | 1 | Tube cuivre ecroui |  | 28 | 16944 |  |  | 28 x 1 |  |  |  | FALSE | FALSE |  |  | FALSE | FALSE | FALSE | FALSE | [7 empty] | FALSE
| Eau froide |  | 1 | Tube cuivre ecroui |  | 22 | 643 |  |  | 22 x 1 |  |  |  | FALSE | FALSE |  |  | FALSE | FALSE | FALSE | FALSE | [7 empty] | FALSE
| Eau froide |  | 1 | Réduction | [9 empty] | FALSE | FALSE |  |  | FALSE | FALSE | FALSE | FALSE | [7 empty] | FALSE
| Eau froide |  | 1 | Tube cuivre ecroui |  | 18 | 582 |  |  | 18 x 1 |  |  |  | FALSE | FALSE |  |  | FALSE | FALSE | FALSE | FALSE | [7 empty] | FALSE
| Eau froide |  | 1 | Tube cuivre ecroui |  | 22 | 165 |  |  | 22 x 1 |  |  |  | FALSE | FALSE |  |  | FALSE | FALSE | FALSE | FALSE | [7 empty] | FALSE
| Eau froide |  | 1 | Réduction | [9 empty] | FALSE | FALSE |  |  | FALSE | FALSE | FALSE | FALSE | [7 empty] | FALSE
| Eau froide |  | 1 | Tube cuivre ecroui |  | 28 | 16107 |  |  | 28 x 1 |  |  |  | FALSE | FALSE |  |  | FALSE | FALSE | FALSE | FALSE | [7 empty] | FALSE
| Eau froide |  | 1 | Tube cuivre ecroui |  | 22 | 549 |  |  | 22 x 1 |  |  |  | FALSE | FALSE |  |  | FALSE | FALSE | FALSE | FALSE | [7 empty] | FALSE
| Eau froide |  | 1 | Réduction | [9 empty] | FALSE | FALSE |  |  | FALSE | FALSE | FALSE | FALSE | [7 empty] | FALSE
| Eau froide |  | 1 | Tube P.E.R. classes 2/4/5 |  | 25 | 6266 |  |  | 25 x 2.3 |  |  |  | FALSE | FALSE |  |  | FALSE | FALSE | FALSE | FALSE | [7 empty] | FALSE
| Eau froide |  | 1 | Tube cuivre ecroui |  | 16 | 500 |  |  | 16 x 1 |  |  |  | FALSE | FALSE |  |  | FALSE | FALSE | FALSE | FALSE | [7 empty] | FALSE
| Eau froide |  | 1 | Tube cuivre ecroui |  | 14 | 349 |  |  | 14 x 1 |  |  |  | FALSE | FALSE |  |  | FALSE | FALSE | FALSE | FALSE | [7 empty] | FALSE
| Eau froide |  | 1 | Tube cuivre ecroui |  | 14 | 738 |  |  | 14 x 1 |  |  |  | FALSE | FALSE |  |  | FALSE | FALSE | FALSE | FALSE | [7 empty] | FALSE
| Eau froide |  | 1 | Tube cuivre ecroui |  | 16 | 691 |  |  | 16 x 1 |  |  |  | FALSE | FALSE |  |  | FALSE | FALSE | FALSE | FALSE | [7 empty] | FALSE
| Eau froide |  | 1 | Tube cuivre ecroui |  | 16 | 110 |  |  | 16 x 1 |  |  |  | FALSE | FALSE |  |  | FALSE | FALSE | FALSE | FALSE | [7 empty] | FALSE
| Eau froide |  | 1 | Tube cuivre ecroui |  | 14 | 1196 |  |  | 14 x 1 |  |  |  | FALSE | FALSE |  |  | FALSE | FALSE | FALSE | FALSE | [7 empty] | FALSE
| Eau froide |  | 1 | Tube cuivre ecroui |  | 14 | 611 |  |  | 14 x 1 |  |  |  | FALSE | FALSE |  |  | FALSE | FALSE | FALSE | FALSE | [7 empty] | FALSE
| Eau froide |  | 1 | Tube cuivre ecroui |  | 14 | 1212 |  |  | 14 x 1 |  |  |  | FALSE | FALSE |  |  | FALSE | FALSE | FALSE | FALSE | [7 empty] | FALSE
| Eau froide |  | 1 | Tube cuivre ecroui |  | 14 | 562 |  |  | 14 x 1 |  |  |  | FALSE | FALSE |  |  | FALSE | FALSE | FALSE | FALSE | [7 empty] | FALSE
| Eau froide |  | 1 | Tube cuivre ecroui |  | 14 | 2007 |  |  | 14 x 1 |  |  |  | FALSE | FALSE |  |  | FALSE | FALSE | FALSE | FALSE | [7 empty] | FALSE
| Eau froide |  | 1 | Nourrice EC |  |  | 300 | [6 empty] | FALSE | FALSE |  |  | FALSE | FALSE | FALSE | FALSE | [7 empty] | FALSE
| Eau froide |  | 1 | Tube P.E.R. classes 2/4/5 |  | 15 | 6729 |  |  | 16 x 1.5 |  |  |  | FALSE | FALSE |  |  | FALSE | FALSE | FALSE | FALSE | [7 empty] | FALSE
| Eau froide |  | 1 | Tube P.E.R. classes 2/4/5 |  | 15 | 8179 |  |  | 16 x 1.5 |  |  |  | FALSE | FALSE |  |  | FALSE | FALSE | FALSE | FALSE | [7 empty] | FALSE
| Eau froide |  | 1 | Tube P.E.R. classes 2/4/5 |  | 15 | 8076 |  |  | 16 x 1.5 |  |  |  | FALSE | FALSE |  |  | FALSE | FALSE | FALSE | FALSE | [7 empty] | FALSE
| Eau froide |  | 1 | Tube cuivre ecroui |  | 28 | 17024 |  |  | 28 x 1 |  |  |  | FALSE | FALSE |  |  | FALSE | FALSE | FALSE | FALSE | [7 empty] | FALSE
| Eau froide |  | 1 | Tube cuivre ecroui |  | 18 | 582 |  |  | 18 x 1 |  |  |  | FALSE | FALSE |  |  | FALSE | FALSE | FALSE | FALSE | [7 empty] | FALSE
| Eau froide |  | 1 | Tube cuivre ecroui |  | 22 | 165 |  |  | 22 x 1 |  |  |  | FALSE | FALSE |  |  | FALSE | FALSE | FALSE | FALSE | [7 empty] | FALSE
| Eau froide |  | 1 | Nourrice EC |  |  | 350 | [6 empty] | FALSE | FALSE |  |  | FALSE | FALSE | FALSE | FALSE | [7 empty] | FALSE
| Eau froide |  | 1 | Tube cuivre ecroui |  | 28 | 228 |  |  | 28 x 1 |  |  |  | FALSE | FALSE |  |  | FALSE | FALSE | FALSE | FALSE | [7 empty] | FALSE
| Eau froide |  | 1 | Nourrice EC |  |  | 300 | [6 empty] | FALSE | FALSE |  |  | FALSE | FALSE | FALSE | FALSE | [7 empty] | FALSE
| Eau froide |  | 1 | Tube cuivre ecroui |  | 18 | 582 |  |  | 18 x 1 |  |  |  | FALSE | FALSE |  |  | FALSE | FALSE | FALSE | FALSE | [7 empty] | FALSE
| Eau froide |  | 1 | Tube cuivre ecroui |  | 22 | 165 |  |  | 22 x 1 |  |  |  | FALSE | FALSE |  |  | FALSE | FALSE | FALSE | FALSE | [7 empty] | FALSE
| Eau froide |  | 1 | Tube P.E.R. classes 2/4/5 |  | 15 | 8355 |  |  | 16 x 1.5 |  |  |  | FALSE | FALSE |  |  | FALSE | FALSE | FALSE | FALSE | [7 empty] | FALSE
| Eau froide |  | 1 | Tube P.E.R. classes 2/4/5 |  | 15 | 7969 |  |  | 16 x 1.5 |  |  |  | FALSE | FALSE |  |  | FALSE | FALSE | FALSE | FALSE | [7 empty] | FALSE
| Eau froide |  | 1 | Tube P.E.R. classes 2/4/5 |  | 15 | 6252 |  |  | 16 x 1.5 |  |  |  | FALSE | FALSE |  |  | FALSE | FALSE | FALSE | FALSE | [7 empty] | FALSE
| Eau froide |  | 1 | Tube cuivre ecroui |  | 14 | 625 |  |  | 14 x 1 |  |  |  | FALSE | FALSE |  |  | FALSE | FALSE | FALSE | FALSE | [7 empty] | FALSE
| Eau froide |  | 1 | Tube cuivre ecroui |  | 14 | 1225 |  |  | 14 x 1 |  |  |  | FALSE | FALSE |  |  | FALSE | FALSE | FALSE | FALSE | [7 empty] | FALSE
| Eau froide |  | 1 | Tube cuivre ecroui |  | 14 | 1587 |  |  | 14 x 1 |  |  |  | FALSE | FALSE |  |  | FALSE | FALSE | FALSE | FALSE | [7 empty] | FALSE
| Eau froide |  | 1 | Tube cuivre ecroui |  | 14 | 906 |  |  | 14 x 1 |  |  |  | FALSE | FALSE |  |  | FALSE | FALSE | FALSE | FALSE | [7 empty] | FALSE
| Eau froide |  | 1 | Nourrice EC |  |  | 300 | [6 empty] | FALSE | FALSE |  |  | FALSE | FALSE | FALSE | FALSE | [7 empty] | FALSE
| Eau froide |  | 1 | Tube P.E.R. classes 2/4/5 |  | 15 | 5703 |  |  | 16 x 1.5 |  |  |  | FALSE | FALSE |  |  | FALSE | FALSE | FALSE | FALSE | [7 empty] | FALSE
| Eau froide |  | 1 | Tube P.E.R. classes 2/4/5 |  | 15 | 6710 |  |  | 16 x 1.5 |  |  |  | FALSE | FALSE |  |  | FALSE | FALSE | FALSE | FALSE | [7 empty] | FALSE
| Eau froide |  | 1 | Tube P.E.R. classes 2/4/5 |  | 15 | 6839 |  |  | 16 x 1.5 |  |  |  | FALSE | FALSE |  |  | FALSE | FALSE | FALSE | FALSE | [7 empty] | FALSE
| Eau froide |  | 1 | Tube cuivre ecroui |  | 14 | 579 |  |  | 14 x 1 |  |  |  | FALSE | FALSE |  |  | FALSE | FALSE | FALSE | FALSE | [7 empty] | FALSE
| Eau froide |  | 1 | Tube cuivre ecroui |  | 14 | 2985 |  |  | 14 x 1 |  |  |  | FALSE | FALSE |  |  | FALSE | FALSE | FALSE | FALSE | [7 empty] | FALSE
| Eau froide |  | 1 | Tube cuivre ecroui |  | 14 | 162 |  |  | 14 x 1 |  |  |  | FALSE | FALSE |  |  | FALSE | FALSE | FALSE | FALSE | [7 empty] | FALSE
| Eau froide |  | 1 | Tube cuivre ecroui |  | 16 | 2155 |  |  | 16 x 1 |  |  |  | FALSE | FALSE |  |  | FALSE | FALSE | FALSE | FALSE | [7 empty] | FALSE
| Eau froide |  | 1 | Tube cuivre ecroui |  | 14 | 391 |  |  | 14 x 1 |  |  |  | FALSE | FALSE |  |  | FALSE | FALSE | FALSE | FALSE | [7 empty] | FALSE
| Eau froide |  | 1 | Nourrice EC |  |  | 300 | [6 empty] | FALSE | FALSE |  |  | FALSE | FALSE | FALSE | FALSE | [7 empty] | FALSE
| Eau froide |  | 1 | Tube cuivre ecroui |  | 28 | 121 |  |  | 28 x 1 |  |  |  | FALSE | FALSE |  |  | FALSE | FALSE | FALSE | FALSE | [7 empty] | FALSE
| Eau froide |  | 1 | Nourrice EC |  |  | 400 | [6 empty] | FALSE | FALSE |  |  | FALSE | FALSE | FALSE | FALSE | [7 empty] | FALSE
| Eau froide |  | 1 | Tube cuivre ecroui |  | 18 | 582 |  |  | 18 x 1 |  |  |  | FALSE | FALSE |  |  | FALSE | FALSE | FALSE | FALSE | [7 empty] | FALSE
| Eau froide |  | 1 | Tube cuivre ecroui |  | 22 | 165 |  |  | 22 x 1 |  |  |  | FALSE | FALSE |  |  | FALSE | FALSE | FALSE | FALSE | [7 empty] | FALSE
| Eau froide |  | 1 | Tube P.E.R. classes 2/4/5 |  | 15 | 6708 |  |  | 16 x 1.5 |  |  |  | FALSE | FALSE |  |  | FALSE | FALSE | FALSE | FALSE | [7 empty] | FALSE
| Eau froide |  | 1 | Tube P.E.R. classes 2/4/5 |  | 15 | 6773 |  |  | 16 x 1.5 |  |  |  | FALSE | FALSE |  |  | FALSE | FALSE | FALSE | FALSE | [7 empty] | FALSE
| Eau froide |  | 1 | Tube cuivre ecroui |  | 14 | 1915 |  |  | 14 x 1 |  |  |  | FALSE | FALSE |  |  | FALSE | FALSE | FALSE | FALSE | [7 empty] | FALSE
| Eau froide |  | 1 | Tube cuivre ecroui |  | 14 | 591 |  |  | 14 x 1 |  |  |  | FALSE | FALSE |  |  | FALSE | FALSE | FALSE | FALSE | [7 empty] | FALSE
| Eau froide |  | 1 | Tube cuivre ecroui |  | 14 | 1191 |  |  | 14 x 1 |  |  |  | FALSE | FALSE |  |  | FALSE | FALSE | FALSE | FALSE | [7 empty] | FALSE
| Eau froide |  | 1 | Tube cuivre ecroui |  | 14 | 1284 |  |  | 14 x 1 |  |  |  | FALSE | FALSE |  |  | FALSE | FALSE | FALSE | FALSE | [7 empty] | FALSE
| Eau froide |  | 1 | Tube cuivre ecroui |  | 14 | 565 |  |  | 14 x 1 |  |  |  | FALSE | FALSE |  |  | FALSE | FALSE | FALSE | FALSE | [7 empty] | FALSE
| Eau froide |  | 1 | Tube cuivre ecroui |  | 14 | 285 |  |  | 14 x 1 |  |  |  | FALSE | FALSE |  |  | FALSE | FALSE | FALSE | FALSE | [7 empty] | FALSE
| Eau froide |  | 1 | Tube cuivre ecroui |  | 14 | 14566 |  |  | 14 x 1 |  |  |  | FALSE | FALSE |  |  | FALSE | FALSE | FALSE | FALSE | [7 empty] | FALSE
| Eau froide |  | 1 | Tube cuivre ecroui |  | 14 | 1322 |  |  | 14 x 1 |  |  |  | FALSE | FALSE |  |  | FALSE | FALSE | FALSE | FALSE | [7 empty] | FALSE
| Eau froide |  | 1 | Tube cuivre ecroui |  | 14 | 2661 |  |  | 14 x 1 |  |  |  | FALSE | FALSE |  |  | FALSE | FALSE | FALSE | FALSE | [7 empty] | FALSE
| Eau froide |  | 1 | Tube cuivre ecroui |  | 14 | 646 |  |  | 14 x 1 |  |  |  | FALSE | FALSE |  |  | FALSE | FALSE | FALSE | FALSE | [7 empty] | FALSE
| Eau froide |  | 1 | Tube cuivre ecroui |  | 18 | 593 |  |  | 18 x 1 |  |  |  | FALSE | FALSE |  |  | FALSE | FALSE | FALSE | FALSE | [7 empty] | FALSE
| Eau froide |  | 1 | Tube cuivre ecroui |  | 22 | 176 |  |  | 22 x 1 |  |  |  | FALSE | FALSE |  |  | FALSE | FALSE | FALSE | FALSE | [7 empty] | FALSE
| Eau froide |  | 1 | Tube cuivre ecroui |  | 16 | 500 |  |  | 16 x 1 |  |  |  | FALSE | FALSE |  |  | FALSE | FALSE | FALSE | FALSE | [7 empty] | FALSE
| Eau froide |  | 1 | Tube cuivre ecroui |  | 14 | 215 |  |  | 14 x 1 |  |  |  | FALSE | FALSE |  |  | FALSE | FALSE | FALSE | FALSE | [7 empty] | FALSE
| Eau froide |  | 1 | Tube cuivre ecroui |  | 16 | 963 |  |  | 16 x 1 |  |  |  | FALSE | FALSE |  |  | FALSE | FALSE | FALSE | FALSE | [7 empty] | FALSE
| Eau froide |  | 1 | Tube cuivre ecroui |  | 14 | 592 |  |  | 14 x 1 |  |  |  | FALSE | FALSE |  |  | FALSE | FALSE | FALSE | FALSE | [7 empty] | FALSE
| Eau froide |  | 1 | Tube cuivre ecroui |  | 16 | 53 |  |  | 16 x 1 |  |  |  | FALSE | FALSE |  |  | FALSE | FALSE | FALSE | FALSE | [7 empty] | FALSE
| Eau froide |  | 1 | Tube cuivre ecroui |  | 16 | 1087 |  |  | 16 x 1 |  |  |  | FALSE | FALSE |  |  | FALSE | FALSE | FALSE | FALSE | [7 empty] | FALSE
| Eau froide |  | 1 | Tube cuivre ecroui |  | 40 | 500 |  |  | 40 x 1 |  |  |  | FALSE | FALSE |  |  | FALSE | FALSE | FALSE | FALSE | [7 empty] | FALSE
| Eau froide |  | 1 | Tube cuivre ecroui |  | 32 | 2220 |  |  | 32 x 1 |  |  |  | FALSE | FALSE |  |  | FALSE | FALSE | FALSE | FALSE | [7 empty] | FALSE
| Eau froide |  | 1 | Tube cuivre ecroui |  | 32 | 500 |  |  | 32 x 1 |  |  |  | FALSE | FALSE |  |  | FALSE | FALSE | FALSE | FALSE | [7 empty] | FALSE
| Eau froide |  | 1 | Tube cuivre ecroui |  | 32 | 2220 |  |  | 32 x 1 |  |  |  | FALSE | FALSE |  |  | FALSE | FALSE | FALSE | FALSE | [7 empty] | FALSE
| Eau froide |  | 1 | Tube cuivre ecroui |  | 22 | 590 |  |  | 22 x 1 |  |  |  | FALSE | FALSE |  |  | FALSE | FALSE | FALSE | FALSE | [7 empty] | FALSE
| Eau froide |  | 1 | Réduction | [9 empty] | FALSE | FALSE |  |  | FALSE | FALSE | FALSE | FALSE | [7 empty] | FALSE
| Eau froide |  | 1 | Tube P.E.R. classes 2/4/5 |  | 25 | 4384 |  |  | 25 x 2.3 |  |  |  | FALSE | FALSE |  |  | FALSE | FALSE | FALSE | FALSE | [7 empty] | FALSE
| Eau froide |  | 1 | Tube cuivre ecroui |  | 22 | 556 |  |  | 22 x 1 |  |  |  | FALSE | FALSE |  |  | FALSE | FALSE | FALSE | FALSE | [7 empty] | FALSE
| Eau froide |  | 1 | Réduction | [9 empty] | FALSE | FALSE |  |  | FALSE | FALSE | FALSE | FALSE | [7 empty] | FALSE
| Eau froide |  | 1 | Tube P.E.R. classes 2/4/5 |  | 25 | 6740 |  |  | 25 x 2.3 |  |  |  | FALSE | FALSE |  |  | FALSE | FALSE | FALSE | FALSE | [7 empty] | FALSE
| Eau froide |  | 1 | Tube cuivre ecroui |  | 16 | 656 |  |  | 16 x 1 |  |  |  | FALSE | FALSE |  |  | FALSE | FALSE | FALSE | FALSE | [7 empty] | FALSE
| Eau froide |  | 1 | Réduction | [9 empty] | FALSE | FALSE |  |  | FALSE | FALSE | FALSE | FALSE | [7 empty] | FALSE
| Eau froide |  | 1 | Tube P.E.R. classes 2/4/5 |  | 20 | 5390 |  |  | 20 x 1.9 |  |  |  | FALSE | FALSE |  |  | FALSE | FALSE | FALSE | FALSE | [7 empty] | FALSE
| Eau froide |  | 1 | Tube cuivre ecroui |  | 16 | 675 |  |  | 16 x 1 |  |  |  | FALSE | FALSE |  |  | FALSE | FALSE | FALSE | FALSE | [7 empty] | FALSE
| Eau froide |  | 1 | Réduction | [9 empty] | FALSE | FALSE |  |  | FALSE | FALSE | FALSE | FALSE | [7 empty] | FALSE
| Eau froide |  | 1 | Tube P.E.R. classes 2/4/5 |  | 20 | 1703 |  |  | 20 x 1.9 |  |  |  | FALSE | FALSE |  |  | FALSE | FALSE | FALSE | FALSE | [7 empty] | FALSE
| Eau froide |  | 1 | Tube cuivre ecroui |  | 22 | 704 |  |  | 22 x 1 |  |  |  | FALSE | FALSE |  |  | FALSE | FALSE | FALSE | FALSE | [7 empty] | FALSE
| Eau froide |  | 1 | Réduction | [9 empty] | FALSE | FALSE |  |  | FALSE | FALSE | FALSE | FALSE | [7 empty] | FALSE
| Eau froide |  | 1 | Tube P.E.R. classes 2/4/5 |  | 25 | 7953 |  |  | 25 x 2.3 |  |  |  | FALSE | FALSE |  |  | FALSE | FALSE | FALSE | FALSE | [7 empty] | FALSE
| Eau froide |  | 1 | Réduction | [9 empty] | FALSE | FALSE |  |  | FALSE | FALSE | FALSE | FALSE | [7 empty] | FALSE
| Eau froide |  | 1 | Tube cuivre ecroui |  | 22 | 643 |  |  | 22 x 1 |  |  |  | FALSE | FALSE |  |  | FALSE | FALSE | FALSE | FALSE | [7 empty] | FALSE
| Eau froide |  | 1 | Réduction | [9 empty] | FALSE | FALSE |  |  | FALSE | FALSE | FALSE | FALSE | [7 empty] | FALSE
| Eau froide |  | 1 | Tube P.E.R. classes 2/4/5 |  | 25 | 4792 |  |  | 25 x 2.3 |  |  |  | FALSE | FALSE |  |  | FALSE | FALSE | FALSE | FALSE | [7 empty] | FALSE
| Eau froide |  | 1 | Tube cuivre ecroui |  | 16 | 735 |  |  | 16 x 1 |  |  |  | FALSE | FALSE |  |  | FALSE | FALSE | FALSE | FALSE | [7 empty] | FALSE
| Eau froide |  | 1 | Réduction | [9 empty] | FALSE | FALSE |  |  | FALSE | FALSE | FALSE | FALSE | [7 empty] | FALSE
| Eau froide |  | 1 | Tube P.E.R. classes 2/4/5 |  | 20 | 7777 |  |  | 20 x 1.9 |  |  |  | FALSE | FALSE |  |  | FALSE | FALSE | FALSE | FALSE | [7 empty] | FALSE
| Eau froide |  | 1 | Nourrice EC |  |  | 300 | [6 empty] | FALSE | FALSE |  |  | FALSE | FALSE | FALSE | FALSE | [7 empty] | FALSE
| Eau froide |  | 1 | Nourrice EC |  |  | 350 | [6 empty] | FALSE | FALSE |  |  | FALSE | FALSE | FALSE | FALSE | [7 empty] | FALSE
| Eau froide |  | 1 | Tube cuivre ecroui |  | 32 | 228 |  |  | 32 x 1 |  |  |  | FALSE | FALSE |  |  | FALSE | FALSE | FALSE | FALSE | [7 empty] | FALSE
| Eau froide |  | 1 | Tube cuivre ecroui |  | 32 | 17991 |  |  | 32 x 1 |  |  |  | FALSE | FALSE |  |  | FALSE | FALSE | FALSE | FALSE | [7 empty] | FALSE
| Eau froide |  | 1 | Tube P.E.R. classes 2/4/5 |  | 15 | 4349 |  |  | 16 x 1.5 |  |  |  | FALSE | FALSE |  |  | FALSE | FALSE | FALSE | FALSE | [7 empty] | FALSE
| Eau froide |  | 1 | Tube P.E.R. classes 2/4/5 |  | 15 | 5658 |  |  | 16 x 1.5 |  |  |  | FALSE | FALSE |  |  | FALSE | FALSE | FALSE | FALSE | [7 empty] | FALSE
| Eau froide |  | 1 | Tube P.E.R. classes 2/4/5 |  | 15 | 6889 |  |  | 16 x 1.5 |  |  |  | FALSE | FALSE |  |  | FALSE | FALSE | FALSE | FALSE | [7 empty] | FALSE
| Eau froide |  | 1 | Tube cuivre ecroui |  | 14 | 150 |  |  | 14 x 1 |  |  |  | FALSE | FALSE |  |  | FALSE | FALSE | FALSE | FALSE | [7 empty] | FALSE
| Eau froide |  | 1 | Tube cuivre ecroui |  | 14 | 1113 |  |  | 14 x 1 |  |  |  | FALSE | FALSE |  |  | FALSE | FALSE | FALSE | FALSE | [7 empty] | FALSE
| Eau froide |  | 1 | Nourrice EC |  |  | 300 | [6 empty] | FALSE | FALSE |  |  | FALSE | FALSE | FALSE | FALSE | [7 empty] | FALSE
| Eau froide |  | 1 | Tube cuivre ecroui |  | 18 | 582 |  |  | 18 x 1 |  |  |  | FALSE | FALSE |  |  | FALSE | FALSE | FALSE | FALSE | [7 empty] | FALSE
| Eau froide |  | 1 | Tube cuivre ecroui |  | 22 | 165 |  |  | 22 x 1 |  |  |  | FALSE | FALSE |  |  | FALSE | FALSE | FALSE | FALSE | [7 empty] | FALSE
| Eau froide |  | 1 | Tube cuivre ecroui |  | 28 | 17152 |  |  | 28 x 1 |  |  |  | FALSE | FALSE |  |  | FALSE | FALSE | FALSE | FALSE | [7 empty] | FALSE
| Eau froide |  | 1 | Tube P.E.R. classes 2/4/5 |  | 15 | 6709 |  |  | 16 x 1.5 |  |  |  | FALSE | FALSE |  |  | FALSE | FALSE | FALSE | FALSE | [7 empty] | FALSE
| Eau froide |  | 1 | Tube P.E.R. classes 2/4/5 |  | 15 | 8076 |  |  | 16 x 1.5 |  |  |  | FALSE | FALSE |  |  | FALSE | FALSE | FALSE | FALSE | [7 empty] | FALSE
| Eau froide |  | 1 | Tube P.E.R. classes 2/4/5 |  | 15 | 8179 |  |  | 16 x 1.5 |  |  |  | FALSE | FALSE |  |  | FALSE | FALSE | FALSE | FALSE | [7 empty] | FALSE
| Eau froide |  | 1 | Tube cuivre ecroui |  | 14 | 611 |  |  | 14 x 1 |  |  |  | FALSE | FALSE |  |  | FALSE | FALSE | FALSE | FALSE | [7 empty] | FALSE
| Eau froide |  | 1 | Tube cuivre ecroui |  | 14 | 1212 |  |  | 14 x 1 |  |  |  | FALSE | FALSE |  |  | FALSE | FALSE | FALSE | FALSE | [7 empty] | FALSE
| Eau froide |  | 1 | Tube cuivre ecroui |  | 14 | 562 |  |  | 14 x 1 |  |  |  | FALSE | FALSE |  |  | FALSE | FALSE | FALSE | FALSE | [7 empty] | FALSE
| Eau froide |  | 1 | Tube cuivre ecroui |  | 14 | 2007 |  |  | 14 x 1 |  |  |  | FALSE | FALSE |  |  | FALSE | FALSE | FALSE | FALSE | [7 empty] | FALSE
| Eau froide |  | 1 | Nourrice EC |  |  | 300 | [6 empty] | FALSE | FALSE |  |  | FALSE | FALSE | FALSE | FALSE | [7 empty] | FALSE
| Eau froide |  | 1 | Tube cuivre ecroui |  | 22 | 582 |  |  | 22 x 1 |  |  |  | FALSE | FALSE |  |  | FALSE | FALSE | FALSE | FALSE | [7 empty] | FALSE
| Eau froide |  | 1 | Tube cuivre ecroui |  | 28 | 165 |  |  | 28 x 1 |  |  |  | FALSE | FALSE |  |  | FALSE | FALSE | FALSE | FALSE | [7 empty] | FALSE
| Eau froide |  | 1 | Tube P.E.R. classes 2/4/5 |  | 32 | 9033 |  |  | 32 x 2.9 |  |  |  | FALSE | FALSE |  |  | FALSE | FALSE | FALSE | FALSE | [7 empty] | FALSE
| Eau froide |  | 1 | Tube P.E.R. classes 2/4/5 |  | 15 | 7611 |  |  | 16 x 1.5 |  |  |  | FALSE | FALSE |  |  | FALSE | FALSE | FALSE | FALSE | [7 empty] | FALSE
| Eau froide |  | 1 | Tube P.E.R. classes 2/4/5 |  | 15 | 7371 |  |  | 16 x 1.5 |  |  |  | FALSE | FALSE |  |  | FALSE | FALSE | FALSE | FALSE | [7 empty] | FALSE
| Eau froide |  | 1 | Tube cuivre ecroui |  | 14 | 135 |  |  | 14 x 1 |  |  |  | FALSE | FALSE |  |  | FALSE | FALSE | FALSE | FALSE | [7 empty] | FALSE
| Eau froide |  | 1 | Tube cuivre ecroui |  | 14 | 1431 |  |  | 14 x 1 |  |  |  | FALSE | FALSE |  |  | FALSE | FALSE | FALSE | FALSE | [7 empty] | FALSE
| Eau froide |  | 1 | Tube cuivre ecroui |  | 16 | 938 |  |  | 16 x 1 |  |  |  | FALSE | FALSE |  |  | FALSE | FALSE | FALSE | FALSE | [7 empty] | FALSE
| Eau froide |  | 1 | Tube cuivre ecroui |  | 14 | 2469 |  |  | 14 x 1 |  |  |  | FALSE | FALSE |  |  | FALSE | FALSE | FALSE | FALSE | [7 empty] | FALSE
| Eau froide |  | 1 | Tube cuivre ecroui |  | 16 | 2220 |  |  | 16 x 1 |  |  |  | FALSE | FALSE |  |  | FALSE | FALSE | FALSE | FALSE | [7 empty] | FALSE
| Eau froide |  | 1 | Tube P.E.R. classes 2/4/5 |  | 20 | 5830 |  |  | 20 x 1.9 |  |  |  | FALSE | FALSE |  |  | FALSE | FALSE | FALSE | FALSE | [7 empty] | FALSE
| Eau froide |  | 1 | Tube P.E.R. classes 2/4/5 |  | 15 | 6472 |  |  | 16 x 1.5 |  |  |  | FALSE | FALSE |  |  | FALSE | FALSE | FALSE | FALSE | [7 empty] | FALSE
| Eau froide |  | 1 | Tube cuivre ecroui |  | 16 | 2220 |  |  | 16 x 1 |  |  |  | FALSE | FALSE |  |  | FALSE | FALSE | FALSE | FALSE | [7 empty] | FALSE
| Eau froide |  | 1 | Tube P.E.R. classes 2/4/5 |  | 20 | 6089 |  |  | 20 x 1.9 |  |  |  | FALSE | FALSE |  |  | FALSE | FALSE | FALSE | FALSE | [7 empty] | FALSE
| Eau froide |  | 1 | Tube cuivre ecroui |  | 40 | 500 |  |  | 40 x 1 |  |  |  | FALSE | FALSE |  |  | FALSE | FALSE | FALSE | FALSE | [7 empty] | FALSE
| Eau froide |  | 1 | Tube cuivre ecroui |  | 40 | 2220 |  |  | 40 x 1 |  |  |  | FALSE | FALSE |  |  | FALSE | FALSE | FALSE | FALSE | [7 empty] | FALSE
| Eau froide |  | 1 | Tube cuivre ecroui |  | 32 | 2720 |  |  | 32 x 1 |  |  |  | FALSE | FALSE |  |  | FALSE | FALSE | FALSE | FALSE | [7 empty] | FALSE
| Eau froide |  | 1 | Réduction | [9 empty] | FALSE | FALSE |  |  | FALSE | FALSE | FALSE | FALSE | [7 empty] | FALSE
| Eau froide |  | 1 | Tube cuivre ecroui |  | 28 | 62 |  |  | 28 x 1 |  |  |  | FALSE | FALSE |  |  | FALSE | FALSE | FALSE | FALSE | [7 empty] | FALSE
| Eau froide |  | 1 | Tube cuivre ecroui |  | 16 | 729 |  |  | 16 x 1 |  |  |  | FALSE | FALSE |  |  | FALSE | FALSE | FALSE | FALSE | [7 empty] | FALSE
| Eau froide |  | 1 | Réduction | [9 empty] | FALSE | FALSE |  |  | FALSE | FALSE | FALSE | FALSE | [7 empty] | FALSE
| Eau froide |  | 1 | Tube cuivre ecroui |  | 16 | 588 |  |  | 16 x 1 |  |  |  | FALSE | FALSE |  |  | FALSE | FALSE | FALSE | FALSE | [7 empty] | FALSE
| Eau froide |  | 1 | Réduction | [9 empty] | FALSE | FALSE |  |  | FALSE | FALSE | FALSE | FALSE | [7 empty] | FALSE
| Eau froide |  | 1 | Tube P.E.R. classes 2/4/5 |  | 20 | 4881 |  |  | 20 x 1.9 |  |  |  | FALSE | FALSE |  |  | FALSE | FALSE | FALSE | FALSE | [7 empty] | FALSE
| Eau froide |  | 1 | Réduction | [9 empty] | FALSE | FALSE |  |  | FALSE | FALSE | FALSE | FALSE | [7 empty] | FALSE
| Eau froide |  | 1 | Tube cuivre ecroui |  | 22 | 699 |  |  | 22 x 1 |  |  |  | FALSE | FALSE |  |  | FALSE | FALSE | FALSE | FALSE | [7 empty] | FALSE
| Eau froide |  | 1 | Réduction | [9 empty] | FALSE | FALSE |  |  | FALSE | FALSE | FALSE | FALSE | [7 empty] | FALSE
| Eau froide |  | 1 | Tube P.E.R. classes 2/4/5 |  | 25 | 4602 |  |  | 25 x 2.3 |  |  |  | FALSE | FALSE |  |  | FALSE | FALSE | FALSE | FALSE | [7 empty] | FALSE
| Eau froide |  | 1 | Tube cuivre ecroui |  | 16 | 762 |  |  | 16 x 1 |  |  |  | FALSE | FALSE |  |  | FALSE | FALSE | FALSE | FALSE | [7 empty] | FALSE
| Eau froide |  | 1 | Réduction | [9 empty] | FALSE | FALSE |  |  | FALSE | FALSE | FALSE | FALSE | [7 empty] | FALSE
| Eau froide |  | 1 | Tube P.E.R. classes 2/4/5 |  | 20 | 8023 |  |  | 20 x 1.9 |  |  |  | FALSE | FALSE |  |  | FALSE | FALSE | FALSE | FALSE | [7 empty] | FALSE
| Eau froide |  | 1 | Réduction | [9 empty] | FALSE | FALSE |  |  | FALSE | FALSE | FALSE | FALSE | [7 empty] | FALSE
| Eau froide |  | 1 | Tube cuivre ecroui |  | 28 | 647 |  |  | 28 x 1 |  |  |  | FALSE | FALSE |  |  | FALSE | FALSE | FALSE | FALSE | [7 empty] | FALSE
| Eau froide |  | 1 | Tube cuivre ecroui |  | 22 | 404 |  |  | 22 x 1 |  |  |  | FALSE | FALSE |  |  | FALSE | FALSE | FALSE | FALSE | [7 empty] | FALSE
| Eau froide |  | 1 | Tube cuivre ecroui |  | 28 | 343 |  |  | 28 x 1 |  |  |  | FALSE | FALSE |  |  | FALSE | FALSE | FALSE | FALSE | [7 empty] | FALSE
| Eau froide |  | 1 | Réduction | [9 empty] | FALSE | FALSE |  |  | FALSE | FALSE | FALSE | FALSE | [7 empty] | FALSE
| Eau froide |  | 1 | Tube P.E.R. classes 2/4/5 |  | 32 | 3959 |  |  | 32 x 2.9 |  |  |  | FALSE | FALSE |  |  | FALSE | FALSE | FALSE | FALSE | [7 empty] | FALSE
| Eau froide |  | 1 | Réduction | [9 empty] | FALSE | FALSE |  |  | FALSE | FALSE | FALSE | FALSE | [7 empty] | FALSE
| Eau froide |  | 1 | Tube cuivre ecroui |  | 16 | 671 |  |  | 16 x 1 |  |  |  | FALSE | FALSE |  |  | FALSE | FALSE | FALSE | FALSE | [7 empty] | FALSE
| Eau froide |  | 1 | Tube cuivre ecroui |  | 16 | 1266 |  |  | 16 x 1 |  |  |  | FALSE | FALSE |  |  | FALSE | FALSE | FALSE | FALSE | [7 empty] | FALSE
| Eau froide |  | 1 | Tube cuivre ecroui |  | 14 | 2130 |  |  | 14 x 1 |  |  |  | FALSE | FALSE |  |  | FALSE | FALSE | FALSE | FALSE | [7 empty] | FALSE
| Eau froide |  | 1 | Tube P.E.R. classes 2/4/5 |  | 20 | 6648 |  |  | 20 x 1.9 |  |  |  | FALSE | FALSE |  |  | FALSE | FALSE | FALSE | FALSE | [7 empty] | FALSE
| Eau froide |  | 1 | Tube cuivre ecroui |  | 16 | 555 |  |  | 16 x 1 |  |  |  | FALSE | FALSE |  |  | FALSE | FALSE | FALSE | FALSE | [7 empty] | FALSE
| Eau froide |  | 1 | Réduction | [9 empty] | FALSE | FALSE |  |  | FALSE | FALSE | FALSE | FALSE | [7 empty] | FALSE

## Feuil4
Nr | Medium | N° de position | Nombre | Désignation | Abréviation | DN | L | La | H | Remarque | Remarque 1 | Remarque 2 | Type | Est terminal San. ? | Est terminal Ch. ? | DU (Qmin) | Pression minimale d'écoulement | Probable | De base | Raccordement eau chaude | Raccordement eau froide | Catalogue | Produit | Niveau de pression | Qest | Débit massique | Unité de raccordement (DU) | DN de raccordement EU | Est terminal EU ? | TO
| Eau chaude |  | 1 | Tube cuivre ecroui |  | 14 | 3622 |  |  | 14 x 1 |  |  |  | FALSE | FALSE |  |  | FALSE | FALSE | FALSE | FALSE | [7 empty] | FALSE
| Eau chaude |  | 1 | Tube P.E.R. classes 2/4/5 |  | 15 | 8190 |  |  | 16 x 1.5 |  |  |  | FALSE | FALSE |  |  | FALSE | FALSE | FALSE | FALSE | [7 empty] | FALSE
| Eau chaude |  | 1 | Tube P.E.R. classes 2/4/5 |  | 15 | 4405 |  |  | 16 x 1.5 |  |  |  | FALSE | FALSE |  |  | FALSE | FALSE | FALSE | FALSE | [7 empty] | FALSE
| Eau chaude |  | 1 | Tube cuivre ecroui |  | 14 | 5516 |  |  | 14 x 1 |  |  |  | FALSE | FALSE |  |  | FALSE | FALSE | FALSE | FALSE | [7 empty] | FALSE
| Eau chaude |  | 1 | Tube P.E.R. classes 2/4/5 |  | 15 | 3198 |  |  | 16 x 1.5 |  |  |  | FALSE | FALSE |  |  | FALSE | FALSE | FALSE | FALSE | [7 empty] | FALSE
| Eau chaude |  | 1 | Tube cuivre ecroui |  | 18 | 518 |  |  | 18 x 1 |  |  |  | FALSE | FALSE |  |  | FALSE | FALSE | FALSE | FALSE | [7 empty] | FALSE
| Eau chaude |  | 1 | Tube P.E.R. classes 2/4/5 |  | 15 | 7993 |  |  | 16 x 1.5 |  |  |  | FALSE | FALSE |  |  | FALSE | FALSE | FALSE | FALSE | [7 empty] | FALSE
| Eau chaude |  | 1 | Tube cuivre ecroui |  | 18 | 518 |  |  | 18 x 1 |  |  |  | FALSE | FALSE |  |  | FALSE | FALSE | FALSE | FALSE | [7 empty] | FALSE
| Eau chaude |  | 1 | Nourrice EC |  |  | 250 | [6 empty] | FALSE | FALSE |  |  | FALSE | FALSE | FALSE | FALSE | [7 empty] | FALSE
| Eau chaude |  | 1 | Nourrice EC |  |  | 250 | [6 empty] | FALSE | FALSE |  |  | FALSE | FALSE | FALSE | FALSE | [7 empty] | FALSE
| Eau chaude |  | 1 | Tube cuivre ecroui |  | 16 | 1199 |  |  | 16 x 1 |  |  |  | FALSE | FALSE |  |  | FALSE | FALSE | FALSE | FALSE | [7 empty] | FALSE
| Eau chaude |  | 1 | Tube cuivre ecroui |  | 18 | 518 |  |  | 18 x 1 |  |  |  | FALSE | FALSE |  |  | FALSE | FALSE | FALSE | FALSE | [7 empty] | FALSE
| Eau chaude |  | 1 | Tube cuivre ecroui |  | 14 | 3575 |  |  | 14 x 1 |  |  |  | FALSE | FALSE |  |  | FALSE | FALSE | FALSE | FALSE | [7 empty] | FALSE
| Eau chaude |  | 1 | Tube cuivre ecroui |  | 14 | 159 |  |  | 14 x 1 |  |  |  | FALSE | FALSE |  |  | FALSE | FALSE | FALSE | FALSE | [7 empty] | FALSE
| Eau chaude |  | 1 | Tube P.E.R. classes 2/4/5 |  | 15 | 6902 |  |  | 16 x 1.5 |  |  |  | FALSE | FALSE |  |  | FALSE | FALSE | FALSE | FALSE | [7 empty] | FALSE
| Eau chaude |  | 1 | Nourrice EC |  |  | 250 | [6 empty] | FALSE | FALSE |  |  | FALSE | FALSE | FALSE | FALSE | [7 empty] | FALSE
| Eau chaude |  | 1 | Tube cuivre ecroui |  | 16 | 1002 |  |  | 16 x 1 |  |  |  | FALSE | FALSE |  |  | FALSE | FALSE | FALSE | FALSE | [7 empty] | FALSE
| Eau chaude |  | 1 | Tube cuivre ecroui |  | 14 | 2293 |  |  | 14 x 1 |  |  |  | FALSE | FALSE |  |  | FALSE | FALSE | FALSE | FALSE | [7 empty] | FALSE
| Eau chaude |  | 1 | Tube cuivre ecroui |  | 14 | 917 |  |  | 14 x 1 |  |  |  | FALSE | FALSE |  |  | FALSE | FALSE | FALSE | FALSE | [7 empty] | FALSE
| Eau chaude |  | 1 | Tube cuivre ecroui |  | 18 | 1621 |  |  | 18 x 1 |  |  |  | FALSE | FALSE |  |  | FALSE | FALSE | FALSE | FALSE | [7 empty] | FALSE
| Eau chaude |  | 1 | Tube cuivre ecroui |  | 14 | 157 |  |  | 14 x 1 |  |  |  | FALSE | FALSE |  |  | FALSE | FALSE | FALSE | FALSE | [7 empty] | FALSE
| Eau chaude |  | 1 | Tube cuivre ecroui |  | 18 | 518 |  |  | 18 x 1 |  |  |  | FALSE | FALSE |  |  | FALSE | FALSE | FALSE | FALSE | [7 empty] | FALSE
| Eau chaude |  | 1 | Tube cuivre ecroui |  | 18 | 518 |  |  | 18 x 1 |  |  |  | FALSE | FALSE |  |  | FALSE | FALSE | FALSE | FALSE | [7 empty] | FALSE
| Eau chaude |  | 1 | Tube P.E.R. classes 2/4/5 |  | 15 | 5989 |  |  | 16 x 1.5 |  |  |  | FALSE | FALSE |  |  | FALSE | FALSE | FALSE | FALSE | [7 empty] | FALSE
| Eau chaude |  | 1 | Tube cuivre ecroui |  | 14 | 2213 |  |  | 14 x 1 |  |  |  | FALSE | FALSE |  |  | FALSE | FALSE | FALSE | FALSE | [7 empty] | FALSE
| Eau chaude |  | 1 | Tube P.E.R. classes 2/4/5 |  | 15 | 5634 |  |  | 16 x 1.5 |  |  |  | FALSE | FALSE |  |  | FALSE | FALSE | FALSE | FALSE | [7 empty] | FALSE
| Eau chaude |  | 1 | Tube P.E.R. classes 2/4/5 |  | 15 | 6396 |  |  | 16 x 1.5 |  |  |  | FALSE | FALSE |  |  | FALSE | FALSE | FALSE | FALSE | [7 empty] | FALSE
| Eau chaude |  | 1 | Nourrice EC |  |  | 250 | [6 empty] | FALSE | FALSE |  |  | FALSE | FALSE | FALSE | FALSE | [7 empty] | FALSE
| Eau chaude |  | 1 | Tube P.E.R. classes 2/4/5 |  | 15 | 5752 |  |  | 16 x 1.5 |  |  |  | FALSE | FALSE |  |  | FALSE | FALSE | FALSE | FALSE | [7 empty] | FALSE
| Eau chaude |  | 1 | Tube P.E.R. classes 2/4/5 |  | 15 | 7986 |  |  | 16 x 1.5 |  |  |  | FALSE | FALSE |  |  | FALSE | FALSE | FALSE | FALSE | [7 empty] | FALSE
| Eau chaude |  | 1 | Nourrice EC |  |  | 250 | [6 empty] | FALSE | FALSE |  |  | FALSE | FALSE | FALSE | FALSE | [7 empty] | FALSE
| Eau chaude |  | 1 | Tube cuivre ecroui |  | 18 | 518 |  |  | 18 x 1 |  |  |  | FALSE | FALSE |  |  | FALSE | FALSE | FALSE | FALSE | [7 empty] | FALSE
| Eau chaude |  | 1 | Nourrice EC |  |  | 250 | [6 empty] | FALSE | FALSE |  |  | FALSE | FALSE | FALSE | FALSE | [7 empty] | FALSE
| Eau chaude |  | 1 | Tube P.E.R. classes 2/4/5 |  | 15 | 7574 |  |  | 16 x 1.5 |  |  |  | FALSE | FALSE |  |  | FALSE | FALSE | FALSE | FALSE | [7 empty] | FALSE
| Eau chaude |  | 1 | Tube P.E.R. classes 2/4/5 |  | 15 | 5626 |  |  | 16 x 1.5 |  |  |  | FALSE | FALSE |  |  | FALSE | FALSE | FALSE | FALSE | [7 empty] | FALSE
| Eau chaude |  | 1 | Nourrice EC |  |  | 300 | [6 empty] | FALSE | FALSE |  |  | FALSE | FALSE | FALSE | FALSE | [7 empty] | FALSE
| Eau chaude |  | 1 | Tube cuivre ecroui |  | 18 | 627 |  |  | 18 x 1 |  |  |  | FALSE | FALSE |  |  | FALSE | FALSE | FALSE | FALSE | [7 empty] | FALSE
| Eau chaude |  | 1 | Tube P.E.R. classes 2/4/5 |  | 15 | 5702 |  |  | 16 x 1.5 |  |  |  | FALSE | FALSE |  |  | FALSE | FALSE | FALSE | FALSE | [7 empty] | FALSE
| Eau chaude |  | 1 | Tube P.E.R. classes 2/4/5 |  | 15 | 2890 |  |  | 16 x 1.5 |  |  |  | FALSE | FALSE |  |  | FALSE | FALSE | FALSE | FALSE | [7 empty] | FALSE
| Eau chaude |  | 1 | Tube P.E.R. classes 2/4/5 |  | 15 | 4269 |  |  | 16 x 1.5 |  |  |  | FALSE | FALSE |  |  | FALSE | FALSE | FALSE | FALSE | [7 empty] | FALSE
| Eau chaude |  | 1 | Tube P.E.R. classes 2/4/5 |  | 15 | 6104 |  |  | 16 x 1.5 |  |  |  | FALSE | FALSE |  |  | FALSE | FALSE | FALSE | FALSE | [7 empty] | FALSE
| Eau chaude |  | 1 | Tube cuivre ecroui |  | 18 | 518 |  |  | 18 x 1 |  |  |  | FALSE | FALSE |  |  | FALSE | FALSE | FALSE | FALSE | [7 empty] | FALSE
| Eau chaude |  | 1 | Nourrice EC |  |  | 250 | [6 empty] | FALSE | FALSE |  |  | FALSE | FALSE | FALSE | FALSE | [7 empty] | FALSE
| Eau chaude |  | 1 | Tube P.E.R. classes 2/4/5 |  | 15 | 7408 |  |  | 16 x 1.5 |  |  |  | FALSE | FALSE |  |  | FALSE | FALSE | FALSE | FALSE | [7 empty] | FALSE
| Eau chaude |  | 1 | Tube cuivre ecroui |  | 14 | 159 |  |  | 14 x 1 |  |  |  | FALSE | FALSE |  |  | FALSE | FALSE | FALSE | FALSE | [7 empty] | FALSE
| Eau chaude |  | 1 | Tube cuivre ecroui |  | 16 | 1199 |  |  | 16 x 1 |  |  |  | FALSE | FALSE |  |  | FALSE | FALSE | FALSE | FALSE | [7 empty] | FALSE
| Eau chaude |  | 1 | Tube cuivre ecroui |  | 14 | 3575 |  |  | 14 x 1 |  |  |  | FALSE | FALSE |  |  | FALSE | FALSE | FALSE | FALSE | [7 empty] | FALSE
| Eau chaude |  | 1 | Tube cuivre ecroui |  | 14 | 917 |  |  | 14 x 1 |  |  |  | FALSE | FALSE |  |  | FALSE | FALSE | FALSE | FALSE | [7 empty] | FALSE
| Eau chaude |  | 1 | Tube cuivre ecroui |  | 14 | 2293 |  |  | 14 x 1 |  |  |  | FALSE | FALSE |  |  | FALSE | FALSE | FALSE | FALSE | [7 empty] | FALSE
| Eau chaude |  | 1 | Tube cuivre ecroui |  | 14 | 157 |  |  | 14 x 1 |  |  |  | FALSE | FALSE |  |  | FALSE | FALSE | FALSE | FALSE | [7 empty] | FALSE
| Eau chaude |  | 1 | Tube cuivre ecroui |  | 18 | 1621 |  |  | 18 x 1 |  |  |  | FALSE | FALSE |  |  | FALSE | FALSE | FALSE | FALSE | [7 empty] | FALSE
| Eau chaude |  | 1 | Tube cuivre ecroui |  | 16 | 1002 |  |  | 16 x 1 |  |  |  | FALSE | FALSE |  |  | FALSE | FALSE | FALSE | FALSE | [7 empty] | FALSE
| Eau chaude |  | 1 | Tube cuivre ecroui |  | 18 | 518 |  |  | 18 x 1 |  |  |  | FALSE | FALSE |  |  | FALSE | FALSE | FALSE | FALSE | [7 empty] | FALSE
| Eau chaude |  | 1 | Nourrice EC |  |  | 250 | [6 empty] | FALSE | FALSE |  |  | FALSE | FALSE | FALSE | FALSE | [7 empty] | FALSE
| Eau chaude |  | 1 | Tube P.E.R. classes 2/4/5 |  | 15 | 8190 |  |  | 16 x 1.5 |  |  |  | FALSE | FALSE |  |  | FALSE | FALSE | FALSE | FALSE | [7 empty] | FALSE
| Eau chaude |  | 1 | Tube P.E.R. classes 2/4/5 |  | 15 | 8123 |  |  | 16 x 1.5 |  |  |  | FALSE | FALSE |  |  | FALSE | FALSE | FALSE | FALSE | [7 empty] | FALSE
| Eau chaude |  | 1 | Tube cuivre ecroui |  | 14 | 3622 |  |  | 14 x 1 |  |  |  | FALSE | FALSE |  |  | FALSE | FALSE | FALSE | FALSE | [7 empty] | FALSE
| Eau chaude |  | 1 | Tube cuivre ecroui |  | 18 | 518 |  |  | 18 x 1 |  |  |  | FALSE | FALSE |  |  | FALSE | FALSE | FALSE | FALSE | [7 empty] | FALSE
| Eau chaude |  | 1 | Nourrice EC |  |  | 250 | [6 empty] | FALSE | FALSE |  |  | FALSE | FALSE | FALSE | FALSE | [7 empty] | FALSE
| Eau chaude |  | 1 | Tube P.E.R. classes 2/4/5 |  | 15 | 3102 |  |  | 16 x 1.5 |  |  |  | FALSE | FALSE |  |  | FALSE | FALSE | FALSE | FALSE | [7 empty] | FALSE
| Eau chaude |  | 1 | Tube P.E.R. classes 2/4/5 |  | 15 | 4423 |  |  | 16 x 1.5 |  |  |  | FALSE | FALSE |  |  | FALSE | FALSE | FALSE | FALSE | [7 empty] | FALSE
| Eau chaude |  | 1 | Tube cuivre ecroui |  | 14 | 5459 |  |  | 14 x 1 |  |  |  | FALSE | FALSE |  |  | FALSE | FALSE | FALSE | FALSE | [7 empty] | FALSE
| Eau chaude |  | 1 | Tube P.E.R. classes 2/4/5 |  | 15 | 5634 |  |  | 16 x 1.5 |  |  |  | FALSE | FALSE |  |  | FALSE | FALSE | FALSE | FALSE | [7 empty] | FALSE
| Eau chaude |  | 1 | Nourrice EC |  |  | 250 | [6 empty] | FALSE | FALSE |  |  | FALSE | FALSE | FALSE | FALSE | [7 empty] | FALSE
| Eau chaude |  | 1 | Tube cuivre ecroui |  | 18 | 518 |  |  | 18 x 1 |  |  |  | FALSE | FALSE |  |  | FALSE | FALSE | FALSE | FALSE | [7 empty] | FALSE
| Eau chaude |  | 1 | Tube cuivre ecroui |  | 18 | 518 |  |  | 18 x 1 |  |  |  | FALSE | FALSE |  |  | FALSE | FALSE | FALSE | FALSE | [7 empty] | FALSE
| Eau chaude |  | 1 | Tube P.E.R. classes 2/4/5 |  | 15 | 5752 |  |  | 16 x 1.5 |  |  |  | FALSE | FALSE |  |  | FALSE | FALSE | FALSE | FALSE | [7 empty] | FALSE
| Eau chaude |  | 1 | Tube P.E.R. classes 2/4/5 |  | 15 | 6396 |  |  | 16 x 1.5 |  |  |  | FALSE | FALSE |  |  | FALSE | FALSE | FALSE | FALSE | [7 empty] | FALSE
| Eau chaude |  | 1 | Tube P.E.R. classes 2/4/5 |  | 15 | 5989 |  |  | 16 x 1.5 |  |  |  | FALSE | FALSE |  |  | FALSE | FALSE | FALSE | FALSE | [7 empty] | FALSE
| Eau chaude |  | 1 | Nourrice EC |  |  | 250 | [6 empty] | FALSE | FALSE |  |  | FALSE | FALSE | FALSE | FALSE | [7 empty] | FALSE
| Eau chaude |  | 1 | Tube cuivre ecroui |  | 14 | 2213 |  |  | 14 x 1 |  |  |  | FALSE | FALSE |  |  | FALSE | FALSE | FALSE | FALSE | [7 empty] | FALSE
| Eau chaude |  | 1 | Tube P.E.R. classes 2/4/5 |  | 15 | 8076 |  |  | 16 x 1.5 |  |  |  | FALSE | FALSE |  |  | FALSE | FALSE | FALSE | FALSE | [7 empty] | FALSE
| Eau chaude |  | 1 | Tube cuivre ecroui |  | 18 | 518 |  |  | 18 x 1 |  |  |  | FALSE | FALSE |  |  | FALSE | FALSE | FALSE | FALSE | [7 empty] | FALSE
| Eau chaude |  | 1 | Nourrice EC |  |  | 250 | [6 empty] | FALSE | FALSE |  |  | FALSE | FALSE | FALSE | FALSE | [7 empty] | FALSE
| Eau chaude |  | 1 | Tube P.E.R. classes 2/4/5 |  | 15 | 7329 |  |  | 16 x 1.5 |  |  |  | FALSE | FALSE |  |  | FALSE | FALSE | FALSE | FALSE | [7 empty] | FALSE
| Eau chaude |  | 1 | Tube P.E.R. classes 2/4/5 |  | 15 | 6824 |  |  | 16 x 1.5 |  |  |  | FALSE | FALSE |  |  | FALSE | FALSE | FALSE | FALSE | [7 empty] | FALSE
| Eau chaude |  | 1 | Tube cuivre ecroui |  | 14 | 4374 |  |  | 14 x 1 |  |  |  | FALSE | FALSE |  |  | FALSE | FALSE | FALSE | FALSE | [7 empty] | FALSE
| Eau chaude |  | 1 | Tube cuivre ecroui |  | 14 | 1449 |  |  | 14 x 1 |  |  |  | FALSE | FALSE |  |  | FALSE | FALSE | FALSE | FALSE | [7 empty] | FALSE
| Eau chaude |  | 1 | Tube cuivre ecroui |  | 14 | 3219 |  |  | 14 x 1 |  |  |  | FALSE | FALSE |  |  | FALSE | FALSE | FALSE | FALSE | [7 empty] | FALSE
| Eau chaude |  | 1 | Tube cuivre ecroui |  | 14 | 649 |  |  | 14 x 1 |  |  |  | FALSE | FALSE |  |  | FALSE | FALSE | FALSE | FALSE | [7 empty] | FALSE
| Eau chaude |  | 1 | Tube cuivre ecroui |  | 18 | 882 |  |  | 18 x 1 |  |  |  | FALSE | FALSE |  |  | FALSE | FALSE | FALSE | FALSE | [7 empty] | FALSE
| Eau chaude |  | 1 | Tube cuivre ecroui |  | 16 | 1290 |  |  | 16 x 1 |  |  |  | FALSE | FALSE |  |  | FALSE | FALSE | FALSE | FALSE | [7 empty] | FALSE
| Eau chaude |  | 1 | Tube cuivre ecroui |  | 16 | 500 |  |  | 16 x 1 |  |  |  | FALSE | FALSE |  |  | FALSE | FALSE | FALSE | FALSE | [7 empty] | FALSE
| Eau chaude |  | 1 | Tube cuivre ecroui |  | 16 | 465 |  |  | 16 x 1 |  |  |  | FALSE | FALSE |  |  | FALSE | FALSE | FALSE | FALSE | [7 empty] | FALSE
| Eau chaude |  | 1 | Tube cuivre ecroui |  | 16 | 137 |  |  | 16 x 1 |  |  |  | FALSE | FALSE |  |  | FALSE | FALSE | FALSE | FALSE | [7 empty] | FALSE
| Eau chaude |  | 1 | Tube cuivre ecroui |  | 14 | 2087 |  |  | 14 x 1 |  |  |  | FALSE | FALSE |  |  | FALSE | FALSE | FALSE | FALSE | [7 empty] | FALSE
| Eau chaude |  | 1 | Tube P.E.R. classes 2/4/5 |  | 15 | 8190 |  |  | 16 x 1.5 |  |  |  | FALSE | FALSE |  |  | FALSE | FALSE | FALSE | FALSE | [7 empty] | FALSE
| Eau chaude |  | 1 | Tube cuivre ecroui |  | 18 | 518 |  |  | 18 x 1 |  |  |  | FALSE | FALSE |  |  | FALSE | FALSE | FALSE | FALSE | [7 empty] | FALSE
| Eau chaude |  | 1 | Nourrice EC |  |  | 250 | [6 empty] | FALSE | FALSE |  |  | FALSE | FALSE | FALSE | FALSE | [7 empty] | FALSE
| Eau chaude |  | 1 | Tube P.E.R. classes 2/4/5 |  | 15 | 8235 |  |  | 16 x 1.5 |  |  |  | FALSE | FALSE |  |  | FALSE | FALSE | FALSE | FALSE | [7 empty] | FALSE
| Eau chaude |  | 1 | Tube P.E.R. classes 2/4/5 |  | 15 | 8123 |  |  | 16 x 1.5 |  |  |  | FALSE | FALSE |  |  | FALSE | FALSE | FALSE | FALSE | [7 empty] | FALSE
| Eau chaude |  | 1 | Nourrice EC |  |  | 250 | [6 empty] | FALSE | FALSE |  |  | FALSE | FALSE | FALSE | FALSE | [7 empty] | FALSE
| Eau chaude |  | 1 | Tube cuivre ecroui |  | 18 | 518 |  |  | 18 x 1 |  |  |  | FALSE | FALSE |  |  | FALSE | FALSE | FALSE | FALSE | [7 empty] | FALSE
| Eau chaude |  | 1 | Tube P.E.R. classes 2/4/5 |  | 15 | 8517 |  |  | 16 x 1.5 |  |  |  | FALSE | FALSE |  |  | FALSE | FALSE | FALSE | FALSE | [7 empty] | FALSE
| Eau chaude |  | 1 | Tube P.E.R. classes 2/4/5 |  | 15 | 8078 |  |  | 16 x 1.5 |  |  |  | FALSE | FALSE |  |  | FALSE | FALSE | FALSE | FALSE | [7 empty] | FALSE
| Eau chaude |  | 1 | Tube P.E.R. classes 2/4/5 |  | 15 | 2601 |  |  | 16 x 1.5 |  |  |  | FALSE | FALSE |  |  | FALSE | FALSE | FALSE | FALSE | [7 empty] | FALSE
| Eau chaude |  | 1 | Tube cuivre ecroui |  | 18 | 518 |  |  | 18 x 1 |  |  |  | FALSE | FALSE |  |  | FALSE | FALSE | FALSE | FALSE | [7 empty] | FALSE
| Eau chaude |  | 1 | Nourrice EC |  |  | 250 | [6 empty] | FALSE | FALSE |  |  | FALSE | FALSE | FALSE | FALSE | [7 empty] | FALSE
| Eau chaude |  | 1 | Tube P.E.R. classes 2/4/5 |  | 15 | 5752 |  |  | 16 x 1.5 |  |  |  | FALSE | FALSE |  |  | FALSE | FALSE | FALSE | FALSE | [7 empty] | FALSE
| Eau chaude |  | 1 | Tube P.E.R. classes 2/4/5 |  | 15 | 6850 |  |  | 16 x 1.5 |  |  |  | FALSE | FALSE |  |  | FALSE | FALSE | FALSE | FALSE | [7 empty] | FALSE
| Eau chaude |  | 1 | Tube cuivre ecroui |  | 14 | 2213 |  |  | 14 x 1 |  |  |  | FALSE | FALSE |  |  | FALSE | FALSE | FALSE | FALSE | [7 empty] | FALSE
| Eau chaude |  | 1 | Nourrice EC |  |  | 250 | [6 empty] | FALSE | FALSE |  |  | FALSE | FALSE | FALSE | FALSE | [7 empty] | FALSE
| Eau chaude |  | 1 | Tube cuivre ecroui |  | 18 | 518 |  |  | 18 x 1 |  |  |  | FALSE | FALSE |  |  | FALSE | FALSE | FALSE | FALSE | [7 empty] | FALSE
| Eau chaude |  | 1 | Tube P.E.R. classes 2/4/5 |  | 15 | 6821 |  |  | 16 x 1.5 |  |  |  | FALSE | FALSE |  |  | FALSE | FALSE | FALSE | FALSE | [7 empty] | FALSE
| Eau chaude |  | 1 | Tube P.E.R. classes 2/4/5 |  | 15 | 6802 |  |  | 16 x 1.5 |  |  |  | FALSE | FALSE |  |  | FALSE | FALSE | FALSE | FALSE | [7 empty] | FALSE
| Eau chaude |  | 1 | Tube P.E.R. classes 2/4/5 |  | 15 | 5953 |  |  | 16 x 1.5 |  |  |  | FALSE | FALSE |  |  | FALSE | FALSE | FALSE | FALSE | [7 empty] | FALSE
| Eau chaude |  | 1 | Tube cuivre ecroui |  | 14 | 1734 |  |  | 14 x 1 |  |  |  | FALSE | FALSE |  |  | FALSE | FALSE | FALSE | FALSE | [7 empty] | FALSE
| Eau chaude |  | 1 | Tube cuivre ecroui |  | 16 | 500 |  |  | 16 x 1 |  |  |  | FALSE | FALSE |  |  | FALSE | FALSE | FALSE | FALSE | [7 empty] | FALSE
| Eau chaude |  | 1 | Tube cuivre ecroui |  | 14 | 194 |  |  | 14 x 1 |  |  |  | FALSE | FALSE |  |  | FALSE | FALSE | FALSE | FALSE | [7 empty] | FALSE
| Eau chaude |  | 1 | Tube cuivre ecroui |  | 16 | 960 |  |  | 16 x 1 |  |  |  | FALSE | FALSE |  |  | FALSE | FALSE | FALSE | FALSE | [7 empty] | FALSE
| Eau chaude |  | 1 | Tube cuivre ecroui |  | 16 | 941 |  |  | 16 x 1 |  |  |  | FALSE | FALSE |  |  | FALSE | FALSE | FALSE | FALSE | [7 empty] | FALSE
| Eau chaude |  | 1 | Tube cuivre ecroui |  | 22 | 518 |  |  | 22 x 1 |  |  |  | FALSE | FALSE |  |  | FALSE | FALSE | FALSE | FALSE | [7 empty] | FALSE
| Eau chaude |  | 1 | Nourrice EC |  |  | 250 | [6 empty] | FALSE | FALSE |  |  | FALSE | FALSE | FALSE | FALSE | [7 empty] | FALSE
| Eau chaude |  | 1 | Tube P.E.R. classes 2/4/5 |  | 15 | 5729 |  |  | 16 x 1.5 |  |  |  | FALSE | FALSE |  |  | FALSE | FALSE | FALSE | FALSE | [7 empty] | FALSE
| Eau chaude |  | 1 | Tube P.E.R. classes 2/4/5 |  | 15 | 6989 |  |  | 16 x 1.5 |  |  |  | FALSE | FALSE |  |  | FALSE | FALSE | FALSE | FALSE | [7 empty] | FALSE
| Eau chaude |  | 1 | Tube P.E.R. classes 2/4/5 |  | 15 | 7385 |  |  | 16 x 1.5 |  |  |  | FALSE | FALSE |  |  | FALSE | FALSE | FALSE | FALSE | [7 empty] | FALSE
| Eau chaude |  | 1 | Nourrice EC |  |  | 250 | [6 empty] | FALSE | FALSE |  |  | FALSE | FALSE | FALSE | FALSE | [7 empty] | FALSE
| Eau chaude |  | 1 | Tube cuivre ecroui |  | 18 | 518 |  |  | 18 x 1 |  |  |  | FALSE | FALSE |  |  | FALSE | FALSE | FALSE | FALSE | [7 empty] | FALSE
| Eau chaude |  | 1 | Tube P.E.R. classes 2/4/5 |  | 15 | 8123 |  |  | 16 x 1.5 |  |  |  | FALSE | FALSE |  |  | FALSE | FALSE | FALSE | FALSE | [7 empty] | FALSE
| Eau chaude |  | 1 | Tube P.E.R. classes 2/4/5 |  | 15 | 8190 |  |  | 16 x 1.5 |  |  |  | FALSE | FALSE |  |  | FALSE | FALSE | FALSE | FALSE | [7 empty] | FALSE
| Eau chaude |  | 1 | Tube P.E.R. classes 2/4/5 |  | 15 | 8235 |  |  | 16 x 1.5 |  |  |  | FALSE | FALSE |  |  | FALSE | FALSE | FALSE | FALSE | [7 empty] | FALSE
| Eau chaude |  | 1 | Tube cuivre ecroui |  | 22 | 518 |  |  | 22 x 1 |  |  |  | FALSE | FALSE |  |  | FALSE | FALSE | FALSE | FALSE | [7 empty] | FALSE
| Eau chaude |  | 1 | Nourrice EC |  |  | 250 | [6 empty] | FALSE | FALSE |  |  | FALSE | FALSE | FALSE | FALSE | [7 empty] | FALSE
| Eau chaude |  | 1 | Tube P.E.R. classes 2/4/5 |  | 15 | 3705 |  |  | 16 x 1.5 |  |  |  | FALSE | FALSE |  |  | FALSE | FALSE | FALSE | FALSE | [7 empty] | FALSE
| Eau chaude |  | 1 | Tube P.E.R. classes 2/4/5 |  | 15 | 7331 |  |  | 16 x 1.5 |  |  |  | FALSE | FALSE |  |  | FALSE | FALSE | FALSE | FALSE | [7 empty] | FALSE
| Eau chaude |  | 1 | Tube P.E.R. classes 2/4/5 |  | 15 | 7827 |  |  | 16 x 1.5 |  |  |  | FALSE | FALSE |  |  | FALSE | FALSE | FALSE | FALSE | [7 empty] | FALSE
| Eau chaude |  | 1 | Tube cuivre ecroui |  | 16 | 2220 |  |  | 16 x 1 |  |  |  | FALSE | FALSE |  |  | FALSE | FALSE | FALSE | FALSE | [7 empty] | FALSE
| Eau chaude |  | 1 | Tube P.E.R. classes 2/4/5 |  | 20 | 5780 |  |  | 20 x 1.9 |  |  |  | FALSE | FALSE |  |  | FALSE | FALSE | FALSE | FALSE | [7 empty] | FALSE
| Eau chaude |  | 1 | Tube cuivre ecroui |  | 16 | 2220 |  |  | 16 x 1 |  |  |  | FALSE | FALSE |  |  | FALSE | FALSE | FALSE | FALSE | [7 empty] | FALSE
| Eau chaude |  | 1 | Tube P.E.R. classes 2/4/5 |  | 20 | 6138 |  |  | 20 x 1.9 |  |  |  | FALSE | FALSE |  |  | FALSE | FALSE | FALSE | FALSE | [7 empty] | FALSE
| Eau chaude |  | 1 | Tube cuivre ecroui |  | 16 | 617 |  |  | 16 x 1 |  |  |  | FALSE | FALSE |  |  | FALSE | FALSE | FALSE | FALSE | [7 empty] | FALSE
| Eau chaude |  | 1 | Réduction | [9 empty] | FALSE | FALSE |  |  | FALSE | FALSE | FALSE | FALSE | [7 empty] | FALSE
| Eau chaude |  | 1 | Tube cuivre ecroui |  | 16 | 549 |  |  | 16 x 1 |  |  |  | FALSE | FALSE |  |  | FALSE | FALSE | FALSE | FALSE | [7 empty] | FALSE
| Eau chaude |  | 1 | Réduction | [9 empty] | FALSE | FALSE |  |  | FALSE | FALSE | FALSE | FALSE | [7 empty] | FALSE

## Feuil3
Nr | Medium | N° de position | Nombre | Désignation | Abréviation | DN | L | La | H | Remarque | Remarque 1 | Remarque 2 | Type | Est terminal San. ? | Est terminal Ch. ? | DU (Qmin) | Pression minimale d'écoulement | Probable | De base | Raccordement eau chaude | Raccordement eau froide | Catalogue | Produit | Niveau de pression | Qest | Débit massique | Unité de raccordement (DU) | DN de raccordement EU | Est terminal EU ? | TO
| Gaz combustible |  | 1 | Vanne à PdC fixe | [9 empty] | FALSE | FALSE |  |  | FALSE | FALSE | FALSE | FALSE | [7 empty] | FALSE
| Gaz combustible |  | 1 | Conduite |  |  | 149 | [6 empty] | FALSE | FALSE |  |  | FALSE | FALSE | FALSE | FALSE | [7 empty] | FALSE
| Gaz combustible |  | 1 | Vanne à PdC fixe | [9 empty] | FALSE | FALSE |  |  | FALSE | FALSE | FALSE | FALSE | [7 empty] | FALSE
| Gaz combustible |  | 1 | Conduite |  |  | 10467 | [6 empty] | FALSE | FALSE |  |  | FALSE | FALSE | FALSE | FALSE | [7 empty] | FALSE
| Gaz combustible |  | 1 | Conduite |  |  | 7522 | [6 empty] | FALSE | FALSE |  |  | FALSE | FALSE | FALSE | FALSE | [7 empty] | FALSE
| Gaz combustible |  | 1 | Vanne à PdC fixe | [9 empty] | FALSE | FALSE |  |  | FALSE | FALSE | FALSE | FALSE | [7 empty] | FALSE
| Gaz combustible |  | 1 | Conduite |  |  | 3410 | [6 empty] | FALSE | FALSE |  |  | FALSE | FALSE | FALSE | FALSE | [7 empty] | FALSE
| Gaz combustible |  | 1 | Vanne à PdC fixe | [9 empty] | FALSE | FALSE |  |  | FALSE | FALSE | FALSE | FALSE | [7 empty] | FALSE
| Gaz combustible |  | 1 | Conduite |  |  | 7231 | [6 empty] | FALSE | FALSE |  |  | FALSE | FALSE | FALSE | FALSE | [7 empty] | FALSE
| Gaz combustible |  | 1 | Conduite |  |  | 350 | [6 empty] | FALSE | FALSE |  |  | FALSE | FALSE | FALSE | FALSE | [7 empty] | FALSE
| Gaz combustible |  | 1 | Nourrice aller |  |  | 400 | [6 empty] | FALSE | FALSE |  |  | FALSE | FALSE | FALSE | FALSE | [7 empty] | FALSE
| Gaz combustible |  | 1 | Conduite |  |  | 200 | [6 empty] | FALSE | FALSE |  |  | FALSE | FALSE | FALSE | FALSE | [7 empty] | FALSE
| Gaz combustible |  | 1 | Conduite |  |  | 2550 | [6 empty] | FALSE | FALSE |  |  | FALSE | FALSE | FALSE | FALSE | [7 empty] | FALSE
| Gaz combustible |  | 1 | Vanne à PdC fixe | [9 empty] | FALSE | FALSE |  |  | FALSE | FALSE | FALSE | FALSE | [7 empty] | FALSE
| Gaz combustible |  | 1 | Conduite |  |  | 3426 | [6 empty] | FALSE | FALSE |  |  | FALSE | FALSE | FALSE | FALSE | [7 empty] | FALSE
| Gaz combustible |  | 1 | Conduite |  |  | 10530 | [6 empty] | FALSE | FALSE |  |  | FALSE | FALSE | FALSE | FALSE | [7 empty] | FALSE
| Gaz combustible |  | 1 | Conduite |  |  | 71 | [6 empty] | FALSE | FALSE |  |  | FALSE | FALSE | FALSE | FALSE | [7 empty] | FALSE
| Gaz combustible |  | 1 | Conduite |  |  | 212 | [6 empty] | FALSE | FALSE |  |  | FALSE | FALSE | FALSE | FALSE | [7 empty] | FALSE
| Gaz combustible |  | 1 | Vanne à PdC fixe | [9 empty] | FALSE | FALSE |  |  | FALSE | FALSE | FALSE | FALSE | [7 empty] | FALSE
| Gaz combustible |  | 1 | Conduite |  |  | 1963 | [6 empty] | FALSE | FALSE |  |  | FALSE | FALSE | FALSE | FALSE | [7 empty] | FALSE
| Gaz combustible |  | 1 | Conduite |  |  | 200 | [6 empty] | FALSE | FALSE |  |  | FALSE | FALSE | FALSE | FALSE | [7 empty] | FALSE
| Gaz combustible |  | 1 | Conduite |  |  | 2550 | [6 empty] | FALSE | FALSE |  |  | FALSE | FALSE | FALSE | FALSE | [7 empty] | FALSE
| Gaz combustible |  | 1 | Conduite |  |  | 3931 | [6 empty] | FALSE | FALSE |  |  | FALSE | FALSE | FALSE | FALSE | [7 empty] | FALSE
| Gaz combustible |  | 1 | Conduite |  |  | 204 | [6 empty] | FALSE | FALSE |  |  | FALSE | FALSE | FALSE | FALSE | [7 empty] | FALSE
| Gaz combustible |  | 1 | Vanne à PdC fixe | [9 empty] | FALSE | FALSE |  |  | FALSE | FALSE | FALSE | FALSE | [7 empty] | FALSE
| Gaz combustible |  | 1 | Conduite |  |  | 7081 | [6 empty] | FALSE | FALSE |  |  | FALSE | FALSE | FALSE | FALSE | [7 empty] | FALSE
| Gaz combustible |  | 1 | Nourrice aller |  |  | 400 | [6 empty] | FALSE | FALSE |  |  | FALSE | FALSE | FALSE | FALSE | [7 empty] | FALSE
| Gaz combustible |  | 1 | Conduite |  |  | 350 | [6 empty] | FALSE | FALSE |  |  | FALSE | FALSE | FALSE | FALSE | [7 empty] | FALSE
| Gaz combustible |  | 1 | Conduite |  |  | 7335 | [6 empty] | FALSE | FALSE |  |  | FALSE | FALSE | FALSE | FALSE | [7 empty] | FALSE
| Gaz combustible |  | 1 | Conduite |  |  | 8388 | [6 empty] | FALSE | FALSE |  |  | FALSE | FALSE | FALSE | FALSE | [7 empty] | FALSE
| Gaz combustible |  | 1 | Conduite |  |  | 6964 | [6 empty] | FALSE | FALSE |  |  | FALSE | FALSE | FALSE | FALSE | [7 empty] | FALSE
| Gaz combustible |  | 1 | Conduite |  |  | 249 | [6 empty] | FALSE | FALSE |  |  | FALSE | FALSE | FALSE | FALSE | [7 empty] | FALSE
| Gaz combustible |  | 1 | Vanne à PdC fixe | [9 empty] | FALSE | FALSE |  |  | FALSE | FALSE | FALSE | FALSE | [7 empty] | FALSE
| Gaz combustible |  | 1 | Conduite |  |  | 5596 | [6 empty] | FALSE | FALSE |  |  | FALSE | FALSE | FALSE | FALSE | [7 empty] | FALSE
| Gaz combustible |  | 1 | Conduite |  |  | 7634 | [6 empty] | FALSE | FALSE |  |  | FALSE | FALSE | FALSE | FALSE | [7 empty] | FALSE
| Gaz combustible |  | 1 | Conduite |  |  | 530 | [6 empty] | FALSE | FALSE |  |  | FALSE | FALSE | FALSE | FALSE | [7 empty] | FALSE
| Gaz combustible |  | 1 | Vanne à PdC fixe | [9 empty] | FALSE | FALSE |  |  | FALSE | FALSE | FALSE | FALSE | [7 empty] | FALSE
| Gaz combustible |  | 1 | Conduite |  |  | 5325 | [6 empty] | FALSE | FALSE |  |  | FALSE | FALSE | FALSE | FALSE | [7 empty] | FALSE
| Gaz combustible |  | 1 | Conduite |  |  | 4496 | [6 empty] | FALSE | FALSE |  |  | FALSE | FALSE | FALSE | FALSE | [7 empty] | FALSE
| Gaz combustible |  | 1 | Conduite |  |  | 11539 | [6 empty] | FALSE | FALSE |  |  | FALSE | FALSE | FALSE | FALSE | [7 empty] | FALSE
| Gaz combustible |  | 1 | Conduite |  |  | 351 | [6 empty] | FALSE | FALSE |  |  | FALSE | FALSE | FALSE | FALSE | [7 empty] | FALSE
| Gaz combustible |  | 1 | Conduite |  |  | 631 | [6 empty] | FALSE | FALSE |  |  | FALSE | FALSE | FALSE | FALSE | [7 empty] | FALSE
| Gaz combustible |  | 1 | Vanne à PdC fixe | [9 empty] | FALSE | FALSE |  |  | FALSE | FALSE | FALSE | FALSE | [7 empty] | FALSE
| Gaz combustible |  | 1 | Conduite |  |  | 1562 | [6 empty] | FALSE | FALSE |  |  | FALSE | FALSE | FALSE | FALSE | [7 empty] | FALSE
| Gaz combustible |  | 1 | Nourrice aller |  |  | 400 | [6 empty] | FALSE | FALSE |  |  | FALSE | FALSE | FALSE | FALSE | [7 empty] | FALSE
| Gaz combustible |  | 1 | Conduite |  |  | 200 | [6 empty] | FALSE | FALSE |  |  | FALSE | FALSE | FALSE | FALSE | [7 empty] | FALSE
| Gaz combustible |  | 1 | Conduite |  |  | 2550 | [6 empty] | FALSE | FALSE |  |  | FALSE | FALSE | FALSE | FALSE | [7 empty] | FALSE
| Gaz combustible |  | 1 | Conduite |  |  | 350 | [6 empty] | FALSE | FALSE |  |  | FALSE | FALSE | FALSE | FALSE | [7 empty] | FALSE
| Gaz combustible |  | 1 | Vanne à PdC fixe | [9 empty] | FALSE | FALSE |  |  | FALSE | FALSE | FALSE | FALSE | [7 empty] | FALSE
| Gaz combustible |  | 1 | Conduite |  |  | 3426 | [6 empty] | FALSE | FALSE |  |  | FALSE | FALSE | FALSE | FALSE | [7 empty] | FALSE
| Gaz combustible |  | 1 | Conduite |  |  | 10530 | [6 empty] | FALSE | FALSE |  |  | FALSE | FALSE | FALSE | FALSE | [7 empty] | FALSE
| Gaz combustible |  | 1 | Conduite |  |  | 71 | [6 empty] | FALSE | FALSE |  |  | FALSE | FALSE | FALSE | FALSE | [7 empty] | FALSE
| Gaz combustible |  | 1 | Vanne à PdC fixe | [9 empty] | FALSE | FALSE |  |  | FALSE | FALSE | FALSE | FALSE | [7 empty] | FALSE
| Gaz combustible |  | 1 | Conduite |  |  | 6902 | [6 empty] | FALSE | FALSE |  |  | FALSE | FALSE | FALSE | FALSE | [7 empty] | FALSE
| Gaz combustible |  | 1 | Conduite |  |  | 11539 | [6 empty] | FALSE | FALSE |  |  | FALSE | FALSE | FALSE | FALSE | [7 empty] | FALSE
| Gaz combustible |  | 1 | Conduite |  |  | 351 | [6 empty] | FALSE | FALSE |  |  | FALSE | FALSE | FALSE | FALSE | [7 empty] | FALSE
| Gaz combustible |  | 1 | Conduite |  |  | 149 | [6 empty] | FALSE | FALSE |  |  | FALSE | FALSE | FALSE | FALSE | [7 empty] | FALSE
| Gaz combustible |  | 1 | Conduite |  |  | 10467 | [6 empty] | FALSE | FALSE |  |  | FALSE | FALSE | FALSE | FALSE | [7 empty] | FALSE
| Gaz combustible |  | 1 | Conduite |  |  | 7522 | [6 empty] | FALSE | FALSE |  |  | FALSE | FALSE | FALSE | FALSE | [7 empty] | FALSE
| Gaz combustible |  | 1 | Vanne à PdC fixe | [9 empty] | FALSE | FALSE |  |  | FALSE | FALSE | FALSE | FALSE | [7 empty] | FALSE
| Gaz combustible |  | 1 | Conduite |  |  | 7335 | [6 empty] | FALSE | FALSE |  |  | FALSE | FALSE | FALSE | FALSE | [7 empty] | FALSE
| Gaz combustible |  | 1 | Vanne à PdC fixe | [9 empty] | FALSE | FALSE |  |  | FALSE | FALSE | FALSE | FALSE | [7 empty] | FALSE
| Gaz combustible |  | 1 | Vanne à PdC fixe | [9 empty] | FALSE | FALSE |  |  | FALSE | FALSE | FALSE | FALSE | [7 empty] | FALSE
| Gaz combustible |  | 1 | Conduite |  |  | 3410 | [6 empty] | FALSE | FALSE |  |  | FALSE | FALSE | FALSE | FALSE | [7 empty] | FALSE
| Gaz combustible |  | 1 | Vanne à PdC fixe | [9 empty] | FALSE | FALSE |  |  | FALSE | FALSE | FALSE | FALSE | [7 empty] | FALSE
| Gaz combustible |  | 1 | Conduite |  |  | 7081 | [6 empty] | FALSE | FALSE |  |  | FALSE | FALSE | FALSE | FALSE | [7 empty] | FALSE
| Gaz combustible |  | 1 | Conduite |  |  | 212 | [6 empty] | FALSE | FALSE |  |  | FALSE | FALSE | FALSE | FALSE | [7 empty] | FALSE
| Gaz combustible |  | 1 | Conduite |  |  | 350 | [6 empty] | FALSE | FALSE |  |  | FALSE | FALSE | FALSE | FALSE | [7 empty] | FALSE
| Gaz combustible |  | 1 | Nourrice aller |  |  | 400 | [6 empty] | FALSE | FALSE |  |  | FALSE | FALSE | FALSE | FALSE | [7 empty] | FALSE
| Gaz combustible |  | 1 | Vanne à PdC fixe | [9 empty] | FALSE | FALSE |  |  | FALSE | FALSE | FALSE | FALSE | [7 empty] | FALSE
| Gaz combustible |  | 1 | Conduite |  |  | 1963 | [6 empty] | FALSE | FALSE |  |  | FALSE | FALSE | FALSE | FALSE | [7 empty] | FALSE
| Gaz combustible |  | 1 | Conduite |  |  | 200 | [6 empty] | FALSE | FALSE |  |  | FALSE | FALSE | FALSE | FALSE | [7 empty] | FALSE
| Gaz combustible |  | 1 | Conduite |  |  | 2550 | [6 empty] | FALSE | FALSE |  |  | FALSE | FALSE | FALSE | FALSE | [7 empty] | FALSE
| Gaz combustible |  | 1 | Conduite |  |  | 3931 | [6 empty] | FALSE | FALSE |  |  | FALSE | FALSE | FALSE | FALSE | [7 empty] | FALSE
| Gaz combustible |  | 1 | Conduite |  |  | 204 | [6 empty] | FALSE | FALSE |  |  | FALSE | FALSE | FALSE | FALSE | [7 empty] | FALSE
| Gaz combustible |  | 1 | Conduite |  |  | 9091 | [6 empty] | FALSE | FALSE |  |  | FALSE | FALSE | FALSE | FALSE | [7 empty] | FALSE
| Gaz combustible |  | 1 | Conduite |  |  | 212 | [6 empty] | FALSE | FALSE |  |  | FALSE | FALSE | FALSE | FALSE | [7 empty] | FALSE
| Gaz combustible |  | 1 | Vanne à PdC fixe | [9 empty] | FALSE | FALSE |  |  | FALSE | FALSE | FALSE | FALSE | [7 empty] | FALSE
| Gaz combustible |  | 1 | Conduite |  |  | 3447 | [6 empty] | FALSE | FALSE |  |  | FALSE | FALSE | FALSE | FALSE | [7 empty] | FALSE
| Gaz combustible |  | 1 | Conduite |  |  | 7634 | [6 empty] | FALSE | FALSE |  |  | FALSE | FALSE | FALSE | FALSE | [7 empty] | FALSE
| Gaz combustible |  | 1 | Vanne à PdC fixe | [9 empty] | FALSE | FALSE |  |  | FALSE | FALSE | FALSE | FALSE | [7 empty] | FALSE
| Gaz combustible |  | 1 | Conduite |  |  | 2805 | [6 empty] | FALSE | FALSE |  |  | FALSE | FALSE | FALSE | FALSE | [7 empty] | FALSE
| Gaz combustible |  | 1 | Conduite |  |  | 271 | [6 empty] | FALSE | FALSE |  |  | FALSE | FALSE | FALSE | FALSE | [7 empty] | FALSE
| Gaz combustible |  | 1 | Conduite |  |  | 10649 | [6 empty] | FALSE | FALSE |  |  | FALSE | FALSE | FALSE | FALSE | [7 empty] | FALSE
| Gaz combustible |  | 1 | Vanne à PdC fixe | [9 empty] | FALSE | FALSE |  |  | FALSE | FALSE | FALSE | FALSE | [7 empty] | FALSE
| Gaz combustible |  | 1 | Conduite |  |  | 1603 | [6 empty] | FALSE | FALSE |  |  | FALSE | FALSE | FALSE | FALSE | [7 empty] | FALSE
| Gaz combustible |  | 1 | Conduite |  |  | 664 | [6 empty] | FALSE | FALSE |  |  | FALSE | FALSE | FALSE | FALSE | [7 empty] | FALSE
| Gaz combustible |  | 1 | Conduite |  |  | 8428 | [6 empty] | FALSE | FALSE |  |  | FALSE | FALSE | FALSE | FALSE | [7 empty] | FALSE
| Gaz combustible |  | 1 | Vanne à PdC fixe | [9 empty] | FALSE | FALSE |  |  | FALSE | FALSE | FALSE | FALSE | [7 empty] | FALSE
| Gaz combustible |  | 1 | Conduite |  |  | 10394 | [6 empty] | FALSE | FALSE |  |  | FALSE | FALSE | FALSE | FALSE | [7 empty] | FALSE
| Gaz combustible |  | 1 | Vanne à PdC fixe | [9 empty] | FALSE | FALSE |  |  | FALSE | FALSE | FALSE | FALSE | [7 empty] | FALSE
| Gaz combustible |  | 1 | Conduite |  |  | 8104 | [6 empty] | FALSE | FALSE |  |  | FALSE | FALSE | FALSE | FALSE | [7 empty] | FALSE
| Gaz combustible |  | 1 | Conduite |  |  | 149 | [6 empty] | FALSE | FALSE |  |  | FALSE | FALSE | FALSE | FALSE | [7 empty] | FALSE
| Gaz combustible |  | 1 | Conduite |  |  | 7522 | [6 empty] | FALSE | FALSE |  |  | FALSE | FALSE | FALSE | FALSE | [7 empty] | FALSE
| Gaz combustible |  | 1 | Conduite |  |  | 200 | [6 empty] | FALSE | FALSE |  |  | FALSE | FALSE | FALSE | FALSE | [7 empty] | FALSE
| Gaz combustible |  | 1 | Conduite |  |  | 2550 | [6 empty] | FALSE | FALSE |  |  | FALSE | FALSE | FALSE | FALSE | [7 empty] | FALSE
| Gaz combustible |  | 1 | Nourrice aller |  |  | 350 | [6 empty] | FALSE | FALSE |  |  | FALSE | FALSE | FALSE | FALSE | [7 empty] | FALSE
| Gaz combustible |  | 1 | Conduite |  |  | 455 | [6 empty] | FALSE | FALSE |  |  | FALSE | FALSE | FALSE | FALSE | [7 empty] | FALSE
| Gaz combustible |  | 1 | Vanne à PdC fixe | [9 empty] | FALSE | FALSE |  |  | FALSE | FALSE | FALSE | FALSE | [7 empty] | FALSE
| Gaz combustible |  | 1 | Conduite |  |  | 2088 | [6 empty] | FALSE | FALSE |  |  | FALSE | FALSE | FALSE | FALSE | [7 empty] | FALSE
| Gaz combustible |  | 1 | Conduite |  |  | 130 | [6 empty] | FALSE | FALSE |  |  | FALSE | FALSE | FALSE | FALSE | [7 empty] | FALSE
| Gaz combustible |  | 1 | Conduite |  |  | 12570 | [6 empty] | FALSE | FALSE |  |  | FALSE | FALSE | FALSE | FALSE | [7 empty] | FALSE
| Gaz combustible |  | 1 | Nourrice aller |  |  | 400 | [6 empty] | FALSE | FALSE |  |  | FALSE | FALSE | FALSE | FALSE | [7 empty] | FALSE
| Gaz combustible |  | 1 | Conduite |  |  | 2550 | [6 empty] | FALSE | FALSE |  |  | FALSE | FALSE | FALSE | FALSE | [7 empty] | FALSE
| Gaz combustible |  | 1 | Conduite |  |  | 350 | [6 empty] | FALSE | FALSE |  |  | FALSE | FALSE | FALSE | FALSE | [7 empty] | FALSE
| Gaz combustible |  | 1 | Conduite |  |  | 3935 | [6 empty] | FALSE | FALSE |  |  | FALSE | FALSE | FALSE | FALSE | [7 empty] | FALSE
| Gaz combustible |  | 1 | Conduite |  |  | 212 | [6 empty] | FALSE | FALSE |  |  | FALSE | FALSE | FALSE | FALSE | [7 empty] | FALSE
| Gaz combustible |  | 1 | Vanne à PdC fixe | [9 empty] | FALSE | FALSE |  |  | FALSE | FALSE | FALSE | FALSE | [7 empty] | FALSE
| Gaz combustible |  | 1 | Conduite |  |  | 1963 | [6 empty] | FALSE | FALSE |  |  | FALSE | FALSE | FALSE | FALSE | [7 empty] | FALSE
| Gaz combustible |  | 1 | Conduite |  |  | 204 | [6 empty] | FALSE | FALSE |  |  | FALSE | FALSE | FALSE | FALSE | [7 empty] | FALSE
| Gaz combustible |  | 1 | Conduite |  |  | 8269 | [6 empty] | FALSE | FALSE |  |  | FALSE | FALSE | FALSE | FALSE | [7 empty] | FALSE
| Gaz combustible |  | 1 | Vanne à PdC fixe | [9 empty] | FALSE | FALSE |  |  | FALSE | FALSE | FALSE | FALSE | [7 empty] | FALSE
| Gaz combustible |  | 1 | Conduite |  |  | 6639 | [6 empty] | FALSE | FALSE |  |  | FALSE | FALSE | FALSE | FALSE | [7 empty] | FALSE
| Gaz combustible |  | 1 | Conduite |  |  | 32813 | [6 empty] | FALSE | FALSE |  |  | FALSE | FALSE | FALSE | FALSE | [7 empty] | FALSE
| Gaz combustible |  | 1 | Conduite |  |  | 7239 | [6 empty] | FALSE | FALSE |  |  | FALSE | FALSE | FALSE | FALSE | [7 empty] | FALSE
| Gaz combustible |  | 1 | Conduite |  |  | 2550 | [6 empty] | FALSE | FALSE |  |  | FALSE | FALSE | FALSE | FALSE | [7 empty] | FALSE
| Gaz combustible |  | 1 | Conduite |  |  | 455 | [6 empty] | FALSE | FALSE |  |  | FALSE | FALSE | FALSE | FALSE | [7 empty] | FALSE
| Gaz combustible |  | 1 | Nourrice aller |  |  | 350 | [6 empty] | FALSE | FALSE |  |  | FALSE | FALSE | FALSE | FALSE | [7 empty] | FALSE
| Gaz combustible |  | 1 | Vanne à PdC fixe | [9 empty] | FALSE | FALSE |  |  | FALSE | FALSE | FALSE | FALSE | [7 empty] | FALSE
| Gaz combustible |  | 1 | Conduite |  |  | 19088 | [6 empty] | FALSE | FALSE |  |  | FALSE | FALSE | FALSE | FALSE | [7 empty] | FALSE
| Gaz combustible |  | 1 | Conduite |  |  | 160 | [6 empty] | FALSE | FALSE |  |  | FALSE | FALSE | FALSE | FALSE | [7 empty] | FALSE
| Gaz combustible |  | 1 | Vanne à PdC fixe | [9 empty] | FALSE | FALSE |  |  | FALSE | FALSE | FALSE | FALSE | [7 empty] | FALSE
| Gaz combustible |  | 1 | Conduite |  |  | 6771 | [6 empty] | FALSE | FALSE |  |  | FALSE | FALSE | FALSE | FALSE | [7 empty] | FALSE
| Gaz combustible |  | 1 | Vanne à PdC fixe | [9 empty] | FALSE | FALSE |  |  | FALSE | FALSE | FALSE | FALSE | [7 empty] | FALSE
| Gaz combustible |  | 1 | Conduite |  |  | 18192 | [6 empty] | FALSE | FALSE |  |  | FALSE | FALSE | FALSE | FALSE | [7 empty] | FALSE
| Gaz combustible |  | 1 | Conduite |  |  | 149 | [6 empty] | FALSE | FALSE |  |  | FALSE | FALSE | FALSE | FALSE | [7 empty] | FALSE
| Gaz combustible |  | 1 | Vanne à PdC fixe | [9 empty] | FALSE | FALSE |  |  | FALSE | FALSE | FALSE | FALSE | [7 empty] | FALSE
| Gaz combustible |  | 1 | Conduite |  |  | 8104 | [6 empty] | FALSE | FALSE |  |  | FALSE | FALSE | FALSE | FALSE | [7 empty] | FALSE
| Gaz combustible |  | 1 | Conduite |  |  | 123 | [6 empty] | FALSE | FALSE |  |  | FALSE | FALSE | FALSE | FALSE | [7 empty] | FALSE
| Gaz combustible |  | 1 | Conduite |  |  | 2931 | [6 empty] | FALSE | FALSE |  |  | FALSE | FALSE | FALSE | FALSE | [7 empty] | FALSE
| Gaz combustible |  | 1 | Conduite |  |  | 4929 | [6 empty] | FALSE | FALSE |  |  | FALSE | FALSE | FALSE | FALSE | [7 empty] | FALSE
| Gaz combustible |  | 1 | Vanne à PdC fixe | [9 empty] | FALSE | FALSE |  |  | FALSE | FALSE | FALSE | FALSE | [7 empty] | FALSE
| Gaz combustible |  | 1 | Conduite |  |  | 11 | [6 empty] | FALSE | FALSE |  |  | FALSE | FALSE | FALSE | FALSE | [7 empty] | FALSE
| Gaz combustible |  | 1 | Conduite |  |  | 9098 | [6 empty] | FALSE | FALSE |  |  | FALSE | FALSE | FALSE | FALSE | [7 empty] | FALSE
| Gaz combustible |  | 1 | Réduction | [9 empty] | FALSE | FALSE |  |  | FALSE | FALSE | FALSE | FALSE | [7 empty] | FALSE
| Gaz combustible |  | 1 | Conduite |  |  | 32813 | [6 empty] | FALSE | FALSE |  |  | FALSE | FALSE | FALSE | FALSE | [7 empty] | FALSE

## Feuil2
Nr | Medium | N° de position | Nombre | Désignation | Abréviation | DN | L | La | H | Remarque | Remarque 1 | Remarque 2 | Type | Est terminal San. ? | Est terminal Ch. ? | DU (Qmin) | Pression minimale d'écoulement | Probable | De base | Raccordement eau chaude | Raccordement eau froide | Catalogue | Produit | Niveau de pression | Qest | Débit massique | Unité de raccordement (DU) | DN de raccordement EU | Est terminal EU ? | TO
| Aller |  | 1 | Nourrice A+R avec raccordements en parallèle |  |  | 375 | [6 empty] | FALSE | FALSE |  |  | FALSE | FALSE | FALSE | FALSE | [7 empty] | FALSE
| Aller |  | 1 | Tube P.E.R. classes 2/4/5 |  | 15 | 7887 |  |  | 16 x 1.5 |  |  |  | FALSE | FALSE |  |  | FALSE | FALSE | FALSE | FALSE | [7 empty] | FALSE
| Aller |  | 1 | Tube P.E.R. classes 2/4/5 |  | 15 | 6704 |  |  | 16 x 1.5 |  |  |  | FALSE | FALSE |  |  | FALSE | FALSE | FALSE | FALSE | [7 empty] | FALSE
| Aller |  | 1 | Tube P.E.R. classes 2/4/5 |  | 15 | 6734 |  |  | 16 x 1.5 |  |  |  | FALSE | FALSE |  |  | FALSE | FALSE | FALSE | FALSE | [7 empty] | FALSE
| Aller |  | 1 | Tube P.E.R. classes 2/4/5 |  | 15 | 5810 |  |  | 16 x 1.5 |  |  |  | FALSE | FALSE |  |  | FALSE | FALSE | FALSE | FALSE | [7 empty] | FALSE
| Aller |  | 1 | Tube P.E.R. classes 2/4/5 |  | 15 | 4823 |  |  | 16 x 1.5 |  |  |  | FALSE | FALSE |  |  | FALSE | FALSE | FALSE | FALSE | [7 empty] | FALSE
| Aller |  | 1 | Tube P.E.R. classes 2/4/5 |  | 15 | 3884 |  |  | 16 x 1.5 |  |  |  | FALSE | FALSE |  |  | FALSE | FALSE | FALSE | FALSE | [7 empty] | FALSE
| Aller |  | 1 | Tube Cuivre ecroui |  | 16 | 479 |  |  | 16,0 x 18,0 |  |  |  | FALSE | FALSE |  |  | FALSE | FALSE | FALSE | FALSE | [7 empty] | FALSE
| Aller |  | 1 | Tube P.E.R. classes 2/4/5 |  | 15 | 4341 |  |  | 16 x 1.5 |  |  |  | FALSE | FALSE |  |  | FALSE | FALSE | FALSE | FALSE | [7 empty] | FALSE
| Aller |  | 1 | Nourrice A+R avec raccordements en parallèle |  |  | 375 | [6 empty] | FALSE | FALSE |  |  | FALSE | FALSE | FALSE | FALSE | [7 empty] | FALSE
| Aller |  | 1 | Tube P.E.R. classes 2/4/5 |  | 15 | 5148 |  |  | 16 x 1.5 |  |  |  | FALSE | FALSE |  |  | FALSE | FALSE | FALSE | FALSE | [7 empty] | FALSE
| Aller |  | 1 | Tube Cuivre ecroui |  | 14 | 479 |  |  | 14,0 x 16,0 |  |  |  | FALSE | FALSE |  |  | FALSE | FALSE | FALSE | FALSE | [7 empty] | FALSE
| Aller |  | 1 | Tube P.E.R. classes 2/4/5 |  | 15 | 5610 |  |  | 16 x 1.5 |  |  |  | FALSE | FALSE |  |  | FALSE | FALSE | FALSE | FALSE | [7 empty] | FALSE
| Aller |  | 1 | Tube P.E.R. classes 2/4/5 |  | 15 | 7699 |  |  | 16 x 1.5 |  |  |  | FALSE | FALSE |  |  | FALSE | FALSE | FALSE | FALSE | [7 empty] | FALSE
| Aller |  | 1 | Nourrice A+R avec raccordements en parallèle |  |  | 325 | [6 empty] | FALSE | FALSE |  |  | FALSE | FALSE | FALSE | FALSE | [7 empty] | FALSE
| Aller |  | 1 | Tube P.E.R. classes 2/4/5 |  | 15 | 6625 |  |  | 16 x 1.5 |  |  |  | FALSE | FALSE |  |  | FALSE | FALSE | FALSE | FALSE | [7 empty] | FALSE
| Aller |  | 1 | Tube P.E.R. classes 2/4/5 |  | 15 | 5625 |  |  | 16 x 1.5 |  |  |  | FALSE | FALSE |  |  | FALSE | FALSE | FALSE | FALSE | [7 empty] | FALSE
| Aller |  | 1 | Tube Cuivre ecroui |  | 14 | 468 |  |  | 14,0 x 16,0 |  |  |  | FALSE | FALSE |  |  | FALSE | FALSE | FALSE | FALSE | [7 empty] | FALSE
| Aller |  | 1 | Tube P.E.R. classes 2/4/5 |  | 15 | 7919 |  |  | 16 x 1.5 |  |  |  | FALSE | FALSE |  |  | FALSE | FALSE | FALSE | FALSE | [7 empty] | FALSE
| Aller |  | 1 | Tube P.E.R. classes 2/4/5 |  | 15 | 2507 |  |  | 16 x 1.5 |  |  |  | FALSE | FALSE |  |  | FALSE | FALSE | FALSE | FALSE | [7 empty] | FALSE
| Aller |  | 1 | Tube Cuivre ecroui |  | 12 | 1198 |  |  | 12,0 x 14,0 |  |  |  | FALSE | FALSE |  |  | FALSE | FALSE | FALSE | FALSE | [7 empty] | FALSE
| Aller |  | 1 | Tube P.E.R. classes 2/4/5 |  | 15 | 6008 |  |  | 16 x 1.5 |  |  |  | FALSE | FALSE |  |  | FALSE | FALSE | FALSE | FALSE | [7 empty] | FALSE
| Aller |  | 1 | Tube P.E.R. classes 2/4/5 |  | 15 | 4373 |  |  | 16 x 1.5 |  |  |  | FALSE | FALSE |  |  | FALSE | FALSE | FALSE | FALSE | [7 empty] | FALSE
| Aller |  | 1 | Tube P.E.R. classes 2/4/5 |  | 15 | 6561 |  |  | 16 x 1.5 |  |  |  | FALSE | FALSE |  |  | FALSE | FALSE | FALSE | FALSE | [7 empty] | FALSE
| Aller |  | 1 | Tube Cuivre ecroui |  | 14 | 479 |  |  | 14,0 x 16,0 |  |  |  | FALSE | FALSE |  |  | FALSE | FALSE | FALSE | FALSE | [7 empty] | FALSE
| Aller |  | 1 | Nourrice A+R avec raccordements en parallèle |  |  | 375 | [6 empty] | FALSE | FALSE |  |  | FALSE | FALSE | FALSE | FALSE | [7 empty] | FALSE
| Aller |  | 1 | Tube P.E.R. classes 2/4/5 |  | 15 | 3184 |  |  | 16 x 1.5 |  |  |  | FALSE | FALSE |  |  | FALSE | FALSE | FALSE | FALSE | [7 empty] | FALSE
| Aller |  | 1 | Tube P.E.R. classes 2/4/5 |  | 15 | 8939 |  |  | 16 x 1.5 |  |  |  | FALSE | FALSE |  |  | FALSE | FALSE | FALSE | FALSE | [7 empty] | FALSE
| Aller |  | 1 | Tube Cuivre ecroui |  | 14 | 468 |  |  | 14,0 x 16,0 |  |  |  | FALSE | FALSE |  |  | FALSE | FALSE | FALSE | FALSE | [7 empty] | FALSE
| Aller |  | 1 | Tube P.E.R. classes 2/4/5 |  | 15 | 5962 |  |  | 16 x 1.5 |  |  |  | FALSE | FALSE |  |  | FALSE | FALSE | FALSE | FALSE | [7 empty] | FALSE
| Aller |  | 1 | Tube P.E.R. classes 2/4/5 |  | 15 | 5955 |  |  | 16 x 1.5 |  |  |  | FALSE | FALSE |  |  | FALSE | FALSE | FALSE | FALSE | [7 empty] | FALSE
| Aller |  | 1 | Tube P.E.R. classes 2/4/5 |  | 15 | 4220 |  |  | 16 x 1.5 |  |  |  | FALSE | FALSE |  |  | FALSE | FALSE | FALSE | FALSE | [7 empty] | FALSE
| Aller |  | 1 | Tube P.E.R. classes 2/4/5 |  | 15 | 6199 |  |  | 16 x 1.5 |  |  |  | FALSE | FALSE |  |  | FALSE | FALSE | FALSE | FALSE | [7 empty] | FALSE
| Aller |  | 1 | Tube P.E.R. classes 2/4/5 |  | 15 | 7485 |  |  | 16 x 1.5 |  |  |  | FALSE | FALSE |  |  | FALSE | FALSE | FALSE | FALSE | [7 empty] | FALSE
| Aller |  | 1 | Nourrice A+R avec raccordements en parallèle |  |  | 425 | [6 empty] | FALSE | FALSE |  |  | FALSE | FALSE | FALSE | FALSE | [7 empty] | FALSE
| Aller |  | 1 | Tube P.E.R. classes 2/4/5 |  | 15 | 6073 |  |  | 16 x 1.5 |  |  |  | FALSE | FALSE |  |  | FALSE | FALSE | FALSE | FALSE | [7 empty] | FALSE
| Aller |  | 1 | Tube P.E.R. classes 2/4/5 |  | 15 | 8144 |  |  | 16 x 1.5 |  |  |  | FALSE | FALSE |  |  | FALSE | FALSE | FALSE | FALSE | [7 empty] | FALSE
| Aller |  | 1 | Tube P.E.R. classes 2/4/5 |  | 15 | 6257 |  |  | 16 x 1.5 |  |  |  | FALSE | FALSE |  |  | FALSE | FALSE | FALSE | FALSE | [7 empty] | FALSE
| Aller |  | 1 | Nourrice A+R avec raccordements en parallèle |  |  | 325 | [6 empty] | FALSE | FALSE |  |  | FALSE | FALSE | FALSE | FALSE | [7 empty] | FALSE
| Aller |  | 1 | Tube P.E.R. classes 2/4/5 |  | 15 | 7612 |  |  | 16 x 1.5 |  |  |  | FALSE | FALSE |  |  | FALSE | FALSE | FALSE | FALSE | [7 empty] | FALSE
| Aller |  | 1 | Tube Cuivre ecroui |  | 16 | 504 |  |  | 16,0 x 18,0 |  |  |  | FALSE | FALSE |  |  | FALSE | FALSE | FALSE | FALSE | [7 empty] | FALSE
| Aller |  | 1 | Tube Cuivre ecroui |  | 16 | 504 |  |  | 16,0 x 18,0 |  |  |  | FALSE | FALSE |  |  | FALSE | FALSE | FALSE | FALSE | [7 empty] | FALSE
| Aller |  | 1 | Nourrice A+R avec raccordements en parallèle |  |  | 425 | [6 empty] | FALSE | FALSE |  |  | FALSE | FALSE | FALSE | FALSE | [7 empty] | FALSE
| Aller |  | 1 | Tube P.E.R. classes 2/4/5 |  | 15 | 6788 |  |  | 16 x 1.5 |  |  |  | FALSE | FALSE |  |  | FALSE | FALSE | FALSE | FALSE | [7 empty] | FALSE
| Aller |  | 1 | Tube P.E.R. classes 2/4/5 |  | 15 | 6883 |  |  | 16 x 1.5 |  |  |  | FALSE | FALSE |  |  | FALSE | FALSE | FALSE | FALSE | [7 empty] | FALSE
| Aller |  | 1 | Tube P.E.R. classes 2/4/5 |  | 15 | 7533 |  |  | 16 x 1.5 |  |  |  | FALSE | FALSE |  |  | FALSE | FALSE | FALSE | FALSE | [7 empty] | FALSE
| Aller |  | 1 | Tube P.E.R. classes 2/4/5 |  | 15 | 5657 |  |  | 16 x 1.5 |  |  |  | FALSE | FALSE |  |  | FALSE | FALSE | FALSE | FALSE | [7 empty] | FALSE
| Aller |  | 1 | Tube P.E.R. classes 2/4/5 |  | 15 | 2479 |  |  | 16 x 1.5 |  |  |  | FALSE | FALSE |  |  | FALSE | FALSE | FALSE | FALSE | [7 empty] | FALSE
| Aller |  | 1 | Tube P.E.R. classes 2/4/5 |  | 15 | 6043 |  |  | 16 x 1.5 |  |  |  | FALSE | FALSE |  |  | FALSE | FALSE | FALSE | FALSE | [7 empty] | FALSE
| Aller |  | 1 | Nourrice A+R avec raccordements en parallèle |  |  | 375 | [6 empty] | FALSE | FALSE |  |  | FALSE | FALSE | FALSE | FALSE | [7 empty] | FALSE
| Aller |  | 1 | Tube Cuivre ecroui |  | 14 | 479 |  |  | 14,0 x 16,0 |  |  |  | FALSE | FALSE |  |  | FALSE | FALSE | FALSE | FALSE | [7 empty] | FALSE
| Aller |  | 1 | Tube P.E.R. classes 2/4/5 |  | 15 | 8682 |  |  | 16 x 1.5 |  |  |  | FALSE | FALSE |  |  | FALSE | FALSE | FALSE | FALSE | [7 empty] | FALSE
| Aller |  | 1 | Tube P.E.R. classes 2/4/5 |  | 15 | 6451 |  |  | 16 x 1.5 |  |  |  | FALSE | FALSE |  |  | FALSE | FALSE | FALSE | FALSE | [7 empty] | FALSE
| Aller |  | 1 | Tube P.E.R. classes 2/4/5 |  | 15 | 6039 |  |  | 16 x 1.5 |  |  |  | FALSE | FALSE |  |  | FALSE | FALSE | FALSE | FALSE | [7 empty] | FALSE
| Aller |  | 1 | Tube P.E.R. classes 2/4/5 |  | 15 | 6065 |  |  | 16 x 1.5 |  |  |  | FALSE | FALSE |  |  | FALSE | FALSE | FALSE | FALSE | [7 empty] | FALSE
| Aller |  | 1 | Tube P.E.R. classes 2/4/5 |  | 15 | 4457 |  |  | 16 x 1.5 |  |  |  | FALSE | FALSE |  |  | FALSE | FALSE | FALSE | FALSE | [7 empty] | FALSE
| Aller |  | 1 | Tube Cuivre ecroui |  | 14 | 479 |  |  | 14,0 x 16,0 |  |  |  | FALSE | FALSE |  |  | FALSE | FALSE | FALSE | FALSE | [7 empty] | FALSE
| Aller |  | 1 | Nourrice A+R avec raccordements en parallèle |  |  | 375 | [6 empty] | FALSE | FALSE |  |  | FALSE | FALSE | FALSE | FALSE | [7 empty] | FALSE
| Aller |  | 1 | Nourrice A+R avec raccordements en parallèle |  |  | 325 | [6 empty] | FALSE | FALSE |  |  | FALSE | FALSE | FALSE | FALSE | [7 empty] | FALSE
| Aller |  | 1 | Tube Cuivre ecroui |  | 14 | 468 |  |  | 14,0 x 16,0 |  |  |  | FALSE | FALSE |  |  | FALSE | FALSE | FALSE | FALSE | [7 empty] | FALSE
| Aller |  | 1 | Tube P.E.R. classes 2/4/5 |  | 15 | 2507 |  |  | 16 x 1.5 |  |  |  | FALSE | FALSE |  |  | FALSE | FALSE | FALSE | FALSE | [7 empty] | FALSE
| Aller |  | 1 | Tube P.E.R. classes 2/4/5 |  | 15 | 5625 |  |  | 16 x 1.5 |  |  |  | FALSE | FALSE |  |  | FALSE | FALSE | FALSE | FALSE | [7 empty] | FALSE
| Aller |  | 1 | Tube P.E.R. classes 2/4/5 |  | 15 | 6625 |  |  | 16 x 1.5 |  |  |  | FALSE | FALSE |  |  | FALSE | FALSE | FALSE | FALSE | [7 empty] | FALSE
| Aller |  | 1 | Tube P.E.R. classes 2/4/5 |  | 15 | 7919 |  |  | 16 x 1.5 |  |  |  | FALSE | FALSE |  |  | FALSE | FALSE | FALSE | FALSE | [7 empty] | FALSE
| Aller |  | 1 | Nourrice A+R avec raccordements en parallèle |  |  | 375 | [6 empty] | FALSE | FALSE |  |  | FALSE | FALSE | FALSE | FALSE | [7 empty] | FALSE
| Aller |  | 1 | Tube Cuivre ecroui |  | 14 | 479 |  |  | 14,0 x 16,0 |  |  |  | FALSE | FALSE |  |  | FALSE | FALSE | FALSE | FALSE | [7 empty] | FALSE
| Aller |  | 1 | Tube Cuivre ecroui |  | 12 | 1198 |  |  | 12,0 x 14,0 |  |  |  | FALSE | FALSE |  |  | FALSE | FALSE | FALSE | FALSE | [7 empty] | FALSE
| Aller |  | 1 | Tube P.E.R. classes 2/4/5 |  | 15 | 6021 |  |  | 16 x 1.5 |  |  |  | FALSE | FALSE |  |  | FALSE | FALSE | FALSE | FALSE | [7 empty] | FALSE
| Aller |  | 1 | Tube P.E.R. classes 2/4/5 |  | 15 | 7200 |  |  | 16 x 1.5 |  |  |  | FALSE | FALSE |  |  | FALSE | FALSE | FALSE | FALSE | [7 empty] | FALSE
| Aller |  | 1 | Tube P.E.R. classes 2/4/5 |  | 15 | 3184 |  |  | 16 x 1.5 |  |  |  | FALSE | FALSE |  |  | FALSE | FALSE | FALSE | FALSE | [7 empty] | FALSE
| Aller |  | 1 | Tube P.E.R. classes 2/4/5 |  | 15 | 4459 |  |  | 16 x 1.5 |  |  |  | FALSE | FALSE |  |  | FALSE | FALSE | FALSE | FALSE | [7 empty] | FALSE
| Aller |  | 1 | Tube Cuivre ecroui |  | 14 | 479 |  |  | 14,0 x 16,0 |  |  |  | FALSE | FALSE |  |  | FALSE | FALSE | FALSE | FALSE | [7 empty] | FALSE
| Aller |  | 1 | Nourrice A+R avec raccordements en parallèle |  |  | 375 | [6 empty] | FALSE | FALSE |  |  | FALSE | FALSE | FALSE | FALSE | [7 empty] | FALSE
| Aller |  | 1 | Tube P.E.R. classes 2/4/5 |  | 15 | 4168 |  |  | 16 x 1.5 |  |  |  | FALSE | FALSE |  |  | FALSE | FALSE | FALSE | FALSE | [7 empty] | FALSE
| Aller |  | 1 | Tube P.E.R. classes 2/4/5 |  | 15 | 5148 |  |  | 16 x 1.5 |  |  |  | FALSE | FALSE |  |  | FALSE | FALSE | FALSE | FALSE | [7 empty] | FALSE
| Aller |  | 1 | Tube P.E.R. classes 2/4/5 |  | 15 | 8117 |  |  | 16 x 1.5 |  |  |  | FALSE | FALSE |  |  | FALSE | FALSE | FALSE | FALSE | [7 empty] | FALSE
| Aller |  | 1 | Tube P.E.R. classes 2/4/5 |  | 15 | 6090 |  |  | 16 x 1.5 |  |  |  | FALSE | FALSE |  |  | FALSE | FALSE | FALSE | FALSE | [7 empty] | FALSE
| Aller |  | 1 | Tube P.E.R. classes 2/4/5 |  | 15 | 5805 |  |  | 16 x 1.5 |  |  |  | FALSE | FALSE |  |  | FALSE | FALSE | FALSE | FALSE | [7 empty] | FALSE
| Aller |  | 1 | Nourrice A+R avec raccordements en parallèle |  |  | 375 | [6 empty] | FALSE | FALSE |  |  | FALSE | FALSE | FALSE | FALSE | [7 empty] | FALSE
| Aller |  | 1 | Tube Cuivre ecroui |  | 14 | 479 |  |  | 14,0 x 16,0 |  |  |  | FALSE | FALSE |  |  | FALSE | FALSE | FALSE | FALSE | [7 empty] | FALSE
| Aller |  | 1 | Tube P.E.R. classes 2/4/5 |  | 15 | 3799 |  |  | 16 x 1.5 |  |  |  | FALSE | FALSE |  |  | FALSE | FALSE | FALSE | FALSE | [7 empty] | FALSE
| Aller |  | 1 | Tube P.E.R. classes 2/4/5 |  | 15 | 7739 |  |  | 16 x 1.5 |  |  |  | FALSE | FALSE |  |  | FALSE | FALSE | FALSE | FALSE | [7 empty] | FALSE
| Aller |  | 1 | Tube P.E.R. classes 2/4/5 |  | 15 | 6638 |  |  | 16 x 1.5 |  |  |  | FALSE | FALSE |  |  | FALSE | FALSE | FALSE | FALSE | [7 empty] | FALSE
| Aller |  | 1 | Tube P.E.R. classes 2/4/5 |  | 15 | 5546 |  |  | 16 x 1.5 |  |  |  | FALSE | FALSE |  |  | FALSE | FALSE | FALSE | FALSE | [7 empty] | FALSE
| Aller |  | 1 | Tube P.E.R. classes 2/4/5 |  | 15 | 3861 |  |  | 16 x 1.5 |  |  |  | FALSE | FALSE |  |  | FALSE | FALSE | FALSE | FALSE | [7 empty] | FALSE
| Aller |  | 1 | Tube P.E.R. classes 2/4/5 |  | 15 | 5955 |  |  | 16 x 1.5 |  |  |  | FALSE | FALSE |  |  | FALSE | FALSE | FALSE | FALSE | [7 empty] | FALSE
| Aller |  | 1 | Tube P.E.R. classes 2/4/5 |  | 15 | 6199 |  |  | 16 x 1.5 |  |  |  | FALSE | FALSE |  |  | FALSE | FALSE | FALSE | FALSE | [7 empty] | FALSE
| Aller |  | 1 | Tube P.E.R. classes 2/4/5 |  | 15 | 8939 |  |  | 16 x 1.5 |  |  |  | FALSE | FALSE |  |  | FALSE | FALSE | FALSE | FALSE | [7 empty] | FALSE
| Aller |  | 1 | Tube P.E.R. classes 2/4/5 |  | 15 | 8144 |  |  | 16 x 1.5 |  |  |  | FALSE | FALSE |  |  | FALSE | FALSE | FALSE | FALSE | [7 empty] | FALSE
| Aller |  | 1 | Tube Cuivre ecroui |  | 14 | 468 |  |  | 14,0 x 16,0 |  |  |  | FALSE | FALSE |  |  | FALSE | FALSE | FALSE | FALSE | [7 empty] | FALSE
| Aller |  | 1 | Nourrice A+R avec raccordements en parallèle |  |  | 425 | [6 empty] | FALSE | FALSE |  |  | FALSE | FALSE | FALSE | FALSE | [7 empty] | FALSE
| Aller |  | 1 | Tube P.E.R. classes 2/4/5 |  | 15 | 5962 |  |  | 16 x 1.5 |  |  |  | FALSE | FALSE |  |  | FALSE | FALSE | FALSE | FALSE | [7 empty] | FALSE
| Aller |  | 1 | Tube P.E.R. classes 2/4/5 |  | 15 | 6077 |  |  | 16 x 1.5 |  |  |  | FALSE | FALSE |  |  | FALSE | FALSE | FALSE | FALSE | [7 empty] | FALSE
| Aller |  | 1 | Tube Cuivre ecroui |  | 16 | 504 |  |  | 16,0 x 18,0 |  |  |  | FALSE | FALSE |  |  | FALSE | FALSE | FALSE | FALSE | [7 empty] | FALSE
| Aller |  | 1 | Tube P.E.R. classes 2/4/5 |  | 15 | 4220 |  |  | 16 x 1.5 |  |  |  | FALSE | FALSE |  |  | FALSE | FALSE | FALSE | FALSE | [7 empty] | FALSE
| Aller |  | 1 | Tube P.E.R. classes 2/4/5 |  | 15 | 7485 |  |  | 16 x 1.5 |  |  |  | FALSE | FALSE |  |  | FALSE | FALSE | FALSE | FALSE | [7 empty] | FALSE
| Aller |  | 1 | Tube P.E.R. classes 2/4/5 |  | 15 | 6257 |  |  | 16 x 1.5 |  |  |  | FALSE | FALSE |  |  | FALSE | FALSE | FALSE | FALSE | [7 empty] | FALSE
| Aller |  | 1 | Nourrice A+R avec raccordements en parallèle |  |  | 325 | [6 empty] | FALSE | FALSE |  |  | FALSE | FALSE | FALSE | FALSE | [7 empty] | FALSE
| Aller |  | 1 | Tube P.E.R. classes 2/4/5 |  | 15 | 7612 |  |  | 16 x 1.5 |  |  |  | FALSE | FALSE |  |  | FALSE | FALSE | FALSE | FALSE | [7 empty] | FALSE
| Aller |  | 1 | Tube Cuivre ecroui |  | 16 | 479 |  |  | 16,0 x 18,0 |  |  |  | FALSE | FALSE |  |  | FALSE | FALSE | FALSE | FALSE | [7 empty] | FALSE
| Aller |  | 1 | Nourrice A+R avec raccordements en parallèle |  |  | 375 | [6 empty] | FALSE | FALSE |  |  | FALSE | FALSE | FALSE | FALSE | [7 empty] | FALSE
| Aller |  | 1 | Tube P.E.R. classes 2/4/5 |  | 15 | 4882 |  |  | 16 x 1.5 |  |  |  | FALSE | FALSE |  |  | FALSE | FALSE | FALSE | FALSE | [7 empty] | FALSE
| Aller |  | 1 | Tube P.E.R. classes 2/4/5 |  | 15 | 6660 |  |  | 16 x 1.5 |  |  |  | FALSE | FALSE |  |  | FALSE | FALSE | FALSE | FALSE | [7 empty] | FALSE
| Aller |  | 1 | Tube P.E.R. classes 2/4/5 |  | 15 | 4600 |  |  | 16 x 1.5 |  |  |  | FALSE | FALSE |  |  | FALSE | FALSE | FALSE | FALSE | [7 empty] | FALSE
| Aller |  | 1 | Tube P.E.R. classes 2/4/5 |  | 15 | 3094 |  |  | 16 x 1.5 |  |  |  | FALSE | FALSE |  |  | FALSE | FALSE | FALSE | FALSE | [7 empty] | FALSE
| Aller |  | 1 | Tube P.E.R. classes 2/4/5 |  | 15 | 5558 |  |  | 16 x 1.5 |  |  |  | FALSE | FALSE |  |  | FALSE | FALSE | FALSE | FALSE | [7 empty] | FALSE
| Aller |  | 1 | Tube P.E.R. classes 2/4/5 |  | 15 | 882 |  |  | 16 x 1.5 |  |  |  | FALSE | FALSE |  |  | FALSE | FALSE | FALSE | FALSE | [7 empty] | FALSE
| Aller |  | 1 | Tube P.E.R. classes 2/4/5 |  | 15 | 2718 |  |  | 16 x 1.5 |  |  |  | FALSE | FALSE |  |  | FALSE | FALSE | FALSE | FALSE | [7 empty] | FALSE
| Aller |  | 1 | Tube P.E.R. classes 2/4/5 |  | 15 | 6398 |  |  | 16 x 1.5 |  |  |  | FALSE | FALSE |  |  | FALSE | FALSE | FALSE | FALSE | [7 empty] | FALSE
| Aller |  | 1 | Tube P.E.R. classes 2/4/5 |  | 15 | 5100 |  |  | 16 x 1.5 |  |  |  | FALSE | FALSE |  |  | FALSE | FALSE | FALSE | FALSE | [7 empty] | FALSE
| Aller |  | 1 | Tube P.E.R. classes 2/4/5 |  | 15 | 6705 |  |  | 16 x 1.5 |  |  |  | FALSE | FALSE |  |  | FALSE | FALSE | FALSE | FALSE | [7 empty] | FALSE
| Aller |  | 1 | Tube Cuivre ecroui |  | 14 | 500 |  |  | 14,0 x 16,0 |  |  |  | FALSE | FALSE |  |  | FALSE | FALSE | FALSE | FALSE | [7 empty] | FALSE
| Aller |  | 1 | Nourrice A+R avec raccordements en parallèle |  |  | 325 | [6 empty] | FALSE | FALSE |  |  | FALSE | FALSE | FALSE | FALSE | [7 empty] | FALSE
| Aller |  | 1 | Tube Cuivre ecroui |  | 14 | 777 |  |  | 14,0 x 16,0 |  |  |  | FALSE | FALSE |  |  | FALSE | FALSE | FALSE | FALSE | [7 empty] | FALSE
| Aller |  | 1 | Tube P.E.R. classes 2/4/5 |  | 15 | 4339 |  |  | 16 x 1.5 |  |  |  | FALSE | FALSE |  |  | FALSE | FALSE | FALSE | FALSE | [7 empty] | FALSE
| Aller |  | 1 | Tube P.E.R. classes 2/4/5 |  | 15 | 5971 |  |  | 16 x 1.5 |  |  |  | FALSE | FALSE |  |  | FALSE | FALSE | FALSE | FALSE | [7 empty] | FALSE
| Aller |  | 1 | Tube P.E.R. classes 2/4/5 |  | 15 | 4554 |  |  | 16 x 1.5 |  |  |  | FALSE | FALSE |  |  | FALSE | FALSE | FALSE | FALSE | [7 empty] | FALSE
| Aller |  | 1 | Tube P.E.R. classes 2/4/5 |  | 15 | 2739 |  |  | 16 x 1.5 |  |  |  | FALSE | FALSE |  |  | FALSE | FALSE | FALSE | FALSE | [7 empty] | FALSE
| Aller |  | 1 | Nourrice A+R avec raccordements en parallèle |  |  | 425 | [6 empty] | FALSE | FALSE |  |  | FALSE | FALSE | FALSE | FALSE | [7 empty] | FALSE
| Aller |  | 1 | Tube P.E.R. classes 2/4/5 |  | 15 | 5362 |  |  | 16 x 1.5 |  |  |  | FALSE | FALSE |  |  | FALSE | FALSE | FALSE | FALSE | [7 empty] | FALSE
| Aller |  | 1 | Tube P.E.R. classes 2/4/5 |  | 15 | 8716 |  |  | 16 x 1.5 |  |  |  | FALSE | FALSE |  |  | FALSE | FALSE | FALSE | FALSE | [7 empty] | FALSE
| Aller |  | 1 | Tube P.E.R. classes 2/4/5 |  | 15 | 6862 |  |  | 16 x 1.5 |  |  |  | FALSE | FALSE |  |  | FALSE | FALSE | FALSE | FALSE | [7 empty] | FALSE
| Aller |  | 1 | Tube P.E.R. classes 2/4/5 |  | 15 | 4483 |  |  | 16 x 1.5 |  |  |  | FALSE | FALSE |  |  | FALSE | FALSE | FALSE | FALSE | [7 empty] | FALSE
| Aller |  | 1 | Tube P.E.R. classes 2/4/5 |  | 15 | 4771 |  |  | 16 x 1.5 |  |  |  | FALSE | FALSE |  |  | FALSE | FALSE | FALSE | FALSE | [7 empty] | FALSE
| Aller |  | 1 | Tube Cuivre ecroui |  | 16 | 504 |  |  | 16,0 x 18,0 |  |  |  | FALSE | FALSE |  |  | FALSE | FALSE | FALSE | FALSE | [7 empty] | FALSE
| Aller |  | 1 | Tube P.E.R. classes 2/4/5 |  | 15 | 6623 |  |  | 16 x 1.5 |  |  |  | FALSE | FALSE |  |  | FALSE | FALSE | FALSE | FALSE | [7 empty] | FALSE
| Aller |  | 1 | Tube Cuivre ecroui |  | 16 | 479 |  |  | 16,0 x 18,0 |  |  |  | FALSE | FALSE |  |  | FALSE | FALSE | FALSE | FALSE | [7 empty] | FALSE
| Aller |  | 1 | Nourrice A+R avec raccordements en parallèle |  |  | 375 | [6 empty] | FALSE | FALSE |  |  | FALSE | FALSE | FALSE | FALSE | [7 empty] | FALSE
| Aller |  | 1 | Tube P.E.R. classes 2/4/5 |  | 15 | 7468 |  |  | 16 x 1.5 |  |  |  | FALSE | FALSE |  |  | FALSE | FALSE | FALSE | FALSE | [7 empty] | FALSE
| Aller |  | 1 | Tube P.E.R. classes 2/4/5 |  | 15 | 7481 |  |  | 16 x 1.5 |  |  |  | FALSE | FALSE |  |  | FALSE | FALSE | FALSE | FALSE | [7 empty] | FALSE
| Aller |  | 1 | Tube P.E.R. classes 2/4/5 |  | 15 | 2292 |  |  | 16 x 1.5 |  |  |  | FALSE | FALSE |  |  | FALSE | FALSE | FALSE | FALSE | [7 empty] | FALSE
| Aller |  | 1 | Tube P.E.R. classes 2/4/5 |  | 15 | 6911 |  |  | 16 x 1.5 |  |  |  | FALSE | FALSE |  |  | FALSE | FALSE | FALSE | FALSE | [7 empty] | FALSE
| Aller |  | 1 | Tube P.E.R. classes 2/4/5 |  | 15 | 6299 |  |  | 16 x 1.5 |  |  |  | FALSE | FALSE |  |  | FALSE | FALSE | FALSE | FALSE | [7 empty] | FALSE
| Aller |  | 1 | Nourrice A+R avec raccordements en parallèle |  |  | 325 | [6 empty] | FALSE | FALSE |  |  | FALSE | FALSE | FALSE | FALSE | [7 empty] | FALSE
| Aller |  | 1 | Tube Cuivre ecroui |  | 14 | 468 |  |  | 14,0 x 16,0 |  |  |  | FALSE | FALSE |  |  | FALSE | FALSE | FALSE | FALSE | [7 empty] | FALSE
| Aller |  | 1 | Tube P.E.R. classes 2/4/5 |  | 15 | 4220 |  |  | 16 x 1.5 |  |  |  | FALSE | FALSE |  |  | FALSE | FALSE | FALSE | FALSE | [7 empty] | FALSE
| Aller |  | 1 | Tube P.E.R. classes 2/4/5 |  | 15 | 8144 |  |  | 16 x 1.5 |  |  |  | FALSE | FALSE |  |  | FALSE | FALSE | FALSE | FALSE | [7 empty] | FALSE
| Aller |  | 1 | Tube P.E.R. classes 2/4/5 |  | 15 | 6002 |  |  | 16 x 1.5 |  |  |  | FALSE | FALSE |  |  | FALSE | FALSE | FALSE | FALSE | [7 empty] | FALSE
| Aller |  | 1 | Tube P.E.R. classes 2/4/5 |  | 15 | 6199 |  |  | 16 x 1.5 |  |  |  | FALSE | FALSE |  |  | FALSE | FALSE | FALSE | FALSE | [7 empty] | FALSE
| Aller |  | 1 | Tube Cuivre ecroui |  | 16 | 479 |  |  | 16,0 x 18,0 |  |  |  | FALSE | FALSE |  |  | FALSE | FALSE | FALSE | FALSE | [7 empty] | FALSE
| Aller |  | 1 | Nourrice A+R avec raccordements en parallèle |  |  | 375 | [6 empty] | FALSE | FALSE |  |  | FALSE | FALSE | FALSE | FALSE | [7 empty] | FALSE
| Aller |  | 1 | Tube P.E.R. classes 2/4/5 |  | 15 | 6049 |  |  | 16 x 1.5 |  |  |  | FALSE | FALSE |  |  | FALSE | FALSE | FALSE | FALSE | [7 empty] | FALSE
| Aller |  | 1 | Tube P.E.R. classes 2/4/5 |  | 15 | 5556 |  |  | 16 x 1.5 |  |  |  | FALSE | FALSE |  |  | FALSE | FALSE | FALSE | FALSE | [7 empty] | FALSE
| Aller |  | 1 | Tube P.E.R. classes 2/4/5 |  | 15 | 6287 |  |  | 16 x 1.5 |  |  |  | FALSE | FALSE |  |  | FALSE | FALSE | FALSE | FALSE | [7 empty] | FALSE
| Aller |  | 1 | Tube P.E.R. classes 2/4/5 |  | 15 | 8034 |  |  | 16 x 1.5 |  |  |  | FALSE | FALSE |  |  | FALSE | FALSE | FALSE | FALSE | [7 empty] | FALSE
| Aller |  | 1 | Tube P.E.R. classes 2/4/5 |  | 15 | 5584 |  |  | 16 x 1.5 |  |  |  | FALSE | FALSE |  |  | FALSE | FALSE | FALSE | FALSE | [7 empty] | FALSE
| Aller |  | 1 | Tube Cuivre ecroui |  | 14 | 500 |  |  | 14,0 x 16,0 |  |  |  | FALSE | FALSE |  |  | FALSE | FALSE | FALSE | FALSE | [7 empty] | FALSE
| Aller |  | 1 | Nourrice A+R avec raccordements en parallèle |  |  | 325 | [6 empty] | FALSE | FALSE |  |  | FALSE | FALSE | FALSE | FALSE | [7 empty] | FALSE
| Aller |  | 1 | Tube Cuivre ecroui |  | 14 | 552 |  |  | 14,0 x 16,0 |  |  |  | FALSE | FALSE |  |  | FALSE | FALSE | FALSE | FALSE | [7 empty] | FALSE
| Aller |  | 1 | Tube P.E.R. classes 2/4/5 |  | 15 | 4518 |  |  | 16 x 1.5 |  |  |  | FALSE | FALSE |  |  | FALSE | FALSE | FALSE | FALSE | [7 empty] | FALSE
| Aller |  | 1 | Tube P.E.R. classes 2/4/5 |  | 15 | 9429 |  |  | 16 x 1.5 |  |  |  | FALSE | FALSE |  |  | FALSE | FALSE | FALSE | FALSE | [7 empty] | FALSE
| Aller |  | 1 | Tube P.E.R. classes 2/4/5 |  | 15 | 10996 |  |  | 16 x 1.5 |  |  |  | FALSE | FALSE |  |  | FALSE | FALSE | FALSE | FALSE | [7 empty] | FALSE
| Aller |  | 1 | Tube P.E.R. classes 2/4/5 |  | 15 | 7500 |  |  | 16 x 1.5 |  |  |  | FALSE | FALSE |  |  | FALSE | FALSE | FALSE | FALSE | [7 empty] | FALSE
| Aller |  | 1 | Tube Cuivre ecroui |  | 20 | 479 |  |  | 20,0 x 22,0 |  |  |  | FALSE | FALSE |  |  | FALSE | FALSE | FALSE | FALSE | [7 empty] | FALSE
| Aller |  | 1 | Nourrice A+R avec raccordements en parallèle |  |  | 375 | [6 empty] | FALSE | FALSE |  |  | FALSE | FALSE | FALSE | FALSE | [7 empty] | FALSE
| Aller |  | 1 | Tube P.E.R. classes 2/4/5 |  | 15 | 5858 |  |  | 16 x 1.5 |  |  |  | FALSE | FALSE |  |  | FALSE | FALSE | FALSE | FALSE | [7 empty] | FALSE
| Aller |  | 1 | Tube P.E.R. classes 2/4/5 |  | 15 | 8548 |  |  | 16 x 1.5 |  |  |  | FALSE | FALSE |  |  | FALSE | FALSE | FALSE | FALSE | [7 empty] | FALSE
| Aller |  | 1 | Tube P.E.R. classes 2/4/5 |  | 15 | 4855 |  |  | 16 x 1.5 |  |  |  | FALSE | FALSE |  |  | FALSE | FALSE | FALSE | FALSE | [7 empty] | FALSE
| Aller |  | 1 | Tube P.E.R. classes 2/4/5 |  | 15 | 6849 |  |  | 16 x 1.5 |  |  |  | FALSE | FALSE |  |  | FALSE | FALSE | FALSE | FALSE | [7 empty] | FALSE
| Aller |  | 1 | Nourrice A+R avec raccordements en parallèle |  |  | 425 | [6 empty] | FALSE | FALSE |  |  | FALSE | FALSE | FALSE | FALSE | [7 empty] | FALSE
| Aller |  | 1 | Tube Cuivre ecroui |  | 16 | 504 |  |  | 16,0 x 18,0 |  |  |  | FALSE | FALSE |  |  | FALSE | FALSE | FALSE | FALSE | [7 empty] | FALSE
| Aller |  | 1 | Tube P.E.R. classes 2/4/5 |  | 15 | 4970 |  |  | 16 x 1.5 |  |  |  | FALSE | FALSE |  |  | FALSE | FALSE | FALSE | FALSE | [7 empty] | FALSE
| Aller |  | 1 | Tube P.E.R. classes 2/4/5 |  | 15 | 5704 |  |  | 16 x 1.5 |  |  |  | FALSE | FALSE |  |  | FALSE | FALSE | FALSE | FALSE | [7 empty] | FALSE
| Aller |  | 1 | Tube P.E.R. classes 2/4/5 |  | 15 | 5362 |  |  | 16 x 1.5 |  |  |  | FALSE | FALSE |  |  | FALSE | FALSE | FALSE | FALSE | [7 empty] | FALSE
| Aller |  | 1 | Tube P.E.R. classes 2/4/5 |  | 15 | 8721 |  |  | 16 x 1.5 |  |  |  | FALSE | FALSE |  |  | FALSE | FALSE | FALSE | FALSE | [7 empty] | FALSE
| Aller |  | 1 | Tube P.E.R. classes 2/4/5 |  | 15 | 4521 |  |  | 16 x 1.5 |  |  |  | FALSE | FALSE |  |  | FALSE | FALSE | FALSE | FALSE | [7 empty] | FALSE
| Aller |  | 1 | Tube P.E.R. classes 2/4/5 |  | 15 | 6877 |  |  | 16 x 1.5 |  |  |  | FALSE | FALSE |  |  | FALSE | FALSE | FALSE | FALSE | [7 empty] | FALSE
| Aller |  | 1 | Tube Cuivre ecroui |  | 20 | 479 |  |  | 20,0 x 22,0 |  |  |  | FALSE | FALSE |  |  | FALSE | FALSE | FALSE | FALSE | [7 empty] | FALSE
| Aller |  | 1 | Nourrice A+R avec raccordements en parallèle |  |  | 375 | [6 empty] | FALSE | FALSE |  |  | FALSE | FALSE | FALSE | FALSE | [7 empty] | FALSE
| Aller |  | 1 | Tube Cuivre ecroui |  | 14 | 2220 |  |  | 14,0 x 16,0 |  |  |  | FALSE | FALSE |  |  | FALSE | FALSE | FALSE | FALSE | [7 empty] | FALSE
| Aller |  | 1 | Tube P.E.R. classes 2/4/5 |  | 15 | 6178 |  |  | 16 x 1.5 |  |  |  | FALSE | FALSE |  |  | FALSE | FALSE | FALSE | FALSE | [7 empty] | FALSE
| Aller |  | 1 | Tube Cuivre ecroui |  | 14 | 2220 |  |  | 14,0 x 16,0 |  |  |  | FALSE | FALSE |  |  | FALSE | FALSE | FALSE | FALSE | [7 empty] | FALSE
| Aller |  | 1 | Tube P.E.R. classes 2/4/5 |  | 15 | 8339 |  |  | 16 x 1.5 |  |  |  | FALSE | FALSE |  |  | FALSE | FALSE | FALSE | FALSE | [7 empty] | FALSE
| Aller |  | 1 | Tube P.E.R. classes 2/4/5 |  | 15 | 7416 |  |  | 16 x 1.5 |  |  |  | FALSE | FALSE |  |  | FALSE | FALSE | FALSE | FALSE | [7 empty] | FALSE
| Aller |  | 1 | Tube P.E.R. classes 2/4/5 |  | 15 | 7882 |  |  | 16 x 1.5 |  |  |  | FALSE | FALSE |  |  | FALSE | FALSE | FALSE | FALSE | [7 empty] | FALSE
| Aller |  | 1 | Tube P.E.R. classes 2/4/5 |  | 15 | 3031 |  |  | 16 x 1.5 |  |  |  | FALSE | FALSE |  |  | FALSE | FALSE | FALSE | FALSE | [7 empty] | FALSE
| Aller |  | 1 | Tube Cuivre ecroui |  | 14 | 609 |  |  | 14,0 x 16,0 |  |  |  | FALSE | FALSE |  |  | FALSE | FALSE | FALSE | FALSE | [7 empty] | FALSE
| Aller |  | 1 | Tube Cuivre ecroui |  | 14 | 588 |  |  | 14,0 x 16,0 |  |  |  | FALSE | FALSE |  |  | FALSE | FALSE | FALSE | FALSE | [7 empty] | FALSE
| Aller |  | 1 | Réduction | [9 empty] | FALSE | FALSE |  |  | FALSE | FALSE | FALSE | FALSE | [7 empty] | FALSE
| Retour |  | 1 | Tube P.E.R. classes 2/4/5 |  | 15 | 7686 |  |  | 16 x 1.5 |  |  |  | FALSE | FALSE |  |  | FALSE | FALSE | FALSE | FALSE | [7 empty] | FALSE
| Retour |  | 1 | Tube P.E.R. classes 2/4/5 |  | 15 | 5224 |  |  | 16 x 1.5 |  |  |  | FALSE | FALSE |  |  | FALSE | FALSE | FALSE | FALSE | [7 empty] | FALSE
| Retour |  | 1 | Tube P.E.R. classes 2/4/5 |  | 15 | 6885 |  |  | 16 x 1.5 |  |  |  | FALSE | FALSE |  |  | FALSE | FALSE | FALSE | FALSE | [7 empty] | FALSE
| Retour |  | 1 | Tube P.E.R. classes 2/4/5 |  | 15 | 4401 |  |  | 16 x 1.5 |  |  |  | FALSE | FALSE |  |  | FALSE | FALSE | FALSE | FALSE | [7 empty] | FALSE
| Retour |  | 1 | Tube P.E.R. classes 2/4/5 |  | 15 | 5404 |  |  | 16 x 1.5 |  |  |  | FALSE | FALSE |  |  | FALSE | FALSE | FALSE | FALSE | [7 empty] | FALSE
| Retour |  | 1 | Tube P.E.R. classes 2/4/5 |  | 15 | 6673 |  |  | 16 x 1.5 |  |  |  | FALSE | FALSE |  |  | FALSE | FALSE | FALSE | FALSE | [7 empty] | FALSE
| Retour |  | 1 | Tube Cuivre ecroui |  | 14 | 784 |  |  | 14,0 x 16,0 |  |  |  | FALSE | FALSE |  |  | FALSE | FALSE | FALSE | FALSE | [7 empty] | FALSE
| Retour |  | 1 | Tube P.E.R. classes 2/4/5 |  | 15 | 5918 |  |  | 16 x 1.5 |  |  |  | FALSE | FALSE |  |  | FALSE | FALSE | FALSE | FALSE | [7 empty] | FALSE
| Retour |  | 1 | Tube P.E.R. classes 2/4/5 |  | 15 | 3801 |  |  | 16 x 1.5 |  |  |  | FALSE | FALSE |  |  | FALSE | FALSE | FALSE | FALSE | [7 empty] | FALSE
| Retour |  | 1 | Tube Cuivre ecroui |  | 16 | 784 |  |  | 16,0 x 18,0 |  |  |  | FALSE | FALSE |  |  | FALSE | FALSE | FALSE | FALSE | [7 empty] | FALSE
| Retour |  | 1 | Tube P.E.R. classes 2/4/5 |  | 15 | 7898 |  |  | 16 x 1.5 |  |  |  | FALSE | FALSE |  |  | FALSE | FALSE | FALSE | FALSE | [7 empty] | FALSE
| Retour |  | 1 | Tube P.E.R. classes 2/4/5 |  | 15 | 4949 |  |  | 16 x 1.5 |  |  |  | FALSE | FALSE |  |  | FALSE | FALSE | FALSE | FALSE | [7 empty] | FALSE
| Retour |  | 1 | Tube P.E.R. classes 2/4/5 |  | 15 | 8056 |  |  | 16 x 1.5 |  |  |  | FALSE | FALSE |  |  | FALSE | FALSE | FALSE | FALSE | [7 empty] | FALSE
| Retour |  | 1 | Tube Cuivre ecroui |  | 14 | 759 |  |  | 14,0 x 16,0 |  |  |  | FALSE | FALSE |  |  | FALSE | FALSE | FALSE | FALSE | [7 empty] | FALSE
| Retour |  | 1 | Tube P.E.R. classes 2/4/5 |  | 15 | 2604 |  |  | 16 x 1.5 |  |  |  | FALSE | FALSE |  |  | FALSE | FALSE | FALSE | FALSE | [7 empty] | FALSE
| Retour |  | 1 | Tube P.E.R. classes 2/4/5 |  | 15 | 5632 |  |  | 16 x 1.5 |  |  |  | FALSE | FALSE |  |  | FALSE | FALSE | FALSE | FALSE | [7 empty] | FALSE
| Retour |  | 1 | Tube P.E.R. classes 2/4/5 |  | 15 | 6549 |  |  | 16 x 1.5 |  |  |  | FALSE | FALSE |  |  | FALSE | FALSE | FALSE | FALSE | [7 empty] | FALSE
| Retour |  | 1 | Tube Cuivre ecroui |  | 12 | 1278 |  |  | 12,0 x 14,0 |  |  |  | FALSE | FALSE |  |  | FALSE | FALSE | FALSE | FALSE | [7 empty] | FALSE
| Retour |  | 1 | Tube P.E.R. classes 2/4/5 |  | 15 | 6208 |  |  | 16 x 1.5 |  |  |  | FALSE | FALSE |  |  | FALSE | FALSE | FALSE | FALSE | [7 empty] | FALSE
| Retour |  | 1 | Tube P.E.R. classes 2/4/5 |  | 15 | 6709 |  |  | 16 x 1.5 |  |  |  | FALSE | FALSE |  |  | FALSE | FALSE | FALSE | FALSE | [7 empty] | FALSE
| Retour |  | 1 | Tube Cuivre ecroui |  | 14 | 784 |  |  | 14,0 x 16,0 |  |  |  | FALSE | FALSE |  |  | FALSE | FALSE | FALSE | FALSE | [7 empty] | FALSE
| Retour |  | 1 | Tube P.E.R. classes 2/4/5 |  | 15 | 4399 |  |  | 16 x 1.5 |  |  |  | FALSE | FALSE |  |  | FALSE | FALSE | FALSE | FALSE | [7 empty] | FALSE
| Retour |  | 1 | Tube P.E.R. classes 2/4/5 |  | 15 | 3330 |  |  | 16 x 1.5 |  |  |  | FALSE | FALSE |  |  | FALSE | FALSE | FALSE | FALSE | [7 empty] | FALSE
| Retour |  | 1 | Tube P.E.R. classes 2/4/5 |  | 15 | 6572 |  |  | 16 x 1.5 |  |  |  | FALSE | FALSE |  |  | FALSE | FALSE | FALSE | FALSE | [7 empty] | FALSE
| Retour |  | 1 | Tube Cuivre ecroui |  | 14 | 759 |  |  | 14,0 x 16,0 |  |  |  | FALSE | FALSE |  |  | FALSE | FALSE | FALSE | FALSE | [7 empty] | FALSE
| Retour |  | 1 | Tube P.E.R. classes 2/4/5 |  | 15 | 5879 |  |  | 16 x 1.5 |  |  |  | FALSE | FALSE |  |  | FALSE | FALSE | FALSE | FALSE | [7 empty] | FALSE
| Retour |  | 1 | Tube P.E.R. classes 2/4/5 |  | 15 | 5985 |  |  | 16 x 1.5 |  |  |  | FALSE | FALSE |  |  | FALSE | FALSE | FALSE | FALSE | [7 empty] | FALSE
| Retour |  | 1 | Tube P.E.R. classes 2/4/5 |  | 15 | 7652 |  |  | 16 x 1.5 |  |  |  | FALSE | FALSE |  |  | FALSE | FALSE | FALSE | FALSE | [7 empty] | FALSE
| Retour |  | 1 | Tube P.E.R. classes 2/4/5 |  | 15 | 7564 |  |  | 16 x 1.5 |  |  |  | FALSE | FALSE |  |  | FALSE | FALSE | FALSE | FALSE | [7 empty] | FALSE
| Retour |  | 1 | Tube P.E.R. classes 2/4/5 |  | 15 | 6349 |  |  | 16 x 1.5 |  |  |  | FALSE | FALSE |  |  | FALSE | FALSE | FALSE | FALSE | [7 empty] | FALSE
| Retour |  | 1 | Tube P.E.R. classes 2/4/5 |  | 15 | 8976 |  |  | 16 x 1.5 |  |  |  | FALSE | FALSE |  |  | FALSE | FALSE | FALSE | FALSE | [7 empty] | FALSE
| Retour |  | 1 | Tube P.E.R. classes 2/4/5 |  | 15 | 4381 |  |  | 16 x 1.5 |  |  |  | FALSE | FALSE |  |  | FALSE | FALSE | FALSE | FALSE | [7 empty] | FALSE
| Retour |  | 1 | Tube Cuivre ecroui |  | 16 | 809 |  |  | 16,0 x 18,0 |  |  |  | FALSE | FALSE |  |  | FALSE | FALSE | FALSE | FALSE | [7 empty] | FALSE
| Retour |  | 1 | Tube P.E.R. classes 2/4/5 |  | 15 | 8166 |  |  | 16 x 1.5 |  |  |  | FALSE | FALSE |  |  | FALSE | FALSE | FALSE | FALSE | [7 empty] | FALSE
| Retour |  | 1 | Tube P.E.R. classes 2/4/5 |  | 15 | 6388 |  |  | 16 x 1.5 |  |  |  | FALSE | FALSE |  |  | FALSE | FALSE | FALSE | FALSE | [7 empty] | FALSE
| Retour |  | 1 | Tube Cuivre ecroui |  | 16 | 809 |  |  | 16,0 x 18,0 |  |  |  | FALSE | FALSE |  |  | FALSE | FALSE | FALSE | FALSE | [7 empty] | FALSE
| Retour |  | 1 | Tube P.E.R. classes 2/4/5 |  | 15 | 7015 |  |  | 16 x 1.5 |  |  |  | FALSE | FALSE |  |  | FALSE | FALSE | FALSE | FALSE | [7 empty] | FALSE
| Retour |  | 1 | Tube P.E.R. classes 2/4/5 |  | 15 | 7110 |  |  | 16 x 1.5 |  |  |  | FALSE | FALSE |  |  | FALSE | FALSE | FALSE | FALSE | [7 empty] | FALSE
| Retour |  | 1 | Tube P.E.R. classes 2/4/5 |  | 15 | 7668 |  |  | 16 x 1.5 |  |  |  | FALSE | FALSE |  |  | FALSE | FALSE | FALSE | FALSE | [7 empty] | FALSE
| Retour |  | 1 | Tube P.E.R. classes 2/4/5 |  | 15 | 5763 |  |  | 16 x 1.5 |  |  |  | FALSE | FALSE |  |  | FALSE | FALSE | FALSE | FALSE | [7 empty] | FALSE
| Retour |  | 1 | Tube P.E.R. classes 2/4/5 |  | 15 | 2529 |  |  | 16 x 1.5 |  |  |  | FALSE | FALSE |  |  | FALSE | FALSE | FALSE | FALSE | [7 empty] | FALSE
| Retour |  | 1 | Tube P.E.R. classes 2/4/5 |  | 15 | 6129 |  |  | 16 x 1.5 |  |  |  | FALSE | FALSE |  |  | FALSE | FALSE | FALSE | FALSE | [7 empty] | FALSE
| Retour |  | 1 | Tube Cuivre ecroui |  | 14 | 784 |  |  | 14,0 x 16,0 |  |  |  | FALSE | FALSE |  |  | FALSE | FALSE | FALSE | FALSE | [7 empty] | FALSE
| Retour |  | 1 | Tube P.E.R. classes 2/4/5 |  | 15 | 8663 |  |  | 16 x 1.5 |  |  |  | FALSE | FALSE |  |  | FALSE | FALSE | FALSE | FALSE | [7 empty] | FALSE
| Retour |  | 1 | Tube P.E.R. classes 2/4/5 |  | 15 | 6514 |  |  | 16 x 1.5 |  |  |  | FALSE | FALSE |  |  | FALSE | FALSE | FALSE | FALSE | [7 empty] | FALSE
| Retour |  | 1 | Tube P.E.R. classes 2/4/5 |  | 15 | 6045 |  |  | 16 x 1.5 |  |  |  | FALSE | FALSE |  |  | FALSE | FALSE | FALSE | FALSE | [7 empty] | FALSE
| Retour |  | 1 | Tube P.E.R. classes 2/4/5 |  | 15 | 6019 |  |  | 16 x 1.5 |  |  |  | FALSE | FALSE |  |  | FALSE | FALSE | FALSE | FALSE | [7 empty] | FALSE
| Retour |  | 1 | Tube P.E.R. classes 2/4/5 |  | 15 | 4720 |  |  | 16 x 1.5 |  |  |  | FALSE | FALSE |  |  | FALSE | FALSE | FALSE | FALSE | [7 empty] | FALSE
| Retour |  | 1 | Tube Cuivre ecroui |  | 14 | 784 |  |  | 14,0 x 16,0 |  |  |  | FALSE | FALSE |  |  | FALSE | FALSE | FALSE | FALSE | [7 empty] | FALSE
| Retour |  | 1 | Tube Cuivre ecroui |  | 14 | 759 |  |  | 14,0 x 16,0 |  |  |  | FALSE | FALSE |  |  | FALSE | FALSE | FALSE | FALSE | [7 empty] | FALSE
| Retour |  | 1 | Tube P.E.R. classes 2/4/5 |  | 15 | 2604 |  |  | 16 x 1.5 |  |  |  | FALSE | FALSE |  |  | FALSE | FALSE | FALSE | FALSE | [7 empty] | FALSE
| Retour |  | 1 | Tube P.E.R. classes 2/4/5 |  | 15 | 5632 |  |  | 16 x 1.5 |  |  |  | FALSE | FALSE |  |  | FALSE | FALSE | FALSE | FALSE | [7 empty] | FALSE
| Retour |  | 1 | Tube P.E.R. classes 2/4/5 |  | 15 | 6549 |  |  | 16 x 1.5 |  |  |  | FALSE | FALSE |  |  | FALSE | FALSE | FALSE | FALSE | [7 empty] | FALSE
| Retour |  | 1 | Tube P.E.R. classes 2/4/5 |  | 15 | 8056 |  |  | 16 x 1.5 |  |  |  | FALSE | FALSE |  |  | FALSE | FALSE | FALSE | FALSE | [7 empty] | FALSE
| Retour |  | 1 | Tube Cuivre ecroui |  | 14 | 784 |  |  | 14,0 x 16,0 |  |  |  | FALSE | FALSE |  |  | FALSE | FALSE | FALSE | FALSE | [7 empty] | FALSE
| Retour |  | 1 | Tube P.E.R. classes 2/4/5 |  | 15 | 6227 |  |  | 16 x 1.5 |  |  |  | FALSE | FALSE |  |  | FALSE | FALSE | FALSE | FALSE | [7 empty] | FALSE
| Retour |  | 1 | Tube Cuivre ecroui |  | 12 | 1278 |  |  | 12,0 x 14,0 |  |  |  | FALSE | FALSE |  |  | FALSE | FALSE | FALSE | FALSE | [7 empty] | FALSE
| Retour |  | 1 | Tube P.E.R. classes 2/4/5 |  | 15 | 7480 |  |  | 16 x 1.5 |  |  |  | FALSE | FALSE |  |  | FALSE | FALSE | FALSE | FALSE | [7 empty] | FALSE
| Retour |  | 1 | Tube P.E.R. classes 2/4/5 |  | 15 | 3330 |  |  | 16 x 1.5 |  |  |  | FALSE | FALSE |  |  | FALSE | FALSE | FALSE | FALSE | [7 empty] | FALSE
| Retour |  | 1 | Tube P.E.R. classes 2/4/5 |  | 15 | 4501 |  |  | 16 x 1.5 |  |  |  | FALSE | FALSE |  |  | FALSE | FALSE | FALSE | FALSE | [7 empty] | FALSE
| Retour |  | 1 | Tube Cuivre ecroui |  | 14 | 784 |  |  | 14,0 x 16,0 |  |  |  | FALSE | FALSE |  |  | FALSE | FALSE | FALSE | FALSE | [7 empty] | FALSE
| Retour |  | 1 | Tube P.E.R. classes 2/4/5 |  | 15 | 4321 |  |  | 16 x 1.5 |  |  |  | FALSE | FALSE |  |  | FALSE | FALSE | FALSE | FALSE | [7 empty] | FALSE
| Retour |  | 1 | Tube P.E.R. classes 2/4/5 |  | 15 | 5224 |  |  | 16 x 1.5 |  |  |  | FALSE | FALSE |  |  | FALSE | FALSE | FALSE | FALSE | [7 empty] | FALSE
| Retour |  | 1 | Tube P.E.R. classes 2/4/5 |  | 15 | 8183 |  |  | 16 x 1.5 |  |  |  | FALSE | FALSE |  |  | FALSE | FALSE | FALSE | FALSE | [7 empty] | FALSE
| Retour |  | 1 | Tube P.E.R. classes 2/4/5 |  | 15 | 6199 |  |  | 16 x 1.5 |  |  |  | FALSE | FALSE |  |  | FALSE | FALSE | FALSE | FALSE | [7 empty] | FALSE
| Retour |  | 1 | Tube P.E.R. classes 2/4/5 |  | 15 | 5913 |  |  | 16 x 1.5 |  |  |  | FALSE | FALSE |  |  | FALSE | FALSE | FALSE | FALSE | [7 empty] | FALSE
| Retour |  | 1 | Tube Cuivre ecroui |  | 14 | 784 |  |  | 14,0 x 16,0 |  |  |  | FALSE | FALSE |  |  | FALSE | FALSE | FALSE | FALSE | [7 empty] | FALSE
| Retour |  | 1 | Tube P.E.R. classes 2/4/5 |  | 15 | 3893 |  |  | 16 x 1.5 |  |  |  | FALSE | FALSE |  |  | FALSE | FALSE | FALSE | FALSE | [7 empty] | FALSE
| Retour |  | 1 | Tube P.E.R. classes 2/4/5 |  | 15 | 7730 |  |  | 16 x 1.5 |  |  |  | FALSE | FALSE |  |  | FALSE | FALSE | FALSE | FALSE | [7 empty] | FALSE
| Retour |  | 1 | Tube P.E.R. classes 2/4/5 |  | 15 | 6607 |  |  | 16 x 1.5 |  |  |  | FALSE | FALSE |  |  | FALSE | FALSE | FALSE | FALSE | [7 empty] | FALSE
| Retour |  | 1 | Tube P.E.R. classes 2/4/5 |  | 15 | 5350 |  |  | 16 x 1.5 |  |  |  | FALSE | FALSE |  |  | FALSE | FALSE | FALSE | FALSE | [7 empty] | FALSE
| Retour |  | 1 | Tube P.E.R. classes 2/4/5 |  | 15 | 3787 |  |  | 16 x 1.5 |  |  |  | FALSE | FALSE |  |  | FALSE | FALSE | FALSE | FALSE | [7 empty] | FALSE
| Retour |  | 1 | Tube P.E.R. classes 2/4/5 |  | 15 | 5879 |  |  | 16 x 1.5 |  |  |  | FALSE | FALSE |  |  | FALSE | FALSE | FALSE | FALSE | [7 empty] | FALSE
| Retour |  | 1 | Tube P.E.R. classes 2/4/5 |  | 15 | 7564 |  |  | 16 x 1.5 |  |  |  | FALSE | FALSE |  |  | FALSE | FALSE | FALSE | FALSE | [7 empty] | FALSE
| Retour |  | 1 | Tube P.E.R. classes 2/4/5 |  | 15 | 6391 |  |  | 16 x 1.5 |  |  |  | FALSE | FALSE |  |  | FALSE | FALSE | FALSE | FALSE | [7 empty] | FALSE
| Retour |  | 1 | Tube P.E.R. classes 2/4/5 |  | 15 | 6572 |  |  | 16 x 1.5 |  |  |  | FALSE | FALSE |  |  | FALSE | FALSE | FALSE | FALSE | [7 empty] | FALSE
| Retour |  | 1 | Tube P.E.R. classes 2/4/5 |  | 15 | 5985 |  |  | 16 x 1.5 |  |  |  | FALSE | FALSE |  |  | FALSE | FALSE | FALSE | FALSE | [7 empty] | FALSE
| Retour |  | 1 | Tube P.E.R. classes 2/4/5 |  | 15 | 8166 |  |  | 16 x 1.5 |  |  |  | FALSE | FALSE |  |  | FALSE | FALSE | FALSE | FALSE | [7 empty] | FALSE
| Retour |  | 1 | Tube Cuivre ecroui |  | 14 | 759 |  |  | 14,0 x 16,0 |  |  |  | FALSE | FALSE |  |  | FALSE | FALSE | FALSE | FALSE | [7 empty] | FALSE
| Retour |  | 1 | Tube P.E.R. classes 2/4/5 |  | 15 | 4381 |  |  | 16 x 1.5 |  |  |  | FALSE | FALSE |  |  | FALSE | FALSE | FALSE | FALSE | [7 empty] | FALSE
| Retour |  | 1 | Tube Cuivre ecroui |  | 16 | 809 |  |  | 16,0 x 18,0 |  |  |  | FALSE | FALSE |  |  | FALSE | FALSE | FALSE | FALSE | [7 empty] | FALSE
| Retour |  | 1 | Tube P.E.R. classes 2/4/5 |  | 15 | 8976 |  |  | 16 x 1.5 |  |  |  | FALSE | FALSE |  |  | FALSE | FALSE | FALSE | FALSE | [7 empty] | FALSE
| Retour |  | 1 | Tube P.E.R. classes 2/4/5 |  | 15 | 6349 |  |  | 16 x 1.5 |  |  |  | FALSE | FALSE |  |  | FALSE | FALSE | FALSE | FALSE | [7 empty] | FALSE
| Retour |  | 1 | Tube P.E.R. classes 2/4/5 |  | 15 | 7652 |  |  | 16 x 1.5 |  |  |  | FALSE | FALSE |  |  | FALSE | FALSE | FALSE | FALSE | [7 empty] | FALSE
| Retour |  | 1 | Tube Cuivre ecroui |  | 16 | 784 |  |  | 16,0 x 18,0 |  |  |  | FALSE | FALSE |  |  | FALSE | FALSE | FALSE | FALSE | [7 empty] | FALSE
| Retour |  | 1 | Tube P.E.R. classes 2/4/5 |  | 15 | 4945 |  |  | 16 x 1.5 |  |  |  | FALSE | FALSE |  |  | FALSE | FALSE | FALSE | FALSE | [7 empty] | FALSE
| Retour |  | 1 | Tube P.E.R. classes 2/4/5 |  | 15 | 6875 |  |  | 16 x 1.5 |  |  |  | FALSE | FALSE |  |  | FALSE | FALSE | FALSE | FALSE | [7 empty] | FALSE
| Retour |  | 1 | Tube P.E.R. classes 2/4/5 |  | 15 | 4773 |  |  | 16 x 1.5 |  |  |  | FALSE | FALSE |  |  | FALSE | FALSE | FALSE | FALSE | [7 empty] | FALSE
| Retour |  | 1 | Tube P.E.R. classes 2/4/5 |  | 15 | 3210 |  |  | 16 x 1.5 |  |  |  | FALSE | FALSE |  |  | FALSE | FALSE | FALSE | FALSE | [7 empty] | FALSE
| Retour |  | 1 | Tube P.E.R. classes 2/4/5 |  | 15 | 5563 |  |  | 16 x 1.5 |  |  |  | FALSE | FALSE |  |  | FALSE | FALSE | FALSE | FALSE | [7 empty] | FALSE
| Retour |  | 1 | Tube P.E.R. classes 2/4/5 |  | 15 | 913 |  |  | 16 x 1.5 |  |  |  | FALSE | FALSE |  |  | FALSE | FALSE | FALSE | FALSE | [7 empty] | FALSE
| Retour |  | 1 | Tube P.E.R. classes 2/4/5 |  | 15 | 2983 |  |  | 16 x 1.5 |  |  |  | FALSE | FALSE |  |  | FALSE | FALSE | FALSE | FALSE | [7 empty] | FALSE
| Retour |  | 1 | Tube P.E.R. classes 2/4/5 |  | 15 | 6449 |  |  | 16 x 1.5 |  |  |  | FALSE | FALSE |  |  | FALSE | FALSE | FALSE | FALSE | [7 empty] | FALSE
| Retour |  | 1 | Tube P.E.R. classes 2/4/5 |  | 15 | 5210 |  |  | 16 x 1.5 |  |  |  | FALSE | FALSE |  |  | FALSE | FALSE | FALSE | FALSE | [7 empty] | FALSE
| Retour |  | 1 | Tube P.E.R. classes 2/4/5 |  | 15 | 6882 |  |  | 16 x 1.5 |  |  |  | FALSE | FALSE |  |  | FALSE | FALSE | FALSE | FALSE | [7 empty] | FALSE
| Retour |  | 1 | Tube Cuivre ecroui |  | 14 | 500 |  |  | 14,0 x 16,0 |  |  |  | FALSE | FALSE |  |  | FALSE | FALSE | FALSE | FALSE | [7 empty] | FALSE
| Retour |  | 1 | Tube Cuivre ecroui |  | 14 | 751 |  |  | 14,0 x 16,0 |  |  |  | FALSE | FALSE |  |  | FALSE | FALSE | FALSE | FALSE | [7 empty] | FALSE
| Retour |  | 1 | Tube P.E.R. classes 2/4/5 |  | 15 | 4376 |  |  | 16 x 1.5 |  |  |  | FALSE | FALSE |  |  | FALSE | FALSE | FALSE | FALSE | [7 empty] | FALSE
| Retour |  | 1 | Tube P.E.R. classes 2/4/5 |  | 15 | 6227 |  |  | 16 x 1.5 |  |  |  | FALSE | FALSE |  |  | FALSE | FALSE | FALSE | FALSE | [7 empty] | FALSE
| Retour |  | 1 | Tube P.E.R. classes 2/4/5 |  | 15 | 4543 |  |  | 16 x 1.5 |  |  |  | FALSE | FALSE |  |  | FALSE | FALSE | FALSE | FALSE | [7 empty] | FALSE
| Retour |  | 1 | Tube P.E.R. classes 2/4/5 |  | 15 | 2776 |  |  | 16 x 1.5 |  |  |  | FALSE | FALSE |  |  | FALSE | FALSE | FALSE | FALSE | [7 empty] | FALSE
| Retour |  | 1 | Tube P.E.R. classes 2/4/5 |  | 15 | 5294 |  |  | 16 x 1.5 |  |  |  | FALSE | FALSE |  |  | FALSE | FALSE | FALSE | FALSE | [7 empty] | FALSE
| Retour |  | 1 | Tube P.E.R. classes 2/4/5 |  | 15 | 6777 |  |  | 16 x 1.5 |  |  |  | FALSE | FALSE |  |  | FALSE | FALSE | FALSE | FALSE | [7 empty] | FALSE
| Retour |  | 1 | Tube P.E.R. classes 2/4/5 |  | 15 | 6868 |  |  | 16 x 1.5 |  |  |  | FALSE | FALSE |  |  | FALSE | FALSE | FALSE | FALSE | [7 empty] | FALSE
| Retour |  | 1 | Tube Cuivre ecroui |  | 16 | 809 |  |  | 16,0 x 18,0 |  |  |  | FALSE | FALSE |  |  | FALSE | FALSE | FALSE | FALSE | [7 empty] | FALSE
| Retour |  | 1 | Tube P.E.R. classes 2/4/5 |  | 15 | 4627 |  |  | 16 x 1.5 |  |  |  | FALSE | FALSE |  |  | FALSE | FALSE | FALSE | FALSE | [7 empty] | FALSE
| Retour |  | 1 | Tube P.E.R. classes 2/4/5 |  | 15 | 4905 |  |  | 16 x 1.5 |  |  |  | FALSE | FALSE |  |  | FALSE | FALSE | FALSE | FALSE | [7 empty] | FALSE
| Retour |  | 1 | Tube P.E.R. classes 2/4/5 |  | 15 | 8644 |  |  | 16 x 1.5 |  |  |  | FALSE | FALSE |  |  | FALSE | FALSE | FALSE | FALSE | [7 empty] | FALSE
| Retour |  | 1 | Tube Cuivre ecroui |  | 16 | 784 |  |  | 16,0 x 18,0 |  |  |  | FALSE | FALSE |  |  | FALSE | FALSE | FALSE | FALSE | [7 empty] | FALSE
| Retour |  | 1 | Tube P.E.R. classes 2/4/5 |  | 15 | 7570 |  |  | 16 x 1.5 |  |  |  | FALSE | FALSE |  |  | FALSE | FALSE | FALSE | FALSE | [7 empty] | FALSE
| Retour |  | 1 | Tube P.E.R. classes 2/4/5 |  | 15 | 7617 |  |  | 16 x 1.5 |  |  |  | FALSE | FALSE |  |  | FALSE | FALSE | FALSE | FALSE | [7 empty] | FALSE
| Retour |  | 1 | Tube P.E.R. classes 2/4/5 |  | 15 | 2261 |  |  | 16 x 1.5 |  |  |  | FALSE | FALSE |  |  | FALSE | FALSE | FALSE | FALSE | [7 empty] | FALSE
| Retour |  | 1 | Tube P.E.R. classes 2/4/5 |  | 15 | 6993 |  |  | 16 x 1.5 |  |  |  | FALSE | FALSE |  |  | FALSE | FALSE | FALSE | FALSE | [7 empty] | FALSE
| Retour |  | 1 | Tube P.E.R. classes 2/4/5 |  | 15 | 6283 |  |  | 16 x 1.5 |  |  |  | FALSE | FALSE |  |  | FALSE | FALSE | FALSE | FALSE | [7 empty] | FALSE
| Retour |  | 1 | Tube Cuivre ecroui |  | 14 | 759 |  |  | 14,0 x 16,0 |  |  |  | FALSE | FALSE |  |  | FALSE | FALSE | FALSE | FALSE | [7 empty] | FALSE
| Retour |  | 1 | Tube P.E.R. classes 2/4/5 |  | 15 | 4381 |  |  | 16 x 1.5 |  |  |  | FALSE | FALSE |  |  | FALSE | FALSE | FALSE | FALSE | [7 empty] | FALSE
| Retour |  | 1 | Tube P.E.R. classes 2/4/5 |  | 15 | 8166 |  |  | 16 x 1.5 |  |  |  | FALSE | FALSE |  |  | FALSE | FALSE | FALSE | FALSE | [7 empty] | FALSE
| Retour |  | 1 | Tube P.E.R. classes 2/4/5 |  | 15 | 6028 |  |  | 16 x 1.5 |  |  |  | FALSE | FALSE |  |  | FALSE | FALSE | FALSE | FALSE | [7 empty] | FALSE
| Retour |  | 1 | Tube P.E.R. classes 2/4/5 |  | 15 | 6349 |  |  | 16 x 1.5 |  |  |  | FALSE | FALSE |  |  | FALSE | FALSE | FALSE | FALSE | [7 empty] | FALSE
| Retour |  | 1 | Tube Cuivre ecroui |  | 16 | 784 |  |  | 16,0 x 18,0 |  |  |  | FALSE | FALSE |  |  | FALSE | FALSE | FALSE | FALSE | [7 empty] | FALSE
| Retour |  | 1 | Tube P.E.R. classes 2/4/5 |  | 15 | 6206 |  |  | 16 x 1.5 |  |  |  | FALSE | FALSE |  |  | FALSE | FALSE | FALSE | FALSE | [7 empty] | FALSE
| Retour |  | 1 | Tube P.E.R. classes 2/4/5 |  | 15 | 5473 |  |  | 16 x 1.5 |  |  |  | FALSE | FALSE |  |  | FALSE | FALSE | FALSE | FALSE | [7 empty] | FALSE
| Retour |  | 1 | Tube P.E.R. classes 2/4/5 |  | 15 | 6576 |  |  | 16 x 1.5 |  |  |  | FALSE | FALSE |  |  | FALSE | FALSE | FALSE | FALSE | [7 empty] | FALSE
| Retour |  | 1 | Tube P.E.R. classes 2/4/5 |  | 15 | 8037 |  |  | 16 x 1.5 |  |  |  | FALSE | FALSE |  |  | FALSE | FALSE | FALSE | FALSE | [7 empty] | FALSE
| Retour |  | 1 | Tube P.E.R. classes 2/4/5 |  | 15 | 5834 |  |  | 16 x 1.5 |  |  |  | FALSE | FALSE |  |  | FALSE | FALSE | FALSE | FALSE | [7 empty] | FALSE
| Retour |  | 1 | Tube Cuivre ecroui |  | 14 | 500 |  |  | 14,0 x 16,0 |  |  |  | FALSE | FALSE |  |  | FALSE | FALSE | FALSE | FALSE | [7 empty] | FALSE
| Retour |  | 1 | Tube Cuivre ecroui |  | 14 | 602 |  |  | 14,0 x 16,0 |  |  |  | FALSE | FALSE |  |  | FALSE | FALSE | FALSE | FALSE | [7 empty] | FALSE
| Retour |  | 1 | Tube P.E.R. classes 2/4/5 |  | 15 | 4406 |  |  | 16 x 1.5 |  |  |  | FALSE | FALSE |  |  | FALSE | FALSE | FALSE | FALSE | [7 empty] | FALSE
| Retour |  | 1 | Tube P.E.R. classes 2/4/5 |  | 15 | 9171 |  |  | 16 x 1.5 |  |  |  | FALSE | FALSE |  |  | FALSE | FALSE | FALSE | FALSE | [7 empty] | FALSE
| Retour |  | 1 | Tube P.E.R. classes 2/4/5 |  | 15 | 10912 |  |  | 16 x 1.5 |  |  |  | FALSE | FALSE |  |  | FALSE | FALSE | FALSE | FALSE | [7 empty] | FALSE
| Retour |  | 1 | Tube P.E.R. classes 2/4/5 |  | 15 | 7440 |  |  | 16 x 1.5 |  |  |  | FALSE | FALSE |  |  | FALSE | FALSE | FALSE | FALSE | [7 empty] | FALSE
| Retour |  | 1 | Tube Cuivre ecroui |  | 20 | 669 |  |  | 20,0 x 22,0 |  |  |  | FALSE | FALSE |  |  | FALSE | FALSE | FALSE | FALSE | [7 empty] | FALSE
| Retour |  | 1 | Tube P.E.R. classes 2/4/5 |  | 15 | 5784 |  |  | 16 x 1.5 |  |  |  | FALSE | FALSE |  |  | FALSE | FALSE | FALSE | FALSE | [7 empty] | FALSE
| Retour |  | 1 | Tube P.E.R. classes 2/4/5 |  | 15 | 8529 |  |  | 16 x 1.5 |  |  |  | FALSE | FALSE |  |  | FALSE | FALSE | FALSE | FALSE | [7 empty] | FALSE
| Retour |  | 1 | Tube P.E.R. classes 2/4/5 |  | 15 | 4791 |  |  | 16 x 1.5 |  |  |  | FALSE | FALSE |  |  | FALSE | FALSE | FALSE | FALSE | [7 empty] | FALSE
| Retour |  | 1 | Tube P.E.R. classes 2/4/5 |  | 15 | 6969 |  |  | 16 x 1.5 |  |  |  | FALSE | FALSE |  |  | FALSE | FALSE | FALSE | FALSE | [7 empty] | FALSE
| Retour |  | 1 | Tube Cuivre ecroui |  | 16 | 809 |  |  | 16,0 x 18,0 |  |  |  | FALSE | FALSE |  |  | FALSE | FALSE | FALSE | FALSE | [7 empty] | FALSE
| Retour |  | 1 | Tube P.E.R. classes 2/4/5 |  | 15 | 5110 |  |  | 16 x 1.5 |  |  |  | FALSE | FALSE |  |  | FALSE | FALSE | FALSE | FALSE | [7 empty] | FALSE
| Retour |  | 1 | Tube P.E.R. classes 2/4/5 |  | 15 | 5867 |  |  | 16 x 1.5 |  |  |  | FALSE | FALSE |  |  | FALSE | FALSE | FALSE | FALSE | [7 empty] | FALSE
| Retour |  | 1 | Tube P.E.R. classes 2/4/5 |  | 15 | 5294 |  |  | 16 x 1.5 |  |  |  | FALSE | FALSE |  |  | FALSE | FALSE | FALSE | FALSE | [7 empty] | FALSE
| Retour |  | 1 | Tube P.E.R. classes 2/4/5 |  | 15 | 8650 |  |  | 16 x 1.5 |  |  |  | FALSE | FALSE |  |  | FALSE | FALSE | FALSE | FALSE | [7 empty] | FALSE
| Retour |  | 1 | Tube P.E.R. classes 2/4/5 |  | 15 | 4666 |  |  | 16 x 1.5 |  |  |  | FALSE | FALSE |  |  | FALSE | FALSE | FALSE | FALSE | [7 empty] | FALSE
| Retour |  | 1 | Tube P.E.R. classes 2/4/5 |  | 15 | 6798 |  |  | 16 x 1.5 |  |  |  | FALSE | FALSE |  |  | FALSE | FALSE | FALSE | FALSE | [7 empty] | FALSE
| Retour |  | 1 | Tube Cuivre ecroui |  | 20 | 784 |  |  | 20,0 x 22,0 |  |  |  | FALSE | FALSE |  |  | FALSE | FALSE | FALSE | FALSE | [7 empty] | FALSE
| Retour |  | 1 | Tube Cuivre ecroui |  | 14 | 2220 |  |  | 14,0 x 16,0 |  |  |  | FALSE | FALSE |  |  | FALSE | FALSE | FALSE | FALSE | [7 empty] | FALSE
| Retour |  | 1 | Tube P.E.R. classes 2/4/5 |  | 15 | 6156 |  |  | 16 x 1.5 |  |  |  | FALSE | FALSE |  |  | FALSE | FALSE | FALSE | FALSE | [7 empty] | FALSE
| Retour |  | 1 | Tube Cuivre ecroui |  | 14 | 2220 |  |  | 14,0 x 16,0 |  |  |  | FALSE | FALSE |  |  | FALSE | FALSE | FALSE | FALSE | [7 empty] | FALSE
| Retour |  | 1 | Tube P.E.R. classes 2/4/5 |  | 15 | 8479 |  |  | 16 x 1.5 |  |  |  | FALSE | FALSE |  |  | FALSE | FALSE | FALSE | FALSE | [7 empty] | FALSE
| Retour |  | 1 | Tube P.E.R. classes 2/4/5 |  | 15 | 7445 |  |  | 16 x 1.5 |  |  |  | FALSE | FALSE |  |  | FALSE | FALSE | FALSE | FALSE | [7 empty] | FALSE
| Retour |  | 1 | Tube P.E.R. classes 2/4/5 |  | 15 | 8120 |  |  | 16 x 1.5 |  |  |  | FALSE | FALSE |  |  | FALSE | FALSE | FALSE | FALSE | [7 empty] | FALSE
| Retour |  | 1 | Tube P.E.R. classes 2/4/5 |  | 15 | 2948 |  |  | 16 x 1.5 |  |  |  | FALSE | FALSE |  |  | FALSE | FALSE | FALSE | FALSE | [7 empty] | FALSE
| Retour |  | 1 | Tube Cuivre ecroui |  | 14 | 550 |  |  | 14,0 x 16,0 |  |  |  | FALSE | FALSE |  |  | FALSE | FALSE | FALSE | FALSE | [7 empty] | FALSE
| Retour |  | 1 | Tube Cuivre ecroui |  | 14 | 594 |  |  | 14,0 x 16,0 |  |  |  | FALSE | FALSE |  |  | FALSE | FALSE | FALSE | FALSE | [7 empty] | FALSE
| Retour |  | 1 | Réduction | [9 empty] | FALSE | FALSE |  |  | FALSE | FALSE | FALSE | FALSE | [7 empty] | FALSE