## BdD
Poste | Domaine | Catégorie | Type | Sous-type | Dimensions | N° | M.O | Prix
Plomberie | CANALISATIONS D' ALIMENTATIONS | TUYAUTERIE ACIER GALVANISE | Tube acier galvanisé RESEAUX. | Tube acier galvanisé Tarif 1 | DN 15x21 | 1 | 0.4 | 3.36
Plomberie | CANALISATIONS D' ALIMENTATIONS | TUYAUTERIE ACIER GALVANISE | Tube acier galvanisé RESEAUX. | Tube acier galvanisé Tarif 1 | DN 20x27 | 2 | 0.45 | 3.96
Plomberie | CANALISATIONS D' ALIMENTATIONS | TUYAUTERIE ACIER GALVANISE | Tube acier galvanisé RESEAUX. | Tube acier galvanisé Tarif 1 | DN 26x34 | 3 | 0.5 | 5.87
Plomberie | CANALISATIONS D' ALIMENTATIONS | TUYAUTERIE ACIER GALVANISE | Tube acier galvanisé RESEAUX. | Tube acier galvanisé Tarif 1 | DN 33x42 | 4 | 0.55 | 7.46
Plomberie | CANALISATIONS D' ALIMENTATIONS | TUYAUTERIE ACIER GALVANISE | Tube acier galvanisé RESEAUX. | Tube acier galvanisé Tarif 1 | DN 40x49 | 5 | 0.6 | 8.67
Plomberie | CANALISATIONS D' ALIMENTATIONS | TUYAUTERIE ACIER GALVANISE | Tube acier galvanisé RESEAUX. | Tube acier galvanisé Tarif 1 | DN 50x60 | 6 | 0.65 | 11.85
Plomberie | CANALISATIONS D' ALIMENTATIONS | TUYAUTERIE ACIER GALVANISE | Tube acier galvanisé RESEAUX. | Tube acier galvanisé Tarif 3 | DN 15x21 | 7 | 0.4 | 6.98
Plomberie | CANALISATIONS D' ALIMENTATIONS | TUYAUTERIE ACIER GALVANISE | Tube acier galvanisé RESEAUX. | Tube acier galvanisé Tarif 3 | DN 20x27 | 8 | 0.45 | 8.21
Plomberie | CANALISATIONS D' ALIMENTATIONS | TUYAUTERIE ACIER GALVANISE | Tube acier galvanisé RESEAUX. | Tube acier galvanisé Tarif 3 | DN 26x34 | 9 | 0.5 | 11.76
Plomberie | CANALISATIONS D' ALIMENTATIONS | TUYAUTERIE ACIER GALVANISE | Tube acier galvanisé RESEAUX. | Tube acier galvanisé Tarif 3 | DN 33x42 | 10 | 0.55 | 14.01
Plomberie | CANALISATIONS D' ALIMENTATIONS | TUYAUTERIE ACIER GALVANISE | Tube acier galvanisé RESEAUX. | Tube acier galvanisé Tarif 3 | DN 40x49 | 11 | 0.6 | 16.14
Plomberie | CANALISATIONS D' ALIMENTATIONS | TUYAUTERIE ACIER GALVANISE | Tube acier galvanisé RESEAUX. | Tube acier galvanisé Tarif 3 | DN 50x60 | 12 | 0.65 | 20.99
Plomberie | CANALISATIONS D' ALIMENTATIONS | TUYAUTERIE ACIER GALVANISE | Tube acier galvanisé RESEAUX. | Tube acier galvanisé Tarif 3 | DN 66x76 | 13 | 0.8 | 25.61
Plomberie | CANALISATIONS D' ALIMENTATIONS | TUYAUTERIE ACIER GALVANISE | Tube acier galvanisé RESEAUX. | Tube acier galvanisé Tarif 3 | DN 80x90 | 14 | 1 | 31.98
Plomberie | CANALISATIONS D' ALIMENTATIONS | TUYAUTERIE ACIER GALVANISE | Tube acier galvanisé RESEAUX. | Tube acier galvanisé Tarif 3 | DN 102x114 | 15 | 1.4 | 46.58
Plomberie | CANALISATIONS D' ALIMENTATIONS | TUYAUTERIE ACIER GALVANISE | Tube acier galvanisé RESEAUX. | Tube acier galvanisé Tarif 3 | DN 127x140 | 16 | 1.6
Plomberie | CANALISATIONS D' ALIMENTATIONS | TUYAUTERIE ACIER GALVANISE | Tube acier galvanisé RESEAUX. | Tube acier galvanisé Tarif 3 | DN 150x159 | 17 | 1.8
Plomberie | CANALISATIONS D' ALIMENTATIONS | TUYAUTERIE ACIER GALVANISE | Tube acier galvanisé LOCAUX TECHNIQUES. | Tube acier galvanisé Tarif 1 | DN 15x21 | 18 | 0.45 | 4.03
Plomberie | CANALISATIONS D' ALIMENTATIONS | TUYAUTERIE ACIER GALVANISE | Tube acier galvanisé LOCAUX TECHNIQUES. | Tube acier galvanisé Tarif 1 | DN 20x27 | 19 | 0.5 | 4.75
Plomberie | CANALISATIONS D' ALIMENTATIONS | TUYAUTERIE ACIER GALVANISE | Tube acier galvanisé LOCAUX TECHNIQUES. | Tube acier galvanisé Tarif 1 | DN 26x34 | 20 | 0.55 | 7.04
Plomberie | CANALISATIONS D' ALIMENTATIONS | TUYAUTERIE ACIER GALVANISE | Tube acier galvanisé LOCAUX TECHNIQUES. | Tube acier galvanisé Tarif 1 | DN 33x42 | 21 | 0.6 | 8.95
Plomberie | CANALISATIONS D' ALIMENTATIONS | TUYAUTERIE ACIER GALVANISE | Tube acier galvanisé LOCAUX TECHNIQUES. | Tube acier galvanisé Tarif 1 | DN 40x49 | 22 | 0.65 | 10.4
Plomberie | CANALISATIONS D' ALIMENTATIONS | TUYAUTERIE ACIER GALVANISE | Tube acier galvanisé LOCAUX TECHNIQUES. | Tube acier galvanisé Tarif 1 | DN 50x60 | 23 | 0.7 | 14.22
Plomberie | CANALISATIONS D' ALIMENTATIONS | TUYAUTERIE ACIER GALVANISE | Tube acier galvanisé LOCAUX TECHNIQUES. | Tube acier galvanisé Tarif 3 | DN 15x21 | 24 | 0.45 | 8.37
Plomberie | CANALISATIONS D' ALIMENTATIONS | TUYAUTERIE ACIER GALVANISE | Tube acier galvanisé LOCAUX TECHNIQUES. | Tube acier galvanisé Tarif 3 | DN 20x27 | 25 | 0.5 | 9.85
Plomberie | CANALISATIONS D' ALIMENTATIONS | TUYAUTERIE ACIER GALVANISE | Tube acier galvanisé LOCAUX TECHNIQUES. | Tube acier galvanisé Tarif 3 | DN 26x34 | 26 | 0.55 | 14.11
Plomberie | CANALISATIONS D' ALIMENTATIONS | TUYAUTERIE ACIER GALVANISE | Tube acier galvanisé LOCAUX TECHNIQUES. | Tube acier galvanisé Tarif 3 | DN 33x42 | 27 | 0.6 | 16.81
Plomberie | CANALISATIONS D' ALIMENTATIONS | TUYAUTERIE ACIER GALVANISE | Tube acier galvanisé LOCAUX TECHNIQUES. | Tube acier galvanisé Tarif 3 | DN 40x49 | 28 | 0.65 | 19.37
Plomberie | CANALISATIONS D' ALIMENTATIONS | TUYAUTERIE ACIER GALVANISE | Tube acier galvanisé LOCAUX TECHNIQUES. | Tube acier galvanisé Tarif 3 | DN 50x60 | 29 | 0.7 | 25.18
Plomberie | CANALISATIONS D' ALIMENTATIONS | TUYAUTERIE ACIER GALVANISE | Tube acier galvanisé LOCAUX TECHNIQUES. | Tube acier galvanisé Tarif 3 | DN 66x76 | 30 | 0.85 | 30.73
Plomberie | CANALISATIONS D' ALIMENTATIONS | TUYAUTERIE ACIER GALVANISE | Tube acier galvanisé LOCAUX TECHNIQUES. | Tube acier galvanisé Tarif 3 | DN 80x90 | 31 | 1.1 | 38.38
Plomberie | CANALISATIONS D' ALIMENTATIONS | TUYAUTERIE ACIER GALVANISE | Tube acier galvanisé LOCAUX TECHNIQUES. | Tube acier galvanisé Tarif 3 | DN 102x114 | 32 | 1.5 | 55.89
Plomberie | CANALISATIONS D' ALIMENTATIONS | TUYAUTERIE ACIER GALVANISE | Tube acier galvanisé LOCAUX TECHNIQUES. | Tube acier galvanisé Tarif 3 | DN 127x140 | 33 | 1.7
Plomberie | CANALISATIONS D' ALIMENTATIONS | TUYAUTERIE ACIER GALVANISE | Tube acier galvanisé LOCAUX TECHNIQUES. | Tube acier galvanisé Tarif 3 | DN 150x159 | 34 | 2
Plomberie | CANALISATIONS D' ALIMENTATIONS | TUYAUTERIE PVC PRESSION | Tube PVC pression RESEAUX. | Tube PVC pression RESEAUX. | DN 15x20 - PN 25 bars | 35 | 0.4 | 1.69
Plomberie | CANALISATIONS D' ALIMENTATIONS | TUYAUTERIE PVC PRESSION | Tube PVC pression RESEAUX. | Tube PVC pression RESEAUX. | DN 19x25 - PN 25 bars | 36 | 0.4 | 2.51
Plomberie | CANALISATIONS D' ALIMENTATIONS | TUYAUTERIE PVC PRESSION | Tube PVC pression RESEAUX. | Tube PVC pression RESEAUX. | DN 27x32 - PN 16 bars | 37 | 0.45 | 2.93
Plomberie | CANALISATIONS D' ALIMENTATIONS | TUYAUTERIE PVC PRESSION | Tube PVC pression RESEAUX. | Tube PVC pression RESEAUX. | DN 34x40 - PN 16 bars | 38 | 0.5 | 4.5
Plomberie | CANALISATIONS D' ALIMENTATIONS | TUYAUTERIE PVC PRESSION | Tube PVC pression RESEAUX. | Tube PVC pression RESEAUX. | DN 42x50 - PN 16 bars | 39 | 0.55 | 6.94
Plomberie | CANALISATIONS D' ALIMENTATIONS | TUYAUTERIE PVC PRESSION | Tube PVC pression RESEAUX. | Tube PVC pression RESEAUX. | DN 53x63 - PN 16 bars | 40 | 0.6 | 8.48
Plomberie | CANALISATIONS D' ALIMENTATIONS | TUYAUTERIE PVC PRESSION | Tube PVC pression RESEAUX. | Tube PVC pression RESEAUX. | DN 64x75 - PN 16 bars | 41 | 0.7 | 11.85
Plomberie | CANALISATIONS D' ALIMENTATIONS | TUYAUTERIE PVC PRESSION | Tube PVC pression RESEAUX. | Tube PVC pression RESEAUX. | DN 76x90 - PN 16 bars | 42 | 0.9 | 17.14
Plomberie | CANALISATIONS D' ALIMENTATIONS | TUYAUTERIE PVC PRESSION | Tube PVC pression RESEAUX. | Tube PVC pression RESEAUX. | DN 81x90 - PN 10 bars | 43 | 0.9 | 11.51
Plomberie | CANALISATIONS D' ALIMENTATIONS | TUYAUTERIE PVC PRESSION | Tube PVC pression RESEAUX. | Tube PVC pression RESEAUX. | DN 99x110 - PN 10 bars | 44 | 1.2 | 17.55
Plomberie | CANALISATIONS D' ALIMENTATIONS | TUYAUTERIE PVC PRESSION | Tube PVC pression RESEAUX. | Tube PVC pression RESEAUX. | DN 113x125 - PN 10 bars | 45 | 1.4 | 23.06
Plomberie | CANALISATIONS D' ALIMENTATIONS | TUYAUTERIE PVC PRESSION | Tube PVC pression RESEAUX. | Tube PVC pression RESEAUX. | DN 127x140 - PN 10 bars | 46 | 1.6 | 27.04
Plomberie | CANALISATIONS D' ALIMENTATIONS | TUYAUTERIE PVC PRESSION | Tube PVC pression RESEAUX. | Tube PVC pression RESEAUX. | DN 147x160 - PN 10 bars | 47 | 1.8 | 32.18
Plomberie | CANALISATIONS D' ALIMENTATIONS | TUYAUTERIE PVC PRESSION | Tube PVC pression LOCAUX TECHNIQUES. | Tube PVC pression LOCAUX TECHNIQUES. | DN 15x20 - PN 25 bars | 48 | 0.45 | 2.25
Plomberie | CANALISATIONS D' ALIMENTATIONS | TUYAUTERIE PVC PRESSION | Tube PVC pression LOCAUX TECHNIQUES. | Tube PVC pression LOCAUX TECHNIQUES. | DN 19x25 - PN 25 bars | 49 | 0.5 | 3.35
Plomberie | CANALISATIONS D' ALIMENTATIONS | TUYAUTERIE PVC PRESSION | Tube PVC pression LOCAUX TECHNIQUES. | Tube PVC pression LOCAUX TECHNIQUES. | DN 27x32 - PN 16 bars | 50 | 0.55 | 3.9
Plomberie | CANALISATIONS D' ALIMENTATIONS | TUYAUTERIE PVC PRESSION | Tube PVC pression LOCAUX TECHNIQUES. | Tube PVC pression LOCAUX TECHNIQUES. | DN 34x40 - PN 16 bars | 51 | 0.6 | 6
Plomberie | CANALISATIONS D' ALIMENTATIONS | TUYAUTERIE PVC PRESSION | Tube PVC pression LOCAUX TECHNIQUES. | Tube PVC pression LOCAUX TECHNIQUES. | DN 42x50 - PN 16 bars | 52 | 0.65 | 9.25
Plomberie | CANALISATIONS D' ALIMENTATIONS | TUYAUTERIE PVC PRESSION | Tube PVC pression LOCAUX TECHNIQUES. | Tube PVC pression LOCAUX TECHNIQUES. | DN 53x63 - PN 16 bars | 53 | 0.7 | 11.3
Plomberie | CANALISATIONS D' ALIMENTATIONS | TUYAUTERIE PVC PRESSION | Tube PVC pression LOCAUX TECHNIQUES. | Tube PVC pression LOCAUX TECHNIQUES. | DN 64x75 - PN 16 bars | 54 | 0.8 | 15.8
Plomberie | CANALISATIONS D' ALIMENTATIONS | TUYAUTERIE PVC PRESSION | Tube PVC pression LOCAUX TECHNIQUES. | Tube PVC pression LOCAUX TECHNIQUES. | DN 76x90 - PN 16 bars | 55 | 1 | 22.85
Plomberie | CANALISATIONS D' ALIMENTATIONS | TUYAUTERIE PVC PRESSION | Tube PVC pression LOCAUX TECHNIQUES. | Tube PVC pression LOCAUX TECHNIQUES. | DN 81x90 - PN 10 bars | 56 | 1 | 15.35
Plomberie | CANALISATIONS D' ALIMENTATIONS | TUYAUTERIE PVC PRESSION | Tube PVC pression LOCAUX TECHNIQUES. | Tube PVC pression LOCAUX TECHNIQUES. | DN 99x110 - PN 10 bars | 57 | 1.3 | 23.4
Plomberie | CANALISATIONS D' ALIMENTATIONS | TUYAUTERIE PVC PRESSION | Tube PVC pression LOCAUX TECHNIQUES. | Tube PVC pression LOCAUX TECHNIQUES. | DN 113x125 - PN 10 bars | 58 | 1.5 | 30.75
Plomberie | CANALISATIONS D' ALIMENTATIONS | TUYAUTERIE PVC PRESSION | Tube PVC pression LOCAUX TECHNIQUES. | Tube PVC pression LOCAUX TECHNIQUES. | DN 127x140 - PN 10 bars | 59 | 1.7 | 36.05
Plomberie | CANALISATIONS D' ALIMENTATIONS | TUYAUTERIE PVC PRESSION | Tube PVC pression LOCAUX TECHNIQUES. | Tube PVC pression LOCAUX TECHNIQUES. | DN 147x160 - PN 10 bars | 60 | 1.9 | 42.9
Plomberie | CANALISATIONS D' ALIMENTATIONS | TUYAUTERIE PVC PRESSION HTA | Tube PVC pression HTA RESEAUX. | Tube PVC pression HTA RESEAUX. | DN 15x20 - PN 25 bars | 61 | 0.4 | 5.85
Plomberie | CANALISATIONS D' ALIMENTATIONS | TUYAUTERIE PVC PRESSION HTA | Tube PVC pression HTA RESEAUX. | Tube PVC pression HTA RESEAUX. | DN 19x25 - PN 25 bars | 62 | 0.45 | 8.4
Plomberie | CANALISATIONS D' ALIMENTATIONS | TUYAUTERIE PVC PRESSION HTA | Tube PVC pression HTA RESEAUX. | Tube PVC pression HTA RESEAUX. | DN 27x32 - PN 16 bars | 63 | 0.5 | 8.53
Plomberie | CANALISATIONS D' ALIMENTATIONS | TUYAUTERIE PVC PRESSION HTA | Tube PVC pression HTA RESEAUX. | Tube PVC pression HTA RESEAUX. | DN 34x40 - PN 16 bars | 64 | 0.55 | 13.37
Plomberie | CANALISATIONS D' ALIMENTATIONS | TUYAUTERIE PVC PRESSION HTA | Tube PVC pression HTA RESEAUX. | Tube PVC pression HTA RESEAUX. | DN 42x50 - PN 16 bars | 65 | 0.6 | 20.62
Plomberie | CANALISATIONS D' ALIMENTATIONS | TUYAUTERIE PVC PRESSION HTA | Tube PVC pression HTA RESEAUX. | Tube PVC pression HTA RESEAUX. | DN 53x63 - PN 16 bars | 66 | 0.65 | 30.93
Plomberie | CANALISATIONS D' ALIMENTATIONS | TUYAUTERIE PVC PRESSION HTA | Tube PVC pression HTA RESEAUX. | Tube PVC pression HTA RESEAUX. | DN 64x75 - PN 16 bars | 67 | 0.8 | 54.86
Plomberie | CANALISATIONS D' ALIMENTATIONS | TUYAUTERIE PVC PRESSION HTA | Tube PVC pression HTA RESEAUX. | Tube PVC pression HTA RESEAUX. | DN 76x90 - PN 16 bars | 68 | 1 | 74.47
Plomberie | CANALISATIONS D' ALIMENTATIONS | TUYAUTERIE PVC PRESSION HTA | Tube PVC pression HTA RESEAUX. | Tube PVC pression HTA RESEAUX. | DN 93x110 - PN 16 bars | 69 | 1.4 | 102.22
Plomberie | CANALISATIONS D' ALIMENTATIONS | TUYAUTERIE PVC PRESSION HTA | Tube PVC pression HTA RESEAUX. | Tube PVC pression HTA RESEAUX. | DN 133x160 - PN 16 bars | 70 | 1.8 | 248.61
Plomberie | CANALISATIONS D' ALIMENTATIONS | TUYAUTERIE PVC PRESSION HTA | Tube PVC pression HTA LOCAUX TECHNIQUES. | Tube PVC pression HTA LOCAUX TECHNIQUES. | DN 15x20 - PN 25 bars | 71 | 0.45 | 8.6
Plomberie | CANALISATIONS D' ALIMENTATIONS | TUYAUTERIE PVC PRESSION HTA | Tube PVC pression HTA LOCAUX TECHNIQUES. | Tube PVC pression HTA LOCAUX TECHNIQUES. | DN 19x25 - PN 25 bars | 72 | 0.5 | 12.35
Plomberie | CANALISATIONS D' ALIMENTATIONS | TUYAUTERIE PVC PRESSION HTA | Tube PVC pression HTA LOCAUX TECHNIQUES. | Tube PVC pression HTA LOCAUX TECHNIQUES. | DN 27x32 - PN 16 bars | 73 | 0.55 | 12.55
Plomberie | CANALISATIONS D' ALIMENTATIONS | TUYAUTERIE PVC PRESSION HTA | Tube PVC pression HTA LOCAUX TECHNIQUES. | Tube PVC pression HTA LOCAUX TECHNIQUES. | DN 34x40 - PN 16 bars | 74 | 0.6 | 19.66
Plomberie | CANALISATIONS D' ALIMENTATIONS | TUYAUTERIE PVC PRESSION HTA | Tube PVC pression HTA LOCAUX TECHNIQUES. | Tube PVC pression HTA LOCAUX TECHNIQUES. | DN 42x50 - PN 16 bars | 75 | 0.65 | 30.33
Plomberie | CANALISATIONS D' ALIMENTATIONS | TUYAUTERIE PVC PRESSION HTA | Tube PVC pression HTA LOCAUX TECHNIQUES. | Tube PVC pression HTA LOCAUX TECHNIQUES. | DN 53x63 - PN 16 bars | 76 | 0.7 | 45.49
Plomberie | CANALISATIONS D' ALIMENTATIONS | TUYAUTERIE PVC PRESSION HTA | Tube PVC pression HTA LOCAUX TECHNIQUES. | Tube PVC pression HTA LOCAUX TECHNIQUES. | DN 64x75 - PN 16 bars | 77 | 0.85 | 80.68
Plomberie | CANALISATIONS D' ALIMENTATIONS | TUYAUTERIE PVC PRESSION HTA | Tube PVC pression HTA LOCAUX TECHNIQUES. | Tube PVC pression HTA LOCAUX TECHNIQUES. | DN 76x90 - PN 16 bars | 78 | 1.1 | 109.51
Plomberie | CANALISATIONS D' ALIMENTATIONS | TUYAUTERIE PVC PRESSION HTA | Tube PVC pression HTA LOCAUX TECHNIQUES. | Tube PVC pression HTA LOCAUX TECHNIQUES. | DN 93x110 - PN 16 bars | 79 | 1.5 | 150.32
Plomberie | CANALISATIONS D' ALIMENTATIONS | TUYAUTERIE PVC PRESSION HTA | Tube PVC pression HTA LOCAUX TECHNIQUES. | Tube PVC pression HTA LOCAUX TECHNIQUES. | DN 133x160 - PN 16 bars | 80 | 2 | 365.6
Plomberie | CANALISATIONS D' ALIMENTATIONS | TUBE CUIVRE | Tube cuivre écroui RESEAUX. (Alimentations) | Tube cuivre écroui RESEAUX. (Alimentations) | DN 10x12 | 81 | 0.4 | 1.875
Plomberie | CANALISATIONS D' ALIMENTATIONS | TUBE CUIVRE | Tube cuivre écroui RESEAUX. (Alimentations) | Tube cuivre écroui RESEAUX. (Alimentations) | DN 12x14 | 82 | 0.4 | 2.19
Plomberie | CANALISATIONS D' ALIMENTATIONS | TUBE CUIVRE | Tube cuivre écroui RESEAUX. (Alimentations) | Tube cuivre écroui RESEAUX. (Alimentations) | DN 14x16 | 83 | 0.45 | 2.55
Plomberie | CANALISATIONS D' ALIMENTATIONS | TUBE CUIVRE | Tube cuivre écroui RESEAUX. (Alimentations) | Tube cuivre écroui RESEAUX. (Alimentations) | DN 16x18 | 84 | 0.45 | 3
Plomberie | CANALISATIONS D' ALIMENTATIONS | TUBE CUIVRE | Tube cuivre écroui RESEAUX. (Alimentations) | Tube cuivre écroui RESEAUX. (Alimentations) | DN 20x22 | 85 | 0.5 | 3.6
Plomberie | CANALISATIONS D' ALIMENTATIONS | TUBE CUIVRE | Tube cuivre écroui RESEAUX. (Alimentations) | Tube cuivre écroui RESEAUX. (Alimentations) | DN 26x28 | 86 | 0.55 | 4.65
Plomberie | CANALISATIONS D' ALIMENTATIONS | TUBE CUIVRE | Tube cuivre écroui RESEAUX. (Alimentations) | Tube cuivre écroui RESEAUX. (Alimentations) | DN 30x32 | 87 | 0.6 | 5.625
Plomberie | CANALISATIONS D' ALIMENTATIONS | TUBE CUIVRE | Tube cuivre écroui RESEAUX. (Alimentations) | Tube cuivre écroui RESEAUX. (Alimentations) | DN 34x36 | 88 | 0.65 | 6.225
Plomberie | CANALISATIONS D' ALIMENTATIONS | TUBE CUIVRE | Tube cuivre écroui RESEAUX. (Alimentations) | Tube cuivre écroui RESEAUX. (Alimentations) | DN 38x40 | 89 | 0.65 | 7.05
Plomberie | CANALISATIONS D' ALIMENTATIONS | TUBE CUIVRE | Tube cuivre écroui RESEAUX. (Alimentations) | Tube cuivre écroui RESEAUX. (Alimentations) | DN 40x42 | 90 | 0.7 | 7.5
Plomberie | CANALISATIONS D' ALIMENTATIONS | TUBE CUIVRE | Tube cuivre écroui RESEAUX. (Alimentations) | Tube cuivre écroui RESEAUX. (Alimentations) | DN 50x52 | 91 | 0.75 | 9.6
Plomberie | CANALISATIONS D' ALIMENTATIONS | TUBE CUIVRE | Tube cuivre écroui RESEAUX. (Alimentations) | Tube cuivre écroui RESEAUX. (Alimentations) | DN 60x63 | 92 | 0.8 | 23.475
Plomberie | CANALISATIONS D' ALIMENTATIONS | TUBE CUIVRE | Tube cuivre écroui RESEAUX. (Evacuation) | Tube cuivre écroui RESEAUX. (Evacuation) | DN 30x32 | 93 | 0.75 | 6.375
Plomberie | CANALISATIONS D' ALIMENTATIONS | TUBE CUIVRE | Tube cuivre écroui RESEAUX. (Evacuation) | Tube cuivre écroui RESEAUX. (Evacuation) | DN 34x36 | 94 | 0.75 | 7.055
Plomberie | CANALISATIONS D' ALIMENTATIONS | TUBE CUIVRE | Tube cuivre écroui RESEAUX. (Evacuation) | Tube cuivre écroui RESEAUX. (Evacuation) | DN 38x40 | 95 | 0.8 | 7.99
Plomberie | CANALISATIONS D' ALIMENTATIONS | TUBE CUIVRE | Tube cuivre écroui RESEAUX. (Evacuation) | Tube cuivre écroui RESEAUX. (Evacuation) | DN 40x42 | 96 | 0.9 | 8.5
Plomberie | CANALISATIONS D' ALIMENTATIONS | TUBE CUIVRE | Tube cuivre écroui RESEAUX. (Evacuation) | Tube cuivre écroui RESEAUX. (Evacuation) | DN 50x52 | 97 | 0.95 | 10.88
Plomberie | CANALISATIONS D' ALIMENTATIONS | TUBE CUIVRE | Tube cuivre recuit en dalle compris fourreau. | Tube cuivre recuit en dalle compris fourreau. | DN 10x12 | 98 | 0.15 | 1.86
Plomberie | CANALISATIONS D' ALIMENTATIONS | TUBE CUIVRE | Tube cuivre recuit en dalle compris fourreau. | Tube cuivre recuit en dalle compris fourreau. | DN 12x14 | 99 | 0.15 | 2.1
Plomberie | CANALISATIONS D' ALIMENTATIONS | TUBE CUIVRE | Tube cuivre recuit en dalle compris fourreau. | Tube cuivre recuit en dalle compris fourreau. | DN 14x16 | 100 | 0.15 | 2.42
Plomberie | CANALISATIONS D' ALIMENTATIONS | TUBE CUIVRE | Tube cuivre recuit en dalle compris fourreau. | Tube cuivre recuit en dalle compris fourreau. | DN 16x18 | 101 | 0.15 | 2.78
Plomberie | CANALISATIONS D' ALIMENTATIONS | TUBE CUIVRE | Tube cuivre recuit en dalle compris fourreau. | Tube cuivre recuit en dalle compris fourreau. | DN 20x22 | 102 | 0.15 | 3.58
Plomberie | ROBINETTERIES | Vannes/robinets/clapets/filtres | Vanne | Vanne papillon EVBLS Réf: 88. Equipt Réf: 9237G.ACS | DN 65 | 103 | 2 | 100.24
Plomberie | ROBINETTERIES | Vannes/robinets/clapets/filtres | Vanne | Vanne papillon EVBLS Réf: 88. Equipt Réf: 9237G.ACS | DN 80 | 104 | 2.5 | 117.76
Plomberie | ROBINETTERIES | Vannes/robinets/clapets/filtres | Vanne | Vanne papillon EVBLS Réf: 88. Equipt Réf: 9237G.ACS | DN 100 | 105 | 3 | 138.96
Plomberie | ROBINETTERIES | Vannes/robinets/clapets/filtres | Vanne | Vanne papillon EVBLS Réf: 88. Equipt Réf: 9237G.ACS | DN 125 | 106 | 4 | 175.98
Plomberie | ROBINETTERIES | Vannes/robinets/clapets/filtres | Vanne | Vanne papillon EVBLS Réf: 88. Equipt Réf: 9237G.ACS | DN 150 | 107 | 5 | 210.08
Plomberie | ROBINETTERIES | Vannes/robinets/clapets/filtres | Vanne | Vanne papillon EVBLS Réf: 88. Equipt Réf: 9237G.ACS | DN 200 | 108 | 6 | 342.68
Plomberie | ROBINETTERIES | Vannes/robinets/clapets/filtres | Robinet | Robinet à boisseau shérique LRI 381 CE-ASC compris | DN 15 | 109 | 0.45 | 5.575
Plomberie | ROBINETTERIES | Vannes/robinets/clapets/filtres | Robinet | Robinet à boisseau shérique LRI 381 CE-ASC compris | DN 20 | 110 | 0.5 | 8.975
Plomberie | ROBINETTERIES | Vannes/robinets/clapets/filtres | Robinet | Robinet à boisseau shérique LRI 381 CE-ASC compris | DN 26 | 111 | 0.55 | 14.3
Plomberie | ROBINETTERIES | Vannes/robinets/clapets/filtres | Robinet | Robinet à boisseau shérique LRI 381 CE-ASC compris | DN 33 | 112 | 0.6 | 29.2
Plomberie | ROBINETTERIES | Vannes/robinets/clapets/filtres | Robinet | Robinet à boisseau shérique LRI 381 CE-ASC compris | DN 40 | 113 | 0.65 | 34.85
Plomberie | ROBINETTERIES | Vannes/robinets/clapets/filtres | Robinet | Robinet à boisseau shérique LRI 381 CE-ASC compris | DN 50 | 114 | 0.7 | 56.25
Plomberie | ROBINETTERIES | Vannes/robinets/clapets/filtres | Robinet | Robinet à boisseau shérique LRI 378 à purge CE-ASC | DN 15 | 115 | 0.45 | 9.775
Plomberie | ROBINETTERIES | Vannes/robinets/clapets/filtres | Robinet | Robinet à boisseau shérique LRI 378 à purge CE-ASC | DN 20 | 116 | 0.5 | 14.075
Plomberie | ROBINETTERIES | Vannes/robinets/clapets/filtres | Robinet | Robinet à boisseau shérique LRI 378 à purge CE-ASC | DN 26 | 117 | 0.55 | 20.25
Plomberie | ROBINETTERIES | Vannes/robinets/clapets/filtres | Robinet | Robinet à boisseau shérique LRI 378 à purge CE-ASC | DN 33 | 118 | 0.6 | 34.95
Plomberie | ROBINETTERIES | Vannes/robinets/clapets/filtres | Robinet | Robinet à boisseau shérique LRI 378 à purge CE-ASC | DN 40 | 119 | 0.65 | 42
Plomberie | ROBINETTERIES | Vannes/robinets/clapets/filtres | Robinet | Robinet à boisseau shérique LRI 378 à purge CE-ASC | DN 50 | 120 | 0.7 | 66.25
Plomberie | ROBINETTERIES | Vannes/robinets/clapets/filtres | Clapet | Clapet anti retour à brides Réf:227 | DN 65 | 121 | 2 | 153.24
Plomberie | ROBINETTERIES | Vannes/robinets/clapets/filtres | Clapet | Clapet anti retour à brides Réf:227 | DN 80 | 122 | 2.5 | 205.76
Plomberie | ROBINETTERIES | Vannes/robinets/clapets/filtres | Clapet | Clapet anti retour à brides Réf:227 | DN 100 | 123 | 3 | 245.46
Plomberie | ROBINETTERIES | Vannes/robinets/clapets/filtres | Clapet | Clapet anti retour à brides Réf:227 | DN 125 | 124 | 4 | 385.48
Plomberie | ROBINETTERIES | Vannes/robinets/clapets/filtres | Clapet | Clapet anti retour à brides Réf:227 | DN 150 | 125 | 5 | 482.08
Plomberie | ROBINETTERIES | Vannes/robinets/clapets/filtres | Clapet | Clapet anti retour à brides Réf:227 | DN 200 | 126 | 6 | 830.68
Plomberie | ROBINETTERIES | Vannes/robinets/clapets/filtres | Clapet | Clapet anti retour taraudé Réf:219 ACS | DN 15 | 127 | 0.45 | 5.975
Plomberie | ROBINETTERIES | Vannes/robinets/clapets/filtres | Clapet | Clapet anti retour taraudé Réf:219 ACS | DN 20 | 128 | 0.5 | 9.575
Plomberie | ROBINETTERIES | Vannes/robinets/clapets/filtres | Clapet | Clapet anti retour taraudé Réf:219 ACS | DN 26 | 129 | 0.55 | 14.6
Plomberie | ROBINETTERIES | Vannes/robinets/clapets/filtres | Clapet | Clapet anti retour taraudé Réf:219 ACS | DN 33 | 130 | 0.6 | 28.55
Plomberie | ROBINETTERIES | Vannes/robinets/clapets/filtres | Clapet | Clapet anti retour taraudé Réf:219 ACS | DN 40 | 131 | 0.65 | 33.3
Plomberie | ROBINETTERIES | Vannes/robinets/clapets/filtres | Clapet | Clapet anti retour taraudé Réf:219 ACS | DN 50 | 132 | 0.7 | 54.75
Plomberie | ROBINETTERIES | Vannes/robinets/clapets/filtres | Clapet | Clapet anti pollution à brides Réf:226 ACS | DN 65 | 133 | 2 | 531
Plomberie | ROBINETTERIES | Vannes/robinets/clapets/filtres | Clapet | Clapet anti pollution à brides Réf:226 ACS | DN 80 | 134 | 2.5 | 719.92
Plomberie | ROBINETTERIES | Vannes/robinets/clapets/filtres | Clapet | Clapet anti pollution à brides Réf:226 ACS | DN 100 | 135 | 3 | 967.6
Plomberie | ROBINETTERIES | Vannes/robinets/clapets/filtres | Clapet | Clapet anti pollution à brides Réf:226 ACS | DN 125 | 136 | 4 | 0
Plomberie | ROBINETTERIES | Vannes/robinets/clapets/filtres | Clapet | Clapet anti pollution à brides Réf:226 ACS | DN 150 | 137 | 5 | 2110.52
Plomberie | ROBINETTERIES | Vannes/robinets/clapets/filtres | Clapet | Clapet anti pollution à brides Réf:226 ACS | DN 200 | 138 | - | -
Plomberie | ROBINETTERIES | Vannes/robinets/clapets/filtres | Clapet | Clapet anti pollution taraudé Réf:202 ACS | DN 15 | 139 | 0.45 | 9.275
Plomberie | ROBINETTERIES | Vannes/robinets/clapets/filtres | Clapet | Clapet anti pollution taraudé Réf:202 ACS | DN 20 | 140 | 0.5 | 13.125
Plomberie | ROBINETTERIES | Vannes/robinets/clapets/filtres | Clapet | Clapet anti pollution taraudé Réf:202 ACS | DN 26 | 141 | 0.55 | 17.45
Plomberie | ROBINETTERIES | Vannes/robinets/clapets/filtres | Clapet | Clapet anti pollution taraudé Réf:202 ACS | DN 33 | 142 | 0.6 | 42.25
Plomberie | ROBINETTERIES | Vannes/robinets/clapets/filtres | Clapet | Clapet anti pollution taraudé Réf:202 ACS | DN 40 | 143 | 0.65 | 52
Plomberie | ROBINETTERIES | Vannes/robinets/clapets/filtres | Clapet | Clapet anti pollution taraudé Réf:202 ACS | DN 50 | 144 | 0.7 | 90.75
Plomberie | ROBINETTERIES | Vannes/robinets/clapets/filtres | Clapet | Clapet anti pollution écrou prisonnier Réf:200 ACS | DN 15 | 145 | - | -
Plomberie | ROBINETTERIES | Vannes/robinets/clapets/filtres | Clapet | Clapet anti pollution écrou prisonnier Réf:200 ACS | DN 20 | 146 | 0.5 | 9.825
Plomberie | ROBINETTERIES | Vannes/robinets/clapets/filtres | Clapet | Clapet anti pollution écrou prisonnier Réf:200 ACS | DN 26 | 147 | 0.55 | 22.7
Plomberie | ROBINETTERIES | Vannes/robinets/clapets/filtres | Clapet | Clapet anti pollution écrou prisonnier Réf:200 ACS | DN 33 | 148 | 0.6 | 54.25
Plomberie | ROBINETTERIES | Vannes/robinets/clapets/filtres | Clapet | Clapet anti pollution écrou prisonnier Réf:200 ACS | DN 40 | 149 | 0.65 | 78.5
Plomberie | ROBINETTERIES | Vannes/robinets/clapets/filtres | Clapet | Clapet anti pollution écrou prisonnier Réf:200 ACS | DN 50 | 150 | 0.7 | 103.75
Plomberie | ROBINETTERIES | Vannes/robinets/clapets/filtres | Clapet | Clapet disconnect. à brides Réf: 9 et 909 ACS | DN 65 | 151 | 3 | 1524
Plomberie | ROBINETTERIES | Vannes/robinets/clapets/filtres | Clapet | Clapet disconnect. à brides Réf: 9 et 909 ACS | DN 80 | 152 | 3.5 | 1680
Plomberie | ROBINETTERIES | Vannes/robinets/clapets/filtres | Clapet | Clapet disconnect. à brides Réf: 9 et 909 ACS | DN 100 | 153 | 4 | 3535
Plomberie | ROBINETTERIES | Vannes/robinets/clapets/filtres | Clapet | Clapet disconnect. à brides Réf: 9 et 909 ACS | DN 125 | 154 | - | -
Plomberie | ROBINETTERIES | Vannes/robinets/clapets/filtres | Clapet | Clapet disconnect. à brides Réf: 9 et 909 ACS | DN 150 | 155 | 8 | 5500
Plomberie | ROBINETTERIES | Vannes/robinets/clapets/filtres | Clapet | Clapet disconnect. à brides Réf: 9 et 909 ACS | DN 200 | 156 | 12 | 10425
Plomberie | ROBINETTERIES | Vannes/robinets/clapets/filtres | Clapet | Clapet disconnect. fileté Réf:19 ACS | DN 15 | 157 | 0.75 | 202.5
Plomberie | ROBINETTERIES | Vannes/robinets/clapets/filtres | Clapet | Clapet disconnect. fileté Réf:19 ACS | DN 20 | 158 | 0.75 | 219
Plomberie | ROBINETTERIES | Vannes/robinets/clapets/filtres | Clapet | Clapet disconnect. fileté Réf:19 ACS | DN 26 | 159 | 0.75 | 295
Plomberie | ROBINETTERIES | Vannes/robinets/clapets/filtres | Clapet | Clapet disconnect. fileté Réf:19 ACS | DN 33 | 160 | 0.85 | 390
Plomberie | ROBINETTERIES | Vannes/robinets/clapets/filtres | Clapet | Clapet disconnect. fileté Réf:19 ACS | DN 40 | 161 | 1 | 550
Plomberie | ROBINETTERIES | Vannes/robinets/clapets/filtres | Clapet | Clapet disconnect. fileté Réf:19 ACS | DN 50 | 162 | 1 | 620
Plomberie | ROBINETTERIES | Vannes/robinets/clapets/filtres | Filtres | Filtre à tamis à brides Réf: 392 AS | DN 65 | 163 | 2 | 96
Plomberie | ROBINETTERIES | Vannes/robinets/clapets/filtres | Filtres | Filtre à tamis à brides Réf: 392 AS | DN 80 | 164 | 2.5 | 129.92
Plomberie | ROBINETTERIES | Vannes/robinets/clapets/filtres | Filtres | Filtre à tamis à brides Réf: 392 AS | DN 100 | 165 | 3 | 177.6
Plomberie | ROBINETTERIES | Vannes/robinets/clapets/filtres | Filtres | Filtre à tamis à brides Réf: 392 AS | DN 125 | 166 | 4 | 238.52
Plomberie | ROBINETTERIES | Vannes/robinets/clapets/filtres | Filtres | Filtre à tamis à brides Réf: 392 AS | DN 150 | 167 | 5 | 343.52
Plomberie | ROBINETTERIES | Vannes/robinets/clapets/filtres | Filtres | Filtre à tamis à brides Réf: 392 AS | DN 200 | 168 | 6 | 644.96
Plomberie | ROBINETTERIES | Vannes/robinets/clapets/filtres | Filtres | Filtre à tamis taraudé Réf: 384 ACS | DN 15 | 169 | 0.45 | 4.775
Plomberie | ROBINETTERIES | Vannes/robinets/clapets/filtres | Filtres | Filtre à tamis taraudé Réf: 384 ACS | DN 20 | 170 | 0.5 | 8.675
Plomberie | ROBINETTERIES | Vannes/robinets/clapets/filtres | Filtres | Filtre à tamis taraudé Réf: 384 ACS | DN 26 | 171 | 0.55 | 14.35
Plomberie | ROBINETTERIES | Vannes/robinets/clapets/filtres | Filtres | Filtre à tamis taraudé Réf: 384 ACS | DN 33 | 172 | 0.6 | 27.35
Plomberie | ROBINETTERIES | Vannes/robinets/clapets/filtres | Filtres | Filtre à tamis taraudé Réf: 384 ACS | DN 40 | 173 | 0.65 | 31.35
Plomberie | ROBINETTERIES | Vannes/robinets/clapets/filtres | Filtres | Filtre à tamis taraudé Réf: 384 ACS | DN 50 | 174 | 0.7 | 53.25
Plomberie | ROBINETTERIES | Compteurs/détendeurs/manchons/clapets | Compteurs | Compteur EF à brides Réf: 5505 ACS Pour EF | DN 65 | 175 | 2 | 586.8
Plomberie | ROBINETTERIES | Compteurs/détendeurs/manchons/clapets | Compteurs | Compteur EF à brides Réf: 5505 ACS Pour EF | DN 80 | 176 | 2.5 | 665.52
Plomberie | ROBINETTERIES | Compteurs/détendeurs/manchons/clapets | Compteurs | Compteur EF à brides Réf: 5505 ACS Pour EF | DN 100 | 177 | 3 | 754.2
Plomberie | ROBINETTERIES | Compteurs/détendeurs/manchons/clapets | Compteurs | Compteur EF à brides Réf: 5505 ACS Pour EF | DN 125 | 178 | - | -
Plomberie | ROBINETTERIES | Compteurs/détendeurs/manchons/clapets | Compteurs | Compteur EF à brides Réf: 5505 ACS Pour EF | DN 150 | 179 | 6 | 1288.92
Plomberie | ROBINETTERIES | Compteurs/détendeurs/manchons/clapets | Compteurs | Compteur EF à brides Réf: 5505 ACS Pour EF | DN 200 | 180 | 8 | 1694.76
Plomberie | ROBINETTERIES | Compteurs/détendeurs/manchons/clapets | Compteurs | Compteur EF LRI 5500 (filetage du corps) ACS | DN 20 | 181 | 0.5 | 25.65
Plomberie | ROBINETTERIES | Compteurs/détendeurs/manchons/clapets | Compteurs | Compteur EF LRI 5500 (filetage du corps) ACS | DN 26 | 182 | 0.55 | 30.78
Plomberie | ROBINETTERIES | Compteurs/détendeurs/manchons/clapets | Compteurs | Compteur EF LRI 5500 (filetage du corps) ACS | DN 33 | 183 | 0.6 | 80.46
Plomberie | ROBINETTERIES | Compteurs/détendeurs/manchons/clapets | Compteurs | Compteur EF LRI 5500 (filetage du corps) ACS | DN 40 | 184 | 0.65 | 83.16
Plomberie | ROBINETTERIES | Compteurs/détendeurs/manchons/clapets | Compteurs | Compteur EF LRI 5500 (filetage du corps) ACS | DN 50 | 185 | 0.7 | 138.24
Plomberie | ROBINETTERIES | Compteurs/détendeurs/manchons/clapets | Compteurs | Compteur EF à brides à impulsions Réf: 5507 ACS Pour EF | DN 65 | 186 | 2 | 862.2
Plomberie | ROBINETTERIES | Compteurs/détendeurs/manchons/clapets | Compteurs | Compteur EF à brides à impulsions Réf: 5507 ACS Pour EF | DN 80 | 187 | 2.5 | 919.32
Plomberie | ROBINETTERIES | Compteurs/détendeurs/manchons/clapets | Compteurs | Compteur EF à brides à impulsions Réf: 5507 ACS Pour EF | DN 100 | 188 | 3 | 1116
Plomberie | ROBINETTERIES | Compteurs/détendeurs/manchons/clapets | Compteurs | Compteur EF à brides à impulsions Réf: 5507 ACS Pour EF | DN 125 | 189 | - | 0
Plomberie | ROBINETTERIES | Compteurs/détendeurs/manchons/clapets | Compteurs | Compteur EF à brides à impulsions Réf: 5507 ACS Pour EF | DN 150 | 190 | 6 | 1726.32
Plomberie | ROBINETTERIES | Compteurs/détendeurs/manchons/clapets | Compteurs | Compteur EF à brides à impulsions Réf: 5507 ACS Pour EF | DN 200 | 191 | 8 | 2196.96
Plomberie | ROBINETTERIES | Compteurs/détendeurs/manchons/clapets | Compteurs | Compteur EF à impulsions LRI 5502 ACS | DN 20 | 192 | 0.5 | 102.06
Plomberie | ROBINETTERIES | Compteurs/détendeurs/manchons/clapets | Compteurs | Compteur EF à impulsions LRI 5502 ACS | DN 26 | 193 | 0.55 | 131.22
Plomberie | ROBINETTERIES | Compteurs/détendeurs/manchons/clapets | Compteurs | Compteur EF à impulsions LRI 5502 ACS | DN 33 | 194 | 0.6 | 212.22
Plomberie | ROBINETTERIES | Compteurs/détendeurs/manchons/clapets | Compteurs | Compteur EF à impulsions LRI 5502 ACS | DN 40 | 195 | 0.65 | 212.22
Plomberie | ROBINETTERIES | Compteurs/détendeurs/manchons/clapets | Compteurs | Compteur EF à impulsions LRI 5502 ACS | DN 50 | 196 | 0.7 | 297
Plomberie | ROBINETTERIES | Compteurs/détendeurs/manchons/clapets | Compteurs | Compteur ECS LRI 5501(filetage du corps) ACS | DN 20 | 197 | 0.5 | 25.65
Plomberie | ROBINETTERIES | Compteurs/détendeurs/manchons/clapets | Compteurs | Compteur ECS LRI 5501(filetage du corps) ACS | DN 26 | 198 | 0.55 | 30.78
Plomberie | ROBINETTERIES | Compteurs/détendeurs/manchons/clapets | Compteurs | Compteur ECS LRI 5501(filetage du corps) ACS | DN 33 | 199 | 0.6 | 194.94
Plomberie | ROBINETTERIES | Compteurs/détendeurs/manchons/clapets | Compteurs | Compteur ECS LRI 5501(filetage du corps) ACS | DN 40 | 200 | 0.65 | 196.02
Plomberie | ROBINETTERIES | Compteurs/détendeurs/manchons/clapets | Compteurs | Compteur ECS LRI 5501(filetage du corps) ACS | DN 50 | 201 | 0.7 | 291.6
Plomberie | ROBINETTERIES | Compteurs/détendeurs/manchons/clapets | Détendeurs | Détendeur de pression Réf: 2015 ACS | DN 65 | 202 | 2 | 836
Plomberie | ROBINETTERIES | Compteurs/détendeurs/manchons/clapets | Détendeurs | Détendeur de pression Réf: 2015 ACS | DN 80 | 203 | 2.5 | 964.92
Plomberie | ROBINETTERIES | Compteurs/détendeurs/manchons/clapets | Détendeurs | Détendeur de pression Réf: 2015 ACS | DN 100 | 204 | 3 | 1292.6
Plomberie | ROBINETTERIES | Compteurs/détendeurs/manchons/clapets | Détendeurs | Détendeur de pression Réf: 2015 ACS | DN 125 | 205 | 4 | 2171.52
Plomberie | ROBINETTERIES | Compteurs/détendeurs/manchons/clapets | Détendeurs | Détendeur de pression Réf: 2015 ACS | DN 150 | 206 | 5 | 3445.52
Plomberie | ROBINETTERIES | Compteurs/détendeurs/manchons/clapets | Détendeurs | Détendeur de pression Réf: 2015 ACS | DN 200 | 207 | - | 0
Plomberie | ROBINETTERIES | Compteurs/détendeurs/manchons/clapets | Détendeurs | Détendeur de pression Réf: 2006 ACS | DN 15 | 208 | 0.45 | 64.5
Plomberie | ROBINETTERIES | Compteurs/détendeurs/manchons/clapets | Détendeurs | Détendeur de pression Réf: 2006 ACS | DN 20 | 209 | 0.5 | 70.5
Plomberie | ROBINETTERIES | Compteurs/détendeurs/manchons/clapets | Détendeurs | Détendeur de pression Réf: 2006 ACS | DN 26 | 210 | 0.55 | 88
Plomberie | ROBINETTERIES | Compteurs/détendeurs/manchons/clapets | Détendeurs | Détendeur de pression Réf: 2006 ACS | DN 33 | 211 | 0.6 | 116.5
Plomberie | ROBINETTERIES | Compteurs/détendeurs/manchons/clapets | Détendeurs | Détendeur de pression Réf: 2006 ACS | DN 40 | 212 | 0.65 | 218
Plomberie | ROBINETTERIES | Compteurs/détendeurs/manchons/clapets | Détendeurs | Détendeur de pression Réf: 2006 ACS | DN 50 | 213 | 0.7 | 245.5
Plomberie | ROBINETTERIES | Compteurs/détendeurs/manchons/clapets | Manchons | Manchon AV à brides LRI Réf: 333 | DN 65 | 214 | 2 | 72.9408
Plomberie | ROBINETTERIES | Compteurs/détendeurs/manchons/clapets | Manchons | Manchon AV à brides LRI Réf: 334 | DN 80 | 215 | 2.5 | 88.8576
Plomberie | ROBINETTERIES | Compteurs/détendeurs/manchons/clapets | Manchons | Manchon AV à brides LRI Réf: 335 | DN 100 | 216 | 3 | 106.5216
Plomberie | ROBINETTERIES | Compteurs/détendeurs/manchons/clapets | Manchons | Manchon AV à brides LRI Réf: 336 | DN 125 | 217 | 4 | 142.9056
Plomberie | ROBINETTERIES | Compteurs/détendeurs/manchons/clapets | Manchons | Manchon AV à brides LRI Réf: 337 | DN 150 | 218 | 5 | 178.8864
Plomberie | ROBINETTERIES | Compteurs/détendeurs/manchons/clapets | Manchons | Manchon AV à brides LRI Réf: 338 | DN 200 | 219 | 6 | 296.7168
Plomberie | ROBINETTERIES | Compteurs/détendeurs/manchons/clapets | Manchons | Manchon AV LRI Réf: 334 | DN 15 | 220 | - | -
Plomberie | ROBINETTERIES | Compteurs/détendeurs/manchons/clapets | Manchons | Manchon AV LRI Réf: 335 | DN 20 | 221 | 0.5 | 17.0227
Plomberie | ROBINETTERIES | Compteurs/détendeurs/manchons/clapets | Manchons | Manchon AV LRI Réf: 336 | DN 26 | 222 | 0.55 | 16.823
Plomberie | ROBINETTERIES | Compteurs/détendeurs/manchons/clapets | Manchons | Manchon AV LRI Réf: 337 | DN 33 | 223 | 0.6 | 22.6138
Plomberie | ROBINETTERIES | Compteurs/détendeurs/manchons/clapets | Manchons | Manchon AV LRI Réf: 338 | DN 40 | 224 | 0.65 | 25.4592
Plomberie | ROBINETTERIES | Compteurs/détendeurs/manchons/clapets | Manchons | Manchon AV LRI Réf: 339 | DN 50 | 225 | 0.7 | 31.4496
Plomberie | ROBINETTERIES | Compteurs/détendeurs/manchons/clapets | Manchons | Rob. pied colonne REC STABIFLO Réf: 810 | DN 15 | 226 | 0.45 | 36.225
Plomberie | ROBINETTERIES | Compteurs/détendeurs/manchons/clapets | Manchons | Rob. pied colonne REC STABIFLO Réf: 811 | DN 20 | 227 | 0.5 | 38.225
Plomberie | ROBINETTERIES | Compteurs/détendeurs/manchons/clapets | Manchons | Rob. pied colonne REC STABIFLO Réf: 812 | DN 26 | 228 | 0.55 | 47.55
Plomberie | ROBINETTERIES | Compteurs/détendeurs/manchons/clapets | Manchons | Rob. pied colonne REC STABIFLO Réf: 813 | DN 33 | 229 | 0.6 | 67.25
Plomberie | ROBINETTERIES | Compteurs/détendeurs/manchons/clapets | Manchons | Rob. pied colonne REC STABIFLO Réf: 814 | DN 40 | 230 | 0.65 | 89
Plomberie | ROBINETTERIES | Compteurs/détendeurs/manchons/clapets | Manchons | Rob. pied colonne REC STABIFLO Réf: 815 | DN 50 | 231 | 0.7 | 111.75
Plomberie | ROBINETTERIES | Compteurs/détendeurs/manchons/clapets | Clapets | Clapet de non retour à boule à brides | DN 65 | 232 | 2 | 212.5
Plomberie | ROBINETTERIES | Compteurs/détendeurs/manchons/clapets | Clapets | Clapet de non retour à boule à brides | DN 80 | 233 | 2.5 | 270.92
Plomberie | ROBINETTERIES | Compteurs/détendeurs/manchons/clapets | Clapets | Clapet de non retour à boule à brides | DN 100 | 234 | 3 | 377.6
Plomberie | ROBINETTERIES | Compteurs/détendeurs/manchons/clapets | Clapets | Clapet de non retour à boule à brides | DN 125 | 235 | 4 | 521.52
Plomberie | ROBINETTERIES | Compteurs/détendeurs/manchons/clapets | Clapets | Clapet de non retour à boule à brides | DN 150 | 236 | 5 | 675.52
Plomberie | ROBINETTERIES | Compteurs/détendeurs/manchons/clapets | Clapets | Clapet de non retour à boule à brides | DN 200 | 237 | 6 | 1314.96
Plomberie | ROBINETTERIES | Compteurs/détendeurs/manchons/clapets | Clapets | Clapet de non retour à boule taraudé | DN 26 | 238 | 0.55 | 65.875
Plomberie | ROBINETTERIES | Compteurs/détendeurs/manchons/clapets | Clapets | Clapet de non retour à boule taraudé | DN 33 | 239 | 0.6 | 67.1
Plomberie | ROBINETTERIES | Compteurs/détendeurs/manchons/clapets | Clapets | Clapet de non retour à boule taraudé | DN 40 | 240 | 0.65 | 70.375
Plomberie | ROBINETTERIES | Compteurs/détendeurs/manchons/clapets | Clapets | Clapet de non retour à boule taraudé | DN 50 | 241 | 0.7 | 96.675
Plomberie | Divers | Raccordement sur colonne montante | Manchette/détendeur d'étage | Manchette compteur métallique | Réf: 5510-05 | 242 | 0.75 | 19.32
Plomberie | Divers | Raccordement sur colonne montante | Manchette/détendeur d'étage | Détendeur d'étage | DN 20 LRI : 223 | 243 | 0.5 | 46
Plomberie | Divers | Tête de colonne EF. | Rob.BS | Rob. BS | DN 15 (compris union ACS) | 244 | 0.5 | 23.98
Plomberie | Divers | Tête de colonne EC. | Valve d' isolement | Réf: 433 |  | 245 | 0.5 | 6.8
Plomberie | Divers | Robinet de puisage.(laiton brossé) | Rob. arrêt à purge | LRI 278 |  | 246 | 1 | 53.98
Plomberie | Divers | Attente MàL | Simple sortie verticale | Réf: 1YH42C |  | 247 | 0.5 | 11.04
Plomberie | Divers | Mano | Mano + Porte mano | Réf:500 & Réf 494ACS |  | 248 | 0.5 | 12.85
Plomberie | Divers | Thermomètre LRI | Réf: 1494 équerre | Réf: 1494 équerre |  | 249 | 0.5 | 21.55
Plomberie | Divers | Soupape/Purgeur/coffret élect. | Soupape de sureté | LRI 176.6E ACS 26x33 |  | 250 | 1 | 42
Plomberie | Divers | Soupape/Purgeur/coffret élect. | Soupape de sureté | LRI 176.8E 40x49 |  | 251 | 1 | 164.5
Plomberie | Divers | Soupape/Purgeur/coffret élect. | Purgeur aut. | Réf:15 LRI + rob 261 |  | 252 | 0.5 | 53.25
Plomberie | Divers | Soupape/Purgeur/coffret élect. | Purgeur aut. | Réf:431 LRI + valve 433 |  | 253 | 0.5 | 6.8
Plomberie | Divers | Circulateurs | NSB | NSB | 10-15 B | 254 |  | 210.57
Plomberie | Divers | Circulateurs | NSB | NSB | 15-15 B | 255 |  | 222.04
Plomberie | Divers | Circulateurs | NSB | NSB | 25-20 B | 256 |  | 236.96
Plomberie | Divers | Circulateurs | NSB | NSB | 30-25 B | 257 |  | 265.39
Plomberie | Divers | Circulateurs | NSB | NSB | 40-25 | 258 |  | 300.71
Plomberie | Divers | Soupape/Purgeur/coffret élect. | Coffret élect. YN 1201 | Coffret élect. YN 1201 |  | 259 |  | 824.29
Plomberie | PRODUCTION ECS INDIVIDUELLE | Résistance blindée | Anode magnésium (marque: C&M) | Modèle vertical (compris groupe de sécurité) | Capacité 15 litres | 260 | 2 | 105
Plomberie | PRODUCTION ECS INDIVIDUELLE | Résistance blindée | Anode magnésium (marque: C&M) | Modèle vertical (compris groupe de sécurité) | Capacité 30 litres | 261 | 2 | 120
Plomberie | PRODUCTION ECS INDIVIDUELLE | Résistance blindée | Anode magnésium (marque: C&M) | Modèle vertical (compris groupe de sécurité) | Capacité 50 litres | 262 | 2.5 | 122
Plomberie | PRODUCTION ECS INDIVIDUELLE | Résistance blindée | Anode magnésium (marque: C&M) | Modèle vertical (compris groupe de sécurité) | Capacité 75 litres | 263 | 3 | 135
Plomberie | PRODUCTION ECS INDIVIDUELLE | Résistance blindée | Anode magnésium (marque: C&M) | Modèle vertical (compris groupe de sécurité) | Capacité 100 litres compris trépied | 264 | 3.5 | 151
Plomberie | PRODUCTION ECS INDIVIDUELLE | Résistance blindée | Anode magnésium (marque: C&M) | Modèle vertical (compris groupe de sécurité) | Capacité 150 litres compris trépied | 265 | 3.5 | 162
Plomberie | PRODUCTION ECS INDIVIDUELLE | Résistance blindée | Anode magnésium (marque: C&M) | Modèle vertical (compris groupe de sécurité) | Capacité 200 litres compris trépied | 266 | 3.5 | 179
Plomberie | PRODUCTION ECS INDIVIDUELLE | Résistance blindée | Anode magnésium (marque: C&M) | Modèle vertical (compris groupe de sécurité) | Capacité 250 litres | 267 | 4 | 241
Plomberie | PRODUCTION ECS INDIVIDUELLE | Résistance blindée | Anode magnésium (marque: C&M) | Modèle vertical (compris groupe de sécurité) | Capacité 300 litres | 268 | 4 | 255
Plomberie | PRODUCTION ECS INDIVIDUELLE | Résistance blindée | Anode magnésium (marque: C&M) | Modèle horizontal (compris groupe de sécurité) | Capacité 75 litres | 269 | 4 | 0
Plomberie | PRODUCTION ECS INDIVIDUELLE | Résistance blindée | Anode magnésium (marque: C&M) | Modèle horizontal (compris groupe de sécurité) | Capacité 100 litres | 270 | 4.5 | 222
Plomberie | PRODUCTION ECS INDIVIDUELLE | Résistance blindée | Anode magnésium (marque: C&M) | Modèle horizontal (compris groupe de sécurité) | Capacité 150 litres | 271 | 4.5 | 249
Plomberie | PRODUCTION ECS INDIVIDUELLE | Résistance blindée | Anode magnésium (marque: C&M) | Modèle horizontal (compris groupe de sécurité) | Capacité 200 litres | 272 | 4.5 | 274
Plomberie | PRODUCTION ECS INDIVIDUELLE | Résistance Stéatite | Anode magnésium (marque: C&M) | Modèle vertical (compris groupe de sécurité) | Capacité 50 litres | 273 | 2,50 | 148
Plomberie | PRODUCTION ECS INDIVIDUELLE | Résistance Stéatite | Anode magnésium (marque: C&M) | Modèle vertical (compris groupe de sécurité) | Capacité 75 litres | 274 | 3,00 | 155
Plomberie | PRODUCTION ECS INDIVIDUELLE | Résistance Stéatite | Anode magnésium (marque: C&M) | Modèle vertical (compris groupe de sécurité) | Capacité 100 litres compris trépied | 275 | 3,50 | 171
Plomberie | PRODUCTION ECS INDIVIDUELLE | Résistance Stéatite | Anode magnésium (marque: C&M) | Modèle vertical (compris groupe de sécurité) | Capacité 150 litres compris trépied | 276 | 3,50 | 190
Plomberie | PRODUCTION ECS INDIVIDUELLE | Résistance Stéatite | Anode magnésium (marque: C&M) | Modèle vertical (compris groupe de sécurité) | Capacité 200 litres compris trépied | 277 | 3,50 | 212
Plomberie | PRODUCTION ECS INDIVIDUELLE | Résistance Stéatite | Anode magnésium (marque: C&M) | Modèle vertical (compris groupe de sécurité) | Capacité 250 litres | 278 | 4,00 | 305
Plomberie | PRODUCTION ECS INDIVIDUELLE | Résistance Stéatite | Anode magnésium (marque: C&M) | Modèle vertical (compris groupe de sécurité) | Capacité 300 litres | 279 | 4,00 | 313
Plomberie | PRODUCTION ECS INDIVIDUELLE | Résistance Stéatite | Anode magnésium (marque: C&M) | Modèle horizontal (compris groupe de sécurité) | Capacité 150 litres | 280 | 4.5 | 0
Plomberie | PRODUCTION ECS INDIVIDUELLE | Résistance Stéatite | Anode magnésium (marque: C&M) | Modèle horizontal (compris groupe de sécurité) | Capacité 200 litres | 281 | 4.5 | 0
Plomberie | PRODUCTION ECS INDIVIDUELLE | Résistance Stéatite | ACI. (Anti corrosion intégrale) Marque: ATLANTIC | Modèle vertical (compris groupe de sécurité) | Capacité 100 litres compris trépied | 282 | 3,50 | 253
Plomberie | PRODUCTION ECS INDIVIDUELLE | Résistance Stéatite | ACI. (Anti corrosion intégrale) Marque: ATLANTIC | Modèle vertical (compris groupe de sécurité) | Capacité 150 litres compris trépied | 283 | 3,50 | 280
Plomberie | PRODUCTION ECS INDIVIDUELLE | Résistance Stéatite | ACI. (Anti corrosion intégrale) Marque: ATLANTIC | Modèle vertical (compris groupe de sécurité) | Capacité 200 litres compris trépied | 284 | 3,50 | 315
Plomberie | PRODUCTION ECS INDIVIDUELLE | Résistance Stéatite | ACI. (Anti corrosion intégrale) Marque: ATLANTIC | Modèle vertical (compris groupe de sécurité) | Capacité 250 litres | 285 | 4,00 | 473
Plomberie | PRODUCTION ECS INDIVIDUELLE | Résistance Stéatite | ACI. (Anti corrosion intégrale) Marque: ATLANTIC | Modèle vertical (compris groupe de sécurité) | Capacité 300 litres | 286 | 4,00 | 493
Plomberie | PRODUCTION ECS INDIVIDUELLE | Accessoires | Trépied | Pour chauffe-eau vertical |  | 287 |  | 15
Plomberie | PRODUCTION ECS INDIVIDUELLE | Accessoires | Jeu de sangles | Pour chauffe-eau horizontal accroché au plafond |  | 288 |  | 34
Plomberie | PRODUCTION ECS INDIVIDUELLE | Accessoires | Kit d' accrochage au plafond pour chauffe eau verticaux | Référence: 1 006 467 | 50, 80 et 100L | 289 |  | 34
Plomberie | PRODUCTION ECS INDIVIDUELLE | Accessoires | Kit d' accrochage au plafond pour chauffe eau verticaux | Référence: 1 006 927 | 150 et 200L | 290 |  | 34
Plomberie | PRODUCTION ECS INDIVIDUELLE | Accessoires | Jeu de sangles | Pour chauffe-eau horizontal accroché au plafond |  | 291 |  | 34
Plomberie | ÉVACUATIONS | TUBE PVC | Chutes et descentes. Hauteurs d'étage | Sans culotte | DN 75 | 292 | 1.5 | 10.03
Plomberie | ÉVACUATIONS | TUBE PVC | Chutes et descentes. Hauteurs d'étage | Sans culotte | DN 100 | 293 | 1.5 | 15.53
Plomberie | ÉVACUATIONS | TUBE PVC | Chutes et descentes. Hauteurs d'étage | Sans culotte | DN 125 | 294 | 1.5 | 16.96
Plomberie | ÉVACUATIONS | TUBE PVC | Chutes et descentes. Hauteurs d'étage | 1 culotte simple | DN 75 | 295 | 1.5 | 15.92
Plomberie | ÉVACUATIONS | TUBE PVC | Chutes et descentes. Hauteurs d'étage | 1 culotte simple | DN 100 | 296 | 1.5 | 23.85
Plomberie | ÉVACUATIONS | TUBE PVC | Chutes et descentes. Hauteurs d'étage | 1 culotte simple | DN 125 | 297 | 1.5 | 24.71
Plomberie | ÉVACUATIONS | TUBE PVC | Chutes et descentes. Hauteurs d'étage | 1 culotte double | DN 75 | 298 | 1.5 | 19.47
Plomberie | ÉVACUATIONS | TUBE PVC | Chutes et descentes. Hauteurs d'étage | 1 culotte double | DN 100 | 299 | 1.5 | 29.79
Plomberie | ÉVACUATIONS | TUBE PVC | Chutes et descentes. Hauteurs d'étage | 1 culotte double | DN 125 | 300 | 1.5 | 41.68
Plomberie | ÉVACUATIONS | TUBE PVC | Chutes et descentes. Au mètre linéaire | Sans culotte | DN 75 | 301 | 0.6 | 3.86
Plomberie | ÉVACUATIONS | TUBE PVC | Chutes et descentes. Au mètre linéaire | Sans culotte | DN 100 | 302 | 0.6 | 5.97
Plomberie | ÉVACUATIONS | TUBE PVC | Chutes et descentes. Au mètre linéaire | Sans culotte | DN 125 | 303 | 0.75 | 6.52
Plomberie | ÉVACUATIONS | TUBE PVC | Chutes et descentes. Au mètre linéaire | Sans culotte | DN 140 | 304 | 1 | 9.63
Plomberie | ÉVACUATIONS | TUBE PVC | Chutes et descentes. Au mètre linéaire | Sans culotte | DN 160 | 305 | 1 | 11.74
Plomberie | ÉVACUATIONS | TUBE PVC | Chutes et descentes. Au mètre linéaire | Sans culotte | DN 200 | 306 | 1.25 | 17.95
Plomberie | ÉVACUATIONS | TUBE PVC | Chutes et descentes. Au mètre linéaire | Sans culotte | DN 250 | 307 | 1.5 | 30.31
Plomberie | ÉVACUATIONS | TUBE PVC | Chutes et descentes. Au mètre linéaire | Sans culotte | DN 315 | 308 | 2 | 43.94
Plomberie | ÉVACUATIONS | TUBE PVC | Chutes et descentes. Au mètre linéaire | Sans culotte | DN 400 | 309 | 2.5 | 100.56
Plomberie | ÉVACUATIONS | TUBE PVC | Chutes et descentes. Au mètre linéaire | 1 culotte simple | DN 75 | 310 | 0.6 | 6.12
Plomberie | ÉVACUATIONS | TUBE PVC | Chutes et descentes. Au mètre linéaire | 1 culotte simple | DN 100 | 311 | 0.6 | 9.17
Plomberie | ÉVACUATIONS | TUBE PVC | Chutes et descentes. Au mètre linéaire | 1 culotte simple | DN 125 | 312 | 0.75 | 9.5
Plomberie | ÉVACUATIONS | TUBE PVC | Chutes et descentes. Au mètre linéaire | 1 culotte simple | DN 140 | 313 | 1 | 17.77
Plomberie | ÉVACUATIONS | TUBE PVC | Chutes et descentes. Au mètre linéaire | 1 culotte simple | DN 160 | 314 | 1 | 20.72
Plomberie | ÉVACUATIONS | TUBE PVC | Chutes et descentes. Au mètre linéaire | 1 culotte simple | DN 200 | 315 | 1.25 | 34.94
Plomberie | ÉVACUATIONS | TUBE PVC | Chutes et descentes. Au mètre linéaire | 1 culotte double | DN 75 | 316 | 0.6 | 7.49
Plomberie | ÉVACUATIONS | TUBE PVC | Chutes et descentes. Au mètre linéaire | 1 culotte double | DN 100 | 317 | 0.6 | 11.46
Plomberie | ÉVACUATIONS | TUBE PVC | Chutes et descentes. Au mètre linéaire | 1 culotte double | DN 125 | 318 | 0.75 | 16.03
Plomberie | ÉVACUATIONS | TUBE PVC | Chutes et descentes. Au mètre linéaire | 1 culotte double | DN 140 | 319 | 1 | 24.65
Plomberie | ÉVACUATIONS | TUBE PVC | Chutes et descentes. Au mètre linéaire | 1 culotte double | DN 160 | 320 | 1 | 32.92
Plomberie | ÉVACUATIONS | TUBE PVC | Chutes et descentes. Au mètre linéaire | 1 culotte double | DN 200 | 321 | 1.25 | 49.46
Plomberie | ÉVACUATIONS | TUBE PVC | Pied de chute | Pied de chute | DN 75 | 322 | 1.5 | 13.61
Plomberie | ÉVACUATIONS | TUBE PVC | Pied de chute | Pied de chute | DN 100 | 323 | 1.5 | 24.84
Plomberie | ÉVACUATIONS | TUBE PVC | Pied de chute | Pied de chute | DN 125 | 324 | 1.75 | 28.37
Plomberie | ÉVACUATIONS | TUBE PVC | Pied de chute | Pied de chute | DN 140 | 325 | 2 | 47.46
Plomberie | ÉVACUATIONS | TUBE PVC | Pied de chute | Pied de chute | DN 160 | 326 | 2 | 63.67
Plomberie | ÉVACUATIONS | TUBE PVC | Pied de chute | Pied de chute | DN 200 | 327 | 2.5 | 122.53
Plomberie | ÉVACUATIONS | TUBE PVC | Pied de chute | Pied de chute | DN 250 | 328 | 3 | 182.41
Plomberie | ÉVACUATIONS | TUBE PVC | Pied de chute | Pied de chute | DN 315 | 329 | 3.5 | 316.96
Plomberie | ÉVACUATIONS | TUBE PVC | Pied de chute | Pied de chute | DN 400 | 330 | 4 | 482.4
Plomberie | ÉVACUATIONS | TUBE PVC | Manchons coupe feu | Marque ACH | DN 75 | 331 | 0.5 | 35.56
Plomberie | ÉVACUATIONS | TUBE PVC | Manchons coupe feu | Marque ACH | DN 100 | 332 | 0.5 | 43.58
Plomberie | ÉVACUATIONS | TUBE PVC | Manchons coupe feu | Marque ACH | DN 125 | 333 | 0.5 | 55.68
Plomberie | ÉVACUATIONS | TUBE PVC | Manchons coupe feu | Marque ACH | DN 140 | 334 | 0.5 | 69.15
Plomberie | ÉVACUATIONS | TUBE PVC | Manchons coupe feu | Marque ACH | DN 160 | 335 | 0.5 | 78.02
Plomberie | ÉVACUATIONS | TUBE PVC | Manchons coupe feu | Marque ACH | DN 200 | 336 | 0.75 | 150.42
Plomberie | ÉVACUATIONS | TUBE PVC | Manchons coupe feu | Marque ACH | DN 250 | 337 | 0.75 | 306.91
Plomberie | ÉVACUATIONS | TUBE PVC | Manchons coupe feu | Marque ACH | DN 315 | 338 | 1 | 588.44
Plomberie | ÉVACUATIONS | TUBE PVC | Manchons coupe feu | Marque ACH | DN 400 | 339 | 2 | 798.6
Plomberie | ÉVACUATIONS | TUBE PVC | Siphon sur collecteur | Siphon sur collecteur | DN 75 | 340
Plomberie | ÉVACUATIONS | TUBE PVC | Siphon sur collecteur | Siphon sur collecteur | DN 100 | 341 | cis | 33.85
Plomberie | ÉVACUATIONS | TUBE PVC | Siphon sur collecteur | Siphon sur collecteur | DN 125 | 342 | cis | 47.16
Plomberie | ÉVACUATIONS | TUBE PVC | Siphon sur collecteur | Siphon sur collecteur | DN 140 | 343 | cis | 61.64
Plomberie | ÉVACUATIONS | TUBE PVC | Siphon sur collecteur | Siphon sur collecteur | DN 160 | 344 | cis | 81.87
Plomberie | ÉVACUATIONS | TUBE PVC | Siphon sur collecteur | Siphon sur collecteur | DN 200 | 345 | cis | 124.06
Plomberie | ÉVACUATIONS | TUBE PVC | Siphon sur collecteur | Siphon sur collecteur | DN 250 | 346 | 6 | 244.02
Plomberie | ÉVACUATIONS | TUBE PVC | Siphon sur collecteur | Siphon sur collecteur | DN 315 | 347 | 8 | 483.81
Plomberie | ÉVACUATIONS | TUBE PVC | Siphon sur collecteur | Siphon sur collecteur | DN 400 | 348 | 12 | 784.8
Plomberie | ÉVACUATIONS | TUBE PVC | Collecteurs | Collecteurs | DN 75 | 349 | 0.75 | 7.31
Plomberie | ÉVACUATIONS | TUBE PVC | Collecteurs | Collecteurs | DN 100 | 350 | 0.75 | 11.54
Plomberie | ÉVACUATIONS | TUBE PVC | Collecteurs | Collecteurs | DN 125 | 351 | 1 | 13.49
Plomberie | ÉVACUATIONS | TUBE PVC | Collecteurs | Collecteurs | DN 140 | 352 | 1.25 | 21.17
Plomberie | ÉVACUATIONS | TUBE PVC | Collecteurs | Collecteurs | DN 160 | 353 | 1.25 | 25.42
Plomberie | ÉVACUATIONS | TUBE PVC | Collecteurs | Collecteurs | DN 200 | 354 | 1.5 | 48.16
Plomberie | ÉVACUATIONS | TUBE PVC | Collecteurs | Collecteurs | DN 250 | 355 | 2 | 83.93
Plomberie | ÉVACUATIONS | TUBE PVC | Collecteurs | Collecteurs | DN 315 | 356 | 2.5 | 124.46
Plomberie | ÉVACUATIONS | TUBE PVC | Collecteurs | Collecteurs | DN 400 | 357 | 3 | 251.11
Plomberie | ÉVACUATIONS | TUBE PVC | Clapet anti refoulement | Type "STAUFIX et MULTI" CGFP | DN 75 | 358 | - | -
Plomberie | ÉVACUATIONS | TUBE PVC | Clapet anti refoulement | Type "STAUFIX et MULTI" CGFP | DN 100 | 359 | 0.5 | 145.83
Plomberie | ÉVACUATIONS | TUBE PVC | Clapet anti refoulement | Type "STAUFIX et MULTI" CGFP | DN 125 | 360 | 0.5 | 148.73
Plomberie | ÉVACUATIONS | TUBE PVC | Clapet anti refoulement | Type "STAUFIX et MULTI" CGFP | DN 140 | 361 | 0.75 | 207.08
Plomberie | ÉVACUATIONS | TUBE PVC | Clapet anti refoulement | Type "STAUFIX et MULTI" CGFP | DN 160 | 362 | 0.75 | 207.08
Plomberie | ÉVACUATIONS | TUBE PVC | Clapet anti refoulement | Type "STAUFIX et MULTI" CGFP | DN 200 | 363 | 1 | 325.86
Plomberie | ÉVACUATIONS | TUBE PVC | Clapet anti refoulement | Type "STAUFIX et MULTI" CGFP | DN 250 | 364 | 1.25 | 1 140,14 €
Plomberie | ÉVACUATIONS | TUBE PVC | Clapet anti refoulement | Type "STAUFIX et MULTI" CGFP | DN 315 | 365 | 2 | 1 277,81 €
Plomberie | ÉVACUATIONS | TUBE PVC | Clapet anti refoulement | Type "STAUFIX et MULTI" CGFP | DN 400 | 366 | - | -
Plomberie | ÉVACUATIONS | TUBE PVC | Siphon de sol en fonte à panier | Marque ACO PASSAVANT Réf: 5009.40 | DN 100 | 367 | 2 | 76.78
Plomberie | ÉVACUATIONS | TUBE PVC | Avaloir fonte marque ACO PASSAVANT | Réf: 5191 15 KN | DN 100 | 368 | 1.5 | 60.63
Plomberie | ÉVACUATIONS | TUBE PVC | Avaloir fonte marque ACO PASSAVANT | Réf: 5191.05 125 KN | DN 100 | 369 | 1.5 | 67.81
Plomberie | ÉVACUATIONS | TUBE PVC | Siphon de balcon | NICOLL Réf: SB 100 (gris ou sable) |  | 370 | 1.5 | 27.65
Plomberie | ÉVACUATIONS | TUBE PVC | Avaloir de balcon sur descente | Réf: AB100 |  | 371 | 1.5 | 15.75
Plomberie | ÉVACUATIONS | TUBE PVC | Avaloir de départ sur descente | Réf: ABD100 |  | 372 | 1.5 | 18.85
Plomberie | ÉVACUATIONS | TUBE PVC SYSTÈME CHUTE UNIQUE | Hauteurs d' étage (DN 100) | Sans culotte | DN 100 | 373 | 1.55 | 41.69
Plomberie | ÉVACUATIONS | TUBE PVC SYSTÈME CHUTE UNIQUE | Hauteurs d' étage (DN 100) | 1 culotte simple | DN 100 | 374 | 1.55 | 54.6
Plomberie | ÉVACUATIONS | TUBE PVC SYSTÈME CHUTE UNIQUE | Hauteurs d' étage (DN 100) | 1 culotte double | DN 100 | 375 | 1.55 | 63.34
Plomberie | ÉVACUATIONS | TUBE PVC SYSTÈME CHUTE UNIQUE | Hauteurs d' étage (DN 100) | 1 culotte triple | DN 100 | 376 | 1.55 | 72.29
Plomberie | ÉVACUATIONS | TUBE PVC SYSTÈME CHUTE UNIQUE | Hauteurs d' étage (DN 100) | 1 culotte quadruple | DN 100 | 377 | 1.55 | 90.5
Plomberie | ÉVACUATIONS | TUBE PVC TYPE FRIAPHON | Chutes et descentes. Hauteurs d'étage | Sans culotte | DN 50 | 378 | 1.25 | 29.61
Plomberie | ÉVACUATIONS | TUBE PVC TYPE FRIAPHON | Chutes et descentes. Hauteurs d'étage | Sans culotte | DN 75 | 379 | 1.55 | 42.67
Plomberie | ÉVACUATIONS | TUBE PVC TYPE FRIAPHON | Chutes et descentes. Hauteurs d'étage | Sans culotte | DN 100 | 380 | 1.55 | 47.32
Plomberie | ÉVACUATIONS | TUBE PVC TYPE FRIAPHON | Chutes et descentes. Hauteurs d'étage | Sans culotte | DN 125 | 381 | 1.55 | 70.95
Plomberie | ÉVACUATIONS | TUBE PVC TYPE FRIAPHON | Chutes et descentes. Hauteurs d'étage | 1 culotte simple | DN 50 | 382 | 1.25 | 44.81
Plomberie | ÉVACUATIONS | TUBE PVC TYPE FRIAPHON | Chutes et descentes. Hauteurs d'étage | 1 culotte simple | DN 75 | 383 | 1.55 | 67.78
Plomberie | ÉVACUATIONS | TUBE PVC TYPE FRIAPHON | Chutes et descentes. Hauteurs d'étage | 1 culotte simple | DN 100 | 384 | 1.55 | 74
Plomberie | ÉVACUATIONS | TUBE PVC TYPE FRIAPHON | Chutes et descentes. Hauteurs d'étage | 1 culotte simple | DN 125 | 385 | 1.55 | 132.34
Plomberie | ÉVACUATIONS | TUBE PVC TYPE FRIAPHON | Chutes et descentes. Hauteurs d'étage | 1 culotte double | DN 100 | 386 | 1.55 | 117.77
Plomberie | ÉVACUATIONS | TUBE PVC TYPE FRIAPHON | Chutes et descentes. Au mètre linéaire | Sans culotte | DN 50 | 387 | 0.6 | 11.39
Plomberie | ÉVACUATIONS | TUBE PVC TYPE FRIAPHON | Chutes et descentes. Au mètre linéaire | Sans culotte | DN 75 | 388 | 0.6 | 16.41
Plomberie | ÉVACUATIONS | TUBE PVC TYPE FRIAPHON | Chutes et descentes. Au mètre linéaire | Sans culotte | DN 100 | 389 | 0.75 | 18.2
Plomberie | ÉVACUATIONS | TUBE PVC TYPE FRIAPHON | Chutes et descentes. Au mètre linéaire | Sans culotte | DN 125 | 390 | 1 | 27.29
Plomberie | ÉVACUATIONS | TUBE PVC TYPE FRIAPHON | Chutes et descentes. Au mètre linéaire | Sans culotte | DN 160 | 391 | 1 | 35.02
Plomberie | ÉVACUATIONS | TUBE PVC TYPE FRIAPHON | Chutes et descentes. Au mètre linéaire | 1 culotte simple | DN 50 | 392 | 0.6 | 17.23
Plomberie | ÉVACUATIONS | TUBE PVC TYPE FRIAPHON | Chutes et descentes. Au mètre linéaire | 1 culotte simple | DN 75 | 393 | 0.6 | 26.07
Plomberie | ÉVACUATIONS | TUBE PVC TYPE FRIAPHON | Chutes et descentes. Au mètre linéaire | 1 culotte simple | DN 100 | 394 | 0.75 | 28.46
Plomberie | ÉVACUATIONS | TUBE PVC TYPE FRIAPHON | Chutes et descentes. Au mètre linéaire | 1 culotte simple | DN 125 | 395 | 1 | 50.9
Plomberie | ÉVACUATIONS | TUBE PVC TYPE FRIAPHON | Chutes et descentes. Au mètre linéaire | 1 culotte simple | DN 160 | 396 | 1 | 64.79
Plomberie | ÉVACUATIONS | TUBE PVC TYPE FRIAPHON | Chutes et descentes. Au mètre linéaire | 1 culotte double | DN 100 | 397 | 0.75 | 45.3
Plomberie | ÉVACUATIONS | TUBE PVC TYPE FRIAPHON | Pied de chute | Pied de chute | DN 50 | 398 | 1.25 | 41.59
Plomberie | ÉVACUATIONS | TUBE PVC TYPE FRIAPHON | Pied de chute | Pied de chute | DN 75 | 399 | 1.5 | 53.64
Plomberie | ÉVACUATIONS | TUBE PVC TYPE FRIAPHON | Pied de chute | Pied de chute | DN 100 | 400 | 1.5 | 73.31
Plomberie | ÉVACUATIONS | TUBE PVC TYPE FRIAPHON | Pied de chute | Pied de chute | DN 125 | 401 | 1.75 | 131.93
Plomberie | ÉVACUATIONS | TUBE PVC TYPE FRIAPHON | Pied de chute | Pied de chute | DN 160 | 402 | 2 | 173.58
Plomberie | ÉVACUATIONS | TUBE PVC TYPE FRIAPHON | Manchons coupe feu | Marque ACH. | DN 50 | 403 | 0.5 | 28.07
Plomberie | ÉVACUATIONS | TUBE PVC TYPE FRIAPHON | Manchons coupe feu | Marque ACH. | DN 75 | 404 | 0.5 | 35.56
Plomberie | ÉVACUATIONS | TUBE PVC TYPE FRIAPHON | Manchons coupe feu | Marque ACH. | DN 100 | 405 | 0.5 | 43.58
Plomberie | ÉVACUATIONS | TUBE PVC TYPE FRIAPHON | Manchons coupe feu | Marque ACH. | DN 125 | 406 | 0.5 | 55.68
Plomberie | ÉVACUATIONS | TUBE PVC TYPE FRIAPHON | Manchons coupe feu | Marque ACH. | DN 160 | 407 | 0.5 | 78.02
Plomberie | ÉVACUATIONS | TUBE PVC TYPE FRIAPHON | Collecteurs | Collecteurs | DN 50 | 408 | 0.75 | 23.68
Plomberie | ÉVACUATIONS | TUBE PVC TYPE FRIAPHON | Collecteurs | Collecteurs | DN 75 | 409 | 0.75 | 32.81
Plomberie | ÉVACUATIONS | TUBE PVC TYPE FRIAPHON | Collecteurs | Collecteurs | DN 100 | 410 | 1 | 38.85
Plomberie | ÉVACUATIONS | TUBE PVC TYPE FRIAPHON | Collecteurs | Collecteurs | DN 125 | 411 | 1.25 | 65.96
Plomberie | ÉVACUATIONS | TUBE PVC TYPE FRIAPHON | Collecteurs | Collecteurs | DN 160 | 412 | 1.5 | 86.46
Plomberie | ÉVACUATIONS | TUBE FONTE SMU-S | Chutes et descentes. Hauteurs d'étage | Sans culotte | DN 50 | 413 | 1.5 | 42.76
Plomberie | ÉVACUATIONS | TUBE FONTE SMU-S | Chutes et descentes. Hauteurs d'étage | Sans culotte | DN 75 | 414 | 1.8 | 52.03
Plomberie | ÉVACUATIONS | TUBE FONTE SMU-S | Chutes et descentes. Hauteurs d'étage | Sans culotte | DN 100 | 415 | 1.8 | 57.94
Plomberie | ÉVACUATIONS | TUBE FONTE SMU-S | Chutes et descentes. Hauteurs d'étage | Sans culotte | DN 125 | 416 | 1.8 | 80.49
Plomberie | ÉVACUATIONS | TUBE FONTE SMU-S | Chutes et descentes. Hauteurs d'étage | Sans culotte | DN 150 | 417 | 2 | 98.52
Plomberie | ÉVACUATIONS | TUBE FONTE SMU-S | Chutes et descentes. Hauteurs d'étage | Sans culotte | DN 200 | 418 | 2 | 155.55
Plomberie | ÉVACUATIONS | TUBE FONTE SMU-S | Chutes et descentes. Hauteurs d'étage | Sans culotte | DN 250 | 419 | 2 | 257.36
Plomberie | ÉVACUATIONS | TUBE FONTE SMU-S | Chutes et descentes. Hauteurs d'étage | 1 culotte simple | DN 50 | 420 | 1.5 | 71.53
Plomberie | ÉVACUATIONS | TUBE FONTE SMU-S | Chutes et descentes. Hauteurs d'étage | 1 culotte simple | DN 75 | 421 | 1.8 | 86.83
Plomberie | ÉVACUATIONS | TUBE FONTE SMU-S | Chutes et descentes. Hauteurs d'étage | 1 culotte simple | DN 100 | 422 | 1.8 | 100.41
Plomberie | ÉVACUATIONS | TUBE FONTE SMU-S | Chutes et descentes. Hauteurs d'étage | 1 culotte simple | DN 125 | 423 | 1.8 | 137.27
Plomberie | ÉVACUATIONS | TUBE FONTE SMU-S | Chutes et descentes. Hauteurs d'étage | 1 culotte simple | DN 150 | 424 | 2 | 172.35
Plomberie | ÉVACUATIONS | TUBE FONTE SMU-S | Chutes et descentes. Hauteurs d'étage | 1 culotte simple | DN 200 | 425 | 2 | 291.82
Plomberie | ÉVACUATIONS | TUBE FONTE SMU-S | Chutes et descentes. Hauteurs d'étage | 1 culotte double | DN 50 | 426 | 1.5 | 89.13
Plomberie | ÉVACUATIONS | TUBE FONTE SMU-S | Chutes et descentes. Hauteurs d'étage | 1 culotte double | DN 75 | 427 | 1.8 | 110.41
Plomberie | ÉVACUATIONS | TUBE FONTE SMU-S | Chutes et descentes. Hauteurs d'étage | 1 culotte double | DN 100 | 428 | 1.8 | 131.17
Plomberie | ÉVACUATIONS | TUBE FONTE SMU-S | Chutes et descentes. Hauteurs d'étage | 1 culotte double | DN 125 | 429 | 1.8 | 174.22
Plomberie | ÉVACUATIONS | TUBE FONTE SMU-S | Chutes et descentes. Hauteurs d'étage | 1 culotte double | DN 150 | 430 | 2 | 219.08
Plomberie | ÉVACUATIONS | TUBE FONTE SMU-S | Chutes et descentes. Hauteurs d'étage | 1 culotte double | DN 200 | 431 | 2 | 368.55
Plomberie | ÉVACUATIONS | TUBE FONTE SMU-S | Chutes et descentes. Au mètre linéaire | Sans culotte | DN 50 | 432 | 0.65 | 16.45
Plomberie | ÉVACUATIONS | TUBE FONTE SMU-S | Chutes et descentes. Au mètre linéaire | Sans culotte | DN 75 | 433 | 0.65 | 20.01
Plomberie | ÉVACUATIONS | TUBE FONTE SMU-S | Chutes et descentes. Au mètre linéaire | Sans culotte | DN 100 | 434 | 0.65 | 22.29
Plomberie | ÉVACUATIONS | TUBE FONTE SMU-S | Chutes et descentes. Au mètre linéaire | Sans culotte | DN 125 | 435 | 0.65 | 30.96
Plomberie | ÉVACUATIONS | TUBE FONTE SMU-S | Chutes et descentes. Au mètre linéaire | Sans culotte | DN 150 | 436 | 0.7 | 37.89
Plomberie | ÉVACUATIONS | TUBE FONTE SMU-S | Chutes et descentes. Au mètre linéaire | Sans culotte | DN 200 | 437 | 0.7 | 59.83
Plomberie | ÉVACUATIONS | TUBE FONTE SMU-S | Chutes et descentes. Au mètre linéaire | Sans culotte | DN 250 | 438 | 0.7 | 98.99
Plomberie | ÉVACUATIONS | TUBE FONTE SMU-S | Chutes et descentes. Au mètre linéaire | 1 culotte simple | DN 50 | 439 | 0.65 | 27.51
Plomberie | ÉVACUATIONS | TUBE FONTE SMU-S | Chutes et descentes. Au mètre linéaire | 1 culotte simple | DN 75 | 440 | 0.65 | 33.4
Plomberie | ÉVACUATIONS | TUBE FONTE SMU-S | Chutes et descentes. Au mètre linéaire | 1 culotte simple | DN 100 | 441 | 0.65 | 38.62
Plomberie | ÉVACUATIONS | TUBE FONTE SMU-S | Chutes et descentes. Au mètre linéaire | 1 culotte simple | DN 125 | 442 | 0.65 | 52.8
Plomberie | ÉVACUATIONS | TUBE FONTE SMU-S | Chutes et descentes. Au mètre linéaire | 1 culotte simple | DN 150 | 443 | 0.7 | 66.29
Plomberie | ÉVACUATIONS | TUBE FONTE SMU-S | Chutes et descentes. Au mètre linéaire | 1 culotte simple | DN 200 | 444 | 0.7 | 112.24
Plomberie | ÉVACUATIONS | TUBE FONTE SMU-S | Chutes et descentes. Au mètre linéaire | 1 culotte double | DN 50 | 445 | 0.65 | 34.28
Plomberie | ÉVACUATIONS | TUBE FONTE SMU-S | Chutes et descentes. Au mètre linéaire | 1 culotte double | DN 75 | 446 | 0.65 | 42.47
Plomberie | ÉVACUATIONS | TUBE FONTE SMU-S | Chutes et descentes. Au mètre linéaire | 1 culotte double | DN 100 | 447 | 0.65 | 50.45
Plomberie | ÉVACUATIONS | TUBE FONTE SMU-S | Chutes et descentes. Au mètre linéaire | 1 culotte double | DN 125 | 448 | 0.65 | 67.01
Plomberie | ÉVACUATIONS | TUBE FONTE SMU-S | Chutes et descentes. Au mètre linéaire | 1 culotte double | DN 150 | 449 | 0.7 | 84.26
Plomberie | ÉVACUATIONS | TUBE FONTE SMU-S | Chutes et descentes. Au mètre linéaire | 1 culotte double | DN 200 | 450 | 0.7 | 141.75
Plomberie | ÉVACUATIONS | TUBE FONTE SMU-S | Pied de chute | Pied de chute | DN 50 | 451 | 1.5 | 70.46
Plomberie | ÉVACUATIONS | TUBE FONTE SMU-S | Pied de chute | Pied de chute | DN 75 | 452 | 1.5 | 78.92
Plomberie | ÉVACUATIONS | TUBE FONTE SMU-S | Pied de chute | Pied de chute | DN 100 | 453 | 1.5 | 86.02
Plomberie | ÉVACUATIONS | TUBE FONTE SMU-S | Pied de chute | Pied de chute | DN 125 | 454 | 1.5 | 129.42
Plomberie | ÉVACUATIONS | TUBE FONTE SMU-S | Pied de chute | Pied de chute | DN 150 | 455 | 1.5 | 160.22
Plomberie | ÉVACUATIONS | TUBE FONTE SMU-S | Pied de chute | Pied de chute | DN 200 | 456 | 2 | 291.96
Plomberie | ÉVACUATIONS | TUBE FONTE SMU-S | Siphon sur collecteur | Siphon sur collecteur | DN 50 | 457 | 0.75 | 73.27
Plomberie | ÉVACUATIONS | TUBE FONTE SMU-S | Siphon sur collecteur | Siphon sur collecteur | DN 75 | 458 | 1 | 94.27
Plomberie | ÉVACUATIONS | TUBE FONTE SMU-S | Siphon sur collecteur | Siphon sur collecteur | DN 100 | 459 | 1 | 103.35
Plomberie | ÉVACUATIONS | TUBE FONTE SMU-S | Siphon sur collecteur | Siphon sur collecteur | DN 125 | 460 | 1 | 144.73
Plomberie | ÉVACUATIONS | TUBE FONTE SMU-S | Siphon sur collecteur | Siphon sur collecteur | DN 150 | 461 | 1.25 | 193.72
Plomberie | ÉVACUATIONS | TUBE FONTE SMU-S | Siphon sur collecteur | Siphon sur collecteur | DN 200 | 462 | 1.5 | 370.11
Plomberie | ÉVACUATIONS | TUBE FONTE SMU-S | Collecteur fonte | SMU-S | DN 50 | 463 | 0.75 | 28.79
Plomberie | ÉVACUATIONS | TUBE FONTE SMU-S | Collecteur fonte | SMU-S | DN 75 | 464 | 0.9 | 34.25
Plomberie | ÉVACUATIONS | TUBE FONTE SMU-S | Collecteur fonte | SMU-S | DN 100 | 465 | 1 | 38.67
Plomberie | ÉVACUATIONS | TUBE FONTE SMU-S | Collecteur fonte | SMU-S | DN 125 | 466 | 1.25 | 56.01
Plomberie | ÉVACUATIONS | TUBE FONTE SMU-S | Collecteur fonte | SMU-S | DN 150 | 467 | 1.5 | 72.16
Plomberie | ÉVACUATIONS | TUBE FONTE SMU-S | Collecteur fonte | SMU-S | DN 200 | 468 | 2 | 131.31
Plomberie | ÉVACUATIONS | TUBE FONTE SMU-S | Collecteur fonte | SMU-S | DN 250 | 469 | 2.5 | 241.9
Plomberie | ÉVACUATIONS | TUBE FONTE SMU-S | Collecteur fonte | SMU-S | DN 300 | 470 | 3.5 | 300.67
Plomberie | ÉVACUATIONS | TUBE FONTE SMU-S | Collecteur fonte | SMU-S | DN 400 | 471 | 6 | 809.86
Plomberie | ÉVACUATIONS | TUBE FONTE SMU-Plus | Collecteur fonte | SMU-Plus | DN 50 | 472 | 0.75 | 45.51
Plomberie | ÉVACUATIONS | TUBE FONTE SMU-Plus | Collecteur fonte | SMU-Plus | DN 75 | 473 | 0.9 | 52.2
Plomberie | ÉVACUATIONS | TUBE FONTE SMU-Plus | Collecteur fonte | SMU-Plus | DN 100 | 474 | 1 | 59.04
Plomberie | ÉVACUATIONS | TUBE FONTE SMU-Plus | Collecteur fonte | SMU-Plus | DN 125 | 475 | 1.25 | 85.31
Plomberie | ÉVACUATIONS | TUBE FONTE SMU-Plus | Collecteur fonte | SMU-Plus | DN 150 | 476 | 1.5 | 108.81
Plomberie | ÉVACUATIONS | TUBE FONTE SMU-Plus | Collecteur fonte | SMU-Plus | DN 200 | 477 | 2 | 203.26
Plomberie | ÉVACUATIONS | TUBE FONTE SMU-Plus | Collecteur fonte | SMU-Plus | DN 250 | 478 | 2.5 | 345.25
Plomberie | ÉVACUATIONS | TUBE FONTE SMU-Plus | Collecteur fonte | SMU-Plus | DN 300 | 479 | 3.5 | 434.84
Plomberie | ÉVACUATIONS | TUBE FONTE SMU-Plus | Collecteur fonte | SMU-Plus | DN 400 | 480 | 6 | 1 022,01 €
Plomberie | ÉVACUATIONS | TUBE FONTE SMU-Plus | Pied de chute | Pied de chute | DN 50 | 481 | 1.5 | 119.28
Plomberie | ÉVACUATIONS | TUBE FONTE SMU-Plus | Pied de chute | Pied de chute | DN 75 | 482 | 1.5 | 128.17
Plomberie | ÉVACUATIONS | TUBE FONTE SMU-Plus | Pied de chute | Pied de chute | DN 100 | 483 | 1.5 | 141.02
Plomberie | ÉVACUATIONS | TUBE FONTE SMU-Plus | Pied de chute | Pied de chute | DN 125 | 484 | 1.5 | 210.55
Plomberie | ÉVACUATIONS | TUBE FONTE SMU-Plus | Pied de chute | Pied de chute | DN 150 | 485 | 1.5 | 258.5
Plomberie | ÉVACUATIONS | TUBE FONTE SMU-Plus | Pied de chute | Pied de chute | DN 200 | 486 | 2 | 497.55
Plomberie | ÉVACUATIONS | TUBE FONTE SMU-Plus | Siphon sur collecteur | Siphon sur collecteur | DN 50 | 487 | 0.75 | 124.15
Plomberie | ÉVACUATIONS | TUBE FONTE SMU-Plus | Siphon sur collecteur | Siphon sur collecteur | DN 75 | 488 | 1 | 158.8
Plomberie | ÉVACUATIONS | TUBE FONTE SMU-Plus | Siphon sur collecteur | Siphon sur collecteur | DN 100 | 489 | 1 | 174.1
Plomberie | ÉVACUATIONS | TUBE FONTE SMU-Plus | Siphon sur collecteur | Siphon sur collecteur | DN 125 | 490 | 1 | 244.61
Plomberie | ÉVACUATIONS | TUBE FONTE SMU-Plus | Siphon sur collecteur | Siphon sur collecteur | DN 150 | 491 | 1.25 | 340.12
Plomberie | ÉVACUATIONS | TUBE FONTE SMU-Plus | Siphon sur collecteur | Siphon sur collecteur | DN 200 | 492 | 1.5 | 647.78
Plomberie | ÉQUIPEMENT DE SOL | Siphon de sol en fonte à panier | Marque ACO PASSAVANT | Réf: 5009.40 | DN 100 | 493 | 2 | 76.78
Plomberie | ÉQUIPEMENT DE SOL | Avaloir fonte | Marque ACO PASSAVANT | Réf: 5191 15 KN | DN 100 | 494 | 1.5 | 60.63
Plomberie | ÉQUIPEMENT DE SOL | Avaloir fonte | Marque ACO PASSAVANT | Réf: 5191.05 125 KN | DN 101 | 495 | 1.5 | 67.81
Plomberie | ÉQUIPEMENT DE SOL | Siphon de balcon | NICOLL | Réf: SB 100 (gris ou sable) | SB 100 | 496 | 1.5 | 27.65
Plomberie | ÉQUIPEMENT DE SOL | Avaloir de balcon | Sur descente | Réf: AB100 | / | 497 | 1.5 | 15.75
Plomberie | ÉQUIPEMENT DE SOL | Avaloir de départ | Sur descente | Réf: ABD100 | / | 498 | 1.5 | 18.85
Plomberie | INCENDIE | Poste incendie RIA | RIA | Tournant fixe avec orientateur | DN 19 - 20 ml de tuyau. | 499 | 2.5 | 263
Plomberie | INCENDIE | Poste incendie RIA | RIA | Tournant fixe avec orientateur | DN 19 - 30 ml de tuyau. | 500 | 2.5 | 285
Plomberie | INCENDIE | Poste incendie RIA | RIA | Tournant fixe avec orientateur | DN 25 - 20 ml de tuyau. | 501 | 2.5 | 288
Plomberie | INCENDIE | Poste incendie RIA | RIA | Tournant fixe avec orientateur | DN 25 - 30 ml de tuyau. | 502 | 2.5 | 320
Plomberie | INCENDIE | Poste incendie RIA | RIA | Tournant fixe avec orientateur | DN 33 - 20 ml de tuyau. | 503 | 3 | 335
Plomberie | INCENDIE | Poste incendie RIA | RIA | Tournant fixe avec orientateur | DN 33 - 30 ml de tuyau. | 504 | 3 | 381
Plomberie | INCENDIE | Poste incendie RIA | RIA | Tambour tournant pivotant | DN 25 - 20 ml de tuyau. | 505 | 2.5 | 285
Plomberie | INCENDIE | Poste incendie RIA | RIA | Tambour tournant pivotant | DN 25 - 30 ml de tuyau. | 506 | 2.5 | 317
Plomberie | INCENDIE | Poste incendie RIA | RIA | Tambour tournant pivotant | DN 33 - 20 ml de tuyau. | 507 | 3 | 347
Plomberie | INCENDIE | Poste incendie RIA | RIA | Tambour tournant pivotant | DN 33 - 30 ml de tuyau. | 508 | 3 | 395
Plomberie | INCENDIE | Poste incendie RIA | Accessoires (marque : DESAUTEL) | Hache avec support | / | 509 |  | 68
Plomberie | INCENDIE | Poste incendie RIA | Accessoires (marque : DESAUTEL) | Seau bombé avec support | / | 510 |  | 24
Plomberie | INCENDIE | Raccords colonne sèche | Prise d'étage à carré | Simple | DN 40 | 511 | 0.5 | 63
Plomberie | INCENDIE | Raccords colonne sèche | Prise d'étage à carré | Double | DN 40 | 512 | 0.5 | 177
Plomberie | INCENDIE | Raccords colonne sèche | Prise d'alimentation en façade | Bouchon avec chainette | DN 65 | 513 | 1.5 | 87
Plomberie | INCENDIE | Raccords colonne sèche | Prise d'alimentation en façade | Bouchon avec chainette | DN 80 | 514 | 1.5 | 112
Plomberie | INCENDIE | Extincteurs (DESAUTEL) | Parkings et risques industriels | Extinteur à poudre ABC 6 kg. Type P6P. (Parking: 1/15 véh) | 6 kg | 515 | 0.25 | 96
Plomberie | INCENDIE | Extincteurs (DESAUTEL) | Parkings et risques industriels | Extinteur à poudre ABC 9 kg. Type P9P. | 9 kg | 516 | 0.25 | 110
Plomberie | INCENDIE | Extincteurs (DESAUTEL) | Parkings et risques industriels | Extinteur à poudre ABC 50 kg. Type P50P. (sur roues) | 50 kg | 517 | 0.5 | 750
Plomberie | INCENDIE | Extincteurs (DESAUTEL) | Armoires électriques, locaux électriques. | Extincteur CO2. 2 kg. Alu | 2 kg | 518 | 0.25 | 107
Plomberie | INCENDIE | Extincteurs (DESAUTEL) | Armoires électriques, locaux électriques. | Extincteur CO2. 5 kg. Alu | 5 kg | 519 | 0.25 | 195
Plomberie | INCENDIE | Extincteurs (DESAUTEL) | Armoires électriques, locaux électriques. | Extincteur CO2. 9 kg. Acier sur roues | 9 kg | 520 | 0.5 | 655
Plomberie | INCENDIE | Extincteurs (DESAUTEL) | Bureaux, locaux administratifs, groupes scolaires, musées, hopitaux (1 pour 200 m²) | Extincteur à eau pulvérisée avec additif 6 litres type: E6A15 | 6 L | 521 | 0.25 | 90
Plomberie | INCENDIE | Extincteurs (DESAUTEL) | Bureaux, locaux administratifs, groupes scolaires, musées, hopitaux (1 pour 200 m²) | Extincteur à eau pulvérisée avec additif 9 litres type: E9A1 | 9 L | 522 | 0.25 | 94
Plomberie | INCENDIE | Extincteurs (DESAUTEL) | Bureaux, locaux administratifs, groupes scolaires, musées, hopitaux (1 pour 200 m²) | Extincteur à eau pulvérisée additif 45 litres type: E45A2 (sur roues) | 45 L | 523 | 0.5 | 731
Plomberie | INCENDIE | Extincteurs (DESAUTEL) | Divers | Bac à sable métallique 100 L avec couvercle et pelle | 100 L | 524 | 1 | 149
Plomberie | INCENDIE | Extincteurs (DESAUTEL) | Divers | Charge de 100 L d'absorbant | 100 L | 525 | 0 | 154
Plomberie | INCENDIE | Extincteurs (DESAUTEL) | Signalisation | Plaque signalétique " Extincteur" | 140X140 | 526 | 0 | 3.75
Plomberie | INCENDIE | Extincteurs (DESAUTEL) | Signalisation | Plaque signalétique " Extincteur" photoluminescent | 140X140 | 527 | 0 | 5
Plomberie | INCENDIE | Extincteurs (DESAUTEL) | Signalisation | Plan d' évacuation plastifié 300x430 avec consignes. (1 par cage d' escalier ou ascenseurs et par niveau) | 300x400 | 528 | 0.25 | 107
Plomberie | INCENDIE | Extincteurs (DESAUTEL) | Signalisation | Plan d' évacuation cadre Alu 300x430 avec consignes. (1 par cage d' escalier ou ascenseurs et par niveau) | 300x430 | 529 | 0.25 | 172
Plomberie | INCENDIE | Extincteurs (DESAUTEL) | Signalisation | Plan d' intervention cadre Alu 400x600 sans consignes. (1 par hall au rez de chaussée) | 400x600 | 530 | 0.25 | 243
Plomberie | INCENDIE | Extincteurs (DESAUTEL) | Consigne à prévoir en plus pour plan d' intervenion. | Consigne de sécurité. Support plastifié 285x395 | 285x395 | 531 | 0.25 | 12
Plomberie | INCENDIE | Extincteurs (DESAUTEL) | Consigne à prévoir en plus pour plan d' intervenion. | Consigne appel d' urgence. Support plastifié 205x305 | 205x305 | 532 | 0.25 | 7.05
Plomberie | INCENDIE | Extincteurs (DESAUTEL) | Pose (en grande quantité par DESAUTEL) | Pose extincteur | 285x395 | 533 | 0 | 4
Plomberie | INCENDIE | Extincteurs (DESAUTEL) | Pose (en grande quantité par DESAUTEL) | Pose signalisation | 205x305 | 534 | 0 | 3
Plomberie | GAZ | CONDUITE MONTANTE GAZ BP EN LYRE HORIZONTALE | Conduite montante gaz BP en tube cuivre compris élément d'étage, sortie de compteur, certificat gaz, robinet BS, lettrage, colliers… | Elément d' étage 5 piquages. | DN 33x35 | 535 | 3.5 | 430
Plomberie | GAZ | CONDUITE MONTANTE GAZ BP EN LYRE HORIZONTALE | Conduite montante gaz BP en tube cuivre compris élément d'étage, sortie de compteur, certificat gaz, robinet BS, lettrage, colliers… | Elément d' étage 5 piquages. | DN 52x54 | 536 | 3.5 | 468
Plomberie | GAZ | CONDUITE MONTANTE GAZ BP EN LYRE HORIZONTALE | Conduite montante gaz BP en tube cuivre compris élément d'étage, sortie de compteur, certificat gaz, robinet BS, lettrage, colliers… | Elément d' étage 5 piquages. | DN 81x85 | 537 | 4 | 840
Plomberie | GAZ | CONDUITE MONTANTE GAZ BP EN LYRE HORIZONTALE | Conduite montante gaz BP en tube cuivre compris élément d'étage, sortie de compteur, certificat gaz, robinet BS, lettrage, colliers… | Elément d' étage 6 piquages. | DN 33x35 | 538 | 4 | 512
Plomberie | GAZ | CONDUITE MONTANTE GAZ BP EN LYRE HORIZONTALE | Conduite montante gaz BP en tube cuivre compris élément d'étage, sortie de compteur, certificat gaz, robinet BS, lettrage, colliers… | Elément d' étage 6 piquages. | DN 52x54 | 539 | 4 | 549
Plomberie | GAZ | CONDUITE MONTANTE GAZ BP EN LYRE HORIZONTALE | Conduite montante gaz BP en tube cuivre compris élément d'étage, sortie de compteur, certificat gaz, robinet BS, lettrage, colliers… | Elément d' étage 6 piquages. | DN 81x85 | 540 | 4.5 | 922
Plomberie | GAZ | CONDUITE MONTANTE GAZ BP EN LYRE HORIZONTALE | Conduite montante gaz BP en tube cuivre compris élément d'étage, sortie de compteur, certificat gaz, robinet BS, lettrage, colliers… | Elément d' étage 7 piquages. | DN 33x35 | 541 | 4.5 | 581
Plomberie | GAZ | CONDUITE MONTANTE GAZ BP EN LYRE HORIZONTALE | Conduite montante gaz BP en tube cuivre compris élément d'étage, sortie de compteur, certificat gaz, robinet BS, lettrage, colliers… | Elément d' étage 7 piquages. | DN 52x54 | 542 | 4.5 | 620
Plomberie | GAZ | CONDUITE MONTANTE GAZ BP EN LYRE HORIZONTALE | Conduite montante gaz BP en tube cuivre compris élément d'étage, sortie de compteur, certificat gaz, robinet BS, lettrage, colliers… | Elément d' étage 7 piquages. | DN 81x85 | 543 | 5 | 992
Plomberie | GAZ | CONDUITE MONTANTE GAZ BP EN LYRE HORIZONTALE | Conduite montante gaz BP en tube cuivre compris élément d'étage, sortie de compteur, certificat gaz, robinet BS, lettrage, colliers… | Elément d' étage 8 piquages. | DN 33x35 | 544 | 5 | 661
Plomberie | GAZ | CONDUITE MONTANTE GAZ BP EN LYRE HORIZONTALE | Conduite montante gaz BP en tube cuivre compris élément d'étage, sortie de compteur, certificat gaz, robinet BS, lettrage, colliers… | Elément d' étage 8 piquages. | DN 52x54 | 545 | 5 | 701
Plomberie | GAZ | CONDUITE MONTANTE GAZ BP EN LYRE HORIZONTALE | Conduite montante gaz BP en tube cuivre compris élément d'étage, sortie de compteur, certificat gaz, robinet BS, lettrage, colliers… | Elément d' étage 8 piquages. | DN 81x85 | 546 | 5.5 | 1076
Plomberie | GAZ | CONDUITE MONTANTE GAZ BP EN LYRE HORIZONTALE | Conduite montante gaz BP en tube cuivre compris élément d'étage, sortie de compteur, certificat gaz, robinet BS, lettrage, colliers… | Pied de colonne Rob de barrage LRI 2013 + racc 750Cu | DN 26 | 547 | 2 | 78
Plomberie | GAZ | CONDUITE MONTANTE GAZ BP EN LYRE HORIZONTALE | Conduite montante gaz BP en tube cuivre compris élément d'étage, sortie de compteur, certificat gaz, robinet BS, lettrage, colliers… | Pied de colonne Rob de barrage LRI 2013 + racc 750Cu | DN 33 | 548 | 2.5 | 106
Plomberie | GAZ | CONDUITE MONTANTE GAZ BP EN LYRE HORIZONTALE | Conduite montante gaz BP en tube cuivre compris élément d'étage, sortie de compteur, certificat gaz, robinet BS, lettrage, colliers… | Pied de colonne Rob de barrage LRI 2013 + racc 750Cu | DN 50 | 549 | 3 | 230
Plomberie | GAZ | CONDUITE MONTANTE GAZ BP VERSION COMPTAGE | Conduite montante gaz BP en tube cuivre compris élément d'étage, sortie de compteur, certificat gaz, robinet BS, lettrage, colliers… | Elément d' étage sans piquage. | DN 26x28 | 550 | 0.75 | 42
Plomberie | GAZ | CONDUITE MONTANTE GAZ BP VERSION COMPTAGE | Conduite montante gaz BP en tube cuivre compris élément d'étage, sortie de compteur, certificat gaz, robinet BS, lettrage, colliers… | Elément d' étage sans piquage. | DN 33x35 | 551 | 0.75 | 55
Plomberie | GAZ | CONDUITE MONTANTE GAZ BP VERSION COMPTAGE | Conduite montante gaz BP en tube cuivre compris élément d'étage, sortie de compteur, certificat gaz, robinet BS, lettrage, colliers… | Elément d' étage sans piquage. | DN 52x54 | 552 | 1 | 95
Plomberie | GAZ | CONDUITE MONTANTE GAZ BP VERSION COMPTAGE | Conduite montante gaz BP en tube cuivre compris élément d'étage, sortie de compteur, certificat gaz, robinet BS, lettrage, colliers… | Elément d' étage sans piquage. | DN 81x85 | 553 | 1.5 | 480
Plomberie | GAZ | CONDUITE MONTANTE GAZ BP VERSION COMPTAGE | Conduite montante gaz BP en tube cuivre compris élément d'étage, sortie de compteur, certificat gaz, robinet BS, lettrage, colliers… | Elément d' étage 1 piquage. | DN 26x28 | 554 | 1.25 | 113
Plomberie | GAZ | CONDUITE MONTANTE GAZ BP VERSION COMPTAGE | Conduite montante gaz BP en tube cuivre compris élément d'étage, sortie de compteur, certificat gaz, robinet BS, lettrage, colliers… | Elément d' étage 1 piquage. | DN 33x35 | 555 | 1.5 | 126
Plomberie | GAZ | CONDUITE MONTANTE GAZ BP VERSION COMPTAGE | Conduite montante gaz BP en tube cuivre compris élément d'étage, sortie de compteur, certificat gaz, robinet BS, lettrage, colliers… | Elément d' étage 1 piquage. | DN 52x54 | 556 | 1.5 | 166
Plomberie | GAZ | CONDUITE MONTANTE GAZ BP VERSION COMPTAGE | Conduite montante gaz BP en tube cuivre compris élément d'étage, sortie de compteur, certificat gaz, robinet BS, lettrage, colliers… | Elément d' étage 1 piquage. | DN 81x85 | 557 | 2 | 553
Plomberie | GAZ | CONDUITE MONTANTE GAZ BP VERSION COMPTAGE | Conduite montante gaz BP en tube cuivre compris élément d'étage, sortie de compteur, certificat gaz, robinet BS, lettrage, colliers… | Elément d' étage 2 piquages. | DN 26x28 | 558 | 1.75 | 184
Plomberie | GAZ | CONDUITE MONTANTE GAZ BP VERSION COMPTAGE | Conduite montante gaz BP en tube cuivre compris élément d'étage, sortie de compteur, certificat gaz, robinet BS, lettrage, colliers… | Elément d' étage 2 piquages. | DN 33x35 | 559 | 2 | 197
Plomberie | GAZ | CONDUITE MONTANTE GAZ BP VERSION COMPTAGE | Conduite montante gaz BP en tube cuivre compris élément d'étage, sortie de compteur, certificat gaz, robinet BS, lettrage, colliers… | Elément d' étage 2 piquages. | DN 52x54 | 560 | 2 | 236
Plomberie | GAZ | CONDUITE MONTANTE GAZ BP VERSION COMPTAGE | Conduite montante gaz BP en tube cuivre compris élément d'étage, sortie de compteur, certificat gaz, robinet BS, lettrage, colliers… | Elément d' étage 2 piquages. | DN 81x85 | 561 | 2.5 | 625
Plomberie | GAZ | CONDUITE MONTANTE GAZ BP VERSION COMPTAGE | Conduite montante gaz BP en tube cuivre compris élément d'étage, sortie de compteur, certificat gaz, robinet BS, lettrage, colliers… | Elément d' étage 3 piquages. | DN 26x28 | 562 | 2.25 | 254
Plomberie | GAZ | CONDUITE MONTANTE GAZ BP VERSION COMPTAGE | Conduite montante gaz BP en tube cuivre compris élément d'étage, sortie de compteur, certificat gaz, robinet BS, lettrage, colliers… | Elément d' étage 3 piquages. | DN 33x35 | 563 | 2.5 | 267
Plomberie | GAZ | CONDUITE MONTANTE GAZ BP VERSION COMPTAGE | Conduite montante gaz BP en tube cuivre compris élément d'étage, sortie de compteur, certificat gaz, robinet BS, lettrage, colliers… | Elément d' étage 3 piquages. | DN 52x54 | 564 | 2.5 | 306
Plomberie | GAZ | CONDUITE MONTANTE GAZ BP VERSION COMPTAGE | Conduite montante gaz BP en tube cuivre compris élément d'étage, sortie de compteur, certificat gaz, robinet BS, lettrage, colliers… | Elément d' étage 3 piquages. | DN 81x85 | 565 | 3 | 697
Plomberie | GAZ | CONDUITE MONTANTE GAZ BP VERSION COMPTAGE | Conduite montante gaz BP en tube cuivre compris élément d'étage, sortie de compteur, certificat gaz, robinet BS, lettrage, colliers… | Elément d' étage 4 piquages. | DN 26x28 | 566 | 2.75 | 325
Plomberie | GAZ | CONDUITE MONTANTE GAZ BP VERSION COMPTAGE | Conduite montante gaz BP en tube cuivre compris élément d'étage, sortie de compteur, certificat gaz, robinet BS, lettrage, colliers… | Elément d' étage 4 piquages. | DN 33x35 | 567 | 3 | 338
Plomberie | GAZ | CONDUITE MONTANTE GAZ BP VERSION COMPTAGE | Conduite montante gaz BP en tube cuivre compris élément d'étage, sortie de compteur, certificat gaz, robinet BS, lettrage, colliers… | Elément d' étage 4 piquages. | DN 52x54 | 568 | 3 | 378
Plomberie | GAZ | CONDUITE MONTANTE GAZ BP VERSION COMPTAGE | Conduite montante gaz BP en tube cuivre compris élément d'étage, sortie de compteur, certificat gaz, robinet BS, lettrage, colliers… | Elément d' étage 4 piquages. | DN 81x85 | 569 | 3.5 | 768
Plomberie | GAZ | CONDUITE MONTANTE GAZ BP VERSION COMPTAGE | Conduite montante gaz BP en tube cuivre compris élément d'étage, sortie de compteur, certificat gaz, robinet BS, lettrage, colliers… | Elément d' étage 5 piquages. | DN 26x28 | 570 | 3.25 | 396
Plomberie | GAZ | CONDUITE MONTANTE GAZ BP VERSION COMPTAGE | Conduite montante gaz BP en tube cuivre compris élément d'étage, sortie de compteur, certificat gaz, robinet BS, lettrage, colliers… | Elément d' étage 5 piquages. | DN 33x35 | 571 | 3.5 | 408
Plomberie | GAZ | CONDUITE MONTANTE GAZ BP VERSION COMPTAGE | Conduite montante gaz BP en tube cuivre compris élément d'étage, sortie de compteur, certificat gaz, robinet BS, lettrage, colliers… | Elément d' étage 5 piquages. | DN 52x54 | 572 | 3.5 | 448
Plomberie | GAZ | CONDUITE MONTANTE GAZ BP VERSION COMPTAGE | Conduite montante gaz BP en tube cuivre compris élément d'étage, sortie de compteur, certificat gaz, robinet BS, lettrage, colliers… | Elément d' étage 5 piquages. | DN 81x85 | 573 | 4 | 840
Plomberie | GAZ | CONDUITE MONTANTE GAZ BP VERSION FORFAIT CUISINE | Conduite montante gaz BP en tube cuivre compris élément d'étage, sortie de compteur, certificat gaz, robinet BS, lettrage, colliers… | Elément d' étage sans piquage. | DN 26x28 | 574 | 0.75 | 42
Plomberie | GAZ | CONDUITE MONTANTE GAZ BP VERSION FORFAIT CUISINE | Conduite montante gaz BP en tube cuivre compris élément d'étage, sortie de compteur, certificat gaz, robinet BS, lettrage, colliers… | Elément d' étage sans piquage. | DN 33x35 | 575 | 0.75 | 55
Plomberie | GAZ | CONDUITE MONTANTE GAZ BP VERSION FORFAIT CUISINE | Conduite montante gaz BP en tube cuivre compris élément d'étage, sortie de compteur, certificat gaz, robinet BS, lettrage, colliers… | Elément d' étage 1 piquage. | DN 26x28 | 576 | 1 | 134
Plomberie | GAZ | CONDUITE MONTANTE GAZ BP VERSION FORFAIT CUISINE | Conduite montante gaz BP en tube cuivre compris élément d'étage, sortie de compteur, certificat gaz, robinet BS, lettrage, colliers… | Elément d' étage 1 piquage. | DN 33x35 | 577 | 1 | 142
Plomberie | GAZ | CONDUITE MONTANTE GAZ BP VERSION FORFAIT CUISINE | Conduite montante gaz BP en tube cuivre compris élément d'étage, sortie de compteur, certificat gaz, robinet BS, lettrage, colliers… | Elément d' étage 2 piquages. | DN 26x28 | 578 | 1.25 | 237
Plomberie | GAZ | CONDUITE MONTANTE GAZ BP VERSION FORFAIT CUISINE | Conduite montante gaz BP en tube cuivre compris élément d'étage, sortie de compteur, certificat gaz, robinet BS, lettrage, colliers… | Elément d' étage 2 piquages. | DN 33x35 | 579 | 1.25 | 246
Plomberie | GAZ | CONDUITE MONTANTE GAZ BP VERSION FORFAIT CUISINE | Conduite montante gaz BP en tube cuivre compris élément d'étage, sortie de compteur, certificat gaz, robinet BS, lettrage, colliers… | Elément d' étage 3 piquages. | DN 26x28 | 580 | 1.5 | 342
Plomberie | GAZ | CONDUITE MONTANTE GAZ BP VERSION FORFAIT CUISINE | Conduite montante gaz BP en tube cuivre compris élément d'étage, sortie de compteur, certificat gaz, robinet BS, lettrage, colliers… | Elément d' étage 3 piquages. | DN 33x35 | 581 | 1.5 | 350
Plomberie | GAZ | CONDUITE MONTANTE GAZ BP VERSION FORFAIT CUISINE | Conduite montante gaz BP en tube cuivre compris élément d'étage, sortie de compteur, certificat gaz, robinet BS, lettrage, colliers… | Elément d' étage 4 piquages. | DN 26x28 | 582 | 1.75 | 446
Plomberie | GAZ | CONDUITE MONTANTE GAZ BP VERSION FORFAIT CUISINE | Conduite montante gaz BP en tube cuivre compris élément d'étage, sortie de compteur, certificat gaz, robinet BS, lettrage, colliers… | Elément d' étage 4 piquages. | DN 33x35 | 583 | 1.75 | 454
Plomberie | GAZ | CONDUITE MONTANTE GAZ BP VERSION FORFAIT CUISINE | Conduite montante gaz BP en tube cuivre compris élément d'étage, sortie de compteur, certificat gaz, robinet BS, lettrage, colliers… | Elément d' étage 5 piquages. | DN 26x28 | 584 | 2 | 551
Plomberie | GAZ | CONDUITE MONTANTE GAZ BP VERSION FORFAIT CUISINE | Conduite montante gaz BP en tube cuivre compris élément d'étage, sortie de compteur, certificat gaz, robinet BS, lettrage, colliers… | Elément d' étage 5 piquages. | DN 33x35 | 585 | 2 | 560
Plomberie | GAZ | CONDUITE MONTANTE GAZ BP VERSION FORFAIT CUISINE | Conduite montante gaz BP en tube cuivre compris élément d'étage, sortie de compteur, certificat gaz, robinet BS, lettrage, colliers… | Elément d' étage 6 piquages. | DN 26x28 | 586 | 2.25 | 656
Plomberie | GAZ | CONDUITE MONTANTE GAZ BP VERSION FORFAIT CUISINE | Conduite montante gaz BP en tube cuivre compris élément d'étage, sortie de compteur, certificat gaz, robinet BS, lettrage, colliers… | Elément d' étage 6 piquages. | DN 33x35 | 587 | 2.25 | 664
Chauffage | TUYAUTERIES | Tube acier noir - RESEAU | (Compris 60% raccords, supports, 2 couches peinture anti-rouille et rebouchements) | Tarif 1 | DN15x21 | 588 | 0.4 | 3.1534
Chauffage | TUYAUTERIES | Tube acier noir - RESEAU | (Compris 60% raccords, supports, 2 couches peinture anti-rouille et rebouchements) | Tarif 1 | DN20x27 | 589 | 0.45 | 3.5408
Chauffage | TUYAUTERIES | Tube acier noir - RESEAU | (Compris 60% raccords, supports, 2 couches peinture anti-rouille et rebouchements) | Tarif 1 | DN26x34 | 590 | 0.5 | 5.2982
Chauffage | TUYAUTERIES | Tube acier noir - RESEAU | (Compris 60% raccords, supports, 2 couches peinture anti-rouille et rebouchements) | Tarif 1 | DN33x42 | 591 | 0.55 | 6.7066
Chauffage | TUYAUTERIES | Tube acier noir - RESEAU | (Compris 60% raccords, supports, 2 couches peinture anti-rouille et rebouchements) | Tarif 1 | DN40x49 | 592 | 0.6 | 7.5006
Chauffage | TUYAUTERIES | Tube acier noir - RESEAU | (Compris 60% raccords, supports, 2 couches peinture anti-rouille et rebouchements) | Tarif 1 | DN50x60 | 593 | 0.65 | 10.6054
Chauffage | TUYAUTERIES | Tube acier noir - RESEAU | (Compris 60% raccords, supports, 2 couches peinture anti-rouille et rebouchements) | Tarif 19 | DN70x76 | 594 | 0.8 | 13.848
Chauffage | TUYAUTERIES | Tube acier noir - RESEAU | (Compris 60% raccords, supports, 2 couches peinture anti-rouille et rebouchements) | Tarif 19 | DN82x89 | 595 | 1 | 17.7016
Chauffage | TUYAUTERIES | Tube acier noir - RESEAU | (Compris 60% raccords, supports, 2 couches peinture anti-rouille et rebouchements) | Tarif 19 | DN106x114 | 596 | 1.4 | 25.4472
Chauffage | TUYAUTERIES | Tube acier noir - RESEAU | (Compris 60% raccords, supports, 2 couches peinture anti-rouille et rebouchements) | Tarif 19 | DN139.7x4 | 597 | 1.6 | 34.3832
Chauffage | TUYAUTERIES | Tube acier noir - RESEAU | (Compris 60% raccords, supports, 2 couches peinture anti-rouille et rebouchements) | Tarif 19 | DN168.3x4.5 | 598 | 1.8 | 46.2986
Chauffage | TUYAUTERIES | Tube acier noir - RESEAU | (Compris 60% raccords, supports, 2 couches peinture anti-rouille et rebouchements) | Tarif 3 | DN15x21 | 599 | 0.4 | 4.939
Chauffage | TUYAUTERIES | Tube acier noir - RESEAU | (Compris 60% raccords, supports, 2 couches peinture anti-rouille et rebouchements) | Tarif 3 | DN20x27 | 600 | 0.45 | 5.8256
Chauffage | TUYAUTERIES | Tube acier noir - RESEAU | (Compris 60% raccords, supports, 2 couches peinture anti-rouille et rebouchements) | Tarif 3 | DN26x34 | 601 | 0.5 | 8.6006
Chauffage | TUYAUTERIES | Tube acier noir - RESEAU | (Compris 60% raccords, supports, 2 couches peinture anti-rouille et rebouchements) | Tarif 3 | DN33x42 | 602 | 0.55 | 10.2586
Chauffage | TUYAUTERIES | Tube acier noir - RESEAU | (Compris 60% raccords, supports, 2 couches peinture anti-rouille et rebouchements) | Tarif 3 | DN40x49 | 603 | 0.6 | 11.8014
Chauffage | TUYAUTERIES | Tube acier noir - RESEAU | (Compris 60% raccords, supports, 2 couches peinture anti-rouille et rebouchements) | Tarif 3 | DN50x60 | 604 | 0.65 | 15.3286
Chauffage | TUYAUTERIES | Tube acier noir - RESEAU | (Compris 60% raccords, supports, 2 couches peinture anti-rouille et rebouchements) | Tarif 10 | DN70x76 | 605 | 0.8 | 16.2864
Chauffage | TUYAUTERIES | Tube acier noir - RESEAU | (Compris 60% raccords, supports, 2 couches peinture anti-rouille et rebouchements) | Tarif 10 | DN82x89 | 606 | 1 | 19.9864
Chauffage | TUYAUTERIES | Tube acier noir - RESEAU | (Compris 60% raccords, supports, 2 couches peinture anti-rouille et rebouchements) | Tarif 10 | DN106x114 | 607 | 1.4 | 28.7496
Chauffage | TUYAUTERIES | Tube acier noir - RESEAU | (Compris 60% raccords, supports, 2 couches peinture anti-rouille et rebouchements) | Tarif 10 | DN139.7x4 | 608 | 1.6 | 42.2552
Chauffage | TUYAUTERIES | Tube acier noir - RESEAU | (Compris 60% raccords, supports, 2 couches peinture anti-rouille et rebouchements) | Tarif 10 | DN168.3x4.5 | 609 | 1.8 | 59.2394
Chauffage | TUYAUTERIES | Tube acier noir - RESEAU | (Compris 60% raccords, supports, 2 couches peinture anti-rouille et rebouchements) | Tarif 10 | DN219.1x5 | 610 | 2.2 | 110.5194
Chauffage | TUYAUTERIES | Tube acier noir - RESEAU | (Compris 60% raccords, supports, 2 couches peinture anti-rouille et rebouchements) | Tarif 10 | DN273x6.3 | 611 | 2.6 | 138.1868
Chauffage | TUYAUTERIES | Tube acier noir - RESEAU | (Compris 60% raccords, supports, 2 couches peinture anti-rouille et rebouchements) | Tarif 10 | DN323.9x7.1 | 612 | 3 | 198.9324
Chauffage | TUYAUTERIES | Tube acier noir - RESEAU | (Compris 60% raccords, supports, 2 couches peinture anti-rouille et rebouchements) | Tarif 10 | DN355.6x8 | 613 | 3.4 | 245.2712
Chauffage | TUYAUTERIES | Tube acier noir - RESEAU | (Compris 60% raccords, supports, 2 couches peinture anti-rouille et rebouchements) | Tarif 10 | DN419x10 | 614 | 3.8 | 335.4176
Chauffage | TUYAUTERIES | Tube acier noir - CHAUFFERIE | (Compris 80% raccords, supports, 2 couches peinture anti-rouille et rebouchements) | Tarif 1 | DN15x21 | 615 | 0.55 | 3.4942
Chauffage | TUYAUTERIES | Tube acier noir - CHAUFFERIE | (Compris 80% raccords, supports, 2 couches peinture anti-rouille et rebouchements) | Tarif 1 | DN20x27 | 616 | 0.6 | 3.9224
Chauffage | TUYAUTERIES | Tube acier noir - CHAUFFERIE | (Compris 80% raccords, supports, 2 couches peinture anti-rouille et rebouchements) | Tarif 1 | DN26x34 | 617 | 0.65 | 5.8766
Chauffage | TUYAUTERIES | Tube acier noir - CHAUFFERIE | (Compris 80% raccords, supports, 2 couches peinture anti-rouille et rebouchements) | Tarif 1 | DN33x42 | 618 | 0.7 | 7.4458
Chauffage | TUYAUTERIES | Tube acier noir - CHAUFFERIE | (Compris 80% raccords, supports, 2 couches peinture anti-rouille et rebouchements) | Tarif 1 | DN40x49 | 619 | 0.75 | 8.3238
Chauffage | TUYAUTERIES | Tube acier noir - CHAUFFERIE | (Compris 80% raccords, supports, 2 couches peinture anti-rouille et rebouchements) | Tarif 1 | DN50x60 | 620 | 0.85 | 11.7862
Chauffage | TUYAUTERIES | Tube acier noir - CHAUFFERIE | (Compris 80% raccords, supports, 2 couches peinture anti-rouille et rebouchements) | Tarif 19 | DN70x76 | 621 | 1.1 | 15.396
Chauffage | TUYAUTERIES | Tube acier noir - CHAUFFERIE | (Compris 80% raccords, supports, 2 couches peinture anti-rouille et rebouchements) | Tarif 19 | DN82x89 | 622 | 1.3 | 19.7008
Chauffage | TUYAUTERIES | Tube acier noir - CHAUFFERIE | (Compris 80% raccords, supports, 2 couches peinture anti-rouille et rebouchements) | Tarif 19 | DN106x114 | 623 | 1.9 | 28.3536
Chauffage | TUYAUTERIES | Tube acier noir - CHAUFFERIE | (Compris 80% raccords, supports, 2 couches peinture anti-rouille et rebouchements) | Tarif 19 | DN139.7x4 | 624 | 2.2 | 38.3456
Chauffage | TUYAUTERIES | Tube acier noir - CHAUFFERIE | (Compris 80% raccords, supports, 2 couches peinture anti-rouille et rebouchements) | Tarif 19 | DN168.3x4.5 | 625 | 3 | 51.6818
Chauffage | TUYAUTERIES | Tube acier noir - CHAUFFERIE | (Compris 80% raccords, supports, 2 couches peinture anti-rouille et rebouchements) | Tarif 3 | DN15x21 | 626 | 0.55 | 5.503
Chauffage | TUYAUTERIES | Tube acier noir - CHAUFFERIE | (Compris 80% raccords, supports, 2 couches peinture anti-rouille et rebouchements) | Tarif 3 | DN20x27 | 627 | 0.6 | 6.4928
Chauffage | TUYAUTERIES | Tube acier noir - CHAUFFERIE | (Compris 80% raccords, supports, 2 couches peinture anti-rouille et rebouchements) | Tarif 3 | DN26x34 | 628 | 0.65 | 9.5918
Chauffage | TUYAUTERIES | Tube acier noir - CHAUFFERIE | (Compris 80% raccords, supports, 2 couches peinture anti-rouille et rebouchements) | Tarif 3 | DN33x42 | 629 | 0.7 | 11.4418
Chauffage | TUYAUTERIES | Tube acier noir - CHAUFFERIE | (Compris 80% raccords, supports, 2 couches peinture anti-rouille et rebouchements) | Tarif 3 | DN40x49 | 630 | 0.75 | 13.1622
Chauffage | TUYAUTERIES | Tube acier noir - CHAUFFERIE | (Compris 80% raccords, supports, 2 couches peinture anti-rouille et rebouchements) | Tarif 3 | DN50x60 | 631 | 0.85 | 17.0998
Chauffage | TUYAUTERIES | Tube acier noir - CHAUFFERIE | (Compris 80% raccords, supports, 2 couches peinture anti-rouille et rebouchements) | Tarif 10 | DN70x76 | 632 | 1.1 | 18.1392
Chauffage | TUYAUTERIES | Tube acier noir - CHAUFFERIE | (Compris 80% raccords, supports, 2 couches peinture anti-rouille et rebouchements) | Tarif 10 | DN82x89 | 633 | 1.3 | 22.2712
Chauffage | TUYAUTERIES | Tube acier noir - CHAUFFERIE | (Compris 80% raccords, supports, 2 couches peinture anti-rouille et rebouchements) | Tarif 10 | DN106x114 | 634 | 1.9 | 32.0688
Chauffage | TUYAUTERIES | Tube acier noir - CHAUFFERIE | (Compris 80% raccords, supports, 2 couches peinture anti-rouille et rebouchements) | Tarif 10 | DN139.7x4 | 635 | 2.2 | 47.2016
Chauffage | TUYAUTERIES | Tube acier noir - CHAUFFERIE | (Compris 80% raccords, supports, 2 couches peinture anti-rouille et rebouchements) | Tarif 10 | DN168.3x4.5 | 636 | 3 | 66.2402
Chauffage | TUYAUTERIES | Tube acier noir - CHAUFFERIE | (Compris 80% raccords, supports, 2 couches peinture anti-rouille et rebouchements) | Tarif 10 | DN219.1x5 | 637 | 4 | 123.8082
Chauffage | TUYAUTERIES | Tube acier noir - CHAUFFERIE | (Compris 80% raccords, supports, 2 couches peinture anti-rouille et rebouchements) | Tarif 10 | DN273x6.3 | 638 | 5 | 154.8044
Chauffage | TUYAUTERIES | Tube acier noir - CHAUFFERIE | (Compris 80% raccords, supports, 2 couches peinture anti-rouille et rebouchements) | Tarif 10 | DN323.9x7.1 | 639 | 6 | 223.0212
Chauffage | TUYAUTERIES | Tube acier noir - CHAUFFERIE | (Compris 80% raccords, supports, 2 couches peinture anti-rouille et rebouchements) | Tarif 10 | DN355.6x8 | 640 | 7 | 275.0456
Chauffage | TUYAUTERIES | Tube acier noir - CHAUFFERIE | (Compris 80% raccords, supports, 2 couches peinture anti-rouille et rebouchements) | Tarif 10 | DN419x10 | 641 | 8 | 376.3688
Chauffage | TUYAUTERIES | Tube cuivre - CHAUFFERIE | (Compris 80% raccords, supports et rebouchements) | (Compris 80% raccords, supports et rebouchements) | DN10x12 | 642 | 0.5 | 2.6935
Chauffage | TUYAUTERIES | Tube cuivre - CHAUFFERIE | (Compris 80% raccords, supports et rebouchements) | (Compris 80% raccords, supports et rebouchements) | DN14x16 | 643 | 0.5 | 3.6439
Chauffage | TUYAUTERIES | Tube cuivre - CHAUFFERIE | (Compris 80% raccords, supports et rebouchements) | (Compris 80% raccords, supports et rebouchements) | DN16x18 | 644 | 0.5 | 4.1386
Chauffage | TUYAUTERIES | Tube cuivre - CHAUFFERIE | (Compris 80% raccords, supports et rebouchements) | (Compris 80% raccords, supports et rebouchements) | DN20x22 | 645 | 0.55 | 5.1257
Chauffage | TUYAUTERIES | Tube cuivre - CHAUFFERIE | (Compris 80% raccords, supports et rebouchements) | (Compris 80% raccords, supports et rebouchements) | DN26x28 | 646 | 0.6 | 6.6247
Chauffage | TUYAUTERIES | Tube cuivre - CHAUFFERIE | (Compris 80% raccords, supports et rebouchements) | (Compris 80% raccords, supports et rebouchements) | DN30x32 | 647 | 0.65 | 8.0374
Chauffage | TUYAUTERIES | Tube cuivre - CHAUFFERIE | (Compris 80% raccords, supports et rebouchements) | (Compris 80% raccords, supports et rebouchements) | DN40x42 | 648 | 0.7 | 10.6272
Chauffage | TUYAUTERIES | Tube cuivre - CHAUFFERIE | (Compris 80% raccords, supports et rebouchements) | (Compris 80% raccords, supports et rebouchements) | DN50x52 | 649 | 0.8 | 13.6447
Chauffage | TUYAUTERIES | Tube cuivre - CHAUFFERIE | (Compris 80% raccords, supports et rebouchements) | (Compris 80% raccords, supports et rebouchements) | DN52x54 | 650 | 1 | 14.0206
Chauffage | TUYAUTERIES | Tube cuivre - RESEAU | (Compris 50% raccords, supports et rebouchements) | (Compris 50% raccords, supports et rebouchements) | DN10x12 | 651 | 0.4 | 2.2446
Chauffage | TUYAUTERIES | Tube cuivre - RESEAU | (Compris 50% raccords, supports et rebouchements) | (Compris 50% raccords, supports et rebouchements) | DN14x16 | 652 | 0.4 | 3.0366
Chauffage | TUYAUTERIES | Tube cuivre - RESEAU | (Compris 50% raccords, supports et rebouchements) | (Compris 50% raccords, supports et rebouchements) | DN16x18 | 653 | 0.4 | 3.4488
Chauffage | TUYAUTERIES | Tube cuivre - RESEAU | (Compris 50% raccords, supports et rebouchements) | (Compris 50% raccords, supports et rebouchements) | DN20x22 | 654 | 0.45 | 4.2714
Chauffage | TUYAUTERIES | Tube cuivre - RESEAU | (Compris 50% raccords, supports et rebouchements) | (Compris 50% raccords, supports et rebouchements) | DN26x28 | 655 | 0.5 | 5.5206
Chauffage | TUYAUTERIES | Tube cuivre - RESEAU | (Compris 50% raccords, supports et rebouchements) | (Compris 50% raccords, supports et rebouchements) | DN30x32 | 656 | 0.55 | 6.6978
Chauffage | TUYAUTERIES | Tube cuivre - RESEAU | (Compris 50% raccords, supports et rebouchements) | (Compris 50% raccords, supports et rebouchements) | DN40x42 | 657 | 0.6 | 8.856
Chauffage | TUYAUTERIES | Tube cuivre - RESEAU | (Compris 50% raccords, supports et rebouchements) | (Compris 50% raccords, supports et rebouchements) | DN50x52 | 658 | 0.65 | 11.3706
Chauffage | TUYAUTERIES | Tube cuivre - RESEAU | (Compris 50% raccords, supports et rebouchements) | (Compris 50% raccords, supports et rebouchements) | DN52x54 | 659 | 0.8 | 11.6838
Chauffage | TUYAUTERIES | Tube KRYOCLIM - LOCAL TECHNIQUE (Barre 4ml) | (Compris 200% raccords, supports et rebouchements) | (Compris 200% raccords, supports et rebouchements) | DN15 (15.4x20) | 660 | 0.45 | 7.5676
Chauffage | TUYAUTERIES | Tube KRYOCLIM - LOCAL TECHNIQUE (Barre 4ml) | (Compris 200% raccords, supports et rebouchements) | (Compris 200% raccords, supports et rebouchements) | DN20 (20.4x25) | 661 | 0.5 | 9.3093
Chauffage | TUYAUTERIES | Tube KRYOCLIM - LOCAL TECHNIQUE (Barre 4ml) | (Compris 200% raccords, supports et rebouchements) | (Compris 200% raccords, supports et rebouchements) | DN25 (27.2x32) | 662 | 0.55 | 12.767
Chauffage | TUYAUTERIES | Tube KRYOCLIM - LOCAL TECHNIQUE (Barre 4ml) | (Compris 200% raccords, supports et rebouchements) | (Compris 200% raccords, supports et rebouchements) | DN32 (34x40) | 663 | 0.6 | 19.897
Chauffage | TUYAUTERIES | Tube KRYOCLIM - LOCAL TECHNIQUE (Barre 4ml) | (Compris 200% raccords, supports et rebouchements) | (Compris 200% raccords, supports et rebouchements) | DN40 (42.6x50) | 664 | 0.65 | 31.643
Chauffage | TUYAUTERIES | Tube KRYOCLIM - LOCAL TECHNIQUE (Barre 4ml) | (Compris 200% raccords, supports et rebouchements) | (Compris 200% raccords, supports et rebouchements) | DN50 (53.6x63) | 665 | 0.7 | 45.2423
Chauffage | TUYAUTERIES | Tube KRYOCLIM - LOCAL TECHNIQUE (Barre 4ml) | (Compris 200% raccords, supports et rebouchements) | (Compris 200% raccords, supports et rebouchements) | DN65 (63x75) | 666 | 0.8 | 72.6812
Chauffage | TUYAUTERIES | Tube KRYOCLIM - LOCAL TECHNIQUE (Barre 4ml) | (Compris 200% raccords, supports et rebouchements) | (Compris 200% raccords, supports et rebouchements) | DN80 (76.8x90) | 667 | 1 | 103.2002
Chauffage | TUYAUTERIES | Tube KRYOCLIM - LOCAL TECHNIQUE (Barre 4ml) | (Compris 200% raccords, supports et rebouchements) | (Compris 200% raccords, supports et rebouchements) | DN100 (93.8x110) | 668 | 1.3 | 143.389
Chauffage | TUYAUTERIES | Tube KRYOCLIM - RESEAU (Barre 4ml) | (Compris 100% raccords, supports et rebouchements) | (Compris 100% raccords, supports et rebouchements) | DN15 (15.4x20) | 669 | 0.35 | 5.045
Chauffage | TUYAUTERIES | Tube KRYOCLIM - RESEAU (Barre 4ml) | (Compris 100% raccords, supports et rebouchements) | (Compris 100% raccords, supports et rebouchements) | DN20 (20.4x25) | 670 | 0.4 | 6.2062
Chauffage | TUYAUTERIES | Tube KRYOCLIM - RESEAU (Barre 4ml) | (Compris 100% raccords, supports et rebouchements) | (Compris 100% raccords, supports et rebouchements) | DN25 (27.2x32) | 671 | 0.45 | 8.5114
Chauffage | TUYAUTERIES | Tube KRYOCLIM - RESEAU (Barre 4ml) | (Compris 100% raccords, supports et rebouchements) | (Compris 100% raccords, supports et rebouchements) | DN32 (34x40) | 672 | 0.5 | 13.2647
Chauffage | TUYAUTERIES | Tube KRYOCLIM - RESEAU (Barre 4ml) | (Compris 100% raccords, supports et rebouchements) | (Compris 100% raccords, supports et rebouchements) | DN40 (42.6x50) | 673 | 0.55 | 21.0954
Chauffage | TUYAUTERIES | Tube KRYOCLIM - RESEAU (Barre 4ml) | (Compris 100% raccords, supports et rebouchements) | (Compris 100% raccords, supports et rebouchements) | DN50 (53.6x63) | 674 | 0.6 | 30.1616
Chauffage | TUYAUTERIES | Tube KRYOCLIM - RESEAU (Barre 4ml) | (Compris 100% raccords, supports et rebouchements) | (Compris 100% raccords, supports et rebouchements) | DN65 (63x75) | 675 | 0.7 | 48.4541
Chauffage | TUYAUTERIES | Tube KRYOCLIM - RESEAU (Barre 4ml) | (Compris 100% raccords, supports et rebouchements) | (Compris 100% raccords, supports et rebouchements) | DN80 (76.8x90) | 676 | 0.9 | 68.8002
Chauffage | TUYAUTERIES | Tube KRYOCLIM - RESEAU (Barre 4ml) | (Compris 100% raccords, supports et rebouchements) | (Compris 100% raccords, supports et rebouchements) | DN100 (93.8x110) | 677 | 1.2 | 95.5926
Chauffage | TUYAUTERIES | Bouteille casse-pression en tube acier noir T.10 | 2 ml tube acier noir + 2 fonds bombés + divers 100% (pied support, piquage, peinture, soudure, etc) + 1 purgeur + 1 purge manuelle DN15 + 1 vidange DN50 + 1 manomètre | / | DN70x76 | 678 | 10 | 156.5069
Chauffage | TUYAUTERIES | Bouteille casse-pression en tube acier noir T.11 | 3 ml tube acier noir + 2 fonds bombés + divers 100% (pied support, piquage, peinture, soudure, etc) + 1 purgeur + 1 purge manuelle DN15 + 1 vidange DN50 + 1 manomètre | / | DN82x89 | 679 | 10 | 166.7482
Chauffage | TUYAUTERIES | Bouteille casse-pression en tube acier noir T.12 | 4 ml tube acier noir + 2 fonds bombés + divers 100% (pied support, piquage, peinture, soudure, etc) + 1 purgeur + 1 purge manuelle DN15 + 1 vidange DN50 + 1 manomètre | / | DN106x114 | 680 | 11 | 191.4336
Chauffage | TUYAUTERIES | Bouteille casse-pression en tube acier noir T.13 | 5 ml tube acier noir + 2 fonds bombés + divers 100% (pied support, piquage, peinture, soudure, etc) + 1 purgeur + 1 purge manuelle DN15 + 1 vidange DN50 + 1 manomètre | / | DN139.7x4 | 681 | 15 | 231.8112
Chauffage | TUYAUTERIES | Bouteille casse-pression en tube acier noir T.14 | 6 ml tube acier noir + 2 fonds bombés + divers 100% (pied support, piquage, peinture, soudure, etc) + 1 purgeur + 1 purge manuelle DN15 + 1 vidange DN50 + 1 manomètre | / | DN168.3x4.5 | 682 | 17 | 289.2576
Chauffage | TUYAUTERIES | Bouteille casse-pression en tube acier noir T.15 | 7 ml tube acier noir + 2 fonds bombés + divers 100% (pied support, piquage, peinture, soudure, etc) + 1 purgeur + 1 purge manuelle DN15 + 1 vidange DN50 + 1 manomètre | / | DN219.1x5 | 683 | 21 | 450.384
Chauffage | TUYAUTERIES | Bouteille casse-pression en tube acier noir T.16 | 8 ml tube acier noir + 2 fonds bombés + divers 100% (pied support, piquage, peinture, soudure, etc) + 1 purgeur + 1 purge manuelle DN15 + 1 vidange DN50 + 1 manomètre | / | DN273x6.3 | 684 | 25 | 572.256
Chauffage | TUYAUTERIES | Bouteille casse-pression en tube acier noir T.17 | 9 ml tube acier noir + 2 fonds bombés + divers 100% (pied support, piquage, peinture, soudure, etc) + 1 purgeur + 1 purge manuelle DN15 + 1 vidange DN50 + 1 manomètre | / | DN323.9x7.1 | 685 | 27 | 721.68
Chauffage | TUYAUTERIES | Bouteille casse-pression en tube acier noir T.18 | 10 ml tube acier noir + 2 fonds bombés + divers 100% (pied support, piquage, peinture, soudure, etc) + 1 purgeur + 1 purge manuelle DN15 + 1 vidange DN50 + 1 manomètre | / | DN355.6x8 | 686 | 32 | 941.376
Chauffage | TUYAUTERIES | Bouteille casse-pression en tube acier noir T.19 | 11 ml tube acier noir + 2 fonds bombés + divers 100% (pied support, piquage, peinture, soudure, etc) + 1 purgeur + 1 purge manuelle DN15 + 1 vidange DN50 + 1 manomètre | / | DN406x8.8 | 687 | 40 | 1328.496
Chauffage | TUYAUTERIES | 'Canalisation souple PER pré-isolé - L = 100ml - 1 tube (en tranch | Marque : Microflex | UNO | DN20 | 688 | 0.15 | 22.9515
Chauffage | TUYAUTERIES | 'Canalisation souple PER pré-isolé - L = 100ml - 1 tube (en tranch | Marque : Microflex | UNO | DN25 | 689 | 0.15 | 29.3007
Chauffage | TUYAUTERIES | 'Canalisation souple PER pré-isolé - L = 100ml - 1 tube (en tranch | Marque : Microflex | UNO | DN32 | 690 | 0.2 | 39.0962
Chauffage | TUYAUTERIES | 'Canalisation souple PER pré-isolé - L = 100ml - 1 tube (en tranch | Marque : Microflex | UNO | DN40 | 691 | 0.2 | 47.3545
Chauffage | TUYAUTERIES | 'Canalisation souple PER pré-isolé - L = 100ml - 1 tube (en tranch | Marque : Microflex | UNO | DN50 | 692 | 0.2 | 73.3662
Chauffage | TUYAUTERIES | 'Canalisation souple PER pré-isolé - L = 100ml - 1 tube (en tranch | Marque : Microflex | UNO | DN65 | 693 | 0.3 | 84.0054
Chauffage | TUYAUTERIES | 'Canalisation souple PER pré-isolé - L = 100ml - 1 tube (en tranch | Marque : Microflex | UNO | DN80 | 694 | 0.3 | 91.9562
Chauffage | TUYAUTERIES | 'Canalisation souple PER pré-isolé - L = 100ml - 1 tube (en tranch | Marque : Microflex | UNO | DN100 | 695 | 0.4 | 101.6015
Chauffage | TUYAUTERIES | Canalisation souple PER pré-isolé - L = 100ml - 2 tubes (en tranchée) | Marque : Microflex | DUO | DN20 | 696 | 0.2 | 41.0839
Chauffage | TUYAUTERIES | Canalisation souple PER pré-isolé - L = 100ml - 2 tubes (en tranchée) | Marque : Microflex | DUO | DN25 | 697 | 0.2 | 47.8907
Chauffage | TUYAUTERIES | Canalisation souple PER pré-isolé - L = 100ml - 2 tubes (en tranchée) | Marque : Microflex | DUO | DN32 | 698 | 0.25 | 59.8241
Chauffage | TUYAUTERIES | Canalisation souple PER pré-isolé - L = 100ml - 2 tubes (en tranchée) | Marque : Microflex | DUO | DN40 | 699 | 0.25 | 85.8358
Chauffage | TUYAUTERIES | Canalisation souple PER pré-isolé - L = 100ml - 2 tubes (en tranchée) | Marque : Microflex | DUO | DN50 | 700 | 0.25 | 96.2462
Chauffage | TUYAUTERIES | Raccord à bicone pour tube | Marque : Microflex | Marque : Microflex | DN15 | 701 | - | 16.6802
Chauffage | TUYAUTERIES | Raccord à bicone pour tube | Marque : Microflex | Marque : Microflex | DN20 | 702 | - | 13.9425
Chauffage | TUYAUTERIES | Raccord à bicone pour tube | Marque : Microflex | Marque : Microflex | DN25 | 703 | - | 16.0875
Chauffage | TUYAUTERIES | Raccord à bicone pour tube | Marque : Microflex | Marque : Microflex | DN32 | 704 | - | 18.2325
Chauffage | TUYAUTERIES | Raccord à bicone pour tube | Marque : Microflex | Marque : Microflex | DN40 | 705 | - | 28.2425
Chauffage | TUYAUTERIES | Raccord à bicone pour tube | Marque : Microflex | Marque : Microflex | DN50 | 706 | - | 46.1175
Chauffage | TUYAUTERIES | Raccord à bicone pour tube | Marque : Microflex | Marque : Microflex | DN65 | 707 | - | 57.2
Chauffage | TUYAUTERIES | Raccord à bicone pour tube | Marque : Microflex | Marque : Microflex | DN80 | 708 | - | 95.81
Chauffage | TUYAUTERIES | Raccord à bicone pour tube | Marque : Microflex | Marque : Microflex | DN100 | 709 | - | 119.405
Chauffage | TUYAUTERIES | Tube polyéthylène PE 80 pour le gaz | Couronne (50ml) | Couronne (50ml) | calibre 15 (14.0x20) | 710 | 0.2 | 1.1018
Chauffage | TUYAUTERIES | Tube polyéthylène PE 80 pour le gaz | Couronne (50ml) | Couronne (50ml) | calibre 25 (26.0x32) | 711 | 0.25 | 1.8125
Chauffage | TUYAUTERIES | Tube polyéthylène PE 80 pour le gaz | Couronne (50ml) | Couronne (50ml) | calibre 32 (32.6x40) | 712 | 0.25 | 2.8569
Chauffage | TUYAUTERIES | Tube polyéthylène PE 80 pour le gaz | Couronne (50ml) | Couronne (50ml) | calibre 50 (51.4x63) | 713 | 0.3 | 6.8712
Chauffage | TUYAUTERIES | Barre (6ml) | Compris manchon électrosoudable | Compris manchon électrosoudable | calibre 80 (73.6x90) | 714 | 0.85 | 16.6802
Chauffage | TUYAUTERIES | Barre (6ml) | Compris manchon électrosoudable | Compris manchon électrosoudable | calibre 100 (90x110) | 715 | 1.2 | 22.9912
Chauffage | TUYAUTERIES | Barre (6ml) | Compris manchon électrosoudable | Compris manchon électrosoudable | calibre 100 A (102.2x125) | 716 | 1.4 | 30.536
Chauffage | TUYAUTERIES | Barre (6ml) | Compris manchon électrosoudable | Compris manchon électrosoudable | calibre 150 (130.8x160) | 717 | 1.55 | 49.3877
Chauffage | TUYAUTERIES | Barre (6ml) | Compris manchon électrosoudable | Compris manchon électrosoudable | calibre 200 (177.2x200) | 718 | 1.9 | 53.1147
Chauffage | TUYAUTERIES | Manchon PE-PE | Manchon PE-PE | Manchon PE-PE | calibre 15 (14.0x20) | 719 | - | 20.2939
Chauffage | TUYAUTERIES | Manchon PE-PE | Manchon PE-PE | Manchon PE-PE | calibre 25 (26.0x32) | 720 | - | 27.1327
Chauffage | TUYAUTERIES | Manchon PE-PE | Manchon PE-PE | Manchon PE-PE | calibre 32 (32.6x40) | 721 | - | 60.4369
Chauffage | TUYAUTERIES | Manchon PE-PE | Manchon PE-PE | Manchon PE-PE | calibre 50 (51.4x63) | 722 | - | 257.6682
Chauffage | TUYAUTERIES | Raccord PE - acier à souder | Raccord PE - acier à souder | Raccord PE - acier à souder | calibre 15 (14.0x20) | 723 | - | 16.9047
Chauffage | TUYAUTERIES | Raccord PE - acier à souder | Raccord PE - acier à souder | Raccord PE - acier à souder | calibre 25 (26.0x32) | 724 | - | 30.4541
Chauffage | TUYAUTERIES | Raccord PE - acier à souder | Raccord PE - acier à souder | Raccord PE - acier à souder | calibre 32 (32.6x40) | 725 | - | 42.6689
Chauffage | TUYAUTERIES | Raccord PE - acier à souder | Raccord PE - acier à souder | Raccord PE - acier à souder | calibre 50 (51.4x63) | 726 | - | 230.0265
Chauffage | TUYAUTERIES | Raccord PE - acier à souder | Raccord PE - acier à souder | Raccord PE - acier à souder | calibre 80 (73.6x90) | 727 | - | 320.6196
Chauffage | TUYAUTERIES | Raccord PE - acier à souder | Raccord PE - acier à souder | Raccord PE - acier à souder | calibre 100 (90x110) | 728 | - | 525.8019
Chauffage | TUYAUTERIES | Raccord PE - acier à souder | Raccord PE - acier à souder | Raccord PE - acier à souder | calibre 100 A (102.2x125) | 729 | - | 647.6785
Chauffage | ROBINETTERIE CH | Union fonte | 341 m/f noir | LRI | DN15 | 730 | - | 1.7568
Chauffage | ROBINETTERIE CH | Union fonte | 342 m/f noir | LRI | DN20 | 731 | - | 2.16
Chauffage | ROBINETTERIE CH | Union fonte | 343 m/f noir | LRI | DN25 | 732 | - | 2.6784
Chauffage | ROBINETTERIE CH | Union fonte | 344 m/f noir | LRI | DN32 | 733 | - | 4.2624
Chauffage | ROBINETTERIE CH | Union fonte | 345 m/f noir | LRI | DN40 | 734 | - | 5.3856
Chauffage | ROBINETTERIE CH | Union fonte | 346 m/f noir | LRI | DN50 | 735 | - | 8.4672
Chauffage | ROBINETTERIE CH | Union fonte | 341 m/f galva | LRI | DN15 | 736 | - | 2.1888
Chauffage | ROBINETTERIE CH | Union fonte | 342 m/f galva | LRI | DN20 | 737 | - | 2.7072
Chauffage | ROBINETTERIE CH | Union fonte | 343 m/f galva | LRI | DN25 | 738 | - | 3.312
Chauffage | ROBINETTERIE CH | Union fonte | 344 m/f galva | LRI | DN32 | 739 | - | 5.2992
Chauffage | ROBINETTERIE CH | Union fonte | 345 m/f galva | LRI | DN40 | 740 | - | 6.768
Chauffage | ROBINETTERIE CH | Union fonte | 346 m/f galva | LRI | DN50 | 741 | - | 10.5696
Chauffage | ROBINETTERIE CH | Equipement acier noir pour vanne | EVBS | LRI - N°9237 | DN50 | 742 | - | 20.46
Chauffage | ROBINETTERIE CH | Equipement acier noir pour vanne | EVBS | LRI - N°9237 | DN65 | 743 | - | 23.46
Chauffage | ROBINETTERIE CH | Equipement acier noir pour vanne | EVBS | LRI - N°9237 | DN80 | 744 | - | 32.4
Chauffage | ROBINETTERIE CH | Equipement acier noir pour vanne | EVBS | LRI - N°9237 | DN100 | 745 | - | 36
Chauffage | ROBINETTERIE CH | Equipement acier noir pour vanne | EVBS | LRI - N°9237 | DN125 | 746 | - | 46.8
Chauffage | ROBINETTERIE CH | Equipement acier noir pour vanne | EVBS | LRI - N°9237 | DN150 | 747 | - | 60.6
Chauffage | ROBINETTERIE CH | Equipement acier noir pour vanne | EVBS | LRI - N°9237 | DN200 | 748 | - | 84
Chauffage | ROBINETTERIE CH | Equipement acier noir pour vanne | EVBS | LRI - N°9237 | DN250 | 749 | - | 126
Chauffage | ROBINETTERIE CH | Equipement acier noir pour vanne | EVBS | LRI - N°9237 | DN300 | 750 | - | 146.4
Chauffage | ROBINETTERIE CH | Equipement PN10/16 acier noir | LRI - N°8237 | LRI - N°8237 | DN40 | 751 | - | 16.752
Chauffage | ROBINETTERIE CH | Equipement PN10/16 acier noir | LRI - N°8237 | LRI - N°8237 | DN50 | 752 | - | 19.776
Chauffage | ROBINETTERIE CH | Equipement PN10/16 acier noir | LRI - N°8237 | LRI - N°8237 | DN65 | 753 | - | 22.464
Chauffage | ROBINETTERIE CH | Equipement PN10/16 acier noir | LRI - N°8237 | LRI - N°8237 | DN80 | 754 | - | 30.72
Chauffage | ROBINETTERIE CH | Equipement PN10/16 acier noir | LRI - N°8237 | LRI - N°8237 | DN100 | 755 | - | 34.56
Chauffage | ROBINETTERIE CH | Equipement PN10/16 acier noir | LRI - N°8237 | LRI - N°8237 | DN125 | 756 | - | 43.2
Chauffage | ROBINETTERIE CH | Equipement PN10/16 acier noir | LRI - N°8237 | LRI - N°8237 | DN150 | 757 | - | 56.64
Chauffage | ROBINETTERIE CH | Equipement PN10/16 acier noir | LRI - N°8237 | LRI - N°8237 | DN200 | 758 | - | 85.92
Chauffage | ROBINETTERIE CH | Equipement PN10/16 acier noir | LRI - N°8237 | LRI - N°8237 | DN250 | 759 | - | 154.08
Chauffage | ROBINETTERIE CH | Equipement PN10/16 acier noir | LRI - N°8237 | LRI - N°8237 | DN300 | 760 | - | 193.92
Chauffage | ROBINETTERIE CH | Equipement PN10/16 acier noir | LRI - N°8237 | LRI - N°8237 | DN350 | 761 | - | 336
Chauffage | ROBINETTERIE CH | Equipement PN10/16 acier noir | LRI - N°8237 | LRI - N°8237 | DN400 | 762 | - | 504
Chauffage | ROBINETTERIE CH | Robinet à boisseau sphérique | taraudé PN25/40 | LRI - N°3781 + union noir | DN15 | 763 | 0.25 | 4.8348
Chauffage | ROBINETTERIE CH | Robinet à boisseau sphérique | taraudé PN25/40 | LRI - N°3781 + union noir | DN20 | 764 | 0.25 | 6.534
Chauffage | ROBINETTERIE CH | Robinet à boisseau sphérique | taraudé PN25/40 | LRI - N°3781 + union noir | DN25 | 765 | 0.25 | 9.0504
Chauffage | ROBINETTERIE CH | Robinet à boisseau sphérique | taraudé PN25/40 | LRI - N°3781 + union noir | DN32 | 766 | 0.5 | 15.0084
Chauffage | ROBINETTERIE CH | Robinet à boisseau sphérique | taraudé PN25/40 | LRI - N°3781 + union noir | DN40 | 767 | 0.5 | 20.7216
Chauffage | ROBINETTERIE CH | Robinet à boisseau sphérique | taraudé PN25/40 | LRI - N°3781 + union noir | DN50 | 768 | 0.5 | 31.2552
Chauffage | ROBINETTERIE CH | Robinet à boisseau sphérique | avec purgeur PN25/40 | LRI - N°3778 + union noir | DN15 | 769 | 0.25 | 7.4196
Chauffage | ROBINETTERIE CH | Robinet à boisseau sphérique | avec purgeur PN25/40 | LRI - N°3778 + union noir | DN20 | 770 | 0.25 | 9.7884
Chauffage | ROBINETTERIE CH | Robinet à boisseau sphérique | avec purgeur PN25/40 | LRI - N°3778 + union noir | DN25 | 771 | 0.25 | 13.4892
Chauffage | ROBINETTERIE CH | Robinet à boisseau sphérique | avec purgeur PN25/40 | LRI - N°3778 + union noir | DN32 | 772 | 0.5 | 20.502
Chauffage | ROBINETTERIE CH | Robinet à boisseau sphérique | avec purgeur PN25/40 | LRI - N°3778 + union noir | DN40 | 773 | 0.5 | 29.2536
Chauffage | ROBINETTERIE CH | Robinet à boisseau sphérique | avec purgeur PN25/40 | LRI - N°3778 + union noir | DN50 | 774 | 0.5 | 46.8432
Chauffage | ROBINETTERIE CH | Vanne papillon | EUROVALVE - à brides - PN16 | LRI - Type: EVBLS 88 + Equip. Acier noir pour EVBS | DN50 | 775 | 1.5 | 111.54
Chauffage | ROBINETTERIE CH | Vanne papillon | EUROVALVE - à brides - PN16 | LRI - Type: EVBLS 88 + Equip. Acier noir pour EVBS | DN65 | 776 | 2 | 115.86
Chauffage | ROBINETTERIE CH | Vanne papillon | EUROVALVE - à brides - PN16 | LRI - Type: EVBLS 88 + Equip. Acier noir pour EVBS | DN80 | 777 | 2.5 | 132.72
Chauffage | ROBINETTERIE CH | Vanne papillon | EUROVALVE - à brides - PN16 | LRI - Type: EVBLS 88 + Equip. Acier noir pour EVBS | DN100 | 778 | 3 | 154.8
Chauffage | ROBINETTERIE CH | Vanne papillon | EUROVALVE - à brides - PN16 | LRI - Type: EVBLS 88 + Equip. Acier noir pour EVBS | DN125 | 779 | 3.5 | 199.26
Chauffage | ROBINETTERIE CH | Vanne papillon | EUROVALVE - à brides - PN16 | LRI - Type: EVBLS 88 + Equip. Acier noir pour EVBS | DN150 | 780 | 4 | 229.56
Chauffage | ROBINETTERIE CH | Vanne papillon | EUROVALVE - à brides - PN16 | LRI - Type: EVBLS 88 + Equip. Acier noir pour EVBS | DN200 | 781 | 5 | 383.64
Chauffage | ROBINETTERIE CH | Vanne papillon | EUROVALVE - à brides - PN16 | LRI - Type: EVBLS 88 + Equip. Acier noir pour EVBS | DN250 | 782 | 6 | 819
Chauffage | ROBINETTERIE CH | Vanne papillon | EUROVALVE - à brides - PN16 | LRI - Type: EVBLS 88 + Equip. Acier noir pour EVBS | DN300 | 783 | 8 | 1004.4
Chauffage | ROBINETTERIE CH | Filtre à tamis inox | taraudé PN16 | LRI - N°388 + union noir | DN15 | 784 | 0.25 | 4.9728
Chauffage | ROBINETTERIE CH | Filtre à tamis inox | taraudé PN16 | LRI - N°388 + union noir | DN20 | 785 | 0.25 | 6.624
Chauffage | ROBINETTERIE CH | Filtre à tamis inox | taraudé PN16 | LRI - N°388 + union noir | DN25 | 786 | 0.25 | 9.0144
Chauffage | ROBINETTERIE CH | Filtre à tamis inox | taraudé PN16 | LRI - N°388 + union noir | DN32 | 787 | 0.5 | 14.4864
Chauffage | ROBINETTERIE CH | Filtre à tamis inox | taraudé PN16 | LRI - N°388 + union noir | DN40 | 788 | 0.5 | 19.0656
Chauffage | ROBINETTERIE CH | Filtre à tamis inox | taraudé PN16 | LRI - N°388 + union noir | DN50 | 789 | 0.5 | 29.7792
Chauffage | ROBINETTERIE CH | Filtre à tamis inox | à brides - PN16 - corps fonte | LRI - N°392 + Equipement PN10/16 acier noir | DN65 | 790 | 2 | 63.264
Chauffage | ROBINETTERIE CH | Filtre à tamis inox | à brides - PN16 - corps fonte | LRI - N°392 + Equipement PN10/16 acier noir | DN80 | 791 | 2.5 | 79.2
Chauffage | ROBINETTERIE CH | Filtre à tamis inox | à brides - PN16 - corps fonte | LRI - N°392 + Equipement PN10/16 acier noir | DN100 | 792 | 3 | 99.84
Chauffage | ROBINETTERIE CH | Filtre à tamis inox | à brides - PN16 - corps fonte | LRI - N°392 + Equipement PN10/16 acier noir | DN125 | 793 | 3.5 | 146.88
Chauffage | ROBINETTERIE CH | Filtre à tamis inox | à brides - PN16 - corps fonte | LRI - N°392 + Equipement PN10/16 acier noir | DN150 | 794 | 4 | 198.72
Chauffage | ROBINETTERIE CH | Filtre à tamis inox | à brides - PN16 - corps fonte | LRI - N°392 + Equipement PN10/16 acier noir | DN200 | 795 | 5 | 330.72
Chauffage | ROBINETTERIE CH | Filtre à tamis inox | à brides - PN16 - corps fonte | LRI - N°392 + Equipement PN10/16 acier noir | DN250 | 796 | 6 | 811.68
Chauffage | ROBINETTERIE CH | Filtre à tamis inox | à brides - PN16 - corps fonte | LRI - N°392 + Equipement PN10/16 acier noir | DN300 | 797 | 8 | 942.72
Chauffage | ROBINETTERIE CH | Filtre à tamis inox | avec robinet de rinçage - taraudé PN16 | LRI - N°387 + union noir | DN15 | 798 | 0.25 | 10.0128
Chauffage | ROBINETTERIE CH | Filtre à tamis inox | avec robinet de rinçage - taraudé PN16 | LRI - N°387 + union noir | DN20 | 799 | 0.25 | 11.088
Chauffage | ROBINETTERIE CH | Filtre à tamis inox | avec robinet de rinçage - taraudé PN16 | LRI - N°387 + union noir | DN25 | 800 | 0.25 | 14.0544
Chauffage | ROBINETTERIE CH | Filtre à tamis inox | avec robinet de rinçage - taraudé PN16 | LRI - N°387 + union noir | DN32 | 801 | 0.5 | 20.1984
Chauffage | ROBINETTERIE CH | Filtre à tamis inox | avec robinet de rinçage - taraudé PN16 | LRI - N°387 + union noir | DN40 | 802 | 0.5 | 25.9296
Chauffage | ROBINETTERIE CH | Filtre à tamis inox | avec robinet de rinçage - taraudé PN16 | LRI - N°387 + union noir | DN50 | 803 | 0.5 | 42.5472
Chauffage | ROBINETTERIE CH | Filtre à tamis inox | avec robinet de rinçage - à brides PN16 | LRI - N°391 + Equipement PN10/16 acier noir | DN65 | 804 | 2 | 66.624
Chauffage | ROBINETTERIE CH | Filtre à tamis inox | avec robinet de rinçage - à brides PN16 | LRI - N°391 + Equipement PN10/16 acier noir | DN80 | 805 | 2.5 | 82.56
Chauffage | ROBINETTERIE CH | Filtre à tamis inox | avec robinet de rinçage - à brides PN16 | LRI - N°391 + Equipement PN10/16 acier noir | DN100 | 806 | 3 | 103.2
Chauffage | ROBINETTERIE CH | Filtre à tamis inox | avec robinet de rinçage - à brides PN16 | LRI - N°391 + Equipement PN10/16 acier noir | DN125 | 807 | 3.5 | 150.24
Chauffage | ROBINETTERIE CH | Filtre à tamis inox | avec robinet de rinçage - à brides PN16 | LRI - N°391 + Equipement PN10/16 acier noir | DN150 | 808 | 4 | 202.08
Chauffage | ROBINETTERIE CH | Filtre à tamis inox | avec robinet de rinçage - à brides PN16 | LRI - N°391 + Equipement PN10/16 acier noir | DN200 | 809 | 5 | 324.48
Chauffage | ROBINETTERIE CH | Filtre à tamis inox | avec robinet de rinçage - à brides PN16 | LRI - N°391 + Equipement PN10/16 acier noir | DN250 | 810 | 6 | 811.68
Chauffage | ROBINETTERIE CH | Filtre à tamis inox | avec robinet de rinçage - à brides PN16 | LRI - N°391 + Equipement PN10/16 acier noir | DN300 | 811 | 8 | 947.52
Chauffage | ROBINETTERIE CH | Clapet de non retour | toutes positions - taraudé - PN16 | LRI - N°203 + union noir | DN15 | 812 | 0.25 | 4.5408
Chauffage | ROBINETTERIE CH | Clapet de non retour | toutes positions - taraudé - PN16 | LRI - N°203 + union noir | DN20 | 813 | 0.25 | 5.808
Chauffage | ROBINETTERIE CH | Clapet de non retour | toutes positions - taraudé - PN16 | LRI - N°203 + union noir | DN25 | 814 | 0.25 | 7.5264
Chauffage | ROBINETTERIE CH | Clapet de non retour | toutes positions - taraudé - PN16 | LRI - N°203 + union noir | DN32 | 815 | 0.5 | 11.8464
Chauffage | ROBINETTERIE CH | Clapet de non retour | toutes positions - taraudé - PN16 | LRI - N°203 + union noir | DN40 | 816 | 0.5 | 14.8896
Chauffage | ROBINETTERIE CH | Clapet de non retour | toutes positions - taraudé - PN16 | LRI - N°203 + union noir | DN50 | 817 | 0.5 | 22.7712
Chauffage | ROBINETTERIE CH | Clapet de non retour | sandwich - PN16 | LRI - N°210 | DN65 | 818 | 2 | 53.244
Chauffage | ROBINETTERIE CH | Clapet de non retour | sandwich - PN16 | LRI - N°210 | DN80 | 819 | 2.5 | 65.28
Chauffage | ROBINETTERIE CH | Clapet de non retour | sandwich - PN16 | LRI - N°210 | DN100 | 820 | 3 | 72.9
Chauffage | ROBINETTERIE CH | Clapet de non retour | sandwich - PN16 | LRI - N°210 | DN125 | 821 | 3.5 | 88.02
Chauffage | ROBINETTERIE CH | Clapet de non retour | sandwich - PN16 | LRI - N°210 | DN150 | 822 | 4 | 119.28
Chauffage | ROBINETTERIE CH | Clapet de non retour | sandwich - PN16 | LRI - N°210 | DN200 | 823 | 5 | 211.2
Chauffage | ROBINETTERIE CH | Clapet de non retour | sandwich - PN16 | LRI - N°210 | DN250 | 824 | 6 | 367.92
Chauffage | ROBINETTERIE CH | Clapet de non retour | sandwich - PN16 | LRI - N°210 | DN300 | 825 | 8 | 496.32
Chauffage | ROBINETTERIE CH | Robinet à soupape | Corps et chapeau bronze - taraudé | LRI - N°155 + union noir | DN15 | 826 | 0.25 | 10.6668
Chauffage | ROBINETTERIE CH | Robinet à soupape | Corps et chapeau bronze - taraudé | LRI - N°155 + union noir | DN20 | 827 | 0.25 | 13.446
Chauffage | ROBINETTERIE CH | Robinet à soupape | Corps et chapeau bronze - taraudé | LRI - N°155 + union noir | DN25 | 828 | 0.25 | 18.2544
Chauffage | ROBINETTERIE CH | Robinet à soupape | Corps et chapeau bronze - taraudé | LRI - N°155 + union noir | DN32 | 829 | 0.5 | 31.1244
Chauffage | ROBINETTERIE CH | Robinet à soupape | Corps et chapeau bronze - taraudé | LRI - N°155 + union noir | DN40 | 830 | 0.5 | 46.3056
Chauffage | ROBINETTERIE CH | Robinet à soupape | Corps et chapeau bronze - taraudé | LRI - N°155 + union noir | DN50 | 831 | 0.5 | 59.2872
Chauffage | ROBINETTERIE CH | Robinet à soupape | Fonte - siège et tige inox - à brides | LRI N°175+ Equipement PN10/16 | DN65 | 832 | 2 | 95.064
Chauffage | ROBINETTERIE CH | Robinet à soupape | Fonte - siège et tige inox - à brides | LRI N°175+ Equipement PN10/16 | DN80 | 833 | 2.5 | 138.3
Chauffage | ROBINETTERIE CH | Robinet à soupape | Fonte - siège et tige inox - à brides | LRI N°175+ Equipement PN10/16 | DN100 | 834 | 3 | 176.46
Chauffage | ROBINETTERIE CH | Robinet à soupape | Fonte - siège et tige inox - à brides | LRI N°175+ Equipement PN10/16 | DN125 | 835 | 3.5 | 241.86
Chauffage | ROBINETTERIE CH | Robinet à soupape | Fonte - siège et tige inox - à brides | LRI N°175+ Equipement PN10/16 | DN150 | 836 | 4 | 326.58
Chauffage | ROBINETTERIE CH | Robinet à soupape | Fonte - siège et tige inox - à brides | LRI N°175+ Equipement PN10/16 | DN200 | 837 | 5 | 574.32
Chauffage | ROBINETTERIE CH | Robinet à soupape | Fonte - siège et tige inox - à brides | LRI N°175+ Equipement PN10/16 | DN250 | 838 | 6 | 1322.28
Chauffage | ROBINETTERIE CH | Robinet à soupape | Fonte - siège et tige inox - à brides | LRI N°175+ Equipement PN10/16 | DN300 | 839 | 8 | 2008.92
Chauffage | ROBINETTERIE CH | Manchon antivibratoire | taraudé | LRI - N°334 | DN20 | 840 | 0.25 | 21.8016
Chauffage | ROBINETTERIE CH | Manchon antivibratoire | taraudé | LRI - N°334 | DN25 | 841 | 0.25 | 22.0896
Chauffage | ROBINETTERIE CH | Manchon antivibratoire | taraudé | LRI - N°334 | DN32 | 842 | 0.5 | 30.3552
Chauffage | ROBINETTERIE CH | Manchon antivibratoire | taraudé | LRI - N°334 | DN40 | 843 | 0.5 | 34.7616
Chauffage | ROBINETTERIE CH | Manchon antivibratoire | taraudé | LRI - N°334 | DN50 | 844 | 0.5 | 44.7552
Chauffage | ROBINETTERIE CH | Manchon antivibratoire | à brides | LRI - N°333 | DN65 | 845 | 2 | 65.088
Chauffage | ROBINETTERIE CH | Manchon antivibratoire | à brides | LRI - N°333 | DN80 | 846 | 2.5 | 75.648
Chauffage | ROBINETTERIE CH | Manchon antivibratoire | à brides | LRI - N°333 | DN100 | 847 | 3 | 91.008
Chauffage | ROBINETTERIE CH | Manchon antivibratoire | à brides | LRI - N°333 | DN125 | 848 | 3.5 | 125.568
Chauffage | ROBINETTERIE CH | Manchon antivibratoire | à brides | LRI - N°333 | DN150 | 849 | 4 | 152.832
Chauffage | ROBINETTERIE CH | Manchon antivibratoire | à brides | LRI - N°333 | DN200 | 850 | 5 | 261.024
Chauffage | ROBINETTERIE CH | Manchon antivibratoire | à brides | LRI - N°333 | DN250 | 851 | 6 | 404.064
Chauffage | ROBINETTERIE CH | Manchon antivibratoire | à brides | LRI - N°333 | DN300 | 852 | 8 | 510.72
Chauffage | ROBINETTERIE CH | Robinet pied de colonne | isolement et réglage - taraudé | LRI - STABIFLO - N°810 + union noir | DN15 | 853 | 0.25 | 39.0168
Chauffage | ROBINETTERIE CH | Robinet pied de colonne | isolement et réglage - taraudé | LRI - STABIFLO - N°810 + union noir | DN20 | 854 | 0.25 | 39.42
Chauffage | ROBINETTERIE CH | Robinet pied de colonne | isolement et réglage - taraudé | LRI - STABIFLO - N°810 + union noir | DN25 | 855 | 0.25 | 46.9584
Chauffage | ROBINETTERIE CH | Robinet pied de colonne | isolement et réglage - taraudé | LRI - STABIFLO - N°810 + union noir | DN32 | 856 | 0.5 | 59.8824
Chauffage | ROBINETTERIE CH | Robinet pied de colonne | isolement et réglage - taraudé | LRI - STABIFLO - N°810 + union noir | DN40 | 857 | 0.5 | 84.2256
Chauffage | ROBINETTERIE CH | Robinet pied de colonne | isolement et réglage - taraudé | LRI - STABIFLO - N°810 + union noir | DN50 | 858 | 0.5 | 99.1872
Chauffage | ROBINETTERIE CH | Robinet pied de colonne | isolement et réglage - à brides | LRI - STABIFLO - N°810 + Équipement PN10/16 acier noir | DN65 | 859 | 2 | 303.264
Chauffage | ROBINETTERIE CH | Robinet pied de colonne | isolement et réglage - à brides | LRI - STABIFLO - N°810 + Équipement PN10/16 acier noir | DN80 | 860 | 2.5 | 419.52
Chauffage | ROBINETTERIE CH | Robinet pied de colonne | isolement et réglage - à brides | LRI - STABIFLO - N°810 + Équipement PN10/16 acier noir | DN100 | 861 | 3 | 633.96
Chauffage | ROBINETTERIE CH | Robinet pied de colonne | isolement et réglage - à brides | LRI - STABIFLO - N°810 + Équipement PN10/16 acier noir | DN125 | 862 | 3.5 | 939.6
Chauffage | ROBINETTERIE CH | Robinet pied de colonne | isolement et réglage - à brides | LRI - STABIFLO - N°810 + Équipement PN10/16 acier noir | DN150 | 863 | 4 | 1320.24
Chauffage | ROBINETTERIE CH | Robinet pied de colonne | isolement et réglage - à brides | LRI - STABIFLO - N°810 + Équipement PN10/16 acier noir | DN200 | 864 | 5 | 2785.92
Chauffage | ROBINETTERIE CH | Robinet pied de colonne | isolement et réglage - à brides | LRI - STABIFLO - N°810 + Équipement PN10/16 acier noir | DN250 | 865 | 6 | 4258.08
Chauffage | ROBINETTERIE CH | Robinet pied de colonne | isolement et réglage - à brides | LRI - STABIFLO - N°810 + Équipement PN10/16 acier noir | DN300 | 866 | 8 | 5971.92
Chauffage | ROBINETTERIE CH | Mesureur universel de débit à microprocesseur | Lecture directe du débit (pour vanne TA, Oventrop, etc) | LRI - n°815 | - | 867 | - | 5676
Chauffage | ROBINETTERIE CH | Robinet pied de colonne | isolement, réglage et vidange - taraudé | Marque TA - Type STAD + union noir | DN15 | 868 | 0.25 | 36.1308
Chauffage | ROBINETTERIE CH | Robinet pied de colonne | isolement, réglage et vidange - taraudé | Marque TA - Type STAD + union noir | DN20 | 869 | 0.25 | 39.543
Chauffage | ROBINETTERIE CH | Robinet pied de colonne | isolement, réglage et vidange - taraudé | Marque TA - Type STAD + union noir | DN25 | 870 | 0.25 | 46.3344
Chauffage | ROBINETTERIE CH | Robinet pied de colonne | isolement, réglage et vidange - taraudé | Marque TA - Type STAD + union noir | DN32 | 871 | 0.5 | 58.1184
Chauffage | ROBINETTERIE CH | Robinet pied de colonne | isolement, réglage et vidange - taraudé | Marque TA - Type STAD + union noir | DN40 | 872 | 0.5 | 71.2776
Chauffage | ROBINETTERIE CH | Robinet pied de colonne | isolement, réglage et vidange - taraudé | Marque TA - Type STAD + union noir | DN50 | 873 | 0.5 | 91.8012
Chauffage | ROBINETTERIE CH | Robinet pied de colonne | isolement et réglage - à brides | Marque TA - Type STAF + Équipement PN10/16 acier noir | DN65 | 874 | 2 | 240.54
Chauffage | ROBINETTERIE CH | Robinet pied de colonne | isolement et réglage - à brides | Marque TA - Type STAF + Équipement PN10/16 acier noir | DN80 | 875 | 2.5 | 418.014
Chauffage | ROBINETTERIE CH | Robinet pied de colonne | isolement et réglage - à brides | Marque TA - Type STAF + Équipement PN10/16 acier noir | DN100 | 876 | 3 | 587.808
Chauffage | ROBINETTERIE CH | Robinet pied de colonne | isolement et réglage - à brides | Marque TA - Type STAF + Équipement PN10/16 acier noir | DN125 | 877 | 3.5 | 908.16
Chauffage | ROBINETTERIE CH | Robinet pied de colonne | isolement et réglage - à brides | Marque TA - Type STAF + Équipement PN10/16 acier noir | DN150 | 878 | 4 | 1239.84
Chauffage | ROBINETTERIE CH | Robinet pied de colonne | isolement et réglage - à brides | Marque TA - Type STAF + Équipement PN10/16 acier noir | DN200 | 879 | 5 | 2593.08
Chauffage | ROBINETTERIE CH | Robinet pied de colonne | isolement et réglage - à brides | Marque TA - Type STAF + Équipement PN10/16 acier noir | DN250 | 880 | 6 | 3259.98
Chauffage | ROBINETTERIE CH | Robinet pied de colonne | isolement et réglage - à brides | Marque TA - Type STAF + Équipement PN10/16 acier noir | DN300 | 881 | 8 | 6415.92
Chauffage | ROBINETTERIE CH | Soupape de pression différentielle | taraudé | Marque: TA - Type: BPV + union noir | DN15 - Débit maxi: 1m3/h | 882 | 0.25 | 42.4368
Chauffage | ROBINETTERIE CH | Soupape de pression différentielle | taraudé | Marque: TA - Type: BPV + union noir | DN20 - Débit maxi: 2m3/h | 883 | 0.25 | 52.11
Chauffage | ROBINETTERIE CH | Soupape de pression différentielle | taraudé | Marque: TA - Type: BPV + union noir | DN25 - Débit maxi: 4m3/h | 884 | 0.25 | 80.7984
Chauffage | ROBINETTERIE CH | Soupape de pression différentielle | taraudé | Marque: TA - Type: BPV + union noir | DN32 - Débit maxi: 8m3/h | 885 | 0.5 | 108.9324
Chauffage | ROBINETTERIE CH | Vanne automotrice | SINGER avec pilote 3 PB - à brides | LRI - N°1161B + Équipement PN10/16 acier noir | DN40 | 886 | 1.5 | 1270.752
Chauffage | ROBINETTERIE CH | Vanne automotrice | SINGER avec pilote 3 PB - à brides | LRI - N°1161B + Équipement PN10/16 acier noir | DN50 | 887 | 1.5 | 1319.976
Chauffage | ROBINETTERIE CH | Vanne automotrice | SINGER avec pilote 3 PB - à brides | LRI - N°1161B + Équipement PN10/16 acier noir | DN65 | 888 | 2 | 1632.864
Chauffage | ROBINETTERIE CH | Vanne automotrice | SINGER avec pilote 3 PB - à brides | LRI - N°1161B + Équipement PN10/16 acier noir | DN80 | 889 | 2.5 | 1753.32
Chauffage | ROBINETTERIE CH | Vanne automotrice | SINGER avec pilote 3 PB - à brides | LRI - N°1161B + Équipement PN10/16 acier noir | DN100 | 890 | 3 | 2555.76
Chauffage | ROBINETTERIE CH | Vanne automotrice | SINGER avec pilote 3 PB - à brides | LRI - N°1161B + Équipement PN10/16 acier noir | DN150 | 891 | 4 | 3620.64
Chauffage | ROBINETTERIE CH | Vanne automotrice | SINGER avec pilote 3 PB - à brides | LRI - N°1161B + Équipement PN10/16 acier noir | DN200 | 892 | 5 | 6553.92
Chauffage | ROBINETTERIE CH | Régulateur de pression différentielle | Marque : TA | KitSTAP : vanne de mesure de débit (STAD/STAF) sur le départ et régulateur DP sur le retour (STAP) | DN15 | 893 | 0.5 | 147.9636
Chauffage | ROBINETTERIE CH | Régulateur de pression différentielle | Marque : TA | KitSTAP : vanne de mesure de débit (STAD/STAF) sur le départ et régulateur DP sur le retour (STAP) | DN20 | 894 | 0.5 | 162.99
Chauffage | ROBINETTERIE CH | Régulateur de pression différentielle | Marque : TA | KitSTAP : vanne de mesure de débit (STAD/STAF) sur le départ et régulateur DP sur le retour (STAP) | DN25 | 895 | 0.5 | 182.2968
Chauffage | ROBINETTERIE CH | Régulateur de pression différentielle | Marque : TA | KitSTAP : vanne de mesure de débit (STAD/STAF) sur le départ et régulateur DP sur le retour (STAP) | DN32 | 896 | 1 | 222.2748
Chauffage | ROBINETTERIE CH | Régulateur de pression différentielle | Marque : TA | KitSTAP : vanne de mesure de débit (STAD/STAF) sur le départ et régulateur DP sur le retour (STAP) | DN40 | 897 | 1 | 272.5812
Chauffage | ROBINETTERIE CH | Régulateur de pression différentielle | Marque : TA | KitSTAP : vanne de mesure de débit (STAD/STAF) sur le départ et régulateur DP sur le retour (STAP) | DN50 | 898 | 1 | 344.8944
Chauffage | ROBINETTERIE CH | Régulateur de pression différentielle | Marque : TA | KitSTAP : vanne de mesure de débit (STAD/STAF) sur le départ et régulateur DP sur le retour (STAP) | DN65 | 899 | 4 | 1214.658
Chauffage | ROBINETTERIE CH | Régulateur de pression différentielle | Marque : TA | KitSTAP : vanne de mesure de débit (STAD/STAF) sur le départ et régulateur DP sur le retour (STAP) | DN80 | 900 | 5 | 1567.59
Chauffage | ROBINETTERIE CH | Régulateur de pression différentielle | Marque : TA | KitSTAP : vanne de mesure de débit (STAD/STAF) sur le départ et régulateur DP sur le retour (STAP) | DN100 | 901 | 6 | 1905.66
Chauffage | ROBINETTERIE CH | Séparateur d'air (nu) | Modèle en fonte - taraudé | NRI - N°430 + union noir + purgeur auto + purge manuelle DN15 | DN25 | 902 | 0.75 | 63.27
Chauffage | ROBINETTERIE CH | Séparateur d'air (nu) | Modèle en fonte - taraudé | NRI - N°430 + union noir + purgeur auto + purge manuelle DN15 | DN32 | 903 | 1 | 70.134
Chauffage | ROBINETTERIE CH | Séparateur d'air (nu) | Modèle en fonte - taraudé | NRI - N°430 + union noir + purgeur auto + purge manuelle DN15 | DN40 | 904 | 1 | 73.2372
Chauffage | ROBINETTERIE CH | Séparateur d'air (nu) | Modèle en fonte - taraudé | NRI - N°430 + union noir + purgeur auto + purge manuelle DN15 | DN50 | 905 | 1 | 97.4388
Chauffage | ROBINETTERIE CH | Séparateur d'air (nu) | Modèle acier - à souder | LRI - N°434 + purgeur auto + purge manuelle DN15 | DN65 | 906 | 2.5 | 150.3516
Chauffage | ROBINETTERIE CH | Séparateur d'air (nu) | Modèle acier - à souder | LRI - N°434 + purgeur auto + purge manuelle DN15 | DN80 | 907 | 3 | 150.3516
Chauffage | ROBINETTERIE CH | Séparateur d'air (nu) | Modèle acier - à souder | LRI - N°434 + purgeur auto + purge manuelle DN15 | DN100 | 908 | 3.5 | 206.4516
Chauffage | ROBINETTERIE CH | Séparateur d'air (nu) | Modèle acier - à souder | LRI - N°434 + purgeur auto + purge manuelle DN15 | DN125 | 909 | 4 | 257.9316
Chauffage | ROBINETTERIE CH | Séparateur d'air (nu) | Modèle acier - à souder | LRI - N°434 + purgeur auto + purge manuelle DN15 | DN150 | 910 | 4.5 | 260.5716
Chauffage | ROBINETTERIE CH | Séparateur d'air (nu) | Modèle acier - à brides | LRI - N°435 + Équipement PN10/16 acier noir + purge auto + purge manuelle DN 15 | DN200 | 911 | 5.5 | 1028.2716
Chauffage | ROBINETTERIE CH | Séparateur d'air (nu) | Modèle acier - à brides | LRI - N°435 + Équipement PN10/16 acier noir + purge auto + purge manuelle DN 16 | DN250 | 912 | 6.5 | 1268.0316
Chauffage | ROBINETTERIE CH | Séparateur d'air FLAMCO | Type: FLEXAIR Équipé d'un purgeur d'air | LRI - N°423 | DN25 | 913 | 0.75 | 211.2
Chauffage | ROBINETTERIE CH | Séparateur d'air FLAMCO | Type: FLEXAIR Équipé d'un purgeur d'air | LRI - N°423 | DN32 | 914 | 1 | 231.66
Chauffage | ROBINETTERIE CH | Séparateur d'air FLAMCO | Type: FLEXAIR Équipé d'un purgeur d'air | LRI - N°423 | DN40 | 915 | 1 | 255.42
Chauffage | ROBINETTERIE CH | Séparateur d'air FLAMCO | Type: FLEXAIR Équipé d'un purgeur d'air | LRI - N°423 | DN50 | 916 | 1 | 273.9
Chauffage | ROBINETTERIE CH | Séparateur d'air FLAMCO | Type: FLEXAIR Équipé d'un purgeur d'air | LRI - N°423 | DN65 | 917 | 2.5 | 528
Chauffage | ROBINETTERIE CH | Séparateur d'air FLAMCO | Type: FLEXAIR Équipé d'un purgeur d'air | LRI - N°423 | DN80 | 918 | 3 | 613.8
Chauffage | ROBINETTERIE CH | Séparateur d'air FLAMCO | Type: FLEXAIR Équipé d'un purgeur d'air | LRI - N°423 | DN100 | 919 | 3.5 | 1115.4
Chauffage | ROBINETTERIE CH | Séparateur d'air FLAMCO | Type: FLEXAIR Équipé d'un purgeur d'air | LRI - N°423 | DN125 | 920 | 4 | 1346.4
Chauffage | ROBINETTERIE CH | Séparateur d'air FLAMCO | Type: FLEXAIR Équipé d'un purgeur d'air | LRI - N°423 | DN150 | 921 | 4.5 | 1425.6
Chauffage | ROBINETTERIE CH | Pot à boue en ligne | acier noir - à souder | LRI - N°437 N + robinet de vidange DN26 | DN32 | 922 | 0.75 | 128.5872
Chauffage | ROBINETTERIE CH | Pot à boue en ligne | acier noir - à souder | LRI - N°437 N + robinet de vidange DN26 | DN50 | 923 | 0.75 | 128.5872
Chauffage | ROBINETTERIE CH | Pot à boue en ligne | acier noir - à souder | LRI - N°437 N + robinet de vidange DN26 | DN65 | 924 | 2.5 | 164.8872
Chauffage | ROBINETTERIE CH | Pot à boue en ligne | acier noir - à souder | LRI - N°437 N + robinet de vidange DN26 | DN80 | 925 | 3 | 164.8872
Chauffage | ROBINETTERIE CH | Pot à boue en ligne | acier noir - à souder | LRI - N°437 N + robinet de vidange DN26 | DN100 | 926 | 3.5 | 164.8872
Chauffage | ROBINETTERIE CH | Pot à boue en ligne | acier noir - à souder | LRI - N°437 N + robinet de vidange DN26 | DN125 | 927 | 4 | 236.1672
Chauffage | ROBINETTERIE CH | Pot à boue en ligne | acier noir - à souder | LRI - N°437 N + robinet de vidange DN26 | DN150 | 928 | 4.5 | 236.1672
Chauffage | ROBINETTERIE CH | Flexible pour eau chauffage | L = 500mm | LRI - N°3650 | DN15 | 929 | 0.1 | 5.184
Chauffage | ROBINETTERIE CH | Flexible pour eau chauffage | L = 500mm | LRI - N°3650 | DN20 | 930 | 0.1 | 8.964
Chauffage | ROBINETTERIE CH | Flexible pour eau chauffage | L = 500mm | LRI - N°3650 | DN25 | 931 | 0.1 | 8.964
Chauffage | ROBINETTERIE CH | Flexible pour eau chauffage | L = 500mm | LRI - N°3650 | DN32 | 932 | 0.1 | 23.544
Chauffage | ROBINETTERIE CH | Flexible pour eau glacée avec calo 13mm | L = 500mm | LRI - N°3652 | DN15 | 933 | 0.1 | 10.53
Chauffage | ROBINETTERIE CH | Flexible pour eau glacée avec calo 13mm | L = 500mm | LRI - N°3652 | DN20 | 934 | 0.1 | 15.39
Chauffage | ROBINETTERIE CH | Flexible pour eau glacée avec calo 13mm | L = 500mm | LRI - N°3652 | DN25 | 935 | 0.1 | 19.062
Chauffage | ROBINETTERIE CH | Flexible pour eau glacée avec calo 13mm | L = 500mm | LRI - N°3652 | DN32 | 936 | 0.1 | 34.56
Chauffage | COMPTEURS DE CALORIES | Compteur d'énergie thermique pour logement | Marque: SAPPEL | Type: SETAS DN15 compris taxe de poinçonnage | 1.5 m3/h | 937 | 1 | 163.2
Chauffage | COMPTEURS DE CALORIES | Compteur d'énergie thermique pour chaufferie | Marque ICM - N°1756 - Taraudé | Compris intégrateur, mesureur, sondes avec doigt de gant + union noir | DN15 - Débit de pointe: 1.5m3/h | 938 | 1.5 | 562.7568
Chauffage | COMPTEURS DE CALORIES | Compteur d'énergie thermique pour chaufferie | Marque ICM - N°1756 - Taraudé | Compris intégrateur, mesureur, sondes avec doigt de gant + union noir | DN20 - Débit de pointe: 2.5m3/h | 939 | 1.5 | 582.96
Chauffage | COMPTEURS DE CALORIES | Compteur d'énergie thermique pour chaufferie | Marque ICM - N°1756 - Taraudé | Compris intégrateur, mesureur, sondes avec doigt de gant + union noir | DN25 - Débit de pointe: 3.5m3/h | 940 | 1.5 | 834.2784
Chauffage | COMPTEURS DE CALORIES | Compteur d'énergie thermique pour chaufferie | Marque ICM - N°1756 - Taraudé | Compris intégrateur, mesureur, sondes avec doigt de gant + union noir | DN32 - Débit de pointe: 6m3/h | 941 | 1.75 | 835.8624
Chauffage | COMPTEURS DE CALORIES | Compteur d'énergie thermique pour chaufferie | Marque ICM - N°1756 - Taraudé | Compris intégrateur, mesureur, sondes avec doigt de gant + union noir | DN40 - Débit de pointe: 10m3/h | 942 | 1.75 | 1021.7856
Chauffage | COMPTEURS DE CALORIES | Compteur d'énergie thermique pour chaufferie | Marque ICM - N°1750C- à brides | Compris intégrateur, mesureur, sondes avec doigt de gant + Équipement PN10 16 acier noir | DN50 - Débit de pointe: 15m3/h | 943 | 3 | 1385.976
Chauffage | COMPTEURS DE CALORIES | Compteur d'énergie thermique pour chaufferie | Marque ICM - N°1750C- à brides | Compris intégrateur, mesureur, sondes avec doigt de gant + Équipement PN10 16 acier noir | DN65 - Débit de pointe: 25m3/h | 944 | 3.5 | 1652.664
Chauffage | COMPTEURS DE CALORIES | Compteur d'énergie thermique pour chaufferie | Marque ICM - N°1750C- à brides | Compris intégrateur, mesureur, sondes avec doigt de gant + Équipement PN10 16 acier noir | DN80 - Débit de pointe: 40m3/h | 945 | 4 | 1766.52
Chauffage | COMPTEURS DE CALORIES | Compteur d'énergie thermique pour chaufferie | Marque ICM - N°1750C- à brides | Compris intégrateur, mesureur, sondes avec doigt de gant + Équipement PN10 16 acier noir | DN100 - Débit de pointe: 60m3/h | 946 | 4.5 | 1902.36
Chauffage | COMPTEURS DE CALORIES | Compteur d'énergie thermique pour chaufferie | Marque ICM - N°1750C- à brides | Compris intégrateur, mesureur, sondes avec doigt de gant + Équipement PN10 16 acier noir | DN125 - Débit de pointe: 85m3/h | 947 | 5 | 1996.8
Chauffage | COMPTEURS DE CALORIES | Compteur d'énergie thermique pour chaufferie | Marque ICM - N°1750C- à brides | Compris intégrateur, mesureur, sondes avec doigt de gant + Équipement PN10 16 acier noir | DN150 - Débit de pointe: 150m3/h | 948 | 5.5 | 2247.84
Chauffage | COMPTEURS DE CALORIES | Compteur d'énergie thermique pour chaufferie | Marque ICM - N°1750C- à brides | Compris intégrateur, mesureur, sondes avec doigt de gant + Équipement PN10 16 acier noir | DN200 - Débit de pointe: 250m3/h | 949 | 6.5 | 2409.12
Chauffage | COMPTEURS DE CALORIES | Compteur d'énergie thermique pour chaufferie | Marque ICM - N°1750C- à brides | Compris intégrateur, mesureur, sondes avec doigt de gant + Équipement PN10 16 acier noir | DN250 - Débit de pointe: 400m3/h | 950 | 7.5 | 2635.68
Chauffage | DISTRIBUTION CHAUFFAGE | Tube PER en dalle | compris fourreau et raccords | Distributions bitube | 13x16 | 951 | 0.15 | 2.748
Chauffage | DISTRIBUTION CHAUFFAGE | Tube PER en dalle | compris fourreau et raccords | Distributions bitube | 16x20 | 952 | 0.15 | 3.66
Chauffage | DISTRIBUTION CHAUFFAGE | Tube cuivre en dalle | compris fourreau et raccords | Distributions bitube | 14x16 | 953 | 0.15 | 3.0708
Chauffage | DISTRIBUTION CHAUFFAGE | Tube cuivre en dalle | compris fourreau et raccords | Distributions bitube | 20x22 | 954 | 0.15 | 4.296
Chauffage | DISTRIBUTION CHAUFFAGE | Tube PER en dalle | compris fourreau et raccords | Distributions monotube | 13x16 | 955 | 0.2 | 2.748
Chauffage | DISTRIBUTION CHAUFFAGE | Tube PER en dalle | compris fourreau et raccords | Distributions monotube | 16x20 | 956 | 0.2 | 3.66
Chauffage | DISTRIBUTION CHAUFFAGE | Tube cuivre en dalle | compris fourreau et raccords | Distributions monotube | 14x16 | 957 | 0.2 | 3.0708
Chauffage | DISTRIBUTION CHAUFFAGE | Tube cuivre en dalle | compris fourreau et raccords | Distributions monotube | 20x22 | 958 | 0.2 | 4.296
Chauffage | DISTRIBUTION CHAUFFAGE | Nourrice chauffage (A+R) | Marque : GIACOMINI | Réf : R551 DN20 (compris pot de terminaison, support, purgeur et vidange) | 2 dérivations | 959 | 1 | 36.8712
Chauffage | DISTRIBUTION CHAUFFAGE | Nourrice chauffage (A+R) | Marque : GIACOMINI | Réf : R551 DN20 (compris pot de terminaison, support, purgeur et vidange) | 3 dérivations | 960 | 1 | 40.428
Chauffage | DISTRIBUTION CHAUFFAGE | Nourrice chauffage (A+R) | Marque : GIACOMINI | Réf : R551 DN20 (compris pot de terminaison, support, purgeur et vidange) | 4 dérivations | 961 | 1 | 43.9848
Chauffage | DISTRIBUTION CHAUFFAGE | Nourrice chauffage (A+R) | Marque : GIACOMINI | Réf : R551 DN20 (compris pot de terminaison, support, purgeur et vidange) | 5 dérivations | 962 | 1 | 48.0312
Chauffage | DISTRIBUTION CHAUFFAGE | Nourrice chauffage (A+R) | Marque : GIACOMINI | Réf : R551 DN20 (compris pot de terminaison, support, purgeur et vidange) | 6 dérivations | 963 | 1 | 51.732
Chauffage | DISTRIBUTION CHAUFFAGE | Nourrice chauffage (A+R) | Marque : GIACOMINI | Réf : R551 DN20 (compris pot de terminaison, support, purgeur et vidange) | 7 dérivations | 964 | 1 | 55.2456
Chauffage | DISTRIBUTION CHAUFFAGE | Nourrice chauffage (A+R) | Marque : GIACOMINI | Réf : R551 DN20 (compris pot de terminaison, support, purgeur et vidange) | 8 dérivations | 965 | 1 | 58.8312
Chauffage | DISTRIBUTION CHAUFFAGE | Nourrice chauffage (A+R) | Marque : GIACOMINI | Réf. R585 DN20 (avec robinet d'arrêt incorporé) | 2 dérivations | 966 | 1 | 61.2792
Chauffage | DISTRIBUTION CHAUFFAGE | Nourrice chauffage (A+R) | Marque : GIACOMINI | Réf. R585 DN20 (avec robinet d'arrêt incorporé) | 3 dérivations | 967 | 1 | 75.6504
Chauffage | DISTRIBUTION CHAUFFAGE | Nourrice chauffage (A+R) | Marque : GIACOMINI | Réf. R585 DN20 (avec robinet d'arrêt incorporé) | 4 dérivations | 968 | 1 | 88.7832
Chauffage | DISTRIBUTION CHAUFFAGE | Nourrice chauffage (A+R) | Marque : GIACOMINI | Réf. R585 DN20 (avec robinet d'arrêt incorporé) | 5 dérivations | 969 | 1 | 102.348
Chauffage | DISTRIBUTION CHAUFFAGE | Nourrice chauffage (A+R) | Marque : GIACOMINI | Réf. R585 DN20 (avec robinet d'arrêt incorporé) | 6 dérivations | 970 | 1 | 116.2584
Chauffage | DISTRIBUTION CHAUFFAGE | Nourrice chauffage (A+R) | Marque : GIACOMINI | Réf. R585 DN20 (avec robinet d'arrêt incorporé) | 7 dérivations | 971 | 1 | 129.7656
Chauffage | DISTRIBUTION CHAUFFAGE | Nourrice chauffage (A+R) | Marque : GIACOMINI | Réf. R585 DN20 (avec robinet d'arrêt incorporé) | 8 dérivations | 972 | 1 | 142.8264
Chauffage | DISTRIBUTION CHAUFFAGE | Coffret plastique pour nourrice | Marque : GIACOMINI | R595 A | 1 à 5 départs | 973 | 0.5 | 21.3552
Chauffage | DISTRIBUTION CHAUFFAGE | Coffret plastique pour nourrice | Marque : GIACOMINI | R595 B | 6 à 9 départs | 974 | 0.5 | 26.892
Chauffage | DISTRIBUTION CHAUFFAGE | Coffret plastique pour nourrice | Marque : GIACOMINI | R595 C | 10 à 14 départs | 975 | 0.5 | 33.0912
Chauffage | DISTRIBUTION CHAUFFAGE | Sortie de chappe (A+R) | Marque: ACOME | Code 523 214 | / | 976 | - | 4.0176
Chauffage | DISTRIBUTION CHAUFFAGE | Rosace double d'habillage pour sortie de chappe | Marque: ACOME | Code 523 208 | / | 977 | - | 0.8784
Chauffage | DISTRIBUTION CHAUFFAGE | Module thermique d'appartement (CIC) | Marque: SALMSON | Type: MODULSON-A | Avec 1 circulateur simple, 1 robinet d'isolement et 1 robinet de réglage en amont | 978 | 2 | 216
Chauffage | DISTRIBUTION CHAUFFAGE | Vanne motorisée pour départ logement | Marque: TELESTAT COMPACT | Réf: 308 - droit | DN15 | 979 | 0.25 | 59.4
Chauffage | DISTRIBUTION CHAUFFAGE | Vanne motorisée pour départ logement | Marque: TELESTAT COMPACT | Réf: 308 - droit | DN20 | 980 | 0.25 | 64.02
Chauffage | DISTRIBUTION CHAUFFAGE | Vanne de régulation et de pré-réglage avec mesure de débit (CIC) | Marque: TA | Compris vanne TBV C 15L FF et moteur thermique 230V NF câble 1m | / | 981 | 0.25 | 55.62
Chauffage | DISTRIBUTION CHAUFFAGE | Vanne de réglage et d'isolement à affichage direct du débit | Marque: LRI | Réf: 804 | DN15 | 982 | 0.25 | 44.22
Chauffage | DISTRIBUTION CHAUFFAGE | Thermostat d'ambiance journalier | Alimentation secteur ou piles | Marque : EBERLE | INSTAT + R1 | 983 | 0.25 | 48
Chauffage | DISTRIBUTION CHAUFFAGE | Thermostat d'ambiance hebdomadaire | Alimentation secteur ou piles | Marque : EBERLE | INSTAT + R7 | 984 | 0.25 | 48
Chauffage | DIVERS CHAUFFAGE | Soupape de sécurité | Modèle SYR | LRI - N°177 | DN20 | 985 | 0.5 | 40.2
Chauffage | DIVERS CHAUFFAGE | Soupape de sécurité | Modèle SYR | LRI - N°177 | DN25 | 986 | 0.5 | 64.2
Chauffage | DIVERS CHAUFFAGE | Soupape de sécurité | Modèle SYR | LRI - N°177 | DN32 | 987 | 0.75 | 112.2
Chauffage | DIVERS CHAUFFAGE | Soupape de sécurité | Modèle SYR | LRI - N°177 | DN40 | 988 | 0.75 | 270
Chauffage | DIVERS CHAUFFAGE | Soupape de sécurité | Modèle SYR | LRI - N°177 | DN50 | 989 | 0.75 | 306
Chauffage | DIVERS CHAUFFAGE | Collecteur d'échappement et de purge de soupape | LRI - N°442 | LRI - N°442 | - | 990 | - | 47.52
Chauffage | DIVERS CHAUFFAGE | Purgeur d'air automatique DN12 | LRI - N°431 | Avec vanne d'isolement | DN12 | 991 | 0.25 | 6.9168
Chauffage | DIVERS CHAUFFAGE | Purgeur d'air automatique - 10 bars - grand débit | LRI - N°15 | LRI - N°15 | - | 992 | 0.5 | 64.02
Chauffage | DIVERS CHAUFFAGE | Purgeur d'air | FLAMCO | Type: FLEXVENT | DN12 | 993 | 0.5 | 10.032
Chauffage | DIVERS CHAUFFAGE | Purgeur d'air | FLAMCO | Type: FLEXVENT | DN15 | 994 | 0.5 | 13.464
Chauffage | DIVERS CHAUFFAGE | Purgeur d'air | FLAMCO | Type: SUPERFLEXVENT | DN15 | 995 | 0.5 | 91.74
Chauffage | DIVERS CHAUFFAGE | Pressostat manque d'eau | LRI - N°9306 | LRI - N°9306 | - | 996 | 0.5 | 93.06
Chauffage | DIVERS CHAUFFAGE | Contrôleur de débit d'eau | LRI - N°9838 | LRI - N°9838 | - | 997 | 0.5 | 112.86
Chauffage | DIVERS CHAUFFAGE | Thermomètre industriel | SCHNEIDER avec verre optique grossissant - équerre - 0 à 120°c - plonge 63 | LRI - N°1294 | - | 998 | 0.5 | 39.6
Chauffage | DIVERS CHAUFFAGE | Thermomètre industriel | SCHNEIDER pour conduit de fumée Cadran DN80 | LRI - N°1317 + anneau magnétique de fixation 1318 | - | 999 | 0.5 | 60.324
Chauffage | DIVERS CHAUFFAGE | Manomètre circuit chauffage - cadran DN100 | avec robinet porte-manomètre 494 | LRI - N°500 | - | 1000 | 0.5 | 15.378
Chauffage | DIVERS CHAUFFAGE | Manomètre monté en différentiel | avec 2 robinets d'isolement et tube | - | - | 1001 | 2 | 27.1441
Chauffage | DIVERS CHAUFFAGE | Boîte à clef de chaufferie | - | LRI - N°4006 | - | 1002 | 0.25 | 42.24
Chauffage | DIVERS CHAUFFAGE | Boîte de commande vanne police | - | LRI - N°4005 |  | 1003 | 0.25 | 99.66
Chauffage | DIVERS CHAUFFAGE | Extincteur à poudre bicarbonate spécial chaufferie, fuel, gaz | Marque: DELMO | Type: P6 | 6kg | 1004 | 0.25 | 122.8608
Chauffage | DIVERS CHAUFFAGE | Extincteur à poudre bicarbonate spécial chaufferie, fuel, gaz | Marque: DELMO | Type: P9 | 9kg à lance | 1005 | 0.25 | 137.2032
Chauffage | GAZ CH | Poste de détente et comptage gaz pour pavillon en coffret S2300 | Marque: CLESSE | Type: S2300 PE - B6 - DC. Détente 4 bars à 21mb | Débit: 6m3/h | 1006 | 1.5 | 286.02
Chauffage | GAZ CH | Poste de détente et comptage simple ligne | Marque: ACTARIS. Détente 4 bars à 21mb | Type: CB 25 BP - Coffret S2300. | Débit: 25m3/h | 1007 | 3 | 1352.295
Chauffage | GAZ CH | Poste de détente et comptage simple ligne | Marque: ACTARIS. Détente 4 bars à 21mb | Type: CB 40 BP - Coffret S300 | Débit: 40m3/h | 1008 | 3 | 2366.55
Chauffage | GAZ CH | Poste de détente et comptage simple ligne | Marque: ACTARIS. Détente 4 bars à 21mb | Type: CB 65 BP - Armoire | Débit: 65m3/h | 1009 | 4 | 3782.7
Chauffage | GAZ CH | Poste de détente et comptage simple ligne | Marque: ACTARIS. Détente 4 bars à 21mb | Type: CB 100 BP - Armoire | Débit: 100m3/h | 1010 | 5 | 5036.85
Chauffage | GAZ CH | Poste de détente et comptage simple ligne | Marque: ACTARIS. Détente 4 bars à 21mb | Type: CB 160 BP - Armoire | Débit: 160m3/h | 1011 | 5 | 6602.85
Chauffage | GAZ CH | Poste de détente et comptage simple ligne | Marque: ACTARIS. Détente 4 bars à 21mb | Type: CB 250 - Armoire | Débit: 250m3/h | 1012 | 6 | 8949.15
Chauffage | GAZ CH | Poste de détente et comptage simple ligne | Marque: ACTARIS. Détente 4 bars à 21mb | Type: P 400 - Armoire | Débit: 400m3/h | 1013 | 8 | 11306.25
Chauffage | GAZ CH | Poste de détente et comptage simple ligne | Marque: ACTARIS. Détente 4 bars à 21mb | Type: T 650 - Armoire | Débit: 650m3/h | 1014 | 10 | 11357.55
Chauffage | GAZ CH | Compteur de gaz ELSTER à soufflets | limite d'utilisation: 0.2 bar | LRI N°2200. Type: G 16 - Débit maxi: 25m3/h | DN50 | 1015 | 2.5 | 811.8
Chauffage | GAZ CH | Compteur de gaz ELSTER à soufflets | limite d'utilisation: 0.2 bar | LRI N°2200. Type: G 25 - Débit maxi: 40m3/h | DN50 | 1016 | 3 | 1201.2
Chauffage | GAZ CH | Compteur de gaz ELSTER à soufflets | limite d'utilisation: 0.5 bar | Type: G4 - Débit maxi: 6m3/h | DN20 | 1017 | 1 | 135.96
Chauffage | GAZ CH | Compteur de gaz ELSTER à soufflets | limite d'utilisation: 0.5 bar | Type: G6 - Débit maxi: 10m3/h | DN32 | 1018 | 2 | 235.62
Chauffage | GAZ CH | Compteur de gaz ELSTER à soufflets | limite d'utilisation: 0.5 bar | Type: G10 - Débit maxi: 16m3/h | DN32 | 1019 | 2 | 409.2
Chauffage | GAZ CH | Compteur de gaz ELSTER à soufflets | limite d'utilisation: 0.5 bar | Type: G16 - Débit maxi: 25m3/h - à brides | DN50 | 1020 | 2.5 | 1036.2
Chauffage | GAZ CH | Compteur de gaz ELSTER à soufflets | limite d'utilisation: 0.5 bar | Type: G25 - Débit maxi: 40m3/h - à brides | DN50 | 1021 | 3 | 1412.4
Chauffage | GAZ CH | Compteur de gaz ELSTER à soufflets | limite d'utilisation: 0.5 bar | Type: G40 - Débit maxi: 65m3/h - à brides | DN80 | 1022 | 4 | 2686.2
Chauffage | GAZ CH | Compteur de gaz ELSTER à soufflets | limite d'utilisation: 0.5 bar | Type: G65 - Débit maxi: 100m3/h - à brides | DN80 | 1023 | 5 | 3894
Chauffage | GAZ CH | Manchette de remplacement compteur | pour compteur | LRI - N°2307.04 | G 25 | 1024 | - | 415.8
Chauffage | GAZ CH | Manchette de remplacement compteur | pour compteur | LRI - N°2307 et 12307 | G4 | 1025 | - | 71.94
Chauffage | GAZ CH | Manchette de remplacement compteur | pour compteur | LRI - N°2307 et 12307 | G6 | 1026 | - | 121.44
Chauffage | GAZ CH | Manchette de remplacement compteur | pour compteur | LRI - N°2307 et 12307 | G16 | 1027 | - | 547.8
Chauffage | GAZ CH | Manchette de remplacement compteur | pour compteur | LRI - N°2307 et 12307 | G25 | 1028 | - | 547.8
Chauffage | GAZ CH | Manchette de remplacement compteur | pour compteur | LRI - N°2307 et 12307 | G40 | 1029 | - | 811.8
Chauffage | GAZ CH | Manchette de remplacement compteur | pour compteur | LRI - N°2307 et 12307 | G65 | 1030 | - | 811.8
Chauffage | GAZ CH | Robinet d'arrêt de chaufferie agrée | GDF - Taraudé | LRI - N°2013 + raccord 2 pièces 750A | DN20 | 1031 | 0.25 | 31.548
Chauffage | GAZ CH | Robinet d'arrêt de chaufferie agrée | GDF - Taraudé | LRI - N°2013 + raccord 2 pièces 750A | DN26 | 1032 | 0.25 | 42.57
Chauffage | GAZ CH | Robinet d'arrêt de chaufferie agrée | GDF - Taraudé | LRI - N°2013 + raccord 2 pièces 750A | DN33 | 1033 | 0.5 | 62.898
Chauffage | GAZ CH | Robinet d'arrêt de chaufferie agrée | GDF - Taraudé | LRI - N°2013 + raccord 2 pièces 750A | DN40 | 1034 | 0.5 | 103.752
Chauffage | GAZ CH | Robinet d'arrêt de chaufferie agrée | GDF - Taraudé | LRI - N°2013 + raccord 2 pièces 750A | DN50 | 1035 | 0.5 | 195.36
Chauffage | GAZ CH | Vanne papillon | KSB AMRI gaz - à brides | LRI - N°81B + Équipement PN10/16 acier noir | DN65 | 1036 | 2 | 100.344
Chauffage | GAZ CH | Vanne papillon | KSB AMRI gaz - à brides | LRI - N°81B + Équipement PN10/16 acier noir | DN80 | 1037 | 2.5 | 119.82
Chauffage | GAZ CH | Vanne papillon | KSB AMRI gaz - à brides | LRI - N°81B + Équipement PN10/16 acier noir | DN100 | 1038 | 3 | 138.18
Chauffage | GAZ CH | Vanne papillon | KSB AMRI gaz - à brides | LRI - N°81B + Équipement PN10/16 acier noir | DN125 | 1039 | 3.5 | 177.18
Chauffage | GAZ CH | Vanne papillon | KSB AMRI gaz - à brides | LRI - N°81B + Équipement PN10/16 acier noir | DN150 | 1040 | 4 | 219.66
Chauffage | GAZ CH | Vanne papillon | KSB AMRI gaz - à brides | LRI - N°81B + Équipement PN10/16 acier noir | DN200 | 1041 | 5 | 369.06
Chauffage | GAZ CH | Vanne électro-hydraulique à filtre incorporé | Taraudé - avec réarmement manuel | LRI -N°2111 (vanne sécurité gaz) + union noir | DN20 | 1042 | 0.25 | 998.76
Chauffage | GAZ CH | Vanne électro-hydraulique à filtre incorporé | Taraudé - avec réarmement manuel | LRI -N°2111 (vanne sécurité gaz) + union noir | DN32 | 1043 | 0.5 | 979.4784
Chauffage | GAZ CH | Vanne électro-hydraulique à filtre incorporé | Taraudé - avec réarmement manuel | LRI -N°2111 (vanne sécurité gaz) + union noir | DN40 | 1044 | 0.5 | 1001.9856
Chauffage | GAZ CH | Vanne électro-hydraulique à filtre incorporé | Taraudé - avec réarmement manuel | LRI -N°2111 (vanne sécurité gaz) + union noir | DN50 | 1045 | 0.5 | 1209.6672
Chauffage | GAZ CH | Electrovanne gaz à réarmement manuel | Taraudé (Attention: prévoir coffret anti-coupure si sup. à 1/10ème de sec.) | LRI - N°2113 + union noir | DN15 | 1046 | 0.25 | 191.8368
Chauffage | GAZ CH | Electrovanne gaz à réarmement manuel | Taraudé (Attention: prévoir coffret anti-coupure si sup. à 1/10ème de sec.) | LRI - N°2113 + union noir | DN20 | 1047 | 0.25 | 212.04
Chauffage | GAZ CH | Electrovanne gaz à réarmement manuel | Taraudé (Attention: prévoir coffret anti-coupure si sup. à 1/10ème de sec.) | LRI - N°2113 + union noir | DN25 | 1048 | 0.25 | 220.4784
Chauffage | GAZ CH | Electrovanne gaz à réarmement manuel | Taraudé (Attention: prévoir coffret anti-coupure si sup. à 1/10ème de sec.) | LRI - N°2113 + union noir | DN32 | 1049 | 0.5 | 340.8624
Chauffage | GAZ CH | Electrovanne gaz à réarmement manuel | Taraudé (Attention: prévoir coffret anti-coupure si sup. à 1/10ème de sec.) | LRI - N°2113 + union noir | DN40 | 1050 | 0.5 | 361.7856
Chauffage | GAZ CH | Electrovanne gaz à réarmement manuel | Taraudé (Attention: prévoir coffret anti-coupure si sup. à 1/10ème de sec.) | LRI - N°2113 + union noir | DN50 | 1051 | 0.5 | 516.6672
Chauffage | GAZ CH | Anti-micro-coupure | type : DER pour micro-coupures supéreieures à 1/10ème de seconde | LRI - N°2114 | - | 1052 | - | 462
Chauffage | GAZ CH | Vanne de sécurité gaz électro-hydraulique | à brides - avec réarmement manuel | LRI - N°2211 + Équipement manuel PN10/16 acier noir | DN65 | 1053 | 2 | 1659.264
Chauffage | GAZ CH | Vanne de sécurité gaz électro-hydraulique | à brides - avec réarmement manuel | LRI - N°2211 + Équipement manuel PN10/16 acier noir | DN80 | 1054 | 2.5 | 1773.12
Chauffage | GAZ CH | Vanne de sécurité gaz électro-hydraulique | à brides - avec réarmement manuel | LRI - N°2211 + Équipement manuel PN10/16 acier noir | DN100 | 1055 | 3 | 2205.96
Chauffage | GAZ CH | Vanne de sécurité gaz électro-hydraulique | à brides - avec réarmement manuel | LRI - N°2211 + Équipement manuel PN10/16 acier noir | DN125 | 1056 | 3.5 | 3937.2
Chauffage | GAZ CH | Vanne de sécurité gaz électro-hydraulique | à brides - avec réarmement manuel | LRI - N°2211 + Équipement manuel PN10/16 acier noir | DN150 | 1057 | 4 | 4478.64
Chauffage | GAZ CH | Boitier d'arrêt d'urgence 6 ampères | pour vanne gaz | LRI - N°2116 | - | 1058 | 0.25 | 121.44
Chauffage | GAZ CH | Filtre gaz | Taraudé | LRI - N°395 + union noir | DN15 | 1059 | 0.25 | 33.7008
Chauffage | GAZ CH | Filtre gaz | Taraudé | LRI - N°395 + union noir | DN20 | 1060 | 0.25 | 49.68
Chauffage | GAZ CH | Filtre gaz | Taraudé | LRI - N°395 + union noir | DN25 | 1061 | 0.25 | 62.0784
Chauffage | GAZ CH | Filtre gaz | Taraudé | LRI - N°395 + union noir | DN32 | 1062 | 0.5 | 72.2424
Chauffage | GAZ CH | Filtre gaz | Taraudé | LRI - N°395 + union noir | DN40 | 1063 | 0.5 | 85.2456
Chauffage | GAZ CH | Filtre gaz | Taraudé | LRI - N°395 + union noir | DN50 | 1064 | 0.5 | 144.4272
Chauffage | GAZ CH | Filtre gaz | à brides | LRI - N°396 | DN65 | 1065 | 2 | 405.264
Chauffage | GAZ CH | Filtre gaz | à brides | LRI - N°396 | DN80 | 1066 | 2.5 | 459.72
Chauffage | GAZ CH | Filtre gaz | à brides | LRI - N°396 | DN100 | 1067 | 3 | 734.16
Chauffage | GAZ CH | Filtre gaz | à brides | LRI - N°396 | DN150 | 1068 | 4 | 1587.84
Chauffage | GAZ CH | Manomètre gaz | - | LRI - N°506 + robinet porte-manomètre LRI N°628L3 | - | 1069 | 0.5 | 87.648
Chauffage | GAZ CH | Coffret sous verre dormant en tôle laquée rouge | pour vanne de barrage gaz | LRI - N°4008 (pour vanne gaz 2013) | Pour vanne DN15 | 1070 | 0.5 | 38.94
Chauffage | GAZ CH | Coffret sous verre dormant en tôle laquée rouge | pour vanne de barrage gaz | LRI - N°4008 (pour vanne gaz 2013) | Pour vanne DN20 | 1071 | 0.5 | 38.94
Chauffage | GAZ CH | Coffret sous verre dormant en tôle laquée rouge | pour vanne de barrage gaz | LRI - N°4008 (pour vanne gaz 2013) | Pour vanne DN25 | 1072 | 0.5 | 38.94
Chauffage | GAZ CH | Coffret sous verre dormant en tôle laquée rouge | pour vanne de barrage gaz | LRI - N°4008 (pour vanne gaz 2013) | Pour vanne DN32 | 1073 | 0.5 | 38.94
Chauffage | GAZ CH | Coffret sous verre dormant en tôle laquée rouge | pour vanne de barrage gaz | LRI - N°4008 (pour vanne gaz 2013) | Pour vanne DN40 | 1074 | 0.75 | 46.2
Chauffage | GAZ CH | Coffret sous verre dormant en tôle laquée rouge | pour vanne de barrage gaz | LRI - N°4008 (pour vanne gaz 2013) | Pour vanne DN50 | 1075 | 1 | 85.8
Chauffage | GAZ CH | Coffret sous verre dormant en tôle laquée rouge | pour vanne de barrage gaz | LRI - N°4008 (pour vanne gaz V 81B) | Pour vanne DN65 | 1076 | 1 | 132
Chauffage | GAZ CH | Coffret sous verre dormant en tôle laquée rouge | pour vanne de barrage gaz | LRI - N°4008 (pour vanne gaz V 81B) | Pour vanne DN80 | 1077 | 1 | 132
Chauffage | GAZ CH | Coffret sous verre dormant en tôle laquée rouge | pour vanne de barrage gaz | LRI - N°4008 (pour vanne gaz V 81B) | Pour vanne DN100 | 1078 | 1 | 132
Chauffage | GAZ CH | Coffret sous verre dormant en tôle laquée rouge | pour vanne de barrage gaz | LRI - N°4008 (pour vanne gaz V 81B) | Pour vanne DN125 | 1079 | 1 | 132
Chauffage | GAZ CH | Coffret sous verre dormant en tôle laquée rouge | pour vanne de barrage gaz | LRI - N°4008 (pour vanne gaz V 81B) | Pour vanne DN150 | 1080 | 1 | 132
Chauffage | GAZ CH | Poste de commande pour capteur gaz | compris 1 capteur OLC 10 pour installation non classée | Type: SURVEYOR 4B. LRI - N°2133 | - | 1081 | 1.5 | 561
Chauffage | GAZ CH | Poste de commande pour capteur gaz | compris 1 capteur CEX 300 pour installation classée | Type: SURVEYOR 4B. LRI - N°2134 | - | 1082 | 1.5 | 858
Chauffage | GAZ CH | Robinet à obturateur intégré (ROAI) chromé | Robinet à obturateur intégré (ROAI) chromé | LRI - Réf: 32822 | - | 1083 | 0.25 | 11.946
Chauffage | GAZ CH | Flexible gaz | FLEXOGAZ - L=1ml - Durée de vie: 10 ans | LRI - N°658 | - | 1084 | - | 12.804
Chauffage | GAZ CH | Flexible gaz | GAZINOX - L=1ml - Durée de vie illimitée | LRI - N°659 | - | 1085 | - | 44.22
Chauffage | GAZ CH | Certificat de conformité gaz QUALIGAZ | Modèle 2 (logements) | Modèle 2 (logements) | - | 1086 | - | 31.2
Chauffage | GAZ CH | Certificat de conformité gaz QUALIGAZ | Modèle 3 (chaufferie) | Modèle 3 (chaufferie) | - | 1087 | - | 182
Chauffage | GAZ CH | Raccord GAZ | Chaufferie ou stockage | LRI - N°4002 | DN300x300 | 1088 | 1 | 120.78
Chauffage | GAZ CH | Tampon de fermeture pour 4002 | pour 4002 | LRI - N°4003 | - | 1089 | 0.25 | 102.3
Chauffage | POMPES | Pompe de relevage chaufferie | Marque : SALMSON | Type: GV 28T + union DN25 | - | 1090 | 2 | 1504.449
Chauffage | POMPES | Pompe de relevage chaufferie | Marque : SALMSON | Type: GV 50T + union DN40 | - | 1091 | 2 | 2455.2675
Chauffage | POMPES | Pompe de bouclage ECS | Marque : SALMSON | Type: NSB15-15B DN15 + union DN15 | - | 1092 | 2 | 266.4495
Chauffage | POMPES | Pompe de bouclage ECS | Marque : SALMSON | Type: NSB25-20B DN20 + union DN20 | - | 1093 | 2 | 302.7105
Chauffage | POMPES | Pompe de bouclage ECS | Marque : SALMSON | Type: NSB 30-25B + union DN25 | - | 1094 | 2 | 311.8905
Chauffage | POMPES | Pompe de bouclage ECS | Marque : SALMSON | Type: NSB-S 40-25 + union DN25 | - | 1095 | 2 | 360.8505
Chauffage | POMPES | Pompe de bouclage ECS | Marque : SALMSON | Type: SXS40-40M + Contre-bride DN40 | - | 1096 | 4 | 846.396
Chauffage | REMPLISSAGE - EXPANSION - TRAITEMENT | Disconnecteur hydraulique | compris 1 filtre et 2 robinets d'isolement | WATTS - Modèle 19 | DN15 | 1097 | 1 | 267.3
Chauffage | REMPLISSAGE - EXPANSION - TRAITEMENT | Disconnecteur hydraulique | compris 1 filtre et 2 robinets d'isolement | WATTS - Modèle 19 | DN20 | 1098 | 1 | 289.08
Chauffage | REMPLISSAGE - EXPANSION - TRAITEMENT | Disconnecteur hydraulique | compris 1 filtre et 2 robinets d'isolement | WATTS - Modèle 19 | DN25 | 1099 | 1 | 389.4
Chauffage | REMPLISSAGE - EXPANSION - TRAITEMENT | Disconnecteur hydraulique | compris 1 filtre et 2 robinets d'isolement | WATTS - Modèle 19 | DN32 | 1100 | 2 | 514.8
Chauffage | REMPLISSAGE - EXPANSION - TRAITEMENT | Disconnecteur hydraulique | compris 1 filtre et 2 robinets d'isolement | WATTS - Modèle 19 | DN40 | 1101 | 2 | 726
Chauffage | REMPLISSAGE - EXPANSION - TRAITEMENT | Disconnecteur hydraulique | compris 1 filtre et 2 robinets d'isolement | WATTS - Modèle 19 | DN50 | 1102 | 2 | 818.4
Chauffage | REMPLISSAGE - EXPANSION - TRAITEMENT | Disconnecteur hydraulique à zone depression réduite | non contrôlable - montage horizontal | LRI - N°: 10 | DN15 | 1103 | 0.25 | 75.24
Chauffage | REMPLISSAGE - EXPANSION - TRAITEMENT | Disconnecteur hydraulique à zone depression réduite | non contrôlable - montage horizontal | LRI - N°: 10 | DN20 | 1104 | 0.25 | 75.24
Chauffage | REMPLISSAGE - EXPANSION - TRAITEMENT | Compteur eau froide | - | LRI - N°5500 + raccord 5504 | DN20 | 1105 | 0.25 | 29.412
Chauffage | REMPLISSAGE - EXPANSION - TRAITEMENT | Compteur eau froide | - | LRI - N°5500 + raccord 5504 | DN25 | 1106 | 0.25 | 36.258
Chauffage | REMPLISSAGE - EXPANSION - TRAITEMENT | Compteur eau froide | - | LRI - N°5500 + raccord 5504 | DN32 | 1107 | 0.5 | 91.548
Chauffage | REMPLISSAGE - EXPANSION - TRAITEMENT | Compteur eau froide | - | LRI - N°5500 + raccord 5504 | DN40 | 1108 | 0.5 | 97.68
Chauffage | REMPLISSAGE - EXPANSION - TRAITEMENT | Compteur eau froide | - | LRI - N°5500 + raccord 5504 | DN50 | 1109 | 0.5 | 159.492
Chauffage | REMPLISSAGE - EXPANSION - TRAITEMENT | Compteur eau froide à émetteur d'impulsion | - | LRI - N°5502 + raccord 5504 | DN20 | 1110 | 0.25 | 128.502
Chauffage | REMPLISSAGE - EXPANSION - TRAITEMENT | Compteur eau froide à émetteur d'impulsion | - | LRI - N°5502 + raccord 5504 | DN25 | 1111 | 0.25 | 165.858
Chauffage | REMPLISSAGE - EXPANSION - TRAITEMENT | Compteur eau froide à émetteur d'impulsion | - | LRI - N°5502 + raccord 5504 | DN32 | 1112 | 0.5 | 270.468
Chauffage | REMPLISSAGE - EXPANSION - TRAITEMENT | Compteur eau froide à émetteur d'impulsion | - | LRI - N°5502 + raccord 5504 | DN40 | 1113 | 0.5 | 273.9
Chauffage | REMPLISSAGE - EXPANSION - TRAITEMENT | Compteur eau froide à émetteur d'impulsion | - | LRI - N°5502 + raccord 5504 | DN50 | 1114 | 0.5 | 384.252
1115
1116
1117
1118
1119
1120
1121
1122
1123
1124
1125
1126
1127
1128
1129
1130
1131
1132
1133
1134
1135
1136
1137
1138
1139
1140
1141
1142
1143
1144
1145

## Recherche
CRITERES =
Domaine | Catégorie | Type | Sous-type | Dimensions
Plomberie
Domaine | Catégorie | Type | Sous-type | Dimensions | N° | M.O | Prix