## QUANTITATIF EQUIPEMENTS CVC
Column1 | Column2
Sous-projet | Nom du système | Niveau | Type d'équipements | Puissance Chaud Watt | Puissance Froid Watt | Débit air | Débit Soufflage | Débit Reprise | Puissance BATT Chaude | Puissance BATT Froide | Longueur | Puissance ELEC | Elément ID
20-CVC | VMC HALL 4,REJET CTA DF HALL 4+Locaux annexe SUD | Niveau : +0.00 PRJ N0 | GEC_Caisson d'extraction sortie circulaire |  |  | 435 |  |  |  |  | 543 | 0 | 2168182
20-CVC | VMC LOCAUX ANNEXE HALL 3,REJET COMMUN LT HALL 3 (1) | Niveau : +9.60 PRJ N2 | GEC_Caisson d'extraction sortie circulaire |  |  | 870 |  |  |  |  | 800 | 0 | 2851105
20-CVC | RESEAU CHAUFFAGE RETOUR RAD+K7 PEX,RESEAU CHAUFFAGE ALLER RAD+K7 PEX | Niveau : +12.48 PRJ N3 | GEC_RADIATEUR STANDARD Raccordement par le dessous | 0 | [6 empty] | 900 |  | 3166040
20-CVC | RESEAU CHAUFFAGE RETOUR RAD+K7 PEX,RESEAU CHAUFFAGE ALLER RAD+K7 PEX | Niveau : +12.48 PRJ N3 | GEC_RADIATEUR STANDARD Raccordement par le dessous | 0 | [6 empty] | 700 |  | 3166041
20-CVC | RESEAU CHAUFFAGE RETOUR RAD+K7 PEX,RESEAU CHAUFFAGE ALLER RAD+K7 PEX | Niveau : +12.48 PRJ N3 | GEC_RADIATEUR STANDARD Raccordement par le dessous | 500 | [6 empty] | 750 |  | 3166166
20-CVC | RESEAU CHAUFFAGE RETOUR RAD+K7 PEX,RESEAU CHAUFFAGE ALLER RAD+K7 PEX | Niveau : +9.60 PRJ N2 | GEC_RADIATEUR STANDARD Raccordement par le dessous | 500 | [6 empty] | 600 |  | 3166488
20-CVC | RESEAU CHAUFFAGE RETOUR RAD+K7 PEX,RESEAU CHAUFFAGE ALLER RAD+K7 PEX | Niveau : +9.60 PRJ N2 | GEC_RADIATEUR STANDARD Raccordement par le dessous | 500 | [6 empty] | 600 |  | 3166512
20-CVC | RESEAU CHAUFFAGE RETOUR RAD+K7 PEX,RESEAU CHAUFFAGE ALLER RAD+K7 PEX | Niveau : +9.60 PRJ N2 | GEC_RADIATEUR STANDARD Raccordement par le dessous | 500 | [6 empty] | 600 |  | 3185854
20-CVC | RESEAU CHAUFFAGE RETOUR RAD+K7 PEX,RESEAU CHAUFFAGE ALLER RAD+K7 PEX | Niveau : +9.60 PRJ N2 | GEC_RADIATEUR STANDARD Raccordement par le dessous | 500 | [6 empty] | 600 |  | 3191355
20-CVC | RESEAU CHAUFFAGE RETOUR RAD+K7 PEX,RESEAU CHAUFFAGE ALLER RAD+K7 PEX | Niveau : +4.80 PRJ N1 | GEC_RADIATEUR STANDARD Raccordement par le dessous | 500 | [6 empty] | 600 |  | 3195908
20-CVC | RESEAU CHAUFFAGE RETOUR RAD+K7 PEX,RESEAU CHAUFFAGE ALLER RAD+K7 PEX | Niveau : +4.80 PRJ N1 | GEC_RADIATEUR STANDARD Raccordement par le dessous | 500 | [6 empty] | 600 |  | 3195919
20-CVC | RESEAU CHAUFFAGE RETOUR RAD+K7 PEX,RESEAU CHAUFFAGE ALLER RAD+K7 PEX | Niveau : +4.80 PRJ N1 | GEC_RADIATEUR STANDARD Raccordement par le dessous | 500 | [6 empty] | 600 |  | 3195930
20-CVC | RESEAU CHAUFFAGE RETOUR RAD+K7 PEX,RESEAU CHAUFFAGE ALLER RAD+K7 PEX | Niveau : +4.80 PRJ N1 | GEC_RADIATEUR STANDARD Raccordement par le dessous | 500 | [6 empty] | 600 |  | 3195994
20-CVC | RESEAU CHAUFFAGE RETOUR RAD+K7 PEX,RESEAU CHAUFFAGE ALLER RAD+K7 PEX | Niveau : +4.80 PRJ N1 | GEC_RADIATEUR STANDARD Raccordement par le dessous | 500 | [6 empty] | 700 |  | 3198744
20-CVC | RESEAU CHAUFFAGE RETOUR RAD+K7 PEX,RESEAU CHAUFFAGE ALLER RAD+K7 PEX | Niveau : +4.80 PRJ N1 | GEC_RADIATEUR STANDARD Raccordement par le dessous | 500 | [6 empty] | 550 |  | 3212100
20-CVC | RESEAU CHAUFFAGE RETOUR RAD+K7 PEX,RESEAU CHAUFFAGE ALLER RAD+K7 PEX | Niveau : +4.80 PRJ N1 | GEC_RADIATEUR STANDARD Raccordement par le dessous | 500 | [6 empty] | 700 |  | 3212111
20-CVC | RESEAU CHAUFFAGE RETOUR RAD+K7 PEX,RESEAU CHAUFFAGE ALLER RAD+K7 PEX | Niveau : +4.80 PRJ N1 | GEC_RADIATEUR STANDARD Raccordement par le dessous | 500 | [6 empty] | 550 |  | 3212200
20-CVC | RESEAU CHAUFFAGE RETOUR RAD+K7 PEX,RESEAU CHAUFFAGE ALLER RAD+K7 PEX | Niveau : +4.80 PRJ N1 | GEC_RADIATEUR STANDARD Raccordement par le dessous | 500 | [6 empty] | 700 |  | 3240880
20-CVC | RESEAU CHAUFFAGE RETOUR RAD+K7 PEX,RESEAU CHAUFFAGE ALLER RAD+K7 PEX | Niveau : +4.80 PRJ N1 | GEC_RADIATEUR STANDARD Raccordement par le dessous | 500 | [6 empty] | 800 |  | 3241068
20-CVC | RESEAU CHAUFFAGE RETOUR RAD+K7 PEX,RESEAU CHAUFFAGE ALLER RAD+K7 PEX | Niveau : +4.80 PRJ N1 | GEC_RADIATEUR STANDARD Raccordement par le dessous | 500 | [6 empty] | 900 |  | 3241069
20-CVC | RESEAU CHAUFFAGE RETOUR RAD+K7 PEX,RESEAU CHAUFFAGE ALLER RAD+K7 PEX | Niveau : +4.80 PRJ N1 | GEC_RADIATEUR STANDARD Raccordement par le dessous | 0 | [6 empty] | 700 |  | 3241194
20-CVC | RESEAU CHAUFFAGE ALLER RAD+K7 PEX,RESEAU CHAUFFAGE RETOUR RAD+K7 PEX | Niveau : +4.80 PRJ N1 | GEC_RADIATEUR STANDARD Raccordement par le dessus | 500 | [6 empty] | 900 |  | 3249505
20-CVC | RESEAU CHAUFFAGE RETOUR RAD+K7 PEX,RESEAU CHAUFFAGE ALLER RAD+K7 PEX | Niveau : +4.80 PRJ N1 | GEC_RADIATEUR STANDARD Raccordement par le dessous | 0 | [6 empty] | 800 |  | 3249506
20-CVC | RESEAU CHAUFFAGE RETOUR RAD+K7 PEX,RESEAU CHAUFFAGE ALLER RAD+K7 PEX | Niveau : +0.00 PRJ N0 | GEC_RADIATEUR STANDARD Raccordement par le dessous | 500 | [6 empty] | 600 |  | 3249972
20-CVC | RESEAU CHAUFFAGE RETOUR RAD+K7 PEX,RESEAU CHAUFFAGE ALLER RAD+K7 PEX | Niveau : +0.00 PRJ N0 | GEC_RADIATEUR STANDARD Raccordement par le dessous | 1500 | [6 empty] | 900 |  | 3250022
20-CVC | RESEAU CHAUFFAGE RETOUR RAD+K7 PEX,RESEAU CHAUFFAGE ALLER RAD+K7 PEX | Niveau : +0.00 PRJ N0 | GEC_RADIATEUR STANDARD Raccordement par le dessous | 0 | [6 empty] | 600 |  | 3250518
20-CVC | RESEAU CHAUFFAGE RETOUR RAD+K7 PEX,RESEAU CHAUFFAGE ALLER RAD+K7 PEX | Niveau : +0.00 PRJ N0 | GEC_RADIATEUR STANDARD Raccordement par le dessous | 500 | [6 empty] | 800 |  | 3256964
20-CVC | RESEAU CHAUFFAGE RETOUR RAD+K7 PEX,RESEAU CHAUFFAGE ALLER RAD+K7 PEX | Niveau : +0.00 PRJ N0 | GEC_RADIATEUR STANDARD Raccordement par le dessous | 500 | [6 empty] | 600 |  | 3256967
20-CVC | RESEAU CHAUFFAGE RETOUR RAD+K7 PEX,RESEAU CHAUFFAGE ALLER RAD+K7 PEX | Niveau : +0.00 PRJ N0 | GEC_RADIATEUR STANDARD Raccordement par le dessous | 500 | [6 empty] | 700 |  | 3257041
20-CVC | RESEAU CHAUFFAGE RETOUR RAD+K7 PEX,RESEAU CHAUFFAGE ALLER RAD+K7 PEX | Niveau : +0.00 PRJ N0 | GEC_RADIATEUR STANDARD Raccordement par le dessous | 500 | [6 empty] | 600 |  | 3257894
20-CVC | RESEAU CHAUFFAGE RETOUR RAD+K7 PEX,RESEAU CHAUFFAGE ALLER RAD+K7 PEX | Niveau : +0.00 PRJ N0 | GEC_RADIATEUR STANDARD Raccordement par le dessous | 500 | [6 empty] | 600 |  | 3258245
20-CVC | RESEAU CHAUFFAGE RETOUR RAD+K7 PEX,RESEAU CHAUFFAGE ALLER RAD+K7 PEX | Niveau : +0.00 PRJ N0 | GEC_RADIATEUR STANDARD Raccordement par le dessous | 500 | [6 empty] | 700 |  | 3258349
20-CVC | RESEAU CHAUFFAGE RETOUR RAD+K7 PEX,RESEAU CHAUFFAGE ALLER RAD+K7 PEX | Niveau : +0.00 PRJ N0 | GEC_RADIATEUR STANDARD Raccordement par le dessous | 500 | [6 empty] | 600 |  | 3258452
20-CVC | RESEAU CHAUFFAGE RETOUR RAD+K7 PEX,RESEAU CHAUFFAGE ALLER RAD+K7 PEX | Niveau : +0.00 PRJ N0 | GEC_RADIATEUR STANDARD Raccordement par le dessous | 500 | [6 empty] | 700 |  | 3260158
20-CVC | RESEAU CHAUFFAGE RETOUR RAD+K7 PEX,RESEAU CHAUFFAGE ALLER RAD+K7 PEX | Niveau : +0.00 PRJ N0 | GEC_RADIATEUR STANDARD Raccordement par le dessous | 500 | [6 empty] | 700 |  | 3260169
20-CVC | RESEAU CHAUFFAGE RETOUR RAD+K7 PEX,RESEAU CHAUFFAGE ALLER RAD+K7 PEX | Niveau : +0.00 PRJ N0 | GEC_RADIATEUR STANDARD Raccordement par le dessous | 500 | [6 empty] | 700 |  | 3260180
20-CVC | RESEAU CHAUFFAGE RETOUR RAD+K7 PEX,RESEAU CHAUFFAGE ALLER RAD+K7 PEX | Niveau : +0.00 PRJ N0 | GEC_RADIATEUR STANDARD Raccordement par le dessous | 500 | [6 empty] | 700 |  | 3267582
20-CVC | RESEAU CHAUFFAGE RETOUR RAD+K7 PEX,RESEAU CHAUFFAGE ALLER RAD+K7 PEX | Niveau : +0.00 PRJ N0 | GEC_RADIATEUR STANDARD Raccordement par le dessous | 500 | [6 empty] | 700 |  | 3267586
20-CVC | RESEAU CHAUFFAGE RAD+K7 RETOUR PMC5 (1),RESEAU CHAUFFAGE RAD+K7 ALLER PMC5 (1) | Niveau : +4.80 PRJ N1 | GEC_RADIATEUR STANDARD Raccordement par le dessous | 500 | [6 empty] | 700 |  | 3332375
20-CVC | RESEAU EAU GLACEE PMC5 CTA+K7 ALLER,RESEAU EAU GLACEE PMC5 CTA+K7 RETOUR,RESEAU CHAUFFAGE RAD+K7 ALLER PMC5 (1),RESEAU CHAUFFAGE RAD+K7 RETOUR PMC5 (1) | Niveau : +4.80 PRJ N1 | KSD_Cassette plafonnière 4 tubes | 2500 | 1500 | [5 empty] | 600 | 0 | 3335714
20-CVC | VMC PMC5,REJET COMMUN LT PMC5 NORD (CTA+VMC PMC5) | Niveau : +9.60 PRJ N2 | GEC_Caisson d'extraction sortie circulaire |  |  | 930 |  |  |  |  | 700 | 0 | 3459707
20-CVC | RESEAU CHAUFFAGE RETOUR LOGISTIQUE,RESEAU CHAUFFAGE ALLER LOGISTIQUE | Niveau : +0.00 PRJ N0 | GEC_RADIATEUR STANDARD Raccordement par le dessous | 500 | [6 empty] | 700 |  | 3715737
20-CVC | RESEAU CHAUFFAGE RETOUR LOGISTIQUE,RESEAU CHAUFFAGE ALLER LOGISTIQUE | Niveau : +0.00 PRJ N0 | GEC_RADIATEUR STANDARD Raccordement par le dessous | 500 | [6 empty] | 600 |  | 3716136
20-CVC | RESEAU CHAUFFAGE RAD+K7 RETOUR PMC5 (1),RESEAU CHAUFFAGE RAD+K7 ALLER PMC5 (1) | Niveau : +9.60 PRJ N2 | GEC_RADIATEUR STANDARD Raccordement par le dessous | 1500 | [6 empty] | 900 |  | 3763853
20-CVC | VMC LOCAL DECHETS ZONE LOGISTIQUE,REJET LOCAL DECHETS ZONE LOGISTIQUE | Niveau : +0.00 PRJ N0 | GEC_Caisson d'extraction sortie circulaire |  |  | 230 |  |  |  |  | 700 | 0 | 3788342
20-CVC | REPRISE ZONE OFFICE CUISSON,SOUFFLAGE ZONE OFFICE | Niveau : +12.48 PRJ N3 | KSD_Hotte Cuisine Industrielle |  |  |  | 1800 | 2000 |  |  | 2250 | 0 | 3788785
20-CVC | REPRISE ZONE OFFICE CUISSON,SOUFFLAGE ZONE OFFICE | Niveau : +12.48 PRJ N3 | KSD_Hotte Cuisine Industrielle |  |  |  | 1800 | 2000 |  |  | 2250 | 0 | 3788786
20-CVC | REPRISE ZONE OFFICE CUISSON,REJET COMMUN LT HALL 2 | Niveau : +12.48 PRJ N3 | GEC_Caisson d'extraction sortie circulaire |  |  | 4000 |  |  |  |  | 900 | 0 | 3788943
20-CVC | REPRISE OFFICE ANNEXE,REJET COMMUN LT HALL 2 | Niveau : +12.48 PRJ N3 | GEC_Caisson d'extraction sortie circulaire |  |  | 2160 |  |  |  |  | 800 | 0 | 3788994
20-CVC | Cond. 2,LIAISON FRIGORIFIQUE LOCAL CONCIERGE ALLER,LIAISON FRIGORIFIQUE LOCAL CONCIERGE RETOUR | Niveau : +0.00 PRJ N0 | KSD_Climatisation murale VRV | 0 | 0 | [5 empty] | 900 | 0 | 3789177
20-CVC | LIAISON FRIGORIFIQUE LOCAL CONCIERGE RETOUR,LIAISON FRIGORIFIQUE LOCAL CONCIERGE ALLER | Niveau : +0.00 PRJ N0 | GEC_Unitée Extérieure VRV | 2500 | 2000 | [5 empty] | 900 | 0 | 3789200
20-CVC |  | Niveau : +0.00 PRJ N0 | Socle VRV | [7 empty] | 2000 |  | 3789215
20-CVC |  | Niveau : +0.00 PRJ N0 | Socle VRV | [7 empty] | 2000 |  | 3789216
20-CVC |  | Niveau : +0.00 PRJ N0 | GEC_Armoire Electrique CVC | [7 empty] | 1200 | 0 | 3789302
20-CVC | RESEAU PUITS CAPTAGE,EAU GLACEE PRIMAIRE PEX ECHANGEUR VERS POMPE DE CIRCULATION,RESEAU PUITS REJET,RESEAU EAU GLACEE PEX CTA +K7 RETOUR |  | GEC_Echangeur Hydraulique1 | [7 empty] | 2500 |  | 3789303
20-CVC |  | Niveau : +0.00 PRJ N0 | GEC_Armoire Electrique CVC | [7 empty] | 1200 | 0 | 3789457
20-CVC |  | Niveau : +0.00 PRJ N0 | Socle VRV | [7 empty] | 2000 |  | 3789458
20-CVC | RESEAU PUITS CAPTAGE,EAU GLACEE PRIMAIRE PEX ECHANGEUR VERS POMPE DE CIRCULATION,RESEAU PUITS REJET,RESEAU EAU GLACEE PEX CTA +K7 RETOUR |  | GEC_Echangeur Hydraulique1 | [7 empty] | 2500 |  | 3789459
20-CVC | RESEAU PUITS CAPTAGE,EAU GLACEE PRIMAIRE PEX ECHANGEUR VERS POMPE DE CIRCULATION,RESEAU PUITS REJET,RESEAU EAU GLACEE PEX CTA +K7 RETOUR |  | GEC_Echangeur Hydraulique1 | [7 empty] | 2500 |  | 3789460
20-CVC | EAU GLACEE PRIMAIRE PEX ECHANGEUR VERS POMPE DE CIRCULATION,RESEAU EAU GLACEE PEX CTA+K7 ALLER | Niveau : +0.00 PRJ N0 | GEC_Pompe sur pied | [8 empty] | 45000 | 3789699
20-CVC | EAU GLACEE PRIMAIRE PEX ECHANGEUR VERS POMPE DE CIRCULATION,RESEAU EAU GLACEE PEX CTA+K7 ALLER | Niveau : +0.00 PRJ N0 | GEC_Pompe sur pied | [8 empty] | 45000 | 3789700
20-CVC | EAU GLACEE PRIMAIRE PEX ECHANGEUR VERS POMPE DE CIRCULATION,RESEAU EAU GLACEE PEX CTA+K7 ALLER | Niveau : +0.00 PRJ N0 | GEC_Pompe sur pied | [8 empty] | 45000 | 3789701
20-CVC | RESEAU EAU GLACEE MAINTIEN DE PRESSION PEX | Niveau : +0.00 PRJ N0 | GEC_Vase d'expansion statique | [9 empty] | 3789739
20-CVC | SOUFFLAGE ZONE LOGISTIQUE,AN CTA LOGISTIQUE,ECR 29,ECR 21,RESEAU CHAUFFAGE RETOUR LOGISTIQUE,RESEAU CHAUFFAGE ALLER LOGISTIQUE,REPRISE ZONE LOGISTIQUE,REJ ZONE LOGISTIQUE | Niveau : +0.00 PRJ N0 | GEC_CTA PARAMETRABLE Caisson haut et bas |  |  |  | 3640 | 2160 | 30000 | 0 |  | 0 | 3789766
20-CVC |  | Niveau : +0.00 PRJ N0 | Echangeur Hydraulique CTA Chaud | [9 empty] | 3789767
20-CVC |  | Niveau : +0.00 PRJ N0 | Roue CTA | [9 empty] | 3789769
20-CVC | VMC ZONE LOGISTIQUE,REJ ZONE LOGISTIQUE | Niveau : +0.00 PRJ N0 | GEC_Caisson d'extraction sortie circulaire |  |  | 600 |  |  |  |  | 900 | 0 | 3789835
20-CVC |  | Niveau : +0.00 PRJ N0 | Socle VRV | [7 empty] | 3542 |  | 3789887
20-CVC | RESEAU EAU GLACEE MAINTIEN DE PRESSION PEX | Niveau : +0.00 PRJ N0 | GEC_Vase d'expansion statique | [9 empty] | 3863195
20-CVC | RESEAU EAU GLACEE PEX CTA +K7 RETOUR,RESEAU EAU GLACEE MAINTIEN DE PRESSION PEX | Niveau : +0.00 PRJ N0 | Groupe de maintien de pression | [8 empty] | 0 | 3863253
20-CVC | RESEAU CHAUFFAGE RETOUR LOGISTIQUE,RESEAU CHAUFFAGE ALLER LOGISTIQUE | Niveau : +0.00 PRJ N0 | GEC_RADIATEUR STANDARD Raccordement par le dessous | 1000 | [6 empty] | 800 |  | 3878762
20-CVC | RESEAU CHAUFFAGE RETOUR LOGISTIQUE,RESEAU CHAUFFAGE ALLER LOGISTIQUE | Niveau : +0.00 PRJ N0 | GEC_RADIATEUR STANDARD Raccordement par le dessous | 1000 | [6 empty] | 800 |  | 3879524
20-CVC | RESEAU CHAUFFAGE RETOUR LOGISTIQUE,RESEAU CHAUFFAGE ALLER LOGISTIQUE | Niveau : +0.00 PRJ N0 | GEC_RADIATEUR STANDARD Raccordement par le dessous | 500 | [6 empty] | 700 |  | 3879633
20-CVC | RESEAU CHAUFFAGE RETOUR LOGISTIQUE,RESEAU CHAUFFAGE ALLER LOGISTIQUE | Niveau : +0.00 PRJ N0 | GEC_RADIATEUR STANDARD Raccordement par le dessous | 500 | [6 empty] | 700 |  | 3879703
20-CVC | RESEAU CHAUFFAGE RETOUR LOGISTIQUE,RESEAU CHAUFFAGE ALLER LOGISTIQUE | Niveau : +0.00 PRJ N0 | GEC_RADIATEUR STANDARD Raccordement par le dessous | 500 | [6 empty] | 700 |  | 3879936
20-CVC | RESEAU CHAUFFAGE RETOUR LOGISTIQUE,RESEAU CHAUFFAGE ALLER LOGISTIQUE | Niveau : +0.00 PRJ N0 | GEC_RADIATEUR STANDARD Raccordement par le dessous | 500 | [6 empty] | 700 |  | 3880963
20-CVC | RESEAU CHAUFFAGE ALLER LOGISTIQUE,RESEAU CHAUFFAGE RETOUR LOGISTIQUE | Niveau : +0.00 PRJ N0 | KSD_Aérotherme | 3000 |  | 0 |  |  |  |  | 500 | 0 | 3887813
20-CVC | RESEAU CHAUFFAGE ALLER LOGISTIQUE,RESEAU CHAUFFAGE RETOUR LOGISTIQUE | Niveau : +0.00 PRJ N0 | KSD_Aérotherme | 3000 |  | 0 |  |  |  |  | 500 | 0 | 3888686
20-CVC | RESEAU CHAUFFAGE ALLER LOGISTIQUE,RESEAU CHAUFFAGE RETOUR LOGISTIQUE | Niveau : +0.00 PRJ N0 | KSD_Aérotherme | 3500 |  | 0 |  |  |  |  | 500 | 0 | 3892441
20-CVC | RESEAU CHAUFFAGE ALLER LOGISTIQUE,RESEAU CHAUFFAGE RETOUR LOGISTIQUE | Niveau : +0.00 PRJ N0 | KSD_Aérotherme | 3500 |  | 0 |  |  |  |  | 500 | 0 | 3892743
20-CVC | RESEAU CHAUFFAGE ALLER LOGISTIQUE,RESEAU CHAUFFAGE RETOUR LOGISTIQUE | Niveau : +0.00 PRJ N0 | KSD_Aérotherme | 3500 |  | 0 |  |  |  |  | 500 | 0 | 3892826
20-CVC | RESEAU CHAUFFAGE ALLER LOGISTIQUE,RESEAU CHAUFFAGE RETOUR LOGISTIQUE | Niveau : +0.00 PRJ N0 | KSD_Aérotherme | 3000 |  | 0 |  |  |  |  | 500 | 3000 | 3892941
20-CVC | RESEAU CHAUFFAGE ALLER LOGISTIQUE,RESEAU CHAUFFAGE RETOUR LOGISTIQUE | Niveau : +0.00 PRJ N0 | KSD_Aérotherme | 3500 |  | 0 |  |  |  |  | 500 | 0 | 3893029
20-CVC | RESEAU RCUA ALLER,RESEAU CHAUFFAGE PRIMAIRE ALLER SOUS-STATION PEX (1),RESEAU RCUA RETOUR,RESEAU CHAUFFAGE PRIMAIRE RETOUR SOUS-STATION PEX |  | GEC_Echangeur Hydraulique1 | [7 empty] | 1034 |  | 3949084
20-CVC | RESEAU RCUA ALLER,RESEAU CHAUFFAGE PRIMAIRE ALLER SOUS-STATION PEX (1),RESEAU RCUA RETOUR,RESEAU CHAUFFAGE PRIMAIRE RETOUR SOUS-STATION PEX |  | GEC_Echangeur Hydraulique1 | [7 empty] | 1034 |  | 3951145
20-CVC | RESEAU CHAUFFAGE PRIMAIRE ALLER SOUS-STATION PEX (1) | Niveau : +0.00 PRJ N0 | GEC_Degazeur auto | [8 empty] | 0 | 3955675
20-CVC | RESEAU CHAUFFAGE MAINTIEN DE PRESSION2 | Niveau : +0.00 PRJ N0 | GEC_Vase d'expansion statique | [9 empty] | 3960035
20-CVC |  | Niveau : +0.00 PRJ N0 | Socle VRV | [7 empty] | 2195 |  | 3960036
20-CVC | RESEAU CHAUFFAGE PRIMAIRE RETOUR SOUS-STATION PEX,RESEAU CHAUFFAGE MAINTIEN DE PRESSION2 | Niveau : +0.00 PRJ N0 | Groupe de maintien de pression | [8 empty] | 0 | 3960912
20-CVC |  | Niveau : +0.00 PRJ N0 | GEC_Armoire Electrique CVC | [7 empty] | 1200 | 0 | 3961868
20-CVC |  | Niveau : +0.00 PRJ N0 | FRRS_5-_ME_FB_asm-p bride_gen_CGA | [9 empty] | 3968165
20-CVC |  | Niveau : +0.00 PRJ N0 | FRRS_5-_ME_FB_asm-p bride_gen_CGA | [9 empty] | 3968166
20-CVC |  | Niveau : +0.00 PRJ N0 | FRRS_5-_ME_FB_asm-p bride_gen_CGA | [9 empty] | 3969516
20-CVC |  | Niveau : +0.00 PRJ N0 | FRRS_5-_ME_FB_asm-p bride_gen_CGA | [9 empty] | 3969517
20-CVC |  | Niveau : +0.00 PRJ N0 | FRRS_5-_ME_FB_asm-p bride_gen_CGA | [9 empty] | 3969608
20-CVC |  | Niveau : +0.00 PRJ N0 | FRRS_5-_ME_FB_asm-p bride_gen_CGA | [9 empty] | 3969609
20-CVC | RESEAU CHAUFFAGE CTA RETOUR PEX,RESEAU CHAUFFAGE RETOUR RAD+K7 PEX,RESEAU CHAUFFAGE RETOUR LOGISTIQUE,RESEAU CHAUFFAGE PRIMAIRE RETOUR SOUS-STATION PEX |  | GEC_Collecteur Chaufferie 4 circuit avec RETOUR sur côté | [9 empty] | 3984766
20-CVC | RESEAU CHAUFFAGE ALLER LOGISTIQUE,RESEAU CHAUFFAGE ALLER RAD+K7 PEX,RESEAU CHAUFFAGE CTA ALLER PEX,RESEAU CHAUFFAGE PRIMAIRE ALLER SOUS-STATION PEX (1) |  | GEC_Collecteur Chaufferie 4 circuit avec ALLER sur côté | [9 empty] | 3984767
20-CVC | VMC LOCAUX ANNEXE HALL 1&2,REJET COMMUN LT HALL 2 | Niveau : +12.48 PRJ N3 | GEC_Caisson d'extraction sortie circulaire |  |  | 2520 |  |  |  |  | 900 | 0 | 4046502
20-CVC |  | Niveau : +9.60 PRJ N2 | GEC_Armoire Electrique CVC | [7 empty] | 1200 | 0 | 4080492
20-CVC | SOUFFLAGE LOCAUX ANNEXE HALL1/2/3/4,AN COMMUN HALL 3,RESEAU CHAUFFAGE CTA RETOUR PEX,RESEAU CHAUFFAGE CTA ALLER PEX,REPRISE LOCAUX ANNEXE HALL 1/2/3/4,REJET COMMUN LT HALL 3 (2) | Niveau : +9.60 PRJ N2 | GEC_CTA PARAMETRABLE Caisson haut et bas |  |  |  | 4045 | 3995 | 9500 | 0 |  | 0 | 4166479
20-CVC |  | Niveau : +9.60 PRJ N2 | Echangeur Hydraulique CTA Chaud | [9 empty] | 4166592
20-CVC |  | Niveau : +9.60 PRJ N2 | Roue CTA | [9 empty] | 4166677
20-CVC |  | Niveau : +12.48 PRJ N3 | GEC_Adoucisseur d'eau | [8 empty] | 0 | 4179685
20-CVC |  | Niveau : +12.48 PRJ N3 | GEC_Ballon Tampon. | 2000 | [8 empty] | 4180949
20-CVC |  | Niveau : +12.48 PRJ N3 | GEC_Ballon Tampon. | 2000 | [8 empty] | 4184289
70-SPRINKLAGE |  | Niveau : +0.00 PRJ N0 | FRRS_5-_ME_FB_asm-p placeholder_gen_CGA | [9 empty] | 4220022
70-SPRINKLAGE |  | Niveau : +0.00 PRJ N0 | FRRS_5-_ME_FB_asm-p placeholder_gen_CGA | [9 empty] | 4220023
20-CVC | Cond. 1,LIAISON FRIGORIFIQUE LT TGBT + VDI ZONE LOGISTIQUE ALLER,LIAISON FRIGORIFIQUE LT TGBT+VDI ZONE LOGISTIQUE RETOUR | Niveau : +0.00 PRJ N0 | KSD_Climatisation murale VRV | 0 | 3500 | [5 empty] | 900 | 0 | 4228561
20-CVC | LIAISON FRIGORIFIQUE LT TGBT+VDI ZONE LOGISTIQUE RETOUR,LIAISON FRIGORIFIQUE LT TGBT + VDI ZONE LOGISTIQUE ALLER | Niveau : +0.00 PRJ N0 | GEC_Unitée Extérieure VRV | 0 | 3500 | [5 empty] | 1200 | 0 | 4229654
20-CVC | LIAISON FRIGORIFIQUE LOCAL ZONE PARKING RETOUR,LIAISON FRIGORIFIQUE LOCAL ZONE PARKING ALLER | Niveau : +0.00 PRJ N0 | GEC_Unitée Extérieure VRV | 0 | 3500 | [5 empty] | 1000 | 0 | 4240981
20-CVC | LIAISON FRIGORIFIQUE LOCAL ZONE PARKING ALLER,LIAISON FRIGORIFIQUE LOCAL ZONE PARKING RETOUR,Cond. 3,LF 7 | Niveau : +0.00 PRJ N0 | KSD_Climatisation murale VRV | 0 | 3500 | [5 empty] | 1200 | 0 | 4240985
20-CVC | SOUFFLAGE ZONE OFFICE,AN COMMUN HALL 3,RESEAU CHAUFFAGE CTA RETOUR PEX,RESEAU CHAUFFAGE CTA ALLER PEX,RESEAU EAU GLACEE PEX CTA+K7 ALLER,RESEAU EAU GLACEE PEX CTA +K7 RETOUR,RESEAU CHAUFFAGE CTA RETOUR PEX,RESEAU CHAUFFAGE CTA ALLER PEX | Niveau : +9.60 PRJ N2 | GEC_CTA Compensation |  |  |  | 5700 |  | 77500 | 11500 |  | 0 | 4251462
20-CVC |  | Niveau : +9.60 PRJ N2 | Echangeur Hydraulique CTA Chaud | [9 empty] | 4251464
20-CVC |  | Niveau : +9.60 PRJ N2 | Echangeur Hydraulique CTA Froide | [9 empty] | 4251465
20-CVC | SOUFFLAGE NEF1 SIMPLE FLUX,REPRISE NEF1 SIMPLE FLUX,RESEAU EAU GLACEE PEX CTA+K7 ALLER,RESEAU EAU GLACEE PEX CTA +K7 RETOUR,RESEAU CHAUFFAGE CTA RETOUR PEX,RESEAU CHAUFFAGE CTA ALLER PEX | Niveau : +9.60 PRJ N2 | GEC_CTA SIMPLE FLUX |  |  |  | 25000 | 25000 | 85000 | 85000 |  | 0 | 4317088
20-CVC |  | Niveau : +9.60 PRJ N2 | Echangeur Hydraulique CTA Chaud | [9 empty] | 4317123
20-CVC |  | Niveau : +9.60 PRJ N2 | Echangeur Hydraulique CTA Froide | [9 empty] | 4317124
20-CVC | RESEAU CHAUFFAGE RETOUR RAD+K7 PEX,RESEAU CHAUFFAGE ALLER RAD+K7 PEX | Niveau : +9.60 PRJ N2 | GEC_RADIATEUR STANDARD Raccordement par le dessous | 500 | [6 empty] | 650 |  | 4330289
20-CVC | RESEAU CHAUFFAGE RETOUR RAD+K7 PEX,RESEAU CHAUFFAGE ALLER RAD+K7 PEX | Niveau : +9.60 PRJ N2 | GEC_RADIATEUR STANDARD Raccordement par le dessous | 500 | [6 empty] | 650 |  | 4330328
20-CVC | RESEAU CHAUFFAGE RETOUR RAD+K7 PEX,RESEAU CHAUFFAGE ALLER RAD+K7 PEX | Niveau : +9.60 PRJ N2 | GEC_RADIATEUR STANDARD Raccordement par le dessous | 500 | [6 empty] | 650 |  | 4330353
20-CVC | RESEAU CHAUFFAGE RETOUR RAD+K7 PEX,RESEAU CHAUFFAGE ALLER RAD+K7 PEX | Niveau : +9.60 PRJ N2 | GEC_RADIATEUR STANDARD Raccordement par le dessous | 500 | [6 empty] | 650 |  | 4330367
20-CVC | RESEAU CHAUFFAGE RETOUR RAD+K7 PEX,RESEAU CHAUFFAGE ALLER RAD+K7 PEX | Niveau : +9.60 PRJ N2 | GEC_RADIATEUR STANDARD Raccordement par le dessous | 500 | [6 empty] | 650 |  | 4330393
20-CVC | RESEAU CHAUFFAGE RETOUR RAD+K7 PEX,RESEAU CHAUFFAGE ALLER RAD+K7 PEX | Niveau : +9.60 PRJ N2 | GEC_RADIATEUR STANDARD Raccordement par le dessous | 500 | [6 empty] | 650 |  | 4330413
20-CVC | RESEAU CHAUFFAGE RETOUR RAD+K7 PEX,RESEAU CHAUFFAGE ALLER RAD+K7 PEX | Niveau : +9.60 PRJ N2 | GEC_RADIATEUR STANDARD Raccordement par le dessous | 500 | [6 empty] | 650 |  | 4330433
20-CVC | RESEAU CHAUFFAGE RETOUR RAD+K7 PEX,RESEAU CHAUFFAGE ALLER RAD+K7 PEX | Niveau : +9.60 PRJ N2 | GEC_RADIATEUR STANDARD Raccordement par le dessous | 500 | [6 empty] | 650 |  | 4330442
20-CVC | RESEAU EAU GLACEE PEX CTA+K7 ALLER,RESEAU EAU GLACEE PEX CTA +K7 RETOUR,RESEAU CHAUFFAGE ALLER RAD+K7 PEX,RESEAU CHAUFFAGE RETOUR RAD+K7 PEX | Niveau : +0.00 PRJ N0 | KSD_Cassette plafonnière 4 tubes | 500 | 2000 | [5 empty] | 600 | 0 | 4338354
20-CVC | RESEAU CHAUFFAGE RETOUR RAD+K7 PEX,RESEAU CHAUFFAGE ALLER RAD+K7 PEX | Niveau : +0.00 PRJ N0 | GEC_RADIATEUR STANDARD Raccordement par le dessous | 500 | [6 empty] | 900 |  | 4342381
20-CVC | RESEAU EAU GLACEE PEX CTA+K7 ALLER,RESEAU EAU GLACEE PEX CTA +K7 RETOUR,RESEAU CHAUFFAGE ALLER RAD+K7 PEX,RESEAU CHAUFFAGE RETOUR RAD+K7 PEX | Niveau : +4.80 PRJ N1 | KSD_Cassette plafonnière 4 tubes | 1000 | 2000 | [5 empty] | 600 | 0 | 4345304
20-CVC | RESEAU EAU GLACEE PEX CTA+K7 ALLER,RESEAU EAU GLACEE PEX CTA +K7 RETOUR,RESEAU CHAUFFAGE ALLER RAD+K7 PEX,RESEAU CHAUFFAGE RETOUR RAD+K7 PEX | Niveau : +4.80 PRJ N1 | KSD_Cassette plafonnière 4 tubes | 1000 | 2000 | [5 empty] | 600 | 0 | 4346322
20-CVC | RESEAU EAU GLACEE PEX CTA+K7 ALLER,RESEAU EAU GLACEE PEX CTA +K7 RETOUR,RESEAU CHAUFFAGE ALLER RAD+K7 PEX,RESEAU CHAUFFAGE RETOUR RAD+K7 PEX | Niveau : +4.80 PRJ N1 | KSD_Cassette plafonnière 4 tubes | 500 | 1000 | [5 empty] | 600 | 0 | 4347775
20-CVC | RESEAU CHAUFFAGE RETOUR RAD+K7 PEX,RESEAU CHAUFFAGE ALLER RAD+K7 PEX | Niveau : +9.60 PRJ N2 | GEC_RADIATEUR STANDARD Raccordement par le dessous | 1000 | [6 empty] | 900 |  | 4349034
20-CVC | RESEAU CHAUFFAGE RETOUR RAD+K7 PEX,RESEAU CHAUFFAGE ALLER RAD+K7 PEX | Niveau : +9.60 PRJ N2 | GEC_RADIATEUR STANDARD Raccordement par le dessous | 500 | [6 empty] | 900 |  | 4349398
20-CVC | RESEAU CHAUFFAGE RETOUR RAD+K7 PEX,RESEAU CHAUFFAGE ALLER RAD+K7 PEX | Niveau : +9.60 PRJ N2 | GEC_RADIATEUR STANDARD Raccordement par le dessous | 500 | [6 empty] | 900 |  | 4349449
20-CVC | RESEAU CHAUFFAGE RETOUR RAD+K7 PEX,RESEAU CHAUFFAGE ALLER RAD+K7 PEX | Niveau : +9.60 PRJ N2 | GEC_RADIATEUR STANDARD Raccordement par le dessous | 500 | [6 empty] | 900 |  | 4349547
20-CVC | RESEAU CHAUFFAGE RETOUR RAD+K7 PEX,RESEAU CHAUFFAGE ALLER RAD+K7 PEX | Niveau : +0.00 PRJ N0 | GEC_RADIATEUR STANDARD Raccordement par le dessous | 500 | [6 empty] | 800 |  | 4355005
20-CVC | RESEAU CHAUFFAGE RETOUR RAD+K7 PEX,RESEAU CHAUFFAGE ALLER RAD+K7 PEX | Niveau : +0.00 PRJ N0 | GEC_RADIATEUR STANDARD Raccordement par le dessous | 0 | [6 empty] | 800 |  | 4355527
20-CVC | RESEAU CHAUFFAGE RETOUR RAD+K7 PEX,RESEAU CHAUFFAGE ALLER RAD+K7 PEX | Niveau : +0.00 PRJ N0 | GEC_RADIATEUR STANDARD Raccordement par le dessous | 500 | [6 empty] | 700 |  | 4356194
20-CVC | RESEAU CHAUFFAGE RETOUR RAD+K7 PEX,RESEAU CHAUFFAGE ALLER RAD+K7 PEX | Niveau : +12.48 PRJ N3 | GEC_RADIATEUR STANDARD Raccordement par le dessous | 500 | [6 empty] | 750 |  | 4366076
20-CVC |  | Niveau : +9.60 PRJ N2 | KSD_Climatisation murale VRV | 0 | 3500 | [5 empty] | 900 | 0 | 4366610
20-CVC | RESEAU CHAUFFAGE RETOUR RAD+K7 PEX,RESEAU CHAUFFAGE ALLER RAD+K7 PEX | Niveau : +9.60 PRJ N2 | GEC_RADIATEUR STANDARD Raccordement par le dessous | 500 | [6 empty] | 600 |  | 4368664
20-CVC | RESEAU CHAUFFAGE RETOUR RAD+K7 PEX,RESEAU CHAUFFAGE ALLER RAD+K7 PEX | Niveau : +9.60 PRJ N2 | GEC_RADIATEUR STANDARD Raccordement par le dessous | 500 | [6 empty] | 600 |  | 4368852
20-CVC | RESEAU EAU GLACEE PEX CTA+K7 ALLER,RESEAU EAU GLACEE PEX CTA +K7 RETOUR,RESEAU CHAUFFAGE ALLER RAD+K7 PEX,RESEAU CHAUFFAGE RETOUR RAD+K7 PEX | Niveau : +0.00 PRJ N0 | KSD_Cassette plafonnière 4 tubes | 500 | 1000 | [5 empty] | 600 | 0 | 4372229
20-CVC | RESEAU CHAUFFAGE RETOUR RAD+K7 PEX,RESEAU CHAUFFAGE ALLER RAD+K7 PEX | Niveau : +9.60 PRJ N2 | GEC_RADIATEUR STANDARD Raccordement par le dessous | 500 | [6 empty] | 650 |  | 4383170
20-CVC | RESEAU CHAUFFAGE RETOUR RAD+K7 PEX,RESEAU CHAUFFAGE ALLER RAD+K7 PEX | Niveau : +12.48 PRJ N3 | GEC_RADIATEUR STANDARD Raccordement par le dessous | 500 | [6 empty] | 750 |  | 4383254
20-CVC | RESEAU EAU GLACEE PEX CTA+K7 ALLER,RESEAU EAU GLACEE PEX CTA +K7 RETOUR,RESEAU CHAUFFAGE ALLER RAD+K7 PEX,RESEAU CHAUFFAGE RETOUR RAD+K7 PEX | Niveau : +0.00 PRJ N0 | KSD_Cassette plafonnière 4 tubes | 500 | 2500 | [5 empty] | 600 | 0 | 4383425
20-CVC | RESEAU CHAUFFAGE RETOUR RAD+K7 PEX,RESEAU CHAUFFAGE ALLER RAD+K7 PEX | Niveau : +0.00 PRJ N0 | GEC_RADIATEUR STANDARD Raccordement par le dessous | 500 | [6 empty] | 700 |  | 4383645
20-CVC | RESEAU CHAUFFAGE RETOUR RAD+K7 PEX,RESEAU CHAUFFAGE ALLER RAD+K7 PEX | Niveau : +0.00 PRJ N0 | GEC_RADIATEUR STANDARD Raccordement par le dessous | 500 | [6 empty] | 600 |  | 4383805
20-CVC | RESEAU EAU GLACEE PEX CTA+K7 ALLER,RESEAU EAU GLACEE PEX CTA +K7 RETOUR,RESEAU CHAUFFAGE ALLER RAD+K7 PEX,RESEAU CHAUFFAGE RETOUR RAD+K7 PEX | Niveau : +4.80 PRJ N1 | KSD_Cassette plafonnière 4 tubes | 500 | 500 | [5 empty] | 600 | 0 | 4385465
20-CVC | RESEAU EAU GLACEE PEX CTA+K7 ALLER,RESEAU EAU GLACEE PEX CTA +K7 RETOUR,RESEAU CHAUFFAGE ALLER RAD+K7 PEX,RESEAU CHAUFFAGE RETOUR RAD+K7 PEX | Niveau : +4.80 PRJ N1 | KSD_Cassette plafonnière 4 tubes | 500 | 500 | [5 empty] | 600 | 0 | 4385614
20-CVC | RESEAU EAU GLACEE PEX CTA+K7 ALLER,RESEAU EAU GLACEE PEX CTA +K7 RETOUR,RESEAU CHAUFFAGE ALLER RAD+K7 PEX,RESEAU CHAUFFAGE RETOUR RAD+K7 PEX | Niveau : +4.80 PRJ N1 | KSD_Cassette plafonnière 4 tubes | 500 | 800 | [5 empty] | 600 | 0 | 4387596
20-CVC | RESEAU CHAUFFAGE RETOUR RAD+K7 PEX,RESEAU CHAUFFAGE ALLER RAD+K7 PEX | Niveau : +4.80 PRJ N1 | GEC_RADIATEUR STANDARD Raccordement par le dessous | 500 | [6 empty] | 600 |  | 4391614
20-CVC | RESEAU CHAUFFAGE RETOUR RAD+K7 PEX,RESEAU CHAUFFAGE ALLER RAD+K7 PEX | Niveau : +9.60 PRJ N2 | GEC_RADIATEUR STANDARD Raccordement par le dessous | 500 | [6 empty] | 600 |  | 4393482
20-CVC | RESEAU CHAUFFAGE RETOUR RAD+K7 PEX,RESEAU CHAUFFAGE ALLER RAD+K7 PEX | Niveau : +9.60 PRJ N2 | GEC_RADIATEUR STANDARD Raccordement par le dessous | 500 | [6 empty] | 600 |  | 4393497
20-CVC | RESEAU CHAUFFAGE RETOUR RAD+K7 PEX,RESEAU CHAUFFAGE ALLER RAD+K7 PEX | Niveau : +9.60 PRJ N2 | GEC_RADIATEUR STANDARD Raccordement par le dessous | 500 | [6 empty] | 600 |  | 4393526
20-CVC |  | Niveau : +9.60 PRJ N2 | KSD_Climatisation murale VRV | 0 | 3500 | [5 empty] | 900 | 0 | 4394351
20-CVC | RESEAU CHAUFFAGE RETOUR RAD+K7 PEX,RESEAU CHAUFFAGE ALLER RAD+K7 PEX | Niveau : +9.60 PRJ N2 | GEC_RADIATEUR STANDARD Raccordement par le dessous | 500 | [6 empty] | 700 |  | 4394897
20-CVC | SOUFFLAGE CTA DF HALL 4 NORD,AN CTA DF HALL 4 SUD,RESEAU EAU GLACEE PEX CTA+K7 ALLER,RESEAU EAU GLACEE PEX CTA +K7 RETOUR,RESEAU CHAUFFAGE CTA RETOUR PEX,RESEAU CHAUFFAGE CTA ALLER PEX,REPRISE CTA DF HALL 4 NORD,REJET CTA DF HALL 4 NORD | Niveau : +9.60 PRJ N2 | GEC_CTA PARAMETRABLE Caisson haut et bas |  |  |  | 40000 | 40000 | 175000 | 140000 |  | 0 | 4395440
20-CVC |  | Niveau : +9.60 PRJ N2 | Echangeur Hydraulique CTA Chaud | [9 empty] | 4395441
20-CVC |  | Niveau : +9.60 PRJ N2 | Echangeur Hydraulique CTA Froide | [9 empty] | 4395442
20-CVC |  | Niveau : +9.60 PRJ N2 | Roue CTA | [9 empty] | 4395443
20-CVC | SOUFFLAGE CTA SF HALL 4 NORD,REPRISE CTA SF HALL 4 NORD,RESEAU EAU GLACEE PEX CTA+K7 ALLER,RESEAU EAU GLACEE PEX CTA +K7 RETOUR,RESEAU CHAUFFAGE CTA RETOUR PEX,RESEAU CHAUFFAGE CTA ALLER PEX | Niveau : +9.60 PRJ N2 | GEC_CTA SIMPLE FLUX |  |  |  | 40000 | 40000 | 60000 | 105000 |  | 0 | 4395884
20-CVC |  | Niveau : +9.60 PRJ N2 | Echangeur Hydraulique CTA Chaud | [9 empty] | 4395885
20-CVC |  | Niveau : +9.60 PRJ N2 | Echangeur Hydraulique CTA Froide | [9 empty] | 4395886
20-CVC | SOUFFLAGE CTA SF HALL 3 NORD,REPRISE CTA SF HALL 3 NORD,RESEAU EAU GLACEE PEX CTA+K7 ALLER,RESEAU EAU GLACEE PEX CTA +K7 RETOUR,RESEAU CHAUFFAGE CTA RETOUR PEX,RESEAU CHAUFFAGE CTA ALLER PEX | Niveau : +9.60 PRJ N2 | GEC_CTA SIMPLE FLUX |  |  |  | 40000 | 40000 | 60000 | 140000 |  | 0 | 4398412
20-CVC |  | Niveau : +9.60 PRJ N2 | Echangeur Hydraulique CTA Chaud | [9 empty] | 4398413
20-CVC |  | Niveau : +9.60 PRJ N2 | Echangeur Hydraulique CTA Froide | [9 empty] | 4398414
20-CVC | SOUFFLAGE CTA HALL 3a NORD,REPRISE CTA SF HALL 3a NORD,RESEAU EAU GLACEE PEX CTA+K7 ALLER,RESEAU EAU GLACEE PEX CTA +K7 RETOUR,RESEAU CHAUFFAGE CTA RETOUR PEX,RESEAU CHAUFFAGE CTA ALLER PEX | Niveau : +9.60 PRJ N2 | GEC_CTA SIMPLE FLUX |  |  |  | 40000 | 40000 | 56000 | 105000 |  | 0 | 4398710
20-CVC |  | Niveau : +9.60 PRJ N2 | Echangeur Hydraulique CTA Chaud | [9 empty] | 4398711
20-CVC |  | Niveau : +9.60 PRJ N2 | Echangeur Hydraulique CTA Froide | [9 empty] | 4398712
20-CVC | SOUFFLAGE CTA DF HALL 3 NORD,AN COMMUN HALL 3,RESEAU EAU GLACEE PEX CTA+K7 ALLER,RESEAU EAU GLACEE PEX CTA +K7 RETOUR,RESEAU CHAUFFAGE CTA RETOUR PEX,RESEAU CHAUFFAGE CTA ALLER PEX,REPRISE CTA DF HALL 3 NORD,REJET COMMUN LT HALL 3 (1) | Niveau : +9.60 PRJ N2 | GEC_CTA PARAMETRABLE Caisson haut et bas |  |  |  | 40000 | 40000 | 175000 | 140000 |  | 0 | 4399067
20-CVC |  | Niveau : +9.60 PRJ N2 | Echangeur Hydraulique CTA Chaud | [9 empty] | 4399068
20-CVC |  | Niveau : +9.60 PRJ N2 | Echangeur Hydraulique CTA Froide | [9 empty] | 4399069
20-CVC |  | Niveau : +9.60 PRJ N2 | Roue CTA | [9 empty] | 4399070
20-CVC | SOUFFLAGE NEF1 DOUBLE FLUX,AN COMMUN HALL 3,RESEAU EAU GLACEE PEX CTA+K7 ALLER,RESEAU EAU GLACEE PEX CTA +K7 RETOUR,RESEAU CHAUFFAGE CTA RETOUR PEX,RESEAU CHAUFFAGE CTA ALLER PEX,REPRISE NEF1 DOUBLE FLUX,REJET COMMUN LT HALL 2 | Niveau : +9.60 PRJ N2 | GEC_CTA PARAMETRABLE Caisson haut et bas |  |  |  | 39000 | 37500 | 195000 | 135000 |  | 0 | 4399942
20-CVC |  | Niveau : +9.60 PRJ N2 | Echangeur Hydraulique CTA Chaud | [9 empty] | 4400008
20-CVC |  | Niveau : +9.60 PRJ N2 | Echangeur Hydraulique CTA Froide | [9 empty] | 4400009
20-CVC |  | Niveau : +9.60 PRJ N2 | Roue CTA | [9 empty] | 4400012
20-CVC | SOUFFLAGE CTA DF HALL 2 NORD,AN COMMUN HALL 3,RESEAU EAU GLACEE PEX CTA+K7 ALLER,RESEAU EAU GLACEE PEX CTA +K7 RETOUR,RESEAU CHAUFFAGE CTA RETOUR PEX,RESEAU CHAUFFAGE CTA ALLER PEX,REPRISE CTA DF HALL 2 NORD,REJET COMMUN LT HALL 2 | Niveau : +9.60 PRJ N2 | GEC_CTA PARAMETRABLE Caisson haut et bas |  |  |  | 40000 | 40000 | 175000 | 140000 |  | 0 | 4402112
20-CVC |  | Niveau : +9.60 PRJ N2 | Echangeur Hydraulique CTA Chaud | [9 empty] | 4402113
20-CVC |  | Niveau : +9.60 PRJ N2 | Echangeur Hydraulique CTA Froide | [9 empty] | 4402114
20-CVC |  | Niveau : +9.60 PRJ N2 | Roue CTA | [9 empty] | 4402115
20-CVC | SOUFFLAGE CTA DF HALL 1 SUD,AN CTA DF HALL 1 SUD,RESEAU EAU GLACEE PEX CTA+K7 ALLER,RESEAU EAU GLACEE PEX CTA +K7 RETOUR,RESEAU CHAUFFAGE CTA RETOUR PEX,RESEAU CHAUFFAGE CTA ALLER PEX,REPRISE CTA DF HALL 1 SUD,REJET CTA DF HALL 1 SUD | Niveau : +9.60 PRJ N2 | GEC_CTA PARAMETRABLE Caisson haut et bas |  |  |  | 40000 | 40000 | 60000 | 140000 |  | 0 | 4403383
20-CVC |  | Niveau : +9.60 PRJ N2 | Echangeur Hydraulique CTA Chaud | [9 empty] | 4403384
20-CVC |  | Niveau : +9.60 PRJ N2 | Echangeur Hydraulique CTA Froide | [9 empty] | 4403385
20-CVC |  | Niveau : +9.60 PRJ N2 | Roue CTA | [9 empty] | 4403386
20-CVC | SOUFFLAGE CTA SF HALL 1 SUD,REPRISE CTA SF HALL 1 SUD,RESEAU EAU GLACEE PEX CTA+K7 ALLER,RESEAU EAU GLACEE PEX CTA +K7 RETOUR,RESEAU CHAUFFAGE CTA RETOUR PEX,RESEAU CHAUFFAGE CTA ALLER PEX | Niveau : +9.60 PRJ N2 | GEC_CTA SIMPLE FLUX |  |  |  | 40000 | 40000 | 60000 | 105000 |  | 0 | 4403505
20-CVC |  | Niveau : +9.60 PRJ N2 | Echangeur Hydraulique CTA Chaud | [9 empty] | 4403506
20-CVC |  | Niveau : +9.60 PRJ N2 | Echangeur Hydraulique CTA Froide | [9 empty] | 4403507
20-CVC | SOUFFLAGE CTA SF HALL 1b SUD,REPRISE CTA SF HALL 1b SUD,RESEAU EAU GLACEE PEX CTA+K7 ALLER,RESEAU EAU GLACEE PEX CTA +K7 RETOUR,RESEAU CHAUFFAGE CTA RETOUR PEX,RESEAU CHAUFFAGE CTA ALLER PEX | Niveau : +9.60 PRJ N2 | GEC_CTA SIMPLE FLUX |  |  |  | 40000 | 40000 | 60000 | 105000 |  | 0 | 4403578
20-CVC |  | Niveau : +9.60 PRJ N2 | Echangeur Hydraulique CTA Chaud | [9 empty] | 4403579
20-CVC |  | Niveau : +9.60 PRJ N2 | Echangeur Hydraulique CTA Froide | [9 empty] | 4403580
20-CVC | SOUFFLAGE CTA SF HALL 1a SUD,REPRISE CTA SF HALL 1a SUD,RESEAU EAU GLACEE PEX CTA+K7 ALLER,RESEAU EAU GLACEE PEX CTA +K7 RETOUR,RESEAU CHAUFFAGE CTA RETOUR PEX,RESEAU CHAUFFAGE CTA ALLER PEX | Niveau : +9.60 PRJ N2 | GEC_CTA SIMPLE FLUX |  |  |  | 40000 | 40000 | 57500 | 105000 |  | 0 | 4403696
20-CVC |  | Niveau : +9.60 PRJ N2 | Echangeur Hydraulique CTA Chaud | [9 empty] | 4403697
20-CVC |  | Niveau : +9.60 PRJ N2 | Echangeur Hydraulique CTA Froide | [9 empty] | 4403698
20-CVC | SOUFFLAGE CTA DF HALL 2 SUD,AN CTA DF HALL 2 SUD,RESEAU EAU GLACEE PEX CTA+K7 ALLER,RESEAU EAU GLACEE PEX CTA +K7 RETOUR,RESEAU CHAUFFAGE CTA RETOUR PEX,RESEAU CHAUFFAGE CTA ALLER PEX,REPRISE CTA DF HALL 2 SUD,REJET CTA DF HALL 2 SUD | Niveau : +9.60 PRJ N2 | GEC_CTA PARAMETRABLE Caisson haut et bas |  |  |  | 40000 | 40000 | 175000 | 140000 |  | 0 | 4403782
20-CVC |  | Niveau : +9.60 PRJ N2 | Echangeur Hydraulique CTA Chaud | [9 empty] | 4403783
20-CVC |  | Niveau : +9.60 PRJ N2 | Echangeur Hydraulique CTA Froide | [9 empty] | 4403784
20-CVC |  | Niveau : +9.60 PRJ N2 | Roue CTA | [9 empty] | 4403785
20-CVC | SOUFFLAGE CTA SF HALL 2a SUD,REPRISE CTA SF HALL 2a SUD,RESEAU EAU GLACEE PEX CTA+K7 ALLER,RESEAU EAU GLACEE PEX CTA +K7 RETOUR,RESEAU CHAUFFAGE CTA RETOUR PEX,RESEAU CHAUFFAGE CTA ALLER PEX | Niveau : +9.60 PRJ N2 | GEC_CTA SIMPLE FLUX |  |  |  | 40000 | 40000 | 60000 | 105000 |  | 0 | 4404059
20-CVC |  | Niveau : +9.60 PRJ N2 | Echangeur Hydraulique CTA Chaud | [9 empty] | 4404060
20-CVC |  | Niveau : +9.60 PRJ N2 | Echangeur Hydraulique CTA Froide | [9 empty] | 4404061
20-CVC | SOUFFLAGE CTA DF HALL 3 SUD,AN CTA DF HALL 3 SUD,RESEAU EAU GLACEE PEX CTA+K7 ALLER,RESEAU EAU GLACEE PEX CTA +K7 RETOUR,RESEAU CHAUFFAGE CTA RETOUR PEX,RESEAU CHAUFFAGE CTA ALLER PEX,REPRISE CTA DF HALL 3 SUD,REJET CTA DF HALL 3 SUD | Niveau : +9.60 PRJ N2 | GEC_CTA PARAMETRABLE Caisson haut et bas |  |  |  | 40000 | 40000 | 175000 | 140000 |  | 0 | 4404514
20-CVC |  | Niveau : +9.60 PRJ N2 | Echangeur Hydraulique CTA Chaud | [9 empty] | 4404515
20-CVC |  | Niveau : +9.60 PRJ N2 | Echangeur Hydraulique CTA Froide | [9 empty] | 4404516
20-CVC |  | Niveau : +9.60 PRJ N2 | Roue CTA | [9 empty] | 4404517
20-CVC | SOUFFLAGE CTA SF HALL 3 SUD,REPRISE CTA SF HALL 3 SUD,RESEAU EAU GLACEE PEX CTA+K7 ALLER,RESEAU EAU GLACEE PEX CTA +K7 RETOUR,RESEAU CHAUFFAGE CTA RETOUR PEX,RESEAU CHAUFFAGE CTA ALLER PEX | Niveau : +9.60 PRJ N2 | GEC_CTA SIMPLE FLUX |  |  |  | 40000 | 40000 | 60000 | 105000 |  | 0 | 4404678
20-CVC |  | Niveau : +9.60 PRJ N2 | Echangeur Hydraulique CTA Chaud | [9 empty] | 4404679
20-CVC |  | Niveau : +9.60 PRJ N2 | Echangeur Hydraulique CTA Froide | [9 empty] | 4404680
20-CVC | SOUFFLAGE CTA SF HALL 3a SUD,REPRISE CTA SF HALL 3a SUD,RESEAU EAU GLACEE PEX CTA+K7 ALLER,RESEAU EAU GLACEE PEX CTA +K7 RETOUR,RESEAU CHAUFFAGE CTA RETOUR PEX,RESEAU CHAUFFAGE CTA ALLER PEX | Niveau : +9.60 PRJ N2 | GEC_CTA SIMPLE FLUX |  |  |  | 40000 | 40000 | 60000 | 105000 |  | 0 | 4404752
20-CVC |  | Niveau : +9.60 PRJ N2 | Echangeur Hydraulique CTA Chaud | [9 empty] | 4404753
20-CVC |  | Niveau : +9.60 PRJ N2 | Echangeur Hydraulique CTA Froide | [9 empty] | 4404754
20-CVC | SOUFFLAGE CTA DF HALL 4 SUD,AN CTA DF HALL 4 SUD,RESEAU EAU GLACEE PEX CTA+K7 ALLER,RESEAU EAU GLACEE PEX CTA +K7 RETOUR,RESEAU CHAUFFAGE CTA RETOUR PEX,RESEAU CHAUFFAGE CTA ALLER PEX,REPRISE CTA DF HALL 4 SUD,REJET CTA DF HALL 4+Locaux annexe SUD | Niveau : +9.60 PRJ N2 | GEC_CTA PARAMETRABLE Caisson haut et bas |  |  |  | 40000 | 40000 | 175000 | 140000 |  | 0 | 4405407
20-CVC |  | Niveau : +9.60 PRJ N2 | Echangeur Hydraulique CTA Chaud | [9 empty] | 4405408
20-CVC |  | Niveau : +9.60 PRJ N2 | Echangeur Hydraulique CTA Froide | [9 empty] | 4405409
20-CVC |  | Niveau : +9.60 PRJ N2 | Roue CTA | [9 empty] | 4405410
20-CVC | RESEAU CHAUFFAGE RETOUR LOGISTIQUE,RESEAU CHAUFFAGE ALLER LOGISTIQUE | Niveau : +0.00 PRJ N0 | GEC_RADIATEUR STANDARD Raccordement par le dessous | 500 | [6 empty] | 600 |  | 4416256
20-CVC | RESEAU CHAUFFAGE RETOUR LOGISTIQUE,RESEAU CHAUFFAGE ALLER LOGISTIQUE | Niveau : +0.00 PRJ N0 | GEC_RADIATEUR STANDARD Raccordement par le dessous | 1500 | [6 empty] | 900 |  | 4416393
20-CVC | RESEAU EAU GLACEE PEX CTA+K7 ALLER,RESEAU EAU GLACEE PEX CTA +K7 RETOUR,RESEAU CHAUFFAGE ALLER RAD+K7 PEX,RESEAU CHAUFFAGE RETOUR RAD+K7 PEX | Niveau : +0.00 PRJ N0 | KSD_Cassette plafonnière 4 tubes | 500 | 500 | [5 empty] | 600 | 0 | 4418439
20-CVC | RESEAU EAU GLACEE PEX CTA+K7 ALLER,RESEAU EAU GLACEE PEX CTA +K7 RETOUR,RESEAU CHAUFFAGE ALLER RAD+K7 PEX,RESEAU CHAUFFAGE RETOUR RAD+K7 PEX | Niveau : +0.00 PRJ N0 | KSD_Cassette plafonnière 4 tubes | 500 | 500 | [5 empty] | 600 | 0 | 4419492
20-CVC | RESEAU EAU GLACEE PEX CTA+K7 ALLER,RESEAU EAU GLACEE PEX CTA +K7 RETOUR,RESEAU CHAUFFAGE ALLER RAD+K7 PEX,RESEAU CHAUFFAGE RETOUR RAD+K7 PEX | Niveau : +0.00 PRJ N0 | KSD_Cassette plafonnière 4 tubes | 500 | 500 | [5 empty] | 600 | 0 | 4419585
20-CVC | RESEAU EAU GLACEE PEX CTA+K7 ALLER,RESEAU EAU GLACEE PEX CTA +K7 RETOUR,RESEAU CHAUFFAGE ALLER RAD+K7 PEX,RESEAU CHAUFFAGE RETOUR RAD+K7 PEX | Niveau : +4.80 PRJ N1 | KSD_Cassette plafonnière 4 tubes | 500 | 500 | [5 empty] | 600 | 0 | 4422153
20-CVC | RESEAU EAU GLACEE PEX CTA+K7 ALLER,RESEAU EAU GLACEE PEX CTA +K7 RETOUR,RESEAU CHAUFFAGE ALLER RAD+K7 PEX,RESEAU CHAUFFAGE RETOUR RAD+K7 PEX | Niveau : +4.80 PRJ N1 | KSD_Cassette plafonnière 4 tubes | 500 | 500 | [5 empty] | 600 | 0 | 4422439
20-CVC | RESEAU CHAUFFAGE RETOUR RAD+K7 PEX,RESEAU CHAUFFAGE ALLER RAD+K7 PEX | Niveau : +4.80 PRJ N1 | GEC_RADIATEUR STANDARD Raccordement par le dessous | 500 | [6 empty] | 700 |  | 4425286
20-CVC | RESEAU CHAUFFAGE RETOUR RAD+K7 PEX,RESEAU CHAUFFAGE ALLER RAD+K7 PEX | Niveau : +4.80 PRJ N1 | GEC_RADIATEUR STANDARD Raccordement par le dessous | 500 | [6 empty] | 700 |  | 4426421
20-CVC | RESEAU CHAUFFAGE RETOUR RAD+K7 PEX,RESEAU CHAUFFAGE ALLER RAD+K7 PEX | Niveau : +4.80 PRJ N1 | GEC_RADIATEUR STANDARD Raccordement par le dessous | 500 | [6 empty] | 700 |  | 4426544
20-CVC |  | Niveau : +9.60 PRJ N2 | KSD_Climatisation murale VRV | 0 | 3500 | [5 empty] | 900 | 0 | 4427123
20-CVC | RESEAU CHAUFFAGE RETOUR RAD+K7 PEX,RESEAU CHAUFFAGE ALLER RAD+K7 PEX | Niveau : +9.60 PRJ N2 | GEC_RADIATEUR STANDARD Raccordement par le dessous | 500 | [6 empty] | 600 |  | 4428330
20-CVC | RESEAU CHAUFFAGE RETOUR RAD+K7 PEX,RESEAU CHAUFFAGE ALLER RAD+K7 PEX | Niveau : +9.60 PRJ N2 | GEC_RADIATEUR STANDARD Raccordement par le dessous | 500 | [6 empty] | 600 |  | 4428469
20-CVC | RESEAU CHAUFFAGE RETOUR RAD+K7 PEX,RESEAU CHAUFFAGE ALLER RAD+K7 PEX | Niveau : +9.60 PRJ N2 | GEC_RADIATEUR STANDARD Raccordement par le dessous | 500 | [6 empty] | 600 |  | 4428642
20-CVC | RESEAU CHAUFFAGE RETOUR RAD+K7 PEX,RESEAU CHAUFFAGE ALLER RAD+K7 PEX | Niveau : +9.60 PRJ N2 | GEC_RADIATEUR STANDARD Raccordement par le dessous | 500 | [6 empty] | 600 |  | 4428789
20-CVC | RESEAU CHAUFFAGE RETOUR RAD+K7 PEX,RESEAU CHAUFFAGE ALLER RAD+K7 PEX | Niveau : +0.00 PRJ N0 | GEC_RADIATEUR STANDARD Raccordement par le dessous | 500 | [6 empty] | 700 |  | 4431753
20-CVC | SOUFFLAGE CTA SF HALL 4a SUD,REPRISE CTA SF HALL 4a SUD,RESEAU EAU GLACEE PEX CTA+K7 ALLER,RESEAU EAU GLACEE PEX CTA +K7 RETOUR,RESEAU CHAUFFAGE CTA RETOUR PEX,RESEAU CHAUFFAGE CTA ALLER PEX | Niveau : +9.60 PRJ N2 | GEC_CTA SIMPLE FLUX |  |  |  | 40000 | 40000 | 60000 | 105000 |  | 0 | 4485231
20-CVC |  | Niveau : +9.60 PRJ N2 | Echangeur Hydraulique CTA Chaud | [9 empty] | 4485232
20-CVC |  | Niveau : +9.60 PRJ N2 | Echangeur Hydraulique CTA Froide | [9 empty] | 4485233
20-CVC | SOUFFLAGE CTA SF HALL 4 SUD,REPRISE CTA SF HALL 4 SUD,RESEAU EAU GLACEE PEX CTA+K7 ALLER,RESEAU EAU GLACEE PEX CTA +K7 RETOUR,RESEAU CHAUFFAGE CTA RETOUR PEX,RESEAU CHAUFFAGE CTA ALLER PEX | Niveau : +9.60 PRJ N2 | GEC_CTA SIMPLE FLUX |  |  |  | 40000 | 40000 | 60000 | 105000 |  | 0 | 4485402
20-CVC |  | Niveau : +9.60 PRJ N2 | Echangeur Hydraulique CTA Chaud | [9 empty] | 4485403
20-CVC |  | Niveau : +9.60 PRJ N2 | Echangeur Hydraulique CTA Froide | [9 empty] | 4485404
20-CVC |  | Niveau : +9.60 PRJ N2 | Plénum de raccordement | [9 empty] | 4608061
20-CVC |  | Niveau : +9.60 PRJ N2 | Plénum de raccordement | [9 empty] | 4609885
20-CVC |  | Niveau : +9.60 PRJ N2 | Plénum de raccordement | [9 empty] | 4673756
20-CVC |  | Niveau : +9.60 PRJ N2 | Plénum de raccordement | [9 empty] | 4673784
20-CVC | SOUFFLAGE CTA SF HALL 2 SUD,REPRISE CTA SF HALL 2 SUD,RESEAU EAU GLACEE PEX CTA+K7 ALLER,RESEAU EAU GLACEE PEX CTA +K7 RETOUR,RESEAU CHAUFFAGE CTA RETOUR PEX,RESEAU CHAUFFAGE CTA ALLER PEX | Niveau : +9.60 PRJ N2 | GEC_CTA SIMPLE FLUX |  |  |  | 40000 | 40000 | 60000 | 105000 |  | 0 | 4762299
20-CVC |  | Niveau : +9.60 PRJ N2 | Echangeur Hydraulique CTA Chaud | [9 empty] | 4762300
20-CVC |  | Niveau : +9.60 PRJ N2 | Echangeur Hydraulique CTA Froide | [9 empty] | 4762301
20-CVC |  | Niveau : +9.60 PRJ N2 | Plénum de raccordement | [9 empty] | 4764646
20-CVC |  | Niveau : +9.60 PRJ N2 | Plénum de raccordement | [9 empty] | 4767747
20-CVC |  | Niveau : +9.60 PRJ N2 | Plénum de raccordement | [9 empty] | 4776516
20-CVC |  | Niveau : +9.60 PRJ N2 | Plénum de raccordement | [9 empty] | 4777424
20-CVC | SOUFFLAGE CTA SF HALL 4a NORD,REPRISE CTA SF HALL 4a NORD,RESEAU EAU GLACEE PEX CTA+K7 ALLER,RESEAU EAU GLACEE PEX CTA +K7 RETOUR,RESEAU CHAUFFAGE CTA RETOUR PEX,RESEAU CHAUFFAGE CTA ALLER PEX | Niveau : +9.60 PRJ N2 | GEC_CTA SIMPLE FLUX |  |  |  | 40000 | 40000 | 60000 | 105000 |  | 0 | 4916264
20-CVC |  | Niveau : +9.60 PRJ N2 | Echangeur Hydraulique CTA Chaud | [9 empty] | 4916265
20-CVC |  | Niveau : +9.60 PRJ N2 | Echangeur Hydraulique CTA Froide | [9 empty] | 4916266
20-CVC |  | Niveau : +9.60 PRJ N2 | Plénum de raccordement | [9 empty] | 4930235
20-CVC | SOUFFLAGE NEF2,REPRISE NEF2,RESEAU EAU GLACEE PEX CTA+K7 ALLER,RESEAU EAU GLACEE PEX CTA +K7 RETOUR,RESEAU CHAUFFAGE CTA RETOUR PEX,RESEAU CHAUFFAGE CTA ALLER PEX | Niveau : +9.60 PRJ N2 | GEC_CTA SIMPLE FLUX |  |  |  | 37800 | 37500 | 85000 | 135000 |  | 0 | 4934700
20-CVC |  | Niveau : +9.60 PRJ N2 | Echangeur Hydraulique CTA Chaud | [9 empty] | 4934701
20-CVC |  | Niveau : +9.60 PRJ N2 | Echangeur Hydraulique CTA Froide | [9 empty] | 4934702
20-CVC |  | Niveau : +9.60 PRJ N2 | GEC_Armoire Electrique CVC | [7 empty] | 1200 | 0 | 4963985
20-CVC |  | Niveau : +9.60 PRJ N2 | GEC_Armoire Electrique CVC | [7 empty] | 1200 | 0 | 4964100
20-CVC |  | Gaine rectangulaire : KSD_Réduction excentrée / Coude à rayon bridé | GEC_Armoire Electrique CVC | [7 empty] | 1200 | 0 | 4964194
20-CVC |  | Niveau : +9.60 PRJ N2 | GEC_Armoire Electrique CVC | [7 empty] | 1200 | 0 | 4964385
20-CVC |  | Niveau : +9.60 PRJ N2 | GEC_Armoire Electrique CVC | [7 empty] | 1200 | 0 | 4965871
20-CVC |  | Niveau : +9.60 PRJ N2 | GEC_Armoire Electrique CVC | [7 empty] | 1200 | 0 | 4966142
20-CVC |  | Niveau : +9.60 PRJ N2 | GEC_Armoire Electrique CVC | [7 empty] | 1200 | 0 | 4966420
20-CVC | RESEAU CHAUFFAGE RAD+K7 RETOUR PMC5 (1),RESEAU CHAUFFAGE RAD+K7 ALLER PMC5 (1) | Niveau : +0.00 PRJ N0 | GEC_RADIATEUR STANDARD Raccordement par le dessous | 2000 | [6 empty] | 800 |  | 5062105
20-CVC | RESEAU CHAUFFAGE RAD+K7 RETOUR PMC5 (1),RESEAU CHAUFFAGE RAD+K7 ALLER PMC5 (1) | Niveau : +4.80 PRJ N1 | GEC_RADIATEUR STANDARD Raccordement par le dessous | 500 | [6 empty] | 700 |  | 5066990
20-CVC | RESEAU CHAUFFAGE RAD+K7 RETOUR PMC5 (1),RESEAU CHAUFFAGE RAD+K7 ALLER PMC5 (1) | Niveau : +4.80 PRJ N1 | GEC_RADIATEUR STANDARD Raccordement par le dessous | 500 | [6 empty] | 600 |  | 5068448
20-CVC |  | Niveau : +0.00 PRJ N0 | FRRS_5-_ME_FB_asm-p bride_gen_CGA | [9 empty] | 5089074
20-CVC |  | Niveau : +0.00 PRJ N0 | FRRS_5-_ME_FB_asm-p bride_gen_CGA | [9 empty] | 5089075
20-CVC |  | Niveau : +0.00 PRJ N0 | FRRS_5-_ME_FB_asm-p bride_gen_CGA | [9 empty] | 5089079
20-CVC |  | Niveau : +0.00 PRJ N0 | FRRS_5-_ME_FB_asm-p bride_gen_CGA | [9 empty] | 5089080
20-CVC |  | Niveau : +0.00 PRJ N0 | FRRS_5-_ME_FB_asm-p bride_gen_CGA | [9 empty] | 5089084
20-CVC |  | Niveau : +0.00 PRJ N0 | FRRS_5-_ME_FB_asm-p bride_gen_CGA | [9 empty] | 5089085
20-CVC | RESEAU CHAUFFAGE ALLER LIAISON PEX-PMC5,RESEAU CHAUFFAGE PRIMAIRE ALLER PMC5,RESEAU CHAUFFAGE RETOUR LIAISON PEX-PMC5,RESEAU CHAUFFAGE PRIMAIRE RETOUR PMC5 |  | GEC_Echangeur Hydraulique1 | [7 empty] | 900 |  | 5102103
20-CVC | RESEAU CHAUFFAGE ALLER LIAISON PEX-PMC5,RESEAU CHAUFFAGE PRIMAIRE ALLER PMC5,RESEAU CHAUFFAGE RETOUR LIAISON PEX-PMC5,RESEAU CHAUFFAGE PRIMAIRE RETOUR PMC5 |  | GEC_Echangeur Hydraulique1 | [7 empty] | 900 |  | 5102689
20-CVC | RESEAU CHAUFFAGE PRIMAIRE RETOUR PMC5,RESEAU CHAUFFAGE MAINTIEN DE PRESSION PMC5 | Niveau : +0.00 PRJ N0 | Groupe de maintien de pression | [8 empty] | 0 | 5102716
20-CVC | RESEAU CHAUFFAGE MAINTIEN DE PRESSION PMC5 | Niveau : +0.00 PRJ N0 | GEC_Vase d'expansion statique | [9 empty] | 5102735
20-CVC |  | Niveau : +0.00 PRJ N0 | Socle VRV | [7 empty] | 2195 |  | 5102736
20-CVC | RESEAU CHAUFFAGE RAD+K7 ALLER PMC5 (1),RESEAU CHAUFFAGE CTA RETOUR PMC5,RESEAU CHAUFFAGE PRIMAIRE ALLER PMC5 |  | GEC_Collecteur Chaufferie ALLER | [7 empty] | 1500 |  | 5113051
20-CVC | RESEAU CHAUFFAGE RAD+K7 RETOUR PMC5 (1),RESEAU CHAUFFAGE CTA ALLER PMC5,RESEAU CHAUFFAGE PRIMAIRE RETOUR PMC5 |  | GEC_Collecteur Chaufferie RETOUR | [7 empty] | 1500 |  | 5115800
20-CVC |  | Niveau : +0.00 PRJ N0 | GEC_Armoire Electrique CVC | [7 empty] | 1200 | 0 | 5119299
20-CVC |  | Niveau : +12.48 PRJ N3 | GEC_Armoire Electrique CVC | [7 empty] | 1200 | 0 | 5165138
20-CVC | SOUFFLAGE CTA DF PMC5 LT NORD,REPRISE CTA SF PMC5 LT NORDa,RESEAU EAU GLACEE PMC5 CTA+K7 ALLER,RESEAU EAU GLACEE PMC5 CTA+K7 RETOUR,RESEAU CHAUFFAGE CTA ALLER PMC5,RESEAU CHAUFFAGE CTA RETOUR PMC5 | Niveau : +16.32 PRJ N4 | GEC_CTA SIMPLE FLUX |  |  |  | 40000 | 40000 | 60000 | 105000 |  | 0 | 5165146
20-CVC |  | Niveau : +16.32 PRJ N4 | Echangeur Hydraulique CTA Chaud | [9 empty] | 5165147
20-CVC |  | Niveau : +16.32 PRJ N4 | Echangeur Hydraulique CTA Froide | [9 empty] | 5165148
20-CVC | SOUFFLAGE CTA SF PMC5 LT NORDa,REPRISE CTA DF PMC5 LT NORD,RESEAU EAU GLACEE PMC5 CTA+K7 ALLER,RESEAU EAU GLACEE PMC5 CTA+K7 RETOUR,RESEAU CHAUFFAGE CTA ALLER PMC5,RESEAU CHAUFFAGE CTA RETOUR PMC5 | Niveau : +12.48 PRJ N3 | GEC_CTA SIMPLE FLUX |  |  |  | 40000 | 40000 | 60000 | 105000 |  | 0 | 5165260
20-CVC |  | Niveau : +12.48 PRJ N3 | Echangeur Hydraulique CTA Chaud | [9 empty] | 5165261
20-CVC |  | Niveau : +12.48 PRJ N3 | Echangeur Hydraulique CTA Froide | [9 empty] | 5165262
20-CVC | SOUFFLAGE CTA DF LOCAUX PMC5,AIR NEUF CTA DF LOCAUX PMC5,RESEAU CHAUFFAGE CTA ALLER PMC5,RESEAU CHAUFFAGE CTA RETOUR PMC5,REPRISE CTA DF LOCAUX PMC5,REJET COMMUN LT PMC5 NORD (CTA+VMC PMC5) | Niveau : +12.48 PRJ N3 | GEC_CTA PARAMETRABLE Caisson haut et bas petite taille |  |  |  | 325 | 325 | 3000 | 0 |  | 0 | 5210735
20-CVC |  | Niveau : +12.48 PRJ N3 | Echangeur Hydraulique CTA Chaud | [9 empty] | 5210737
20-CVC | SOUFFLAGE CTA DF PMC5 NEF,AIR NEUF CTA DF LOCAUX PMC5,RESEAU EAU GLACEE PMC5 CTA+K7 ALLER,RESEAU EAU GLACEE PMC5 CTA+K7 RETOUR,RESEAU CHAUFFAGE CTA ALLER PMC5,RESEAU CHAUFFAGE CTA RETOUR PMC5,REPRISE CTA DF PMC5 NEF,REJET COMMUN LT PMC5 NORD (CTA+VMC PMC5) | Niveau : +12.48 PRJ N3 | GEC_CTA PARAMETRABLE Caisson haut et bas roue axé |  |  |  | 20000 | 20000 | 50000 | 55000 |  | 0 | 5237343
20-CVC |  | Niveau : +12.48 PRJ N3 | Echangeur Hydraulique CTA Chaud | [9 empty] | 5237344
20-CVC |  | Niveau : +12.48 PRJ N3 | Echangeur Hydraulique CTA Froide | [9 empty] | 5237345
20-CVC |  | Niveau : +12.48 PRJ N3 | Roue CTA | [9 empty] | 5237346
20-CVC | SOUFFLAGE CTA SF PMC5 LT SUD 2,REPRISE CTA SF PMC5 LT SUD 2,RESEAU EAU GLACEE PMC5 CTA+K7 ALLER,RESEAU EAU GLACEE PMC5 CTA+K7 RETOUR,RESEAU CHAUFFAGE CTA ALLER PMC5,RESEAU CHAUFFAGE CTA RETOUR PMC5 | Niveau : +16.32 PRJ N4 | GEC_CTA SIMPLE FLUX |  |  |  | 40000 | 40000 | 60000 | 105000 |  | 0 | 5262144
20-CVC |  | Niveau : +16.32 PRJ N4 | Echangeur Hydraulique CTA Chaud | [9 empty] | 5262145
20-CVC |  | Niveau : +16.32 PRJ N4 | Echangeur Hydraulique CTA Froide | [9 empty] | 5262146
20-CVC | SOUFFLAGE CTA SF PMC5 LT SUD 1,REPRISE CTA SF PMC5 LT SUD 1,RESEAU EAU GLACEE PMC5 CTA+K7 ALLER,RESEAU EAU GLACEE PMC5 CTA+K7 RETOUR,RESEAU CHAUFFAGE CTA ALLER PMC5,RESEAU CHAUFFAGE CTA RETOUR PMC5 | Niveau : +16.32 PRJ N4 | GEC_CTA SIMPLE FLUX |  |  |  | 40000 | 40000 | 60000 | 105000 |  | 0 | 5262236
20-CVC |  | Niveau : +16.32 PRJ N4 | Echangeur Hydraulique CTA Chaud | [9 empty] | 5262237
20-CVC |  | Niveau : +16.32 PRJ N4 | Echangeur Hydraulique CTA Froide | [9 empty] | 5262238
20-CVC | SOUFFLAGE CTA SF PMC5 LT SUD 1,AIR NEUF PMC5 ZONE LT SUD,RESEAU EAU GLACEE PMC5 CTA+K7 ALLER,RESEAU EAU GLACEE PMC5 CTA+K7 RETOUR,RESEAU CHAUFFAGE CTA ALLER PMC5,RESEAU CHAUFFAGE CTA RETOUR PMC5,REPRISE CTA SF PMC5 LT SUD 1,REJET CTA DF PMC5 LT SUD | Niveau : +12.48 PRJ N3 | GEC_CTA PARAMETRABLE Caisson haut et bas |  |  |  | 40000 | 40000 | 175000 | 140000 |  | 0 | 5262775
20-CVC |  | Niveau : +12.48 PRJ N3 | Echangeur Hydraulique CTA Chaud | [9 empty] | 5262776
20-CVC |  | Niveau : +12.48 PRJ N3 | Echangeur Hydraulique CTA Froide | [9 empty] | 5262777
20-CVC |  | Niveau : +12.48 PRJ N3 | Roue CTA | [9 empty] | 5262778
20-CVC |  | Niveau : +12.48 PRJ N3 | GEC_Armoire Electrique CVC | [7 empty] | 1200 | 0 | 5270373
20-CVC | SOUFFLAGE CTA SF HALL 1 NORDa,REPRISE CTA SF HALL 1 NORDa,RESEAU EAU GLACEE PEX CTA+K7 ALLER,RESEAU EAU GLACEE PEX CTA +K7 RETOUR,RESEAU CHAUFFAGE CTA RETOUR PEX,RESEAU CHAUFFAGE CTA ALLER PEX | Niveau : +9.60 PRJ N2 | GEC_CTA SIMPLE FLUX |  |  |  | 40000 | 40000 | 60000 | 105000 |  | 0 | 5275169
20-CVC |  | Niveau : +9.60 PRJ N2 | Echangeur Hydraulique CTA Chaud | [9 empty] | 5275170
20-CVC |  | Niveau : +9.60 PRJ N2 | Echangeur Hydraulique CTA Froide | [9 empty] | 5275171
20-CVC | SOUFFLAGE CTA SF HALL 1 NORD,REPRISE CTA SF HALL 1 NORD,RESEAU EAU GLACEE PEX CTA+K7 ALLER,RESEAU EAU GLACEE PEX CTA +K7 RETOUR,RESEAU CHAUFFAGE CTA RETOUR PEX,RESEAU CHAUFFAGE CTA ALLER PEX | Niveau : +16.32 PRJ N4 | GEC_CTA SIMPLE FLUX |  |  |  | 40000 | 40000 | 60000 | 105000 |  | 0 | 5275179
20-CVC |  | Niveau : +16.32 PRJ N4 | Echangeur Hydraulique CTA Chaud | [9 empty] | 5275180
20-CVC |  | Niveau : +16.32 PRJ N4 | Echangeur Hydraulique CTA Froide | [9 empty] | 5275181
20-CVC | SOUFFLAGE CTA DF HALL 1 NORD,AN COMMUN LT HALL 1 NORD,RESEAU EAU GLACEE PEX CTA+K7 ALLER,RESEAU EAU GLACEE PEX CTA +K7 RETOUR,RESEAU CHAUFFAGE CTA RETOUR PEX,RESEAU CHAUFFAGE CTA ALLER PEX,REPRISE CTA DF HALL 1 NORD,REJET COMMUN LT HALL 1 NORD | Niveau : +9.60 PRJ N2 | GEC_CTA PARAMETRABLE Caisson haut et bas |  |  |  | 40000 | 40000 | 175000 | 140000 |  | 0 | 5276777
20-CVC |  | Niveau : +9.60 PRJ N2 | Echangeur Hydraulique CTA Chaud | [9 empty] | 5276778
20-CVC |  | Niveau : +9.60 PRJ N2 | Echangeur Hydraulique CTA Froide | [9 empty] | 5276779
20-CVC |  | Niveau : +9.60 PRJ N2 | Roue CTA | [9 empty] | 5276780
20-CVC | SOUFFLAGE SALLE EVENT.,AN COMMUN LT HALL 1 NORD,RESEAU EAU GLACEE PEX CTA+K7 ALLER,RESEAU EAU GLACEE PEX CTA +K7 RETOUR,RESEAU CHAUFFAGE CTA RETOUR PEX,RESEAU CHAUFFAGE CTA ALLER PEX,REPRISE Esp. Even,REJET COMMUN LT HALL 1 NORD | Niveau : +9.60 PRJ N2 | GEC_CTA PARAMETRABLE Caisson haut et bas |  |  |  | 18125 | 18220 | 45000 | 45000 |  | 0 | 5276788
20-CVC |  | Niveau : +9.60 PRJ N2 | Echangeur Hydraulique CTA Chaud | [9 empty] | 5276789
20-CVC |  | Niveau : +9.60 PRJ N2 | Echangeur Hydraulique CTA Froide | [9 empty] | 5276790
20-CVC |  | Niveau : +9.60 PRJ N2 | Roue CTA | [9 empty] | 5276793
20-CVC |  | Niveau : +9.60 PRJ N2 | Plénum de raccordement | [9 empty] | 5280108
20-CVC |  | Niveau : +9.60 PRJ N2 | Plénum de raccordement | [9 empty] | 5280123
20-CVC | SOUFFLAGE CTA DF HALL 1 NORDa,AN COMMUN LT HALL 1 NORD,RESEAU EAU GLACEE PEX CTA+K7 ALLER,RESEAU EAU GLACEE PEX CTA +K7 RETOUR,RESEAU CHAUFFAGE CTA RETOUR PEX,RESEAU CHAUFFAGE CTA ALLER PEX,REPRISE CTA DF HALL 1 NORDa,REJET COMMUN LT HALL 1 NORD | Niveau : +9.60 PRJ N2 | GEC_CTA PARAMETRABLE Caisson haut et bas |  |  |  | 40000 | 40000 | 175000 | 140000 |  | 0 | 5295272
20-CVC |  | Niveau : +9.60 PRJ N2 | Echangeur Hydraulique CTA Chaud | [9 empty] | 5295273
20-CVC |  | Niveau : +9.60 PRJ N2 | Echangeur Hydraulique CTA Froide | [9 empty] | 5295274
20-CVC |  | Niveau : +9.60 PRJ N2 | Roue CTA | [9 empty] | 5295275
20-CVC |  | Niveau : +9.60 PRJ N2 | GEC_Armoire Electrique CVC | [7 empty] | 1200 | 0 | 5814335
20-CVC | SOUFFLAGE NEF3,REPRISE NEF3,RESEAU EAU GLACEE PEX CTA+K7 ALLER,RESEAU EAU GLACEE PEX CTA +K7 RETOUR,RESEAU CHAUFFAGE CTA RETOUR PEX,RESEAU CHAUFFAGE CTA ALLER PEX | Niveau : +9.60 PRJ N2 | GEC_CTA SIMPLE FLUX |  |  |  | 25200 | 24750 | 85000 | 85000 |  | 0 | 5817632
20-CVC |  | Niveau : +9.60 PRJ N2 | Echangeur Hydraulique CTA Chaud | [9 empty] | 5817633
20-CVC |  | Niveau : +9.60 PRJ N2 | Echangeur Hydraulique CTA Froide | [9 empty] | 5817634
20-CVC |  | Niveau : +9.60 PRJ N2 | GEC_Armoire Electrique CVC | [7 empty] | 1200 | 0 | 5831495
20-CVC |  | Niveau : +9.60 PRJ N2 | KSD_Climatisation murale VRV | 0 | 2500 | [5 empty] | 900 | 0 | 5833496
20-CVC |  | Niveau : +0.00 PRJ N0 | Plénum de raccordement | [9 empty] | 5880223
20-CVC | SOUFFLAGE CTA SF HALL 2 NORD,REPRISE CTA SF HALL 2 NORDa,RESEAU EAU GLACEE PEX CTA+K7 ALLER,RESEAU EAU GLACEE PEX CTA +K7 RETOUR,RESEAU CHAUFFAGE CTA RETOUR PEX,RESEAU CHAUFFAGE CTA ALLER PEX | Niveau : +9.60 PRJ N2 | GEC_CTA SIMPLE FLUX |  |  |  | 40000 | 40000 | 60000 | 105000 |  | 0 | 5910600
20-CVC |  | Niveau : +9.60 PRJ N2 | Echangeur Hydraulique CTA Chaud | [9 empty] | 5910601
20-CVC |  | Niveau : +9.60 PRJ N2 | Echangeur Hydraulique CTA Froide | [9 empty] | 5910602
20-CVC | SOUFFLAGE CTA SF HALL 2 NORDa,REPRISE CTA SF HALL 2 NORD,RESEAU EAU GLACEE PEX CTA+K7 ALLER,RESEAU EAU GLACEE PEX CTA +K7 RETOUR,RESEAU CHAUFFAGE CTA RETOUR PEX,RESEAU CHAUFFAGE CTA ALLER PEX | Niveau : N9_PRK | GEC_CTA SIMPLE FLUX |  |  |  | 40000 | 40000 | 60000 | 105000 |  | 0 | 5910753
20-CVC |  | Niveau : N9_PRK | Echangeur Hydraulique CTA Chaud | [9 empty] | 5910754
20-CVC |  | Niveau : N9_PRK | Echangeur Hydraulique CTA Froide | [9 empty] | 5910755
20-CVC | RESEAU CHAUFFAGE RAD+K7 RETOUR PMC5 (1),RESEAU CHAUFFAGE RAD+K7 ALLER PMC5 (1) | Niveau : +4.80 PRJ N1 | GEC_RADIATEUR STANDARD Raccordement par le dessous | 500 | [6 empty] | 700 |  | 6018067
20-CVC | RESEAU CHAUFFAGE RAD+K7 RETOUR PMC5 (1),RESEAU CHAUFFAGE RAD+K7 ALLER PMC5 (1) | Niveau : +0.00 PRJ N0 | GEC_RADIATEUR STANDARD Raccordement par le dessous | 600 | [6 empty] | 500 |  | 6018374
20-CVC | RESEAU CHAUFFAGE RAD+K7 RETOUR PMC5 (1),RESEAU CHAUFFAGE RAD+K7 ALLER PMC5 (1) | Niveau : +0.00 PRJ N0 | GEC_RADIATEUR STANDARD Raccordement par le dessous | 600 | [6 empty] | 500 |  | 6019139
20-CVC | RESEAU CHAUFFAGE RAD+K7 RETOUR PMC5 (1),RESEAU CHAUFFAGE RAD+K7 ALLER PMC5 (1) | Niveau : +9.60 PRJ N2 | GEC_RADIATEUR STANDARD Raccordement par le dessous | 500 | [6 empty] | 600 |  | 6023550
20-CVC | RESEAU CHAUFFAGE RAD+K7 RETOUR PMC5 (1),RESEAU CHAUFFAGE RAD+K7 ALLER PMC5 (1) | Niveau : +9.60 PRJ N2 | GEC_RADIATEUR STANDARD Raccordement par le dessous | 500 | [6 empty] | 600 |  | 6023680
20-CVC | RESEAU EAU GLACEE PMC5 CTA+K7 ALLER,RESEAU EAU GLACEE PMC5 CTA+K7 RETOUR,RESEAU CHAUFFAGE RAD+K7 ALLER PMC5 (1),RESEAU CHAUFFAGE RAD+K7 RETOUR PMC5 (1) | Niveau : +0.00 PRJ N0 | KSD_Cassette plafonnière 4 tubes | 500 | 3000 | [5 empty] | 600 | 0 | 6025658
20-CVC | RESEAU CHAUFFAGE RETOUR RAD+K7 PEX,RESEAU CHAUFFAGE ALLER RAD+K7 PEX | Niveau : +0.00 PRJ N0 | GEC_RADIATEUR STANDARD Raccordement par le dessous | 500 | [6 empty] | 581 |  | 6046637
20-CVC | RESEAU CHAUFFAGE RETOUR RAD+K7 PEX,RESEAU CHAUFFAGE ALLER RAD+K7 PEX | Niveau : +0.00 PRJ N0 | GEC_RADIATEUR STANDARD Raccordement par le dessous | 500 | [6 empty] | 600 |  | 6046695
20-CVC | RESEAU CHAUFFAGE RETOUR RAD+K7 PEX,RESEAU CHAUFFAGE ALLER RAD+K7 PEX | Niveau : +0.00 PRJ N0 | GEC_RADIATEUR STANDARD Raccordement par le dessous | 500 | [6 empty] | 700 |  | 6051393
20-CVC | RESEAU CHAUFFAGE RETOUR RAD+K7 PEX,RESEAU CHAUFFAGE ALLER RAD+K7 PEX | Niveau : +0.00 PRJ N0 | GEC_RADIATEUR STANDARD Raccordement par le dessous | 500 | [6 empty] | 700 |  | 6052447
20-CVC | VMC LOCAL CHARGE ZONE LOGISTIQUE,REJET LOCAL CHARGE ZONE LOGISTIQUE | Gaine circulaire : Raccord par piquage et coude segmenté | GEC_Caisson d'extraction sortie circulaire |  |  | 1200 |  |  |  |  | 900 | 0 | 6086381
20-CVC | AIR NEUF ZONE CONCIERGE,REPRISE ZONE CONCIERGE,SOUFFLAGE ZONE CONCIERGE,REJET ZONE CONCIERGE | Niveau : +0.00 PRJ N0 | GEC_CTA PARAMETRABLE verticale raccordement dessus |  |  |  | 200 | 200 | 2200 | 0 |  | 0 | 6109879
20-CVC | VMC LOCAL POUBELLES ZONE CONCIERGE,REJET ZONE CONCIERGE | Niveau : +0.00 PRJ N0 | GEC_Caisson d'extraction sortie circulaire |  |  | 100 |  |  |  |  | 300 | 0 | 6111500
20-CVC | RESEAU CHAUFFAGE RETOUR RAD+K7 PEX,RESEAU CHAUFFAGE ALLER RAD+K7 PEX | Niveau : +9.60 PRJ N2 | GEC_RADIATEUR STANDARD Raccordement par le dessous | 500 | [6 empty] | 500 |  | 6134312
20-CVC | RESEAU CHAUFFAGE RETOUR RAD+K7 PEX,RESEAU CHAUFFAGE ALLER RAD+K7 PEX | Niveau : +9.60 PRJ N2 | GEC_RADIATEUR STANDARD Raccordement par le dessous | 500 | [6 empty] | 500 |  | 6134349
20-CVC | RESEAU CHAUFFAGE RETOUR RAD+K7 PEX,RESEAU CHAUFFAGE ALLER RAD+K7 PEX | Niveau : +9.60 PRJ N2 | GEC_RADIATEUR STANDARD Raccordement par le dessous | 500 | [6 empty] | 650 |  | 6135330
20-CVC | RESEAU EAU GLACEE PEX CTA+K7 ALLER,RESEAU EAU GLACEE PEX CTA +K7 RETOUR,RESEAU CHAUFFAGE ALLER RAD+K7 PEX,RESEAU CHAUFFAGE RETOUR RAD+K7 PEX | Niveau : +4.80 PRJ N1 | KSD_Cassette plafonnière 4 tubes | 500 | 1000 | [5 empty] | 600 | 0 | 6136570
20-CVC | RESEAU EAU GLACEE PEX CTA+K7 ALLER,RESEAU EAU GLACEE PEX CTA +K7 RETOUR,RESEAU CHAUFFAGE ALLER RAD+K7 PEX,RESEAU CHAUFFAGE RETOUR RAD+K7 PEX | Niveau : +4.80 PRJ N1 | KSD_Cassette plafonnière 4 tubes | 1000 | 2000 | [5 empty] | 600 | 0 | 6139500
20-CVC | RESEAU EAU GLACEE PEX CTA+K7 ALLER,RESEAU EAU GLACEE PEX CTA +K7 RETOUR,RESEAU CHAUFFAGE ALLER RAD+K7 PEX,RESEAU CHAUFFAGE RETOUR RAD+K7 PEX | Niveau : +4.80 PRJ N1 | KSD_Cassette plafonnière 4 tubes | 500 | 800 | [5 empty] | 600 | 0 | 6140231
20-CVC | RESEAU CHAUFFAGE RETOUR RAD+K7 PEX,RESEAU CHAUFFAGE ALLER RAD+K7 PEX | Niveau : +4.80 PRJ N1 | GEC_RADIATEUR STANDARD Raccordement par le dessous | 500 | [6 empty] | 700 |  | 6140313
20-CVC | RESEAU CHAUFFAGE RETOUR RAD+K7 PEX,RESEAU CHAUFFAGE ALLER RAD+K7 PEX | Niveau : +9.60 PRJ N2 | GEC_RADIATEUR STANDARD Raccordement par le dessous | 500 | [6 empty] | 600 |  | 6142282
20-CVC | SOUFFLAGE CTA DF PMC5 LT NORD,AIR NEUF CTA DF LOCAUX PMC5,RESEAU EAU GLACEE PMC5 CTA+K7 ALLER,RESEAU EAU GLACEE PMC5 CTA+K7 RETOUR,RESEAU CHAUFFAGE CTA ALLER PMC5,RESEAU CHAUFFAGE CTA RETOUR PMC5,REPRISE CTA DF PMC5 LT NORD,REJET COMMUN LT PMC5 NORD (CTA+VMC PMC5) | Niveau : +12.48 PRJ N3 | GEC_CTA PARAMETRABLE Caisson haut et bas |  |  |  | 40000 | 40000 | 175000 | 140000 |  | 0 | 6154526
20-CVC |  | Niveau : +12.48 PRJ N3 | Echangeur Hydraulique CTA Chaud | [9 empty] | 6154527
20-CVC |  | Niveau : +12.48 PRJ N3 | Echangeur Hydraulique CTA Froide | [9 empty] | 6154528
20-CVC |  | Niveau : +12.48 PRJ N3 | Roue CTA | [9 empty] | 6154529
20-CVC |  | Niveau : +9.60 PRJ N2 | Plénum de raccordement | [9 empty] | 6161716
20-CVC |  | Niveau : +9.60 PRJ N2 | Plénum de raccordement | [9 empty] | 6161793
20-CVC |  | Niveau : +9.60 PRJ N2 | Plénum de raccordement | [9 empty] | 6188033
20-CVC |  | Niveau : +9.60 PRJ N2 | Plénum de raccordement | [9 empty] | 6188167
20-CVC | RESEAU CHAUFFAGE ALLER LOGISTIQUE,RESEAU CHAUFFAGE RETOUR LOGISTIQUE | Niveau : +0.00 PRJ N0 | KSD_Aérotherme | 3500 |  | 0 |  |  |  |  | 500 | 3000 | 6220684
20-CVC | RESEAU CHAUFFAGE ALLER LOGISTIQUE,RESEAU CHAUFFAGE RETOUR LOGISTIQUE | Niveau : +0.00 PRJ N0 | KSD_Aérotherme | 3500 |  | 0 |  |  |  |  | 500 | 3000 | 6221211
20-CVC | RESEAU EAU GLACEE PMC5 CTA+K7 RETOUR,LIAISON EAU GLACEE PEX/PMC5 RETOUR | Niveau : +0.00 PRJ N0 | Séparation de nom de sytème | [9 empty] | 6335475
20-CVC | RESEAU EAU GLACEE PMC5 CTA+K7 ALLER,LIAISON EAU GLACEE PEX/PMC ALLER | Niveau : +0.00 PRJ N0 | Séparation de nom de sytème | [9 empty] | 6337948
20-CVC | LIAISON EAU GLACEE PEX/PMC ALLER,RESEAU EAU GLACEE PEX VERS PMC5 ALLER | Niveau : +0.00 PRJ N0 | Séparation de nom de sytème | [9 empty] | 6338591
20-CVC | LIAISON EAU GLACEE PEX/PMC5 RETOUR,RESEAU EAU GLACEE PEX CTA +K7 RETOUR | Niveau : +0.00 PRJ N0 | Séparation de nom de sytème | [9 empty] | 6338680
20-CVC | RESEAU EAU GLACEE PEX VERS PMC5 ALLER,RESEAU EAU GLACEE PEX CTA+K7 ALLER | Niveau : +0.00 PRJ N0 | Séparation de nom de sytème | [9 empty] | 6339039
|  |  | 373 | 103200 | 52100 | 13045 | 1462635 | 1453650 | 3730700 | 4331500 |  | 144000
QUANTITATIF EQUIPEMENTS CVC
RACCORD DE GAINE
PAGE DE DEMARRAGE
CANALISATIONS
APPAREILS SANITAIRE
GAINE
ACCESSOIRES DE GAINE
EQUIPEMENT GENIE CLIMATIQUE
BOUCHES VENTILATION
ACCESSOIRE DE CANALISATION
IMPORTATION DES DONNEES
EQUIPEMENTS en fonction des Pièces
SECURITE INCENDIE
LISTE DE PLANS
DONNEES SYSTÈMES

## EQUIPEMENTS CVC PAR Pièces
INFO | Column2
|  | Niveau | Nom | Surface ESPACE | Numéro | Famille | Type | Elément ID | Catégorie | Débit air | Puissance Chaud Watt | Puissance Froid Watt | Description | Débit de reprise | Débit de Soufflage | Puissance BATT Chaude | Puissance BATT Froide | Puissance ELEC
[6 empty] | GEC_GRILLE DE FACADE EXTRACTION Rectangulaire avec grlle fictive | Type 1 | 1274606 | Bouche d'aération | 40000 m³/h |  |  | Grille de rejet
[6 empty] | GEC_Grille façade rectangulaire - Reprise-AN Fictive | GRILLE DE FACADE AN | 1274655 | Bouche d'aération | 40000 m³/h |  |  | Grille
|  | +12.48 PRJ N3 | Espace | 3788 | 641 | GEC_Grille sur gaine Reprise | GEC_Grille sur gaine Reprise | 1347115 | Bouche d'aération | 40000 m³/h |  |  | Grille
[6 empty] | GEC_GRILLE DE FACADE EXTRACTION Rectangulaire avec grlle fictive | Type 1 | 1493871 | Bouche d'aération | 40435 m³/h |  |  | Grille de rejet
[6 empty] | GEC_GRILLE DE FACADE EXTRACTION Rectangulaire avec grlle fictive | Type 1 | 1573256 | Bouche d'aération | 40000 m³/h |  |  | Grille de rejet
|  | +12.48 PRJ N3 | Espace | 2865 | 643 | GEC_GRILLE DE FACADE EXTRACTION Rectangulaire avec grlle fictive | Type 1 | 1628206 | Bouche d'aération | 0 m³/h |  |  | Grille de rejet
|  | +12.48 PRJ N3 | Espace | 259 | 606 | GEC_Silencieux_Rectangulaire-paramètrable | PAS | 1642039 | Accessoire de gaine
|  | +0.00 PRJ N0 | TGBT HALL 5_x000D_ TD RDC-1 | 12 | 405 | GEC_Caisson d'extraction sortie circulaire | Caisson VMC HALL 4 | 2168182 | Equipement de génie climatique | 435 m³/h |  |  | Caisson d'extraction HALL 4
|  | +9.60 PRJ N2 | Locaux techniques-2 | 45 | 785 | GEC_Caisson d'extraction sortie circulaire | Caisson VMC LOCAUX ANNEXE HALL3 | 2851105 | Equipement de génie climatique | 870 m³/h |  |  | Caisson VMC LOCAUX ANNEXE HALL 3
|  | +0.00 PRJ N0 | HALL D'EXPOSITION 4 | 4426 | 402 | GEC_RIA | DN25 | 3054441 | Accessoire de canalisation |  |  |  | RIA
|  | +0.00 PRJ N0 | HALL D'EXPOSITION 4 | 4426 | 402 | GEC_RIA | DN25 | 3054670 | Accessoire de canalisation |  |  |  | RIA
|  | +0.00 PRJ N0 | HALL D'EXPOSITION 4 | 4426 | 402 | GEC_RIA | DN25 | 3054987 | Accessoire de canalisation |  |  |  | RIA
|  | +0.00 PRJ N0 | HALL D'EXPOSITION 4 | 4426 | 402 | GEC_RIA | DN25 | 3054988 | Accessoire de canalisation |  |  |  | RIA
|  | +0.00 PRJ N0 | HALL D'EXPOSITION 3-1 | 4446 | 429 | GEC_RIA | DN25 | 3055071 | Accessoire de canalisation |  |  |  | RIA
|  | +0.00 PRJ N0 | HALL D'EXPOSITION 3-1 | 4446 | 429 | GEC_RIA | DN25 | 3055158 | Accessoire de canalisation |  |  |  | RIA
|  | +0.00 PRJ N0 | HALL D'EXPOSITION 3-1 | 4446 | 429 | GEC_RIA | DN25 | 3055180 | Accessoire de canalisation |  |  |  | RIA
|  | +0.00 PRJ N0 | HALL D'EXPOSITION 4 | 4426 | 402 | GEC_RIA | DN25 | 3057646 | Accessoire de canalisation |  |  |  | RIA
|  | +0.00 PRJ N0 | HALL D'EXPOSITION 3-1 | 4446 | 429 | GEC_RIA | DN25 | 3058543 | Accessoire de canalisation |  |  |  | RIA
|  | +0.00 PRJ N0 | HALL D'EXPOSITION 3-1 | 4446 | 429 | GEC_RIA | DN25 | 3059130 | Accessoire de canalisation |  |  |  | RIA
|  | +0.00 PRJ N0 | HALL D'EXPOSITION 2 | 4416 | 431 | GEC_RIA | DN25 | 3060748 | Accessoire de canalisation |  |  |  | RIA
|  | +0.00 PRJ N0 | HALL D'EXPOSITION 1-2 | 6144 | 427 | GEC_RIA | DN25 | 3060776 | Accessoire de canalisation |  |  |  | RIA
|  | +0.00 PRJ N0 | HALL D'EXPOSITION 1-2 | 6144 | 427 | GEC_RIA | DN25 | 3060830 | Accessoire de canalisation |  |  |  | RIA
|  | +0.00 PRJ N0 | HALL D'EXPOSITION 1-2 | 6144 | 427 | GEC_RIA | DN25 | 3060889 | Accessoire de canalisation |  |  |  | RIA
|  | +0.00 PRJ N0 | HALL D'EXPOSITION 1-2 | 6144 | 427 | GEC_RIA | DN25 | 3060989 | Accessoire de canalisation |  |  |  | RIA
|  | +0.00 PRJ N0 | HALL D'EXPOSITION 1-2 | 6144 | 427 | GEC_RIA | DN25 | 3061030 | Accessoire de canalisation |  |  |  | RIA
|  | +0.00 PRJ N0 | HALL D'EXPOSITION 1-2 | 6144 | 427 | GEC_RIA | DN25 | 3061084 | Accessoire de canalisation |  |  |  | RIA
|  | +0.00 PRJ N0 | HALL D'EXPOSITION 1-2 | 6144 | 427 | GEC_RIA | DN25 | 3061194 | Accessoire de canalisation |  |  |  | RIA
|  | +0.00 PRJ N0 | HALL D'EXPOSITION 2 | 4416 | 431 | GEC_RIA | DN25 | 3061207 | Accessoire de canalisation |  |  |  | RIA
|  | +0.00 PRJ N0 | HALL D'EXPOSITION 2 | 4416 | 431 | GEC_RIA | DN25 | 3061299 | Accessoire de canalisation |  |  |  | RIA
|  | +0.00 PRJ N0 | HALL D'EXPOSITION 2 | 4416 | 431 | GEC_RIA | DN25 | 3062703 | Accessoire de canalisation |  |  |  | RIA
|  | +0.00 PRJ N0 | HALL D'EXPOSITION 2 | 4416 | 431 | GEC_RIA | DN25 | 3062827 | Accessoire de canalisation |  |  |  | RIA
|  | +12.48 PRJ N3 | Espace | 69 | 622 | GEC_RADIATEUR STANDARD Raccordement par le dessous | RADIATEUR PARAMETRABLE | 3166040 | Equipement de génie climatique |  | 0 |  | Radiateur
|  | +12.48 PRJ N3 | Circulation | 39 | 629 | GEC_RADIATEUR STANDARD Raccordement par le dessous | RADIATEUR PARAMETRABLE | 3166041 | Equipement de génie climatique |  | 0 |  | Radiateur
|  | +12.48 PRJ N3 | Circulation | 49 | 620 | GEC_RADIATEUR STANDARD Raccordement par le dessous | RADIATEUR PARAMETRABLE | 3166166 | Equipement de génie climatique |  | 500 |  | Radiateur
|  | +4.80 PRJ N1 | Salon presse | 22 | 483 | GEC_RADIATEUR STANDARD Raccordement par le dessous | RADIATEUR PARAMETRABLE | 3166488 | Equipement de génie climatique |  | 500 |  | Radiateur
|  | +4.80 PRJ N1 | Espace | 16 | 515 | GEC_RADIATEUR STANDARD Raccordement par le dessous | RADIATEUR PARAMETRABLE | 3166512 | Equipement de génie climatique |  | 500 |  | Radiateur
|  | +4.80 PRJ N1 | H2/A | 10 | 514 | GEC_RADIATEUR STANDARD Raccordement par le dessous | RADIATEUR PARAMETRABLE | 3185854 | Equipement de génie climatique |  | 500 |  | Radiateur
|  | +9.60 PRJ N2 | Locaux du personnel d'entretien - vestiaires-3 | 26 | 859 | GEC_RADIATEUR STANDARD Raccordement par le dessous | RADIATEUR PARAMETRABLE | 3191355 | Equipement de génie climatique |  | 500 |  | Radiateur
|  | +4.80 PRJ N1 | Espace bar | 27 | 471 | GEC_RADIATEUR STANDARD Raccordement par le dessous | RADIATEUR PARAMETRABLE | 3195908 | Equipement de génie climatique |  | 500 |  | Radiateur
|  | +4.80 PRJ N1 | Sanitaires publics H | 10 | 527 | GEC_RADIATEUR STANDARD Raccordement par le dessous | RADIATEUR PARAMETRABLE | 3195919 | Equipement de génie climatique |  | 500 |  | Radiateur
|  | +4.80 PRJ N1 | H3/B | 35 | 473 | GEC_RADIATEUR STANDARD Raccordement par le dessous | RADIATEUR PARAMETRABLE | 3195930 | Equipement de génie climatique |  | 500 |  | Radiateur
|  | +4.80 PRJ N1 | Sanitaires publics F | 10 | 525 | GEC_RADIATEUR STANDARD Raccordement par le dessous | RADIATEUR PARAMETRABLE | 3195994 | Equipement de génie climatique |  | 500 |  | Radiateur
|  | +4.80 PRJ N1 | Circulation | 32 | 543 | GEC_RADIATEUR STANDARD Raccordement par le dessous | RADIATEUR PARAMETRABLE | 3198744 | Equipement de génie climatique |  | 500 |  | Radiateur
|  | +4.80 PRJ N1 | Sanitaires publics F | 10 | 522 | GEC_RADIATEUR STANDARD Raccordement par le dessous | RADIATEUR PARAMETRABLE | 3212100 | Equipement de génie climatique |  | 500 |  | Radiateur
|  | +4.80 PRJ N1 | H2/B | 35 | 509 | GEC_RADIATEUR STANDARD Raccordement par le dessous | RADIATEUR PARAMETRABLE | 3212111 | Equipement de génie climatique |  | 500 |  | Radiateur
|  | +4.80 PRJ N1 | Sanitaires publics H | 9 | 520 | GEC_RADIATEUR STANDARD Raccordement par le dessous | RADIATEUR PARAMETRABLE | 3212200 | Equipement de génie climatique |  | 500 |  | Radiateur
|  | +4.80 PRJ N1 | H2/A | 10 | 514 | GEC_RADIATEUR STANDARD Raccordement par le dessous | RADIATEUR PARAMETRABLE | 3240880 | Equipement de génie climatique |  | 500 |  | Radiateur
|  | +4.80 PRJ N1 | Espace bar | 26 | 502 | GEC_RADIATEUR STANDARD Raccordement par le dessous | RADIATEUR PARAMETRABLE | 3241068 | Equipement de génie climatique |  | 500 |  | Radiateur
|  | +4.80 PRJ N1 | Circulation | 17 | 501 | GEC_RADIATEUR STANDARD Raccordement par le dessous | RADIATEUR PARAMETRABLE | 3241069 | Equipement de génie climatique |  | 500 |  | Radiateur
|  | +4.80 PRJ N1 | Espace bar - réserves | 25 | 489 | GEC_RADIATEUR STANDARD Raccordement par le dessous | RADIATEUR PARAMETRABLE | 3241194 | Equipement de génie climatique |  | 0 |  | Radiateur
|  | +4.80 PRJ N1 | Espace | 52 | 507 | GEC_RADIATEUR STANDARD Raccordement par le dessus | RADIATEUR PARAMETRABLE | 3249505 | Equipement de génie climatique |  | 500 |  | Radiateur
|  | +4.80 PRJ N1 | Vestiaire public | 17 | 482 | GEC_RADIATEUR STANDARD Raccordement par le dessous | RADIATEUR PARAMETRABLE | 3249506 | Equipement de génie climatique |  | 0 |  | Radiateur
|  | +0.00 PRJ N0 | PC Sécurite - Sanitaires | 4 | 387 | GEC_RADIATEUR STANDARD Raccordement par le dessous | RADIATEUR PARAMETRABLE | 3249972 | Equipement de génie climatique |  | 500 |  | Radiateur
|  | +0.00 PRJ N0 | Accès livraison | 19 | 433 | GEC_RADIATEUR STANDARD Raccordement par le dessous | RADIATEUR PARAMETRABLE | 3250022 | Equipement de génie climatique |  | 1500 |  | Radiateur
|  | +0.00 PRJ N0 | Vestiaires publics | 25 | 415 | GEC_RADIATEUR STANDARD Raccordement par le dessous | RADIATEUR PARAMETRABLE | 3250518 | Equipement de génie climatique |  | 0 |  | Radiateur
|  | +0.00 PRJ N0 | Sanitaires publics F | 35 | 375 | GEC_RADIATEUR STANDARD Raccordement par le dessous | RADIATEUR PARAMETRABLE | 3256964 | Equipement de génie climatique |  | 500 |  | Radiateur
|  | +0.00 PRJ N0 | Locaux d'entretien | 25 | 336 | GEC_RADIATEUR STANDARD Raccordement par le dessous | RADIATEUR PARAMETRABLE | 3256967 | Equipement de génie climatique |  | 500 |  | Radiateur
|  | +0.00 PRJ N0 | Sanitaires publics H | 18 | 390 | GEC_RADIATEUR STANDARD Raccordement par le dessous | RADIATEUR PARAMETRABLE | 3257041 | Equipement de génie climatique |  | 500 |  | Radiateur
|  | +0.00 PRJ N0 | Vestiaires publics / Consigne | 12 | 419 | GEC_RADIATEUR STANDARD Raccordement par le dessous | RADIATEUR PARAMETRABLE | 3257894 | Equipement de génie climatique |  | 500 |  | Radiateur
|  | +0.00 PRJ N0 | H2/B | 27 | 320 | GEC_RADIATEUR STANDARD Raccordement par le dessous | RADIATEUR PARAMETRABLE | 3258245 | Equipement de génie climatique |  | 500 |  | Radiateur
|  | +0.00 PRJ N0 | Sanitaires publics H | 14 | 393 | GEC_RADIATEUR STANDARD Raccordement par le dessous | RADIATEUR PARAMETRABLE | 3258349 | Equipement de génie climatique |  | 500 |  | Radiateur
|  | +0.00 PRJ N0 | Sanitaires publics F | 24 | 391 | GEC_RADIATEUR STANDARD Raccordement par le dessous | RADIATEUR PARAMETRABLE | 3258452 | Equipement de génie climatique |  | 500 |  | Radiateur
|  | +0.00 PRJ N0 | Circulation | 10 | 379 | GEC_RADIATEUR STANDARD Raccordement par le dessous | RADIATEUR PARAMETRABLE | 3260158 | Equipement de génie climatique |  | 500 |  | Radiateur
|  | +0.00 PRJ N0 | Vestiaires publics / Consigne | 14 | 367 | GEC_RADIATEUR STANDARD Raccordement par le dessous | RADIATEUR PARAMETRABLE | 3260169 | Equipement de génie climatique |  | 500 |  | Radiateur
|  | +0.00 PRJ N0 | TGBT HALL 3-1 | 22 | 385 | GEC_RADIATEUR STANDARD Raccordement par le dessous | RADIATEUR PARAMETRABLE | 3260180 | Equipement de génie climatique |  | 500 |  | Radiateur
|  | +0.00 PRJ N0 | H3/B | 11 | 399 | GEC_RADIATEUR STANDARD Raccordement par le dessous | RADIATEUR PARAMETRABLE | 3267582 | Equipement de génie climatique |  | 500 |  | Radiateur
|  | +0.00 PRJ N0 | Vestiaires publics / Consigne | 15 | 361 | GEC_RADIATEUR STANDARD Raccordement par le dessous | RADIATEUR PARAMETRABLE | 3267586 | Equipement de génie climatique |  | 500 |  | Radiateur
|  | +0.00 PRJ N0 | HALL PMC 5-1 | 4374 | 451 | GEC_RIA | DN25 | 3307822 | Accessoire de canalisation |  |  |  | RIA
|  | +0.00 PRJ N0 | HALL PMC 5-1 | 4374 | 451 | GEC_RIA | DN25 | 3307824 | Accessoire de canalisation |  |  |  | RIA
|  | +0.00 PRJ N0 | HALL PMC 5-1 | 4374 | 451 | GEC_RIA | DN25 | 3307851 | Accessoire de canalisation |  |  |  | RIA
|  | +0.00 PRJ N0 | HALL PMC 5-1 | 4374 | 451 | GEC_RIA | DN25 | 3307886 | Accessoire de canalisation |  |  |  | RIA
|  | +0.00 PRJ N0 | HALL PMC 5-1 | 4374 | 451 | GEC_RIA | DN25 | 3308171 | Accessoire de canalisation |  |  |  | RIA
|  | +4.80 PRJ N1 | Circulation | 37 | 550 | GEC_RADIATEUR STANDARD Raccordement par le dessous | RADIATEUR PARAMETRABLE | 3332375 | Equipement de génie climatique |  | 500 |  | Radiateur
|  | +4.80 PRJ N1 | Commissariat d'exposition / Bureau organisateur | 42 | 548 | KSD_Cassette plafonnière 4 tubes | Type 1 | 3335714 | Equipement de génie climatique |  | 2500 | 1500 | Cassette |  |  |  |  | 0
|  | +9.60 PRJ N2 | Local CTA H5.1 | 293 | 874 | GEC_Caisson d'extraction sortie circulaire | Caisson VMC | 3459707 | Equipement de génie climatique | 930 m³/h |  |  | Caisson VMC PMC5
|  | +0.00 PRJ N0 | Circulation-2 | 13 | 403 | GEC_RADIATEUR STANDARD Raccordement par le dessous | RADIATEUR PARAMETRABLE | 3715737 | Equipement de génie climatique |  | 500 |  | Radiateur
|  | +0.00 PRJ N0 | Sanitaires publics H | 22 | 400 | GEC_RADIATEUR STANDARD Raccordement par le dessous | RADIATEUR PARAMETRABLE | 3716136 | Equipement de génie climatique |  | 500 |  | Radiateur
|  | +9.60 PRJ N2 | Locaux d'entretien-2 | 42 | 870 | GEC_RADIATEUR STANDARD Raccordement par le dessous | RADIATEUR PARAMETRABLE | 3763853 | Equipement de génie climatique |  | 1500 |  | Radiateur
[6 empty] | GEC_GRILLE DE FACADE EXTRACTION Rectangulaire | Type 1 | 3787099 | Bouche d'aération | 86180 m³/h |  |  | Grille de rejet
|  | +16.32 PRJ N4 | Espace | 307 | 705 | KSD_Buses de Soufflage1 | KSD_Buses de Soufflage | 3787144 | Bouche d'aération | 1800 m³/h |  |  | Buse
|  | +12.48 PRJ N3 | Espace | 2865 | 643 | KSD_Buses de Soufflage1 | KSD_Buses de Soufflage | 3787147 | Bouche d'aération | 1800 m³/h |  |  | Buse
|  | +16.32 PRJ N4 | Espace | 307 | 705 | KSD_Buses de Soufflage1 | KSD_Buses de Soufflage | 3787148 | Bouche d'aération | 1800 m³/h |  |  | Buse
|  | +16.32 PRJ N4 | Espace | 307 | 705 | KSD_Buses de Soufflage1 | KSD_Buses de Soufflage | 3787151 | Bouche d'aération | 1800 m³/h |  |  | Buse
|  | +12.48 PRJ N3 | Espace | 2865 | 643 | KSD_Buses de Soufflage1 | KSD_Buses de Soufflage | 3787154 | Bouche d'aération | 1800 m³/h |  |  | Buse
|  | +12.48 PRJ N3 | Espace | 2865 | 643 | KSD_Buses de Soufflage1 | KSD_Buses de Soufflage | 3787157 | Bouche d'aération | 1800 m³/h |  |  | Buse
|  | +12.48 PRJ N3 | Espace | 2865 | 643 | KSD_Buses de Soufflage1 | KSD_Buses de Soufflage | 3787160 | Bouche d'aération | 1800 m³/h |  |  | Buse
|  | +12.48 PRJ N3 | Passerelle-2 | 40 | 642 | KSD_Buses de Soufflage | KSD_Buses de Soufflage | 3787200 | Bouche d'aération | 1800 m³/h |  |  | Buse
|  | +12.48 PRJ N3 | Espace | 2865 | 643 | KSD_Buses de Soufflage1 | KSD_Buses de Soufflage | 3787203 | Bouche d'aération | 1800 m³/h |  |  | Buse
|  | +12.48 PRJ N3 | Espace | 2865 | 643 | KSD_Buses de Soufflage1 | KSD_Buses de Soufflage | 3787206 | Bouche d'aération | 1800 m³/h |  |  | Buse
|  | +12.48 PRJ N3 | Espace | 2865 | 643 | KSD_Buses de Soufflage1 | KSD_Buses de Soufflage | 3787212 | Bouche d'aération | 1800 m³/h |  |  | Buse
|  | +12.48 PRJ N3 | Espace | 2865 | 643 | KSD_Buses de Soufflage1 | KSD_Buses de Soufflage | 3787215 | Bouche d'aération | 1800 m³/h |  |  | Buse
|  | +12.48 PRJ N3 | Espace | 2865 | 643 | KSD_Buses de Soufflage1 | KSD_Buses de Soufflage | 3787218 | Bouche d'aération | 1800 m³/h |  |  | Buse
|  | +16.32 PRJ N4 | Espace | 327 | 662 | KSD_Buses de Soufflage1 | KSD_Buses de Soufflage | 3787306 | Bouche d'aération | 2700 m³/h |  |  | Buse
|  | +16.32 PRJ N4 | Espace | 327 | 662 | KSD_Buses de Soufflage1 | KSD_Buses de Soufflage | 3787309 | Bouche d'aération | 2700 m³/h |  |  | Buse
|  | +12.48 PRJ N3 | Espace | 2865 | 643 | KSD_Buses de Soufflage1 | KSD_Buses de Soufflage | 3787312 | Bouche d'aération | 2700 m³/h |  |  | Buse
|  | +12.48 PRJ N3 | Espace | 2865 | 643 | KSD_Buses de Soufflage1 | KSD_Buses de Soufflage | 3787315 | Bouche d'aération | 2700 m³/h |  |  | Buse
|  | +12.48 PRJ N3 | Espace | 2865 | 643 | KSD_Buses de Soufflage1 | KSD_Buses de Soufflage | 3787365 | Bouche d'aération | 2700 m³/h |  |  | Buse
|  | +12.48 PRJ N3 | Espace | 2865 | 643 | KSD_Buses de Soufflage1 | KSD_Buses de Soufflage | 3787368 | Bouche d'aération | 2700 m³/h |  |  | Buse
|  | +12.48 PRJ N3 | Espace | 2865 | 643 | KSD_Buses de Soufflage1 | KSD_Buses de Soufflage | 3787371 | Bouche d'aération | 2700 m³/h |  |  | Buse
|  | +12.48 PRJ N3 | Espace | 2865 | 643 | KSD_Buses de Soufflage1 | KSD_Buses de Soufflage | 3787377 | Bouche d'aération | 2700 m³/h |  |  | Buse
|  | +12.48 PRJ N3 | Espace | 2865 | 643 | KSD_Buses de Soufflage1 | KSD_Buses de Soufflage | 3787380 | Bouche d'aération | 2700 m³/h |  |  | Buse
|  | +16.32 PRJ N4 | Salle Lounge | 100 | 708 | GEC_Grille sur gaine Reprise | GEC_Grille sur gaine Reprise | 3787921 | Bouche d'aération | 2920 m³/h |  |  | Grille
|  | +12.48 PRJ N3 | Locaux techniques-1 | 54 | 576 | KSD_CCF Rectangulaire | CCF | 3788201 | Accessoire de gaine |  |  |  | CCF |  |  |  |  | 0
|  | +0.00 PRJ N0 | Sanitaires publics F | 31 | 290 | KSD_Bouche circulaire plafonnière - Reprise | Type 1 | 3788203 | Bouche d'aération | 30 m³/h
|  | +0.00 PRJ N0 | Sanitaires publics F | 31 | 290 | KSD_Bouche circulaire plafonnière - Reprise | Type 1 | 3788208 | Bouche d'aération | 30 m³/h
|  | +0.00 PRJ N0 | Sanitaires publics F | 31 | 290 | KSD_Bouche circulaire plafonnière - Reprise | Type 1 | 3788209 | Bouche d'aération | 30 m³/h
|  | +0.00 PRJ N0 | Sanitaires publics F | 31 | 290 | KSD_Bouche circulaire plafonnière - Reprise | Type 1 | 3788210 | Bouche d'aération | 30 m³/h
|  | +0.00 PRJ N0 | Sanitaires publics F | 31 | 290 | KSD_Bouche circulaire plafonnière - Reprise | Type 1 | 3788211 | Bouche d'aération | 30 m³/h
|  | +0.00 PRJ N0 | Sanitaires publics F | 31 | 290 | KSD_Bouche circulaire plafonnière - Reprise | Type 1 | 3788212 | Bouche d'aération | 30 m³/h
|  | +0.00 PRJ N0 | Sanitaires publics H | 31 | 293 | KSD_Bouche circulaire plafonnière - Reprise | Type 1 | 3788213 | Bouche d'aération | 30 m³/h
|  | +0.00 PRJ N0 | Sanitaires publics H | 31 | 293 | KSD_Bouche circulaire plafonnière - Reprise | Type 1 | 3788214 | Bouche d'aération | 30 m³/h
|  | +0.00 PRJ N0 | Sanitaires publics H | 31 | 293 | KSD_Bouche circulaire plafonnière - Reprise | Type 1 | 3788215 | Bouche d'aération | 30 m³/h
|  | +0.00 PRJ N0 | Sanitaires publics H | 31 | 293 | KSD_Bouche circulaire plafonnière - Reprise | Type 1 | 3788216 | Bouche d'aération | 30 m³/h
|  | +0.00 PRJ N0 | Sanitaires publics H | 31 | 293 | KSD_Bouche circulaire plafonnière - Reprise | Type 1 | 3788217 | Bouche d'aération | 30 m³/h
|  | +0.00 PRJ N0 | Sanitaires publics H | 31 | 293 | KSD_Bouche circulaire plafonnière - Reprise | Type 1 | 3788218 | Bouche d'aération | 30 m³/h
|  | +0.00 PRJ N0 | Sanitaires publics H | 31 | 293 | KSD_Bouche circulaire plafonnière - Reprise | Type 1 | 3788219 | Bouche d'aération | 30 m³/h
|  | +0.00 PRJ N0 | Sanitaires du personnel extérieur | 4 | 295 | KSD_Bouche circulaire plafonnière - Reprise | Type 1 | 3788220 | Bouche d'aération | 45 m³/h
|  | +0.00 PRJ N0 | Vestiaires - douches du pers. ext. | 18 | 296 | KSD_Bouche circulaire plafonnière - Reprise | Type 1 | 3788221 | Bouche d'aération | 45 m³/h
|  | +0.00 PRJ N0 | Sanitaires publics F | 31 | 290 | KSD_Bouche circulaire plafonnière - Reprise | Type 1 | 3788300 | Bouche d'aération | 30 m³/h
|  | +0.00 PRJ N0 | Vestiaires - douches du pers. ext. | 18 | 297 | KSD_Bouche circulaire plafonnière - Reprise | Type 1 | 3788307 | Bouche d'aération | 45 m³/h
|  | +0.00 PRJ N0 | Sanitaires du personnel extérieur | 5 | 292 | KSD_Bouche circulaire plafonnière - Reprise | Type 1 | 3788308 | Bouche d'aération | 45 m³/h
|  | +0.00 PRJ N0 | Local Déchets | 60 | 268 | GEC_Caisson d'extraction sortie circulaire | Caisson d'extraction local déchets | 3788342 | Equipement de génie climatique | 230 m³/h |  |  | Caisson d'extraction
|  | +0.00 PRJ N0 | Local Déchets | 60 | 268 | GEC_Grille sur gaine Reprise | GEC_Grille sur gaine Reprise | 3788349 | Bouche d'aération | 230 m³/h |  |  | Grille
|  | +0.00 PRJ N0 | Stockages généraux - Remise Nacelle | 70 | 281 | GEC_Grille sur gaine Reprise | GEC_Grille sur gaine Reprise | 3788372 | Bouche d'aération | 140 m³/h |  |  | Grille
[6 empty] | KSD_CCF Circulaire | CCF | 3788375 | Accessoire de gaine |  |  |  | CCF |  |  |  |  | 0
|  | +0.00 PRJ N0 | Stockages généraux | 88 | 282 | GEC_Grille sur gaine Reprise | GEC_Grille sur gaine Reprise | 3788378 | Bouche d'aération | 170 m³/h |  |  | Grille
[6 empty] | KSD_CCF Circulaire | CCF | 3788385 | Accessoire de gaine |  |  |  | CCF |  |  |  |  | 0
|  | +0.00 PRJ N0 | Stockages généraux | 89 | 283 | GEC_Grille sur gaine Reprise | GEC_Grille sur gaine Reprise | 3788392 | Bouche d'aération | 170 m³/h |  |  | Grille
[6 empty] | KSD_CCF Circulaire | CCF | 3788409 | Accessoire de gaine |  |  |  | CCF |  |  |  |  | 0
|  | +0.00 PRJ N0 | Stockages généraux | 270 | 288 | GEC_Grille sur gaine Reprise | GEC_Grille sur gaine Reprise | 3788414 | Bouche d'aération | 500 m³/h |  |  | Grille
[6 empty] | KSD_CCF Circulaire | CCF | 3788430 | Accessoire de gaine |  |  |  | CCF |  |  |  |  | 0
|  | +0.00 PRJ N0 | Stockages généraux | 218 | 278 | GEC_Grille sur gaine Reprise | GEC_Grille sur gaine Reprise | 3788443 | Bouche d'aération | 410 m³/h |  |  | Grille
|  | +0.00 PRJ N0 | TGBT Logistique_x000D_ Baie VDI Logistique | 24 | 269 | GEC_Grille sur gaine Reprise | GEC_Grille sur gaine Reprise | 3788450 | Bouche d'aération | 270 m³/h |  |  | Grille
[6 empty] | KSD_CCF Circulaire | CCF | 3788456 | Accessoire de gaine |  |  |  | CCF |  |  |  |  | 0
|  | +0.00 PRJ N0 | Vestiaires - douches du pers. ext. | 18 | 297 | KSD_Bouche circulaire plafonnière - Soufflage | Type 1 | 3788463 | Bouche d'aération | 125 m³/h
|  | +0.00 PRJ N0 | Vestiaires - douches du pers. ext. | 18 | 296 | KSD_Bouche circulaire plafonnière - Soufflage | Type 1 | 3788468 | Bouche d'aération | 125 m³/h
|  | +0.00 PRJ N0 | Stockages généraux | 270 | 288 | GEC_Grille sur gaine Soufflage | GEC_Grille sur gaine Soufflage | 3788487 | Bouche d'aération | 500 m³/h |  |  | Grille
[6 empty] | KSD_CCF Circulaire | CCF | 3788499 | Accessoire de gaine |  |  |  | CCF |  |  |  |  | 0
[6 empty] | GEC_Grille de transfert | GEC_Grille de transfert | 3788657 | Bouche d'aération | 200 m³/h |  |  | Grille de transfert
[6 empty] | GEC_Grille de transfert | GEC_Grille de transfert | 3788658 | Bouche d'aération | 240 m³/h |  |  | Grille de transfert
[6 empty] | GEC_Grille de transfert | GEC_Grille de transfert | 3788659 | Bouche d'aération | 1050 m³/h |  |  | Grille de transfert
[6 empty] | GEC_Grille de transfert | GEC_Grille de transfert | 3788660 | Bouche d'aération | 750 m³/h |  |  | Grille de transfert
[6 empty] | KSD_CCF Circulaire | CCF | 3788661 | Accessoire de gaine |  |  |  | CCF |  |  |  |  | 0
[6 empty] | KSD_CCF Rectangulaire | CCF | 3788691 | Accessoire de gaine |  |  |  | CCF |  |  |  |  | 0
[6 empty] | KSD_CCF Rectangulaire | CCF | 3788716 | Accessoire de gaine |  |  |  | CCF |  |  |  |  | 0
|  | +12.48 PRJ N3 | Espace | 2865 | 643 | GEC_Grille sur gaine Reprise | GEC_Grille sur gaine Reprise | 3788718 | Bouche d'aération | 24750 m³/h |  |  | Grille
|  | +12.48 PRJ N3 | Espace | 2865 | 643 | GEC_Grille sur gaine Reprise | GEC_Grille sur gaine Reprise | 3788723 | Bouche d'aération | 37500 m³/h |  |  | Grille
[6 empty] | KSD_CCF Rectangulaire | CCF | 3788738 | Accessoire de gaine |  |  |  | CCF |  |  |  |  | 0
|  | +12.48 PRJ N3 | Local CTA H 2.1-1 | 351 | 633 | KSD_CCF Rectangulaire | CCF | 3788744 | Accessoire de gaine |  |  |  | CCF |  |  |  |  | 0
|  | +12.48 PRJ N3 | Espace | 2865 | 643 | GEC_Grille sur gaine Reprise | GEC_Grille sur gaine Reprise | 3788748 | Bouche d'aération | 37500 m³/h |  |  | Grille
|  | +12.48 PRJ N3 | Espace | 2865 | 643 | GEC_Grille sur gaine Reprise | GEC_Grille sur gaine Reprise | 3788750 | Bouche d'aération | 25000 m³/h |  |  | Grille
|  | +12.48 PRJ N3 | Local CTA H.1-1 | 5 | 621 | KSD_CCF Rectangulaire | CCF | 3788765 | Accessoire de gaine |  |  |  | CCF |  |  |  |  | 0
|  | +9.60 PRJ N2 | Local CTA H.1-3 | 785 | 828 | KSD_CCF Rectangulaire | CCF | 3788767 | Accessoire de gaine |  |  |  | CCF |  |  |  |  | 0
|  | +12.48 PRJ N3 | Office Traiteurs | 99 | 619 | KSD_Hotte Cuisine Industrielle | KSD_Hotte Cuisine Industrielle | 3788785 | Equipement de génie climatique |  |  |  | Hotte | 2000 | 1800 |  |  | 0
|  | +12.48 PRJ N3 | Office Traiteurs | 99 | 619 | KSD_Hotte Cuisine Industrielle | KSD_Hotte Cuisine Industrielle | 3788786 | Equipement de génie climatique |  |  |  | Hotte | 2000 | 1800 |  |  | 0
|  | +12.48 PRJ N3 | Office Traiteurs | 99 | 619 | KSD_Soufflage Diffuseur avec plénum raccordement côté | Type 1 | 3788817 | Bouche d'aération | 700 m³/h
|  | +12.48 PRJ N3 | Office Traiteurs | 99 | 619 | KSD_Soufflage Diffuseur avec plénum raccordement côté | Type 1 | 3788818 | Bouche d'aération | 700 m³/h
|  | +12.48 PRJ N3 | Office Traiteurs | 99 | 619 | GEC_Registre_motorisé_Rectangulaire | Standard | 3788859 | Accessoire de gaine |  |  |  | Registre |  |  |  |  | 0
[6 empty] | KSD_CCF Circulaire | CCF | 3788892 | Accessoire de gaine |  |  |  | CCF |  |  |  |  | 0
|  | +12.48 PRJ N3 | Chambre froide | 17 | 626 | KSD_Reprise Diffuseur avec plénum raccordement côté | Type 1 | 3788907 | Bouche d'aération | 1800 m³/h
|  | +12.48 PRJ N3 | Local déchets | 20 | 624 | GEC_Grille sur gaine Reprise | GEC_Grille sur gaine Reprise | 3788934 | Bouche d'aération | 300 m³/h |  |  | Grille
[6 empty] | KSD_CCF Circulaire | CCF | 3788940 | Accessoire de gaine |  |  |  | CCF |  |  |  |  | 0
|  | +9.60 PRJ N2 | Locaux techniques-2 | 54 | 787 | GEC_Caisson d'extraction sortie circulaire | Caisson d'extraction Office Cuisson | 3788943 | Equipement de génie climatique | 4000 m³/h |  |  | Caisson d'extraction Office Cuisson
|  | +12.48 PRJ N3 | Réserve | 19 | 600 | KSD_Bouche circulaire plafonnière - Reprise | Type 1 | 3788954 | Bouche d'aération | 60 m³/h
[6 empty] | GEC_Grille de transfert | GEC_Grille de transfert | 3788993 | Bouche d'aération | 300 m³/h |  |  | Grille de transfert
|  | +12.48 PRJ N3 | Locaux techniques-1 | 54 | 576 | GEC_Caisson d'extraction sortie circulaire | Caisson d'extraction Office Annexes | 3788994 | Equipement de génie climatique | 2160 m³/h |  |  | Caisson d'extraction Office Annexes
[6 empty] | GEC_Grille de transfert | GEC_Grille de transfert | 3789067 | Bouche d'aération | 0 m³/h |  |  | Grille de transfert
|  | +0.00 PRJ N0 | Coffret de gestion parking_x000D_ SSI type 3_x000D_ Baie VDI_x000D_ Poste de supervision | 15 | 434 | KSD_Soufflage Diffuseur avec plénum raccordement côté | Type 1 | 3789083 | Bouche d'aération | 200 m³/h
|  | +0.00 PRJ N0 | Espace | 3 | 303 | KSD_Bouche circulaire plafonnière - Reprise | Type 1 | 3789095 | Bouche d'aération | 100 m³/h
[6 empty] | GEC_GRILLE DE FACADE EXTRACTION Rectangulaire | Type 1 | 3789154 | Bouche d'aération | 300 m³/h |  |  | Grille de rejet
|  | +0.00 PRJ N0 | Coffret de gestion parking_x000D_ SSI type 3_x000D_ Baie VDI_x000D_ Poste de supervision | 15 | 434 | KSD_Climatisation murale VRV | KSD_Climatisation murale VRV | 3789177 | Equipement de génie climatique |  | 0 | 0 | Clim. murale |  |  |  |  | 0
|  | +0.00 PRJ N0 | Onduleur AES +TGS | 2321 | 302 | GEC_Unitée Extérieure VRV | Type 1 | 3789200 | Equipement de génie climatique |  | 2500 | 2000 | Unitée exterieure |  |  |  |  | 0
|  | +0.00 PRJ N0 | Locaux techniques - CTA | 61 | 266 | Socle VRV | Socle EQP GEC | 3789215 | Equipement de génie climatique
|  | +0.00 PRJ N0 | Locaux techniques - CTA | 61 | 266 | Socle VRV | Socle EQP GEC | 3789216 | Equipement de génie climatique
|  | +16.32 PRJ N4 | Salle Lounge | 100 | 708 | GEC_Diffuseur salle événementielle1 | Type 2 | 3789217 | Bouche d'aération | 725 m³/h
|  | +16.32 PRJ N4 | Salle Lounge | 100 | 708 | GEC_Diffuseur salle événementielle1 | Type 2 | 3789218 | Bouche d'aération | 725 m³/h
|  | +0.00 PRJ N0 | Geocooling | 54 | 276 | GEC_Armoire Electrique CVC | Toutes taille | 3789302 | Equipement de génie climatique |  |  |  | Armoire ELEC. |  |  |  |  | 0
|  | +0.00 PRJ N0 | Geocooling | 54 | 276 | GEC_Echangeur Hydraulique1 | Echangeur Puits | 3789303 | Equipement de génie climatique |  |  |  | Echangeur
|  | +0.00 PRJ N0 | Geocooling | 54 | 276 | Filtre à tamis type panier - 10-80 mm - Fileté | 200 mm | 3789394 | Accessoire de canalisation
|  | +0.00 PRJ N0 | Geocooling | 54 | 276 | Vanne Papillon DN 200 | Vanne Papillon DN 200 | 3789399 | Accessoire de canalisation |  |  |  | Vanne
|  | +0.00 PRJ N0 | Geocooling | 54 | 276 | Vanne Papillon DN 200 | Vanne Papillon DN 200 | 3789402 | Accessoire de canalisation |  |  |  | Vanne
|  | +0.00 PRJ N0 | Geocooling | 54 | 276 | Filtre à tamis type panier - 10-80 mm - Fileté | 200 mm | 3789409 | Accessoire de canalisation
|  | +0.00 PRJ N0 | Geocooling | 54 | 276 | Vanne Papillon DN 200 | Vanne Papillon DN 200 | 3789414 | Accessoire de canalisation |  |  |  | Vanne
|  | +0.00 PRJ N0 | Geocooling | 54 | 276 | Vanne Papillon DN 200 | Vanne Papillon DN 200 | 3789417 | Accessoire de canalisation |  |  |  | Vanne
|  | +0.00 PRJ N0 | Geocooling | 54 | 276 | Filtre à tamis type panier - 10-80 mm - Fileté | 200 mm | 3789424 | Accessoire de canalisation
|  | +0.00 PRJ N0 | Geocooling | 54 | 276 | Vanne Papillon DN 200 | Vanne Papillon DN 200 | 3789429 | Accessoire de canalisation |  |  |  | Vanne
|  | +0.00 PRJ N0 | Geocooling | 54 | 276 | Vanne Papillon DN 200 | Vanne Papillon DN 200 | 3789432 | Accessoire de canalisation |  |  |  | Vanne
|  | +0.00 PRJ N0 | Geocooling | 54 | 276 | Vanne Papillon DN 250 | Vanne Papillon DN 250 | 3789435 | Accessoire de canalisation |  |  |  | Vanne
|  | +0.00 PRJ N0 | Geocooling | 54 | 276 | Vanne Papillon DN 250 | Vanne Papillon DN 250 | 3789442 | Accessoire de canalisation |  |  |  | Vanne
|  | +0.00 PRJ N0 | Locaux techniques - CTA | 61 | 266 | GEC_Armoire Electrique CVC | Toutes taille | 3789457 | Equipement de génie climatique |  |  |  | Armoire ELEC. |  |  |  |  | 0
|  | +0.00 PRJ N0 | Locaux techniques - CTA | 61 | 266 | Socle VRV | Socle EQP GEC | 3789458 | Equipement de génie climatique
|  | +0.00 PRJ N0 | Geocooling | 54 | 276 | GEC_Echangeur Hydraulique1 | Echangeur Puits | 3789459 | Equipement de génie climatique |  |  |  | Echangeur
|  | +0.00 PRJ N0 | Geocooling | 54 | 276 | GEC_Echangeur Hydraulique1 | Echangeur Puits | 3789460 | Equipement de génie climatique |  |  |  | Echangeur
|  | +0.00 PRJ N0 | Geocooling | 54 | 276 | Vanne Papillon DN 200 | Vanne Papillon DN 200 | 3789501 | Accessoire de canalisation |  |  |  | Vanne
|  | +0.00 PRJ N0 | Geocooling | 54 | 276 | Vanne Papillon DN 200 | Vanne Papillon DN 200 | 3789504 | Accessoire de canalisation |  |  |  | Vanne
|  | +0.00 PRJ N0 | Geocooling | 54 | 276 | Vanne Papillon DN 200 | Vanne Papillon DN 200 | 3789507 | Accessoire de canalisation |  |  |  | Vanne
|  | +0.00 PRJ N0 | Geocooling | 54 | 276 | Vanne Papillon DN 200 | Vanne Papillon DN 200 | 3789510 | Accessoire de canalisation |  |  |  | Vanne
|  | +0.00 PRJ N0 | Geocooling | 54 | 276 | Vanne de régulation motorisée - 200-300 mm | 200 mm | 3789513 | Accessoire de canalisation
|  | +0.00 PRJ N0 | Geocooling | 54 | 276 | Vanne Papillon DN 200 | Vanne Papillon DN 200 | 3789522 | Accessoire de canalisation |  |  |  | Vanne
|  | +0.00 PRJ N0 | Geocooling | 54 | 276 | Vanne de régulation motorisée - 200-300 mm | 200 mm | 3789525 | Accessoire de canalisation
|  | +0.00 PRJ N0 | Geocooling | 54 | 276 | Vanne Papillon DN 200 | Vanne Papillon DN 200 | 3789534 | Accessoire de canalisation |  |  |  | Vanne
|  | +0.00 PRJ N0 | Geocooling | 54 | 276 | Vanne de régulation motorisée - 200-300 mm | 200 mm | 3789537 | Accessoire de canalisation
|  | +0.00 PRJ N0 | Geocooling | 54 | 276 | Vanne de régulation motorisée - 200-300 mm | 250 mm | 3789554 | Accessoire de canalisation
|  | +0.00 PRJ N0 | Geocooling | 54 | 276 | Vanne Papillon DN 200 | Vanne Papillon DN 200 | 3789567 | Accessoire de canalisation |  |  |  | Vanne
|  | +0.00 PRJ N0 | Geocooling | 54 | 276 | Vanne Papillon DN 200 | Vanne Papillon DN 200 | 3789580 | Accessoire de canalisation |  |  |  | Vanne
|  | +0.00 PRJ N0 | Geocooling | 54 | 276 | Vanne Papillon DN 200 | Vanne Papillon DN 200 | 3789585 | Accessoire de canalisation |  |  |  | Vanne
|  | +0.00 PRJ N0 | Geocooling | 54 | 276 | Vanne Papillon DN 200 | Vanne Papillon DN 200 | 3789596 | Accessoire de canalisation |  |  |  | Vanne
|  | +0.00 PRJ N0 | Geocooling | 54 | 276 | Vanne Papillon DN 200 | Vanne Papillon DN 200 | 3789615 | Accessoire de canalisation |  |  |  | Vanne
|  | +0.00 PRJ N0 | Geocooling | 54 | 276 | Robinets d'équilibrage - Droit - 200-300 mm - Bridé | 200 mm | 3789616 | Accessoire de canalisation
|  | +0.00 PRJ N0 | Geocooling | 54 | 276 | Vanne Papillon DN 200 | Vanne Papillon DN 200 | 3789633 | Accessoire de canalisation |  |  |  | Vanne
|  | +0.00 PRJ N0 | Geocooling | 54 | 276 | Robinets d'équilibrage - Droit - 200-300 mm - Bridé | 200 mm | 3789634 | Accessoire de canalisation
|  | +0.00 PRJ N0 | Geocooling | 54 | 276 | Vanne Papillon DN 200 | Vanne Papillon DN 200 | 3789649 | Accessoire de canalisation |  |  |  | Vanne
|  | +0.00 PRJ N0 | Geocooling | 54 | 276 | Robinets d'équilibrage - Droit - 200-300 mm - Bridé | 200 mm | 3789650 | Accessoire de canalisation
|  | +0.00 PRJ N0 | Locaux techniques - CTA | 61 | 266 | GEC_Pompe sur pied | TYPE 1 | 3789699 | Equipement de génie climatique |  |  |  | Pompe |  |  |  |  | 45000
|  | +0.00 PRJ N0 | Locaux techniques - CTA | 61 | 266 | GEC_Pompe sur pied | TYPE 1 | 3789700 | Equipement de génie climatique |  |  |  | Pompe |  |  |  |  | 45000
|  | +0.00 PRJ N0 | Locaux techniques - CTA | 61 | 266 | GEC_Pompe sur pied | TYPE 1 | 3789701 | Equipement de génie climatique |  |  |  | Pompe |  |  |  |  | 45000
|  | +0.00 PRJ N0 | Locaux techniques - CTA | 61 | 266 | GEC_Vase d'expansion statique | Type 1 | 3789739 | Equipement de génie climatique |  |  |  | Vase d'expansion
|  | +0.00 PRJ N0 | Locaux techniques - CTA | 61 | 266 | GEC_CTA PARAMETRABLE Caisson haut et bas | CTA DF Logistique | 3789766 | Equipement de génie climatique |  |  |  | CTA | 2160 | 3640 | 30000 | 0 | 0
|  | +0.00 PRJ N0 | Locaux techniques - CTA | 61 | 266 | Echangeur Hydraulique CTA Chaud | Echangeur Chaud CTA | 3789767 | Equipement de génie climatique
|  | +0.00 PRJ N0 | Locaux techniques - CTA | 61 | 266 | Roue CTA | ROUE | 3789769 | Equipement de génie climatique
|  | +0.00 PRJ N0 | Locaux techniques - CTA | 61 | 266 | GEC_Caisson d'extraction sortie circulaire | Caisson VMC zone Logistique | 3789835 | Equipement de génie climatique | 600 m³/h |  |  | Caisson d'extraction
|  | +0.00 PRJ N0 | Locaux techniques - CTA | 61 | 266 | GEC_Silencieux_Rectangulaire-paramètrable | PAS | 3789847 | Accessoire de gaine
|  | +0.00 PRJ N0 | Locaux techniques - CTA | 61 | 266 | KSD_PAS RECTANGULAIRE à Baffles | KSD_PAS RECTANGULAIRE à Baffles | 3789863 | Accessoire de gaine |  |  |  | PAS
|  | +0.00 PRJ N0 | Locaux techniques - CTA | 61 | 266 | Socle VRV | Socle EQP GEC | 3789887 | Equipement de génie climatique
|  | +0.00 PRJ N0 | Locaux techniques - CTA | 61 | 266 | KSD_PAS CIRCULAIRE | PAS | 3789890 | Accessoire de gaine |  |  |  | PAS
|  | +0.00 PRJ N0 | Locaux techniques - CTA | 61 | 266 | GEC_Vase d'expansion statique | Type 1 | 3863195 | Equipement de génie climatique |  |  |  | Vase d'expansion
|  | +0.00 PRJ N0 | Locaux techniques - CTA | 61 | 266 | Groupe de maintien de pression | Type 1 | 3863253 | Equipement de génie climatique |  |  |  | Groupe de maintien de pression |  |  |  |  | 0
|  | +0.00 PRJ N0 | Locaux techniques - CTA | 61 | 266 | Vanne papillon - Actionnée par levier - 50-300 mm - Bridé | 300 mm | 3872285 | Accessoire de canalisation
|  | +0.00 PRJ N0 | Sanitaires publics F | 31 | 290 | GEC_RADIATEUR STANDARD Raccordement par le dessous | RADIATEUR PARAMETRABLE | 3878762 | Equipement de génie climatique |  | 1000 |  | Radiateur
|  | +0.00 PRJ N0 | Sanitaires publics H | 31 | 293 | GEC_RADIATEUR STANDARD Raccordement par le dessous | RADIATEUR PARAMETRABLE | 3879524 | Equipement de génie climatique |  | 1000 |  | Radiateur
|  | +0.00 PRJ N0 | Vestiaires - douches du pers. ext. | 18 | 296 | GEC_RADIATEUR STANDARD Raccordement par le dessous | RADIATEUR PARAMETRABLE | 3879633 | Equipement de génie climatique |  | 500 |  | Radiateur
|  | +0.00 PRJ N0 | Vestiaires - douches du pers. ext. | 18 | 297 | GEC_RADIATEUR STANDARD Raccordement par le dessous | RADIATEUR PARAMETRABLE | 3879703 | Equipement de génie climatique |  | 500 |  | Radiateur
|  | +0.00 PRJ N0 | Vestiaires - douches du pers. ext. | 18 | 296 | GEC_RADIATEUR STANDARD Raccordement par le dessous | RADIATEUR PARAMETRABLE | 3879936 | Equipement de génie climatique |  | 500 |  | Radiateur
|  | +0.00 PRJ N0 | Vestiaires - douches du pers. ext. | 18 | 297 | GEC_RADIATEUR STANDARD Raccordement par le dessous | RADIATEUR PARAMETRABLE | 3880963 | Equipement de génie climatique |  | 500 |  | Radiateur
|  | +0.00 PRJ N0 | Stockages généraux | 270 | 288 | KSD_Aérotherme | Type 1 | 3887813 | Equipement de génie climatique | 0 m³/h | 3000 |  | Aérotherme |  |  |  |  | 0
|  | +0.00 PRJ N0 | Stockages généraux | 270 | 288 | KSD_Aérotherme | Type 1 | 3888686 | Equipement de génie climatique | 0 m³/h | 3000 |  | Aérotherme |  |  |  |  | 0
[6 empty] | KSD_Aérotherme | Type 1 | 3892441 | Equipement de génie climatique | 0 m³/h | 3500 |  | Aérotherme |  |  |  |  | 0
|  | +0.00 PRJ N0 | Stockages généraux | 89 | 283 | KSD_Aérotherme | Type 1 | 3892743 | Equipement de génie climatique | 0 m³/h | 3500 |  | Aérotherme |  |  |  |  | 0
|  | +0.00 PRJ N0 | Stockages généraux | 88 | 282 | KSD_Aérotherme | Type 1 | 3892826 | Equipement de génie climatique | 0 m³/h | 3500 |  | Aérotherme |  |  |  |  | 0
|  | +0.00 PRJ N0 | Stockages généraux - Remise Nacelle | 70 | 281 | KSD_Aérotherme | Type 1 | 3892941 | Equipement de génie climatique | 0 m³/h | 3000 |  | Aérotherme |  |  |  |  | 3000
|  | +0.00 PRJ N0 | Stockages généraux | 265 | 284 | KSD_Aérotherme | Type 1 | 3893029 | Equipement de génie climatique | 0 m³/h | 3500 |  | Aérotherme |  |  |  |  | 0
|  | +0.00 PRJ N0 | Sanitaires publics H | 31 | 293 | GEC_Vanne de sectionnement DN15 à DN50-avec 2D | 40 mm | 3917613 | Accessoire de canalisation
|  | +0.00 PRJ N0 | Sanitaires publics H | 31 | 293 | GEC_Vanne de sectionnement DN15 à DN50-avec 2D | 40 mm | 3917631 | Accessoire de canalisation
|  | +0.00 PRJ N0 | L.T. Sous-station | 48 | 360 | Vanne Papillon DN 125 | Vanne Papillon DN 125 | 3942999 | Accessoire de canalisation |  |  |  | Vanne
|  | +0.00 PRJ N0 | L.T. Sous-station | 48 | 360 | Vanne Papillon DN 125 | Vanne Papillon DN 125 | 3943015 | Accessoire de canalisation |  |  |  | Vanne
|  | +0.00 PRJ N0 | L.T. Sous-station | 48 | 360 | Vanne Papillon DN 125 | Vanne Papillon DN 125 | 3944551 | Accessoire de canalisation |  |  |  | Vanne
|  | +0.00 PRJ N0 | L.T. Sous-station | 48 | 360 | Vanne Papillon DN 125 | Vanne Papillon DN 125 | 3944554 | Accessoire de canalisation |  |  |  | Vanne
|  | +0.00 PRJ N0 | L.T. Sous-station | 48 | 360 | Vanne Papillon DN 125 | Vanne Papillon DN 125 | 3944603 | Accessoire de canalisation |  |  |  | Vanne
|  | +0.00 PRJ N0 | L.T. Sous-station | 48 | 360 | Vanne Papillon DN 125 | Vanne Papillon DN 125 | 3944606 | Accessoire de canalisation |  |  |  | Vanne
|  | +0.00 PRJ N0 | L.T. Sous-station | 48 | 360 | GEC_manchon anti vibratile | DN125 | 3944609 | Accessoire de canalisation
|  | +0.00 PRJ N0 | L.T. Sous-station | 48 | 360 | GEC_manchon anti vibratile | DN125 | 3944612 | Accessoire de canalisation
|  | +0.00 PRJ N0 | L.T. Sous-station | 48 | 360 | GEC_Echangeur Hydraulique1 | Echangeur Sous-station | 3949084 | Equipement de génie climatique |  |  |  | Echangeur
|  | +0.00 PRJ N0 | L.T. Sous-station | 48 | 360 | Vanne Papillon DN 125 | Vanne Papillon DN 125 | 3950170 | Accessoire de canalisation |  |  |  | Vanne
|  | +0.00 PRJ N0 | L.T. Sous-station | 48 | 360 | Vanne Papillon DN 125 | Vanne Papillon DN 125 | 3950192 | Accessoire de canalisation |  |  |  | Vanne
|  | +0.00 PRJ N0 | L.T. Sous-station | 48 | 360 | GEC_Vanne TA DN125 à Bride | Standard | 3950234 | Accessoire de canalisation
|  | +0.00 PRJ N0 | L.T. Sous-station | 48 | 360 | GEC_Echangeur Hydraulique1 | Echangeur Sous-station | 3951145 | Equipement de génie climatique |  |  |  | Echangeur
|  | +0.00 PRJ N0 | L.T. Sous-station | 48 | 360 | Vanne Papillon DN 125 | Vanne Papillon DN 125 | 3951156 | Accessoire de canalisation |  |  |  | Vanne
|  | +0.00 PRJ N0 | L.T. Sous-station | 48 | 360 | Vanne Papillon DN 125 | Vanne Papillon DN 125 | 3951159 | Accessoire de canalisation |  |  |  | Vanne
|  | +0.00 PRJ N0 | L.T. Sous-station | 48 | 360 | GEC_Vanne TA DN125 à Bride | Standard | 3951162 | Accessoire de canalisation
|  | +0.00 PRJ N0 | L.T. Sous-station | 48 | 360 | GEC_Degazeur auto | Type1 | 3955675 | Equipement de génie climatique |  |  |  | Dégazeur auto. |  |  |  |  | 0
|  | +0.00 PRJ N0 | L.T. Sous-station | 48 | 360 | GEC_Vase d'expansion statique | Type 1 | 3960035 | Equipement de génie climatique |  |  |  | Vase d'expansion
|  | -2.40 PRJ S1 | Sprinklage | 89 | 763 | Socle VRV | Socle EQP GEC | 3960036 | Equipement de génie climatique
|  | +0.00 PRJ N0 | L.T. Sous-station | 48 | 360 | GEC_Vanne TA DN125 à Bride | Standard | 3960481 | Accessoire de canalisation
|  | +0.00 PRJ N0 | L.T. Sous-station | 48 | 360 | Vanne Papillon DN 125 | Vanne Papillon DN 125 | 3960552 | Accessoire de canalisation |  |  |  | Vanne
|  | +0.00 PRJ N0 | L.T. Sous-station | 48 | 360 | GEC_Vanne TA DN125 à Bride | Standard | 3960850 | Accessoire de canalisation
|  | +0.00 PRJ N0 | L.T. Sous-station | 48 | 360 | Groupe de maintien de pression | Type 1 | 3960912 | Equipement de génie climatique |  |  |  | Groupe de maintien de pression |  |  |  |  | 0
|  | +0.00 PRJ N0 | L.T. Sous-station | 48 | 360 | Vanne Papillon DN 200 | Vanne Papillon DN 200 | 3961529 | Accessoire de canalisation |  |  |  | Vanne
|  | +0.00 PRJ N0 | L.T. Sous-station | 48 | 360 | GEC_Armoire Electrique CVC | Toutes taille | 3961868 | Equipement de génie climatique |  |  |  | Armoire ELEC. |  |  |  |  | 0
|  | +0.00 PRJ N0 | L.T. Sous-station | 48 | 360 | GEC_Pompe sous station | DN125 | 3968164 | Accessoire de canalisation |  |  |  | Pompe Sous-station |  |  |  |  | 75000
|  | +0.00 PRJ N0 | L.T. Sous-station | 48 | 360 | FRRS_5-_ME_FB_asm-p bride_gen_CGA | Bride DIN | 3968165 | Equipement de génie climatique
|  | +0.00 PRJ N0 | L.T. Sous-station | 48 | 360 | FRRS_5-_ME_FB_asm-p bride_gen_CGA | Bride DIN | 3968166 | Equipement de génie climatique
|  | +0.00 PRJ N0 | L.T. Sous-station | 48 | 360 | GEC_manchon anti vibratile | DN125 | 3969513 | Accessoire de canalisation
|  | +0.00 PRJ N0 | L.T. Sous-station | 48 | 360 | GEC_manchon anti vibratile | DN125 | 3969514 | Accessoire de canalisation
|  | +0.00 PRJ N0 | L.T. Sous-station | 48 | 360 | GEC_Pompe sous station | DN125 | 3969515 | Accessoire de canalisation |  |  |  | Pompe Sous-station |  |  |  |  | 75000
|  | +0.00 PRJ N0 | L.T. Sous-station | 48 | 360 | FRRS_5-_ME_FB_asm-p bride_gen_CGA | Bride DIN | 3969516 | Equipement de génie climatique
|  | +0.00 PRJ N0 | L.T. Sous-station | 48 | 360 | FRRS_5-_ME_FB_asm-p bride_gen_CGA | Bride DIN | 3969517 | Equipement de génie climatique
|  | +0.00 PRJ N0 | L.T. Sous-station | 48 | 360 | GEC_manchon anti vibratile | DN125 | 3969605 | Accessoire de canalisation
|  | +0.00 PRJ N0 | L.T. Sous-station | 48 | 360 | GEC_manchon anti vibratile | DN125 | 3969606 | Accessoire de canalisation
|  | +0.00 PRJ N0 | L.T. Sous-station | 48 | 360 | GEC_Pompe sous station | DN125 | 3969607 | Accessoire de canalisation |  |  |  | Pompe Sous-station |  |  |  |  | 75000
|  | +0.00 PRJ N0 | L.T. Sous-station | 48 | 360 | FRRS_5-_ME_FB_asm-p bride_gen_CGA | Bride DIN | 3969608 | Equipement de génie climatique
|  | +0.00 PRJ N0 | L.T. Sous-station | 48 | 360 | FRRS_5-_ME_FB_asm-p bride_gen_CGA | Bride DIN | 3969609 | Equipement de génie climatique
|  | +0.00 PRJ N0 | L.T. Sous-station | 48 | 360 | GEC_Collecteur Chaufferie 4 circuit avec RETOUR sur côté | Collecteur 4 circuits | 3984766 | Equipement de génie climatique
|  | +0.00 PRJ N0 | L.T. Sous-station | 48 | 360 | GEC_Collecteur Chaufferie 4 circuit avec ALLER sur côté | Collecteur 4 circuits | 3984767 | Equipement de génie climatique
|  | +0.00 PRJ N0 | L.T. Sous-station | 48 | 360 | Vanne Papillon DN 200 | Vanne Papillon DN 200 | 3987141 | Accessoire de canalisation |  |  |  | Vanne
|  | +0.00 PRJ N0 | L.T. Sous-station | 48 | 360 | Vanne Papillon DN 200 | Vanne Papillon DN 200 | 3988161 | Accessoire de canalisation |  |  |  | Vanne
|  | +0.00 PRJ N0 | L.T. Sous-station | 48 | 360 | GEC_Désemboueur | GEC_Désemboueur | 3988280 | Accessoire de canalisation |  |  |  | Désemboueur
|  | +0.00 PRJ N0 | L.T. Sous-station | 48 | 360 | Vanne Papillon DN 200 | Vanne Papillon DN 200 | 3988600 | Accessoire de canalisation |  |  |  | Vanne
|  | +0.00 PRJ N0 | L.T. Sous-station | 48 | 360 | Vanne Papillon DN 125 | Vanne Papillon DN 125 | 3988936 | Accessoire de canalisation |  |  |  | Vanne
|  | +0.00 PRJ N0 | L.T. Sous-station | 48 | 360 | Vanne Papillon DN 125 | Vanne Papillon DN 125 | 3989028 | Accessoire de canalisation |  |  |  | Vanne
|  | +0.00 PRJ N0 | L.T. Sous-station | 48 | 360 | Vanne Papillon DN 125 | Vanne Papillon DN 125 | 3992169 | Accessoire de canalisation |  |  |  | Vanne
|  | +0.00 PRJ N0 | L.T. Sous-station | 48 | 360 | Vanne Papillon DN 200 | Vanne Papillon DN 200 | 3999984 | Accessoire de canalisation |  |  |  | Vanne
|  | +0.00 PRJ N0 | L.T. Sous-station | 48 | 360 | GEC_Vanne de sectionnement DN15 à DN60-avec 2D | 40 mm | 4000125 | Accessoire de canalisation
|  | +0.00 PRJ N0 | L.T. Sous-station | 48 | 360 | GEC_Vanne d'équilibrage-DN15 à DN50-avec 2D | DN40 | 4000147 | Accessoire de canalisation |  |  |  | Vanne TA
|  | +0.00 PRJ N0 | L.T. Sous-station | 48 | 360 | GEC_Vanne de sectionnement DN15 à DN60-avec 2D | 50 mm | 4000162 | Accessoire de canalisation
|  | +0.00 PRJ N0 | L.T. Sous-station | 48 | 360 | GEC_Vanne d'équilibrage-DN15 à DN50-avec 2D | DN40 | 4000177 | Accessoire de canalisation |  |  |  | Vanne TA
|  | +0.00 PRJ N0 | L.T. Sous-station | 48 | 360 | GEC_Filtre à tamis | Ø32 | 4005042 | Accessoire de canalisation |  |  |  | Filtre
|  | +0.00 PRJ N0 | L.T. Sous-station | 48 | 360 | GEC_Filtre à tamis | Ø32 | 4005159 | Accessoire de canalisation |  |  |  | Filtre
|  | +0.00 PRJ N0 | Local interpellation | 13 | 342 | KSD_Bouche circulaire plafonnière - Soufflage | Type 1 | 4007380 | Bouche d'aération | 50 m³/h
|  | +0.00 PRJ N0 | SSI Principal_x000D_ Baie Vidéosurveillance et sécurité_x000D_ Poste de supervision | 19 | 341 | KSD_Bouche circulaire plafonnière - Soufflage | Type 1 | 4007484 | Bouche d'aération | 50 m³/h
|  | +0.00 PRJ N0 | Vestiaires publics | 25 | 415 | KSD_Bouche circulaire plafonnière - Reprise | Type 1 | 4009159 | Bouche d'aération | 75 m³/h
|  | +0.00 PRJ N0 | Stockage spécifique Accueil | 13 | 376 | KSD_Bouche circulaire plafonnière - Reprise | Type 1 | 4009537 | Bouche d'aération | 50 m³/h
|  | +0.00 PRJ N0 | PC Sécurite- Vestiaires | 6 | 413 | KSD_Bouche circulaire plafonnière - Reprise | Type 1 | 4009673 | Bouche d'aération | 40 m³/h
|  | +0.00 PRJ N0 | PC Sécurite - Sanitaires | 4 | 387 | KSD_Bouche circulaire plafonnière - Reprise | Type 1 | 4010198 | Bouche d'aération | 60 m³/h
|  | +4.80 PRJ N1 | Salle de réunion | 99 | 503 | KSD_Reprise Diffuseur avec plénum raccordement par le dessus | Type 1 | 4011070 | Bouche d'aération | 450 m³/h
|  | +4.80 PRJ N1 | Salle de réunion | 99 | 503 | KSD_Soufflage Diffuseur avec plénum raccordement côté | Type 1 | 4011207 | Bouche d'aération | 450 m³/h
|  | +4.80 PRJ N1 | Salle de réunion | 99 | 503 | KSD_Soufflage Diffuseur avec plénum raccordement côté | Type 1 | 4011208 | Bouche d'aération | 450 m³/h
|  | +4.80 PRJ N1 | Salle de réunion | 99 | 503 | KSD_Soufflage Diffuseur avec plénum raccordement côté | Type 1 | 4011209 | Bouche d'aération | 450 m³/h
|  | +4.80 PRJ N1 | Salle de réunion | 99 | 503 | KSD_Soufflage Diffuseur avec plénum raccordement côté | Type 1 | 4011210 | Bouche d'aération | 450 m³/h
|  | +4.80 PRJ N1 | Vestiaire public | 17 | 482 | KSD_Bouche circulaire plafonnière - Reprise | Type 1 | 4011275 | Bouche d'aération | 75 m³/h
|  | +0.00 PRJ N0 | Sanitaires publics F | 35 | 375 | KSD_Bouche circulaire plafonnière - Reprise | Type 1 | 4021104 | Bouche d'aération | 30 m³/h
|  | +0.00 PRJ N0 | Sanitaires publics F | 35 | 375 | KSD_Bouche circulaire plafonnière - Reprise | Type 1 | 4021276 | Bouche d'aération | 30 m³/h
|  | +0.00 PRJ N0 | Sanitaires publics F | 35 | 375 | KSD_Bouche circulaire plafonnière - Reprise | Type 1 | 4021285 | Bouche d'aération | 30 m³/h
|  | +0.00 PRJ N0 | Sanitaires publics F | 35 | 375 | KSD_Bouche circulaire plafonnière - Reprise | Type 1 | 4021294 | Bouche d'aération | 30 m³/h
|  | +0.00 PRJ N0 | Sanitaires publics F | 35 | 375 | KSD_Bouche circulaire plafonnière - Reprise | Type 1 | 4021303 | Bouche d'aération | 30 m³/h
|  | +0.00 PRJ N0 | Sanitaires publics F | 35 | 375 | KSD_Bouche circulaire plafonnière - Reprise | Type 1 | 4021310 | Bouche d'aération | 30 m³/h
|  | +0.00 PRJ N0 | Sanitaires publics F | 35 | 375 | KSD_Bouche circulaire plafonnière - Reprise | Type 1 | 4021319 | Bouche d'aération | 30 m³/h
|  | +0.00 PRJ N0 | Sanitaires publics F | 35 | 375 | KSD_Bouche circulaire plafonnière - Reprise | Type 1 | 4021328 | Bouche d'aération | 30 m³/h
|  | +0.00 PRJ N0 | Sanitaires publics F | 35 | 375 | KSD_Bouche circulaire plafonnière - Reprise | Type 1 | 4021374 | Bouche d'aération | 30 m³/h
|  | +0.00 PRJ N0 | Sanitaires publics H | 35 | 374 | KSD_Bouche circulaire plafonnière - Reprise | Type 1 | 4021452 | Bouche d'aération | 30 m³/h
|  | +0.00 PRJ N0 | Sanitaires publics H | 35 | 374 | KSD_Bouche circulaire plafonnière - Reprise | Type 1 | 4021484 | Bouche d'aération | 45 m³/h
|  | +0.00 PRJ N0 | Sanitaires publics H | 35 | 374 | KSD_Bouche circulaire plafonnière - Reprise | Type 1 | 4021685 | Bouche d'aération | 45 m³/h
|  | +0.00 PRJ N0 | Sanitaires publics H | 35 | 374 | KSD_Bouche circulaire plafonnière - Reprise | Type 1 | 4021723 | Bouche d'aération | 30 m³/h
|  | +0.00 PRJ N0 | Sanitaires publics H | 35 | 374 | KSD_Bouche circulaire plafonnière - Reprise | Type 1 | 4021771 | Bouche d'aération | 30 m³/h
|  | +0.00 PRJ N0 | Sanitaires publics H | 35 | 374 | KSD_Bouche circulaire plafonnière - Reprise | Type 1 | 4021782 | Bouche d'aération | 30 m³/h
|  | +0.00 PRJ N0 | Sanitaires publics H | 35 | 374 | KSD_Bouche circulaire plafonnière - Reprise | Type 1 | 4021791 | Bouche d'aération | 30 m³/h
|  | +0.00 PRJ N0 | Sanitaires publics H | 35 | 374 | KSD_Bouche circulaire plafonnière - Reprise | Type 1 | 4021802 | Bouche d'aération | 30 m³/h
[6 empty] | GEC_Grille de transfert | GEC_Grille de transfert | 4021828 | Bouche d'aération | 270 m³/h |  |  | Grille de transfert
[6 empty] | GEC_Grille de transfert | GEC_Grille de transfert | 4021837 | Bouche d'aération | 270 m³/h |  |  | Grille de transfert
|  | +4.80 PRJ N1 | Espace convivialité | 52 | 488 | KSD_Soufflage Diffuseur avec plénum raccordement côté | Type 1 | 4023470 | Bouche d'aération | 250 m³/h
|  | +4.80 PRJ N1 | Espace convivialité | 52 | 488 | KSD_Reprise Diffuseur avec plénum raccordement côté | Type 1 | 4023526 | Bouche d'aération | 250 m³/h
|  | +0.00 PRJ N0 | Sanitaires publics H | 18 | 390 | KSD_Bouche circulaire plafonnière - Reprise | Type 1 | 4028812 | Bouche d'aération | 30 m³/h
|  | +0.00 PRJ N0 | Sanitaires publics H | 18 | 390 | KSD_Bouche circulaire plafonnière - Reprise | Type 1 | 4028969 | Bouche d'aération | 75 m³/h
|  | +0.00 PRJ N0 | Sanitaires publics H | 18 | 390 | KSD_Bouche circulaire plafonnière - Reprise | Type 1 | 4029018 | Bouche d'aération | 45 m³/h
|  | +0.00 PRJ N0 | Sanitaires publics F | 24 | 388 | KSD_Bouche circulaire plafonnière - Reprise | Type 1 | 4029076 | Bouche d'aération | 30 m³/h
|  | +0.00 PRJ N0 | Sanitaires publics F | 24 | 388 | KSD_Bouche circulaire plafonnière - Reprise | Type 1 | 4029077 | Bouche d'aération | 45 m³/h
|  | +0.00 PRJ N0 | Sanitaires publics F | 24 | 388 | KSD_Bouche circulaire plafonnière - Reprise | Type 1 | 4029116 | Bouche d'aération | 30 m³/h
|  | +0.00 PRJ N0 | Sanitaires publics F | 24 | 388 | KSD_Bouche circulaire plafonnière - Reprise | Type 1 | 4029125 | Bouche d'aération | 30 m³/h
|  | +0.00 PRJ N0 | Sanitaires publics F | 24 | 388 | KSD_Bouche circulaire plafonnière - Reprise | Type 1 | 4029194 | Bouche d'aération | 30 m³/h
|  | +0.00 PRJ N0 | TGBT Hall 2-1 | 40 | 386 | KSD_Reprise Diffuseur avec plénum raccordement côté | Type 1 | 4039417 | Bouche d'aération | 480 m³/h
|  | +0.00 PRJ N0 | TGBT Hall 2-1 | 40 | 386 | KSD_Soufflage Diffuseur avec plénum raccordement côté | Type 1 | 4039838 | Bouche d'aération | 480 m³/h
|  | +4.80 PRJ N1 | Salon presse | 19 | 484 | KSD_Bouche circulaire plafonnière - Reprise | Type 1 | 4041140 | Bouche d'aération | 75 m³/h
|  | +4.80 PRJ N1 | Salon presse | 22 | 483 | KSD_Bouche circulaire plafonnière - Reprise | Type 1 | 4041185 | Bouche d'aération | 75 m³/h
|  | +4.80 PRJ N1 | Salon presse | 19 | 484 | KSD_Bouche circulaire plafonnière - Soufflage | Type 1 | 4041410 | Bouche d'aération | 75 m³/h
|  | +4.80 PRJ N1 | Salon presse | 22 | 483 | KSD_Bouche circulaire plafonnière - Soufflage | Type 1 | 4041521 | Bouche d'aération | 75 m³/h
|  | +4.80 PRJ N1 | Commissariat d'exposition / Bureau organisateur | 22 | 495 | KSD_Bouche circulaire plafonnière - Soufflage | Type 1 | 4042355 | Bouche d'aération | 75 m³/h
|  | +4.80 PRJ N1 | Commissariat d'exposition / Bureau organisateur | 22 | 494 | KSD_Bouche circulaire plafonnière - Soufflage | Type 1 | 4042422 | Bouche d'aération | 75 m³/h
|  | +4.80 PRJ N1 | Commissariat d'exposition / Bureau organisateur | 22 | 495 | KSD_Bouche circulaire plafonnière - Reprise | Type 1 | 4042958 | Bouche d'aération | 75 m³/h
|  | +4.80 PRJ N1 | Commissariat d'exposition / Bureau organisateur | 22 | 494 | KSD_Bouche circulaire plafonnière - Reprise | Type 1 | 4042959 | Bouche d'aération | 75 m³/h
|  | +4.80 PRJ N1 | Locaux d'entretien | 5 | 496 | KSD_Bouche circulaire plafonnière - Reprise | Type 1 | 4043190 | Bouche d'aération | 30 m³/h
|  | -2.40 PRJ S1 | Locaux d'entretien | 6 | 745 | KSD_Bouche circulaire plafonnière - Reprise | Type 1 | 4045251 | Bouche d'aération | 30 m³/h
|  | +12.48 PRJ N3 | Local CTA H 2.1-1 | 351 | 633 | GEC_Caisson d'extraction sortie circulaire | Caisson VMC LOCAUX ANNEXE HALL 1/2 | 4046502 | Equipement de génie climatique | 2520 m³/h |  |  | Caisson VMC LOCAUX ANNEXE HALL1/2
|  | +12.48 PRJ N3 | Local CTA H 2.1-1 | 351 | 633 | KSD_PAS CIRCULAIRE | PAS | 4047422 | Accessoire de gaine |  |  |  | PAS
|  | +12.48 PRJ N3 | Local CTA H 2.1-1 | 351 | 633 | KSD_PAS CIRCULAIRE | PAS | 4047572 | Accessoire de gaine |  |  |  | PAS
|  | +0.00 PRJ N0 | Sanitaires publics H | 24 | 392 | KSD_Bouche circulaire plafonnière - Reprise | Type 1 | 4048029 | Bouche d'aération | 30 m³/h
|  | +0.00 PRJ N0 | Sanitaires publics H | 24 | 392 | KSD_Bouche circulaire plafonnière - Reprise | Type 1 | 4048181 | Bouche d'aération | 30 m³/h
|  | +0.00 PRJ N0 | Sanitaires publics H | 24 | 392 | KSD_Bouche circulaire plafonnière - Reprise | Type 1 | 4048190 | Bouche d'aération | 30 m³/h
|  | +0.00 PRJ N0 | Sanitaires publics H | 24 | 392 | KSD_Bouche circulaire plafonnière - Reprise | Type 1 | 4048199 | Bouche d'aération | 30 m³/h
|  | +0.00 PRJ N0 | Sanitaires publics H | 24 | 392 | KSD_Bouche circulaire plafonnière - Reprise | Type 1 | 4048208 | Bouche d'aération | 30 m³/h
|  | +0.00 PRJ N0 | Sanitaires publics H | 24 | 392 | KSD_Bouche circulaire plafonnière - Reprise | Type 1 | 4048217 | Bouche d'aération | 30 m³/h
|  | +0.00 PRJ N0 | Sanitaires publics H | 24 | 392 | KSD_Bouche circulaire plafonnière - Reprise | Type 1 | 4048226 | Bouche d'aération | 30 m³/h
|  | +0.00 PRJ N0 | Sanitaires publics F | 24 | 391 | KSD_Bouche circulaire plafonnière - Reprise | Type 1 | 4048274 | Bouche d'aération | 30 m³/h
|  | +0.00 PRJ N0 | Sanitaires publics F | 24 | 391 | KSD_Bouche circulaire plafonnière - Reprise | Type 1 | 4048322 | Bouche d'aération | 30 m³/h
|  | +0.00 PRJ N0 | Sanitaires publics F | 24 | 391 | KSD_Bouche circulaire plafonnière - Reprise | Type 1 | 4048331 | Bouche d'aération | 30 m³/h
|  | +0.00 PRJ N0 | Sanitaires publics F | 24 | 391 | KSD_Bouche circulaire plafonnière - Reprise | Type 1 | 4048390 | Bouche d'aération | 45 m³/h
|  | +0.00 PRJ N0 | Sanitaires publics F | 24 | 391 | KSD_Bouche circulaire plafonnière - Reprise | Type 1 | 4048461 | Bouche d'aération | 45 m³/h
|  | +0.00 PRJ N0 | Sanitaires publics F | 19 | 394 | KSD_Bouche circulaire plafonnière - Reprise | Type 1 | 4048595 | Bouche d'aération | 30 m³/h
|  | +0.00 PRJ N0 | Sanitaires publics F | 19 | 394 | KSD_Bouche circulaire plafonnière - Reprise | Type 1 | 4048634 | Bouche d'aération | 30 m³/h
|  | +0.00 PRJ N0 | Sanitaires publics F | 19 | 394 | KSD_Bouche circulaire plafonnière - Reprise | Type 1 | 4048643 | Bouche d'aération | 30 m³/h
|  | +0.00 PRJ N0 | Sanitaires publics F | 19 | 394 | KSD_Bouche circulaire plafonnière - Reprise | Type 1 | 4048652 | Bouche d'aération | 45 m³/h
|  | +0.00 PRJ N0 | Sanitaires publics H | 14 | 393 | KSD_Bouche circulaire plafonnière - Reprise | Type 1 | 4048727 | Bouche d'aération | 30 m³/h
|  | +0.00 PRJ N0 | Sanitaires publics H | 14 | 393 | KSD_Bouche circulaire plafonnière - Reprise | Type 1 | 4048771 | Bouche d'aération | 75 m³/h
|  | +0.00 PRJ N0 | Sanitaires publics H | 14 | 393 | KSD_Bouche circulaire plafonnière - Reprise | Type 1 | 4048813 | Bouche d'aération | 45 m³/h
[6 empty] | GEC_Grille de transfert | GEC_Grille de transfert | 4055119 | Bouche d'aération | 210 m³/h |  |  | Grille de transfert
[6 empty] | GEC_Grille de transfert | GEC_Grille de transfert | 4055120 | Bouche d'aération | 210 m³/h |  |  | Grille de transfert
|  | +4.80 PRJ N1 | Sanitaires publics F | 10 | 522 | KSD_Bouche circulaire plafonnière - Reprise | Type 1 | 4055136 | Bouche d'aération | 30 m³/h
|  | +4.80 PRJ N1 | Sanitaires publics H | 9 | 520 | KSD_Bouche circulaire plafonnière - Reprise | Type 1 | 4055147 | Bouche d'aération | 30 m³/h
|  | +9.60 PRJ N2 | Locaux du personnel d'entretien - vestiaires-2 | 27 | 822 | KSD_Bouche circulaire plafonnière - Reprise | Type 1 | 4055181 | Bouche d'aération | 45 m³/h
|  | +9.60 PRJ N2 | Locaux du personnel d'entretien - vestiaires-2 | 27 | 822 | KSD_Bouche circulaire plafonnière - Reprise | Type 1 | 4055182 | Bouche d'aération | 30 m³/h
|  | +9.60 PRJ N2 | Locaux du personnel d'entretien - vestiaires-2 | 20 | 821 | KSD_Bouche circulaire plafonnière - Reprise | Type 1 | 4055216 | Bouche d'aération | 45 m³/h
|  | +9.60 PRJ N2 | Locaux du personnel d'entretien - vestiaires-2 | 20 | 821 | KSD_Bouche circulaire plafonnière - Reprise | Type 1 | 4055229 | Bouche d'aération | 30 m³/h
|  | +9.60 PRJ N2 | Locaux du personnel d'entretien - vestiaires-2 | 20 | 821 | KSD_Bouche circulaire plafonnière - Soufflage | Type 1 | 4057469 | Bouche d'aération | 75 m³/h
|  | +9.60 PRJ N2 | Locaux du personnel d'entretien - vestiaires-2 | 27 | 822 | KSD_Bouche circulaire plafonnière - Soufflage | Type 1 | 4057657 | Bouche d'aération | 75 m³/h
|  | +9.60 PRJ N2 | Locaux techniques | 7 | 845 | KSD_Bouche circulaire plafonnière - Reprise | Type 1 | 4060106 | Bouche d'aération | 100 m³/h
|  | +0.00 PRJ N0 | Sanitaires | 5 | 384 | KSD_Bouche circulaire plafonnière - Reprise | Type 1 | 4062377 | Bouche d'aération | 45 m³/h
|  | +0.00 PRJ N0 | Bureau | 9 | 369 | KSD_Bouche circulaire plafonnière - Reprise | Type 1 | 4062591 | Bouche d'aération | 50 m³/h
|  | +0.00 PRJ N0 | Salle de soins | 10 | 368 | KSD_Bouche circulaire plafonnière - Reprise | Type 1 | 4062611 | Bouche d'aération | 75 m³/h
|  | +0.00 PRJ N0 | Vestiaires publics / Consigne | 14 | 367 | KSD_Bouche circulaire plafonnière - Reprise | Type 1 | 4062631 | Bouche d'aération | 75 m³/h
|  | +0.00 PRJ N0 | Salle de repos | 8 | 343 | KSD_Bouche circulaire plafonnière - Reprise | Type 1 | 4062651 | Bouche d'aération | 50 m³/h
|  | +0.00 PRJ N0 | Salle de repos | 8 | 343 | KSD_Bouche circulaire plafonnière - Soufflage | Type 1 | 4062715 | Bouche d'aération | 50 m³/h
|  | +0.00 PRJ N0 | Salle de soins | 10 | 368 | KSD_Bouche circulaire plafonnière - Soufflage | Type 1 | 4062805 | Bouche d'aération | 75 m³/h
|  | +0.00 PRJ N0 | TGBT HALL 3-1 | 22 | 385 | KSD_Bouche circulaire plafonnière - Soufflage | Type 1 | 4063507 | Bouche d'aération | 100 m³/h
|  | +0.00 PRJ N0 | Bureau | 9 | 369 | KSD_Bouche circulaire plafonnière - Soufflage | Type 1 | 4063864 | Bouche d'aération | 50 m³/h
|  | +4.80 PRJ N1 | Commissariat d'exposition / Bureau organisateur | 24 | 474 | KSD_Bouche circulaire plafonnière - Reprise | Type 1 | 4069080 | Bouche d'aération | 75 m³/h
|  | +4.80 PRJ N1 | Commissariat d'exposition / Bureau organisateur | 24 | 474 | KSD_Bouche circulaire plafonnière - Soufflage | Type 1 | 4069324 | Bouche d'aération | 75 m³/h
|  | +4.80 PRJ N1 | Commissariat d'exposition / Bureau organisateur | 21 | 492 | KSD_Bouche circulaire plafonnière - Reprise | Type 1 | 4069471 | Bouche d'aération | 75 m³/h
|  | +4.80 PRJ N1 | Commissariat d'exposition / Bureau organisateur | 21 | 492 | KSD_Bouche circulaire plafonnière - Soufflage | Type 1 | 4069536 | Bouche d'aération | 75 m³/h
|  | +4.80 PRJ N1 | Locaux personnel d'accueil | 17 | 499 | KSD_Bouche circulaire plafonnière - Reprise | Type 1 | 4069601 | Bouche d'aération | 75 m³/h
|  | +4.80 PRJ N1 | Locaux personnel d'accueil | 9 | 523 | KSD_Bouche circulaire plafonnière - Soufflage | Type 1 | 4069686 | Bouche d'aération | 75 m³/h
|  | +4.80 PRJ N1 | Locaux personnel d'accueil | 9 | 523 | KSD_Bouche circulaire plafonnière - Reprise | Type 1 | 4069771 | Bouche d'aération | 45 m³/h
|  | +4.80 PRJ N1 | Locaux personnel d'accueil | 9 | 524 | KSD_Bouche circulaire plafonnière - Reprise | Type 1 | 4069828 | Bouche d'aération | 45 m³/h
|  | +4.80 PRJ N1 | Locaux personnel d'accueil | 10 | 490 | KSD_Bouche circulaire plafonnière - Reprise | Type 1 | 4069875 | Bouche d'aération | 75 m³/h
|  | +4.80 PRJ N1 | Locaux personnel d'accueil | 9 | 524 | KSD_Bouche circulaire plafonnière - Soufflage | Type 1 | 4069919 | Bouche d'aération | 75 m³/h
[6 empty] | KSD_CCF Circulaire | CCF | 4074237 | Accessoire de gaine |  |  |  | CCF |  |  |  |  | 0
[6 empty] | KSD_CCF Rectangulaire | CCF | 4074361 | Accessoire de gaine |  |  |  | CCF |  |  |  |  | 0
[6 empty] | KSD_CCF Rectangulaire | CCF | 4074384 | Accessoire de gaine |  |  |  | CCF |  |  |  |  | 0
|  | +0.00 PRJ N0 | Sanitaires publics F | 23 | 396 | KSD_Bouche circulaire plafonnière - Reprise | Type 1 | 4075103 | Bouche d'aération | 30 m³/h
|  | +0.00 PRJ N0 | Sanitaires publics F | 23 | 396 | KSD_Bouche circulaire plafonnière - Reprise | Type 1 | 4075240 | Bouche d'aération | 30 m³/h
|  | +0.00 PRJ N0 | Sanitaires publics F | 23 | 396 | KSD_Bouche circulaire plafonnière - Reprise | Type 1 | 4075276 | Bouche d'aération | 30 m³/h
|  | +0.00 PRJ N0 | Sanitaires publics F | 23 | 396 | KSD_Bouche circulaire plafonnière - Reprise | Type 1 | 4075297 | Bouche d'aération | 30 m³/h
|  | +0.00 PRJ N0 | Sanitaires publics F | 23 | 396 | KSD_Bouche circulaire plafonnière - Reprise | Type 1 | 4075319 | Bouche d'aération | 30 m³/h
|  | +0.00 PRJ N0 | Locaux d'entretien | 3 | 314 | KSD_Bouche circulaire plafonnière - Reprise | Type 1 | 4075403 | Bouche d'aération | 30 m³/h
|  | +0.00 PRJ N0 | Sanitaires publics F | 23 | 396 | KSD_Bouche circulaire plafonnière - Reprise | Type 1 | 4075529 | Bouche d'aération | 30 m³/h
|  | +0.00 PRJ N0 | Sanitaires publics H | 21 | 395 | KSD_Bouche circulaire plafonnière - Reprise | Type 1 | 4075592 | Bouche d'aération | 30 m³/h
|  | +0.00 PRJ N0 | Sanitaires publics H | 21 | 395 | KSD_Bouche circulaire plafonnière - Reprise | Type 1 | 4075632 | Bouche d'aération | 30 m³/h
|  | +0.00 PRJ N0 | Sanitaires publics H | 21 | 395 | KSD_Bouche circulaire plafonnière - Reprise | Type 1 | 4075667 | Bouche d'aération | 60 m³/h
|  | +0.00 PRJ N0 | Sanitaires publics H | 21 | 395 | KSD_Bouche circulaire plafonnière - Reprise | Type 1 | 4075715 | Bouche d'aération | 90 m³/h
|  | +4.80 PRJ N1 | Sanitaires publics F | 10 | 525 | KSD_Bouche circulaire plafonnière - Reprise | Type 1 | 4075816 | Bouche d'aération | 60 m³/h
|  | +4.80 PRJ N1 | Sanitaires publics H | 10 | 527 | KSD_Bouche circulaire plafonnière - Reprise | Type 1 | 4075853 | Bouche d'aération | 60 m³/h
|  | +9.60 PRJ N2 | Locaux du personnel d'entretien - vestiaires-2 | 20 | 860 | KSD_Bouche circulaire plafonnière - Reprise | Type 1 | 4076024 | Bouche d'aération | 45 m³/h
|  | +9.60 PRJ N2 | Locaux du personnel d'entretien - vestiaires-3 | 26 | 859 | KSD_Bouche circulaire plafonnière - Reprise | Type 1 | 4076025 | Bouche d'aération | 45 m³/h
|  | +9.60 PRJ N2 | Locaux du personnel d'entretien - vestiaires-3 | 26 | 859 | KSD_Bouche circulaire plafonnière - Reprise | Type 1 | 4076091 | Bouche d'aération | 30 m³/h
|  | +9.60 PRJ N2 | Locaux du personnel d'entretien - vestiaires-2 | 20 | 860 | KSD_Bouche circulaire plafonnière - Reprise | Type 1 | 4076205 | Bouche d'aération | 45 m³/h
[6 empty] | GEC_Grille de transfert | GEC_Grille de transfert | 4078819 | Bouche d'aération | 210 m³/h |  |  | Grille de transfert
[6 empty] | GEC_Grille de transfert | GEC_Grille de transfert | 4079018 | Bouche d'aération | 180 m³/h |  |  | Grille de transfert
|  | +9.60 PRJ N2 | Locaux techniques-2 | 6 | 841 | KSD_Bouche circulaire plafonnière - Reprise | Type 1 | 4079084 | Bouche d'aération | 100 m³/h
|  | +9.60 PRJ N2 | Locaux du personnel d'entretien - vestiaires-2 | 20 | 860 | KSD_Bouche circulaire plafonnière - Soufflage | Type 1 | 4079480 | Bouche d'aération | 75 m³/h
|  | +9.60 PRJ N2 | Locaux du personnel d'entretien - vestiaires-3 | 26 | 859 | KSD_Bouche circulaire plafonnière - Soufflage | Type 1 | 4079556 | Bouche d'aération | 75 m³/h
|  | +9.60 PRJ N2 | Locaux techniques-2 | 45 | 785 | GEC_Armoire Electrique CVC | Toutes taille | 4080492 | Equipement de génie climatique |  |  |  | Armoire ELEC. |  |  |  |  | 0
|  | +9.60 PRJ N2 | Locaux techniques-2 | 45 | 785 | KSD_PAS RECTANGULAIRE à Baffles | KSD_PAS RECTANGULAIRE à Baffles | 4089971 | Accessoire de gaine |  |  |  | PAS
|  | +9.60 PRJ N2 | Locaux techniques-2 | 45 | 785 | KSD_PAS CIRCULAIRE | PAS | 4093442 | Accessoire de gaine |  |  |  | PAS
|  | +9.60 PRJ N2 | Locaux techniques-2 | 45 | 785 | KSD_PAS CIRCULAIRE | PAS | 4094987 | Accessoire de gaine |  |  |  | PAS
|  | +12.48 PRJ N3 | Locaux techniques-1 | 45 | 591 | KSD_PAS RECTANGULAIRE à Baffles | KSD_PAS RECTANGULAIRE à Baffles | 4095196 | Accessoire de gaine |  |  |  | PAS
|  | +9.60 PRJ N2 | Locaux techniques-2 | 45 | 785 | KSD_PAS RECTANGULAIRE à Baffles | KSD_PAS RECTANGULAIRE à Baffles | 4095426 | Accessoire de gaine |  |  |  | PAS
[6 empty] | GEC_Alarm SPK_ | Poste HALL 4 | 4156610 | Accessoire de canalisation |  |  |  | Poste de contrôle SPK HALL 4
|  | +0.00 PRJ N0 | HALL D'EXPOSITION 3-1 | 4446 | 429 | GEC_Alarm SPK_ | Poste HALL 3 | 4157627 | Accessoire de canalisation |  |  |  | Poste de contrôle SPK HALL 3
[6 empty] | GEC_Grille de transfert | GEC_Grille de transfert | 4162147 | Bouche d'aération | 210 m³/h |  |  | Grille de transfert
|  | +0.00 PRJ N0 | Sanitaires publics F | 29 | 422 | GEC_Grille de transfert | GEC_Grille de transfert | 4162268 | Bouche d'aération | 210 m³/h |  |  | Grille de transfert
|  | +0.00 PRJ N0 | Sanitaires publics H | 22 | 400 | KSD_Bouche circulaire plafonnière - Reprise | Type 1 | 4162285 | Bouche d'aération | 30 m³/h
|  | +0.00 PRJ N0 | Sanitaires publics H | 22 | 400 | KSD_Bouche circulaire plafonnière - Reprise | Type 1 | 4162399 | Bouche d'aération | 30 m³/h
|  | +0.00 PRJ N0 | Sanitaires publics H | 22 | 400 | KSD_Bouche circulaire plafonnière - Reprise | Type 1 | 4162420 | Bouche d'aération | 60 m³/h
|  | +0.00 PRJ N0 | Sanitaires publics H | 22 | 400 | KSD_Bouche circulaire plafonnière - Reprise | Type 1 | 4162516 | Bouche d'aération | 60 m³/h
|  | +0.00 PRJ N0 | Sanitaires publics H | 22 | 400 | KSD_Bouche circulaire plafonnière - Reprise | Type 1 | 4162549 | Bouche d'aération | 30 m³/h
|  | +0.00 PRJ N0 | Sanitaires publics F | 29 | 422 | KSD_Bouche circulaire plafonnière - Reprise | Type 1 | 4162625 | Bouche d'aération | 30 m³/h
|  | +0.00 PRJ N0 | Sanitaires publics F | 29 | 422 | KSD_Bouche circulaire plafonnière - Reprise | Type 1 | 4162663 | Bouche d'aération | 30 m³/h
|  | +0.00 PRJ N0 | Sanitaires publics F | 29 | 422 | KSD_Bouche circulaire plafonnière - Reprise | Type 1 | 4162686 | Bouche d'aération | 30 m³/h
|  | +0.00 PRJ N0 | Sanitaires publics F | 29 | 422 | KSD_Bouche circulaire plafonnière - Reprise | Type 1 | 4162695 | Bouche d'aération | 30 m³/h
|  | +0.00 PRJ N0 | Sanitaires publics F | 29 | 422 | KSD_Bouche circulaire plafonnière - Reprise | Type 1 | 4162737 | Bouche d'aération | 30 m³/h
|  | +0.00 PRJ N0 | Sanitaires publics F | 29 | 422 | KSD_Bouche circulaire plafonnière - Reprise | Type 1 | 4162785 | Bouche d'aération | 30 m³/h
|  | +0.00 PRJ N0 | Sanitaires publics F | 29 | 422 | KSD_Bouche circulaire plafonnière - Reprise | Type 1 | 4162840 | Bouche d'aération | 30 m³/h
|  | +0.00 PRJ N0 | Sanitaires publics F | 29 | 422 | KSD_Bouche circulaire plafonnière - Reprise | Type 1 | 4162877 | Bouche d'aération | 15 m³/h
|  | +0.00 PRJ N0 | TGBT HALL 5_x000D_ TD RDC-1 | 12 | 405 | KSD_PAS CIRCULAIRE | PAS | 4164497 | Accessoire de gaine |  |  |  | PAS
|  | +0.00 PRJ N0 | TGBT HALL 5_x000D_ TD RDC-1 | 12 | 405 | KSD_PAS CIRCULAIRE | PAS | 4164680 | Accessoire de gaine |  |  |  | PAS
|  | +9.60 PRJ N2 | Locaux techniques-2 | 45 | 785 | GEC_CTA PARAMETRABLE Caisson haut et bas | CTA DF LOCAUX ANNEXE HALL1/2/3 | 4166479 | Equipement de génie climatique |  |  |  |  | 3995 | 4045 | 9500 | 0 | 0
|  | +9.60 PRJ N2 | Locaux techniques-2 | 45 | 785 | Echangeur Hydraulique CTA Chaud | Echangeur Chaud CTA | 4166592 | Equipement de génie climatique
|  | +9.60 PRJ N2 | Locaux techniques-2 | 45 | 785 | Roue CTA | ROUE | 4166677 | Equipement de génie climatique
|  | +9.60 PRJ N2 | Locaux techniques-2 | 45 | 785 | KSD_PAS RECTANGULAIRE à Baffles | KSD_PAS RECTANGULAIRE à Baffles | 4171250 | Accessoire de gaine |  |  |  | PAS
|  | +9.60 PRJ N2 | Locaux techniques-2 | 54 | 787 | GEC_Adoucisseur d'eau | Type 1 | 4179685 | Equipement de génie climatique |  |  |  | Station d'adoucissement |  |  |  |  | 0
|  | +9.60 PRJ N2 | Locaux techniques-2 | 54 | 787 | GEC_Ballon Tampon. | Capacité 750 Litres LT Hall 2 | 4180949 | Equipement de génie climatique |  |  |  | BALLON ECS
|  | +9.60 PRJ N2 | Locaux techniques-2 | 54 | 787 | GEC_Ballon Tampon. | Capacité 750 Litres LT Hall 2 | 4184289 | Equipement de génie climatique |  |  |  | BALLON ECS
|  | +12.48 PRJ N3 | Espace | 329 | 608 | GEC_Vanne de sectionnement DN15 à DN50-avec 2D | 50 mm | 4186304 | Accessoire de canalisation
|  | +12.48 PRJ N3 | Espace | 5058 | 644 | GEC_Vanne de sectionnement DN15 à DN50-avec 2D | 50 mm | 4189559 | Accessoire de canalisation
|  | +12.48 PRJ N3 | Espace | 5058 | 644 | GEC_Vanne de sectionnement DN15 à DN50-avec 2D | 40 mm | 4189770 | Accessoire de canalisation
|  | +12.48 PRJ N3 | Espace | 5058 | 644 | GEC_Vanne de sectionnement DN15 à DN50-avec 2D | 40 mm | 4189830 | Accessoire de canalisation
|  | +0.00 PRJ N0 | Stockages généraux | 270 | 288 | GEC_RIA | DN25 | 4190249 | Accessoire de canalisation |  |  |  | RIA
|  | +0.00 PRJ N0 | Stockages généraux | 265 | 284 | GEC_RIA | DN25 | 4190586 | Accessoire de canalisation |  |  |  | RIA
|  | +0.00 PRJ N0 | Circulation-1 | 99 | 267 | GEC_RIA | DN25 | 4190735 | Accessoire de canalisation |  |  |  | RIA
|  | +0.00 PRJ N0 | Circulation | 99 | 270 | GEC_RIA | DN25 | 4190871 | Accessoire de canalisation |  |  |  | RIA
|  | +12.48 PRJ N3 | Galerie technique-1 | 5530 | 640 | GEC_Vanne de sectionnement DN15 à DN50-avec 2D | 40 mm | 4192778 | Accessoire de canalisation
|  | +12.48 PRJ N3 | Galerie technique-1 | 5530 | 640 | GEC_Vanne de sectionnement DN15 à DN50-avec 2D | 40 mm | 4193492 | Accessoire de canalisation
|  | +0.00 PRJ N0 | HALL D'EXPOSITION 2 | 4416 | 431 | GEC_Alarm SPK_ | Poste HALL 2 | 4194050 | Accessoire de canalisation |  |  |  | Poste de contrôle SPK HALL 2
|  | +0.00 PRJ N0 | HALL D'EXPOSITION 1-2 | 6144 | 427 | GEC_Alarm SPK_ | Poste HALL 1 | 4194321 | Accessoire de canalisation |  |  |  | Poste de contrôle SPK HALL 1
|  | +0.00 PRJ N0 | HALL D'EXPOSITION 1-2 | 6144 | 427 | GEC_Alarm SPK_ | Poste Logistique | 4194322 | Accessoire de canalisation |  |  |  | Poste de contrôle Logistique
|  | +12.48 PRJ N3 | Espace | 3788 | 641 | GEC_Vanne de sectionnement DN15 à DN60-avec 2D | 40 mm | 4195741 | Accessoire de canalisation
[6 empty] | GEC_Surpresseur RIA | DN65 | 4220021 | Accessoire de canalisation |  |  |  | Surpresseur RIA |  |  |  |  | 0
[6 empty] | FRRS_5-_ME_FB_asm-p placeholder_gen_CGA | Placeholder | 4220022 | Equipement de génie climatique |  |  |  | GEEN CALCULATIEOBJECT
[6 empty] | FRRS_5-_ME_FB_asm-p placeholder_gen_CGA | Placeholder | 4220023 | Equipement de génie climatique |  |  |  | GEEN CALCULATIEOBJECT
|  | +12.48 PRJ N3 | Espace | 1901 | 660 | GEC_Vanne de sectionnement DN15 à DN50-avec 2D | 40 mm | 4222094 | Accessoire de canalisation
|  | +12.48 PRJ N3 | Espace | 1901 | 660 | GEC_Vanne de sectionnement DN15 à DN50-avec 2D | 40 mm | 4222108 | Accessoire de canalisation
|  | +12.48 PRJ N3 | Local source centrale | 4 | 618 | GEC_Grille sur gaine Reprise | GEC_Grille sur gaine Reprise | 4224676 | Bouche d'aération | 100 m³/h |  |  | Grille
|  | +9.60 PRJ N2 | Espace | 26 | 803 | KSD_CCF Circulaire | CCF | 4225581 | Accessoire de gaine |  |  |  | CCF |  |  |  |  | 0
|  | +0.00 PRJ N0 | Geocooling | 54 | 276 | KSD_Grille VB+VH Rectangulaire | VH | 4227540 | Bouche d'aération |  |  |  | Grille VH
|  | +0.00 PRJ N0 | Plateforme logistique-1 | 7237 | 401 | KSD_Grille VB+VH Rectangulaire | VH | 4227606 | Bouche d'aération |  |  |  | Grille VH
|  | +0.00 PRJ N0 | Geocooling | 54 | 276 | KSD_Grille VB+VH Rectangulaire | VB | 4228331 | Bouche d'aération |  |  |  | Grille VB
|  | +0.00 PRJ N0 | Plateforme logistique-1 | 7237 | 401 | KSD_Grille VB+VH Rectangulaire | VB | 4228481 | Bouche d'aération |  |  |  | Grille VB
|  | +0.00 PRJ N0 | TGBT Logistique_x000D_ Baie VDI Logistique | 24 | 269 | KSD_Climatisation murale VRV | KSD_Climatisation murale VRV | 4228561 | Equipement de génie climatique |  | 0 | 3500 | Clim. murale |  |  |  |  | 0
|  | +0.00 PRJ N0 | Onduleur AES +TGS | 2321 | 302 | GEC_Unitée Extérieure VRV | Type 1 | 4229654 | Equipement de génie climatique |  | 0 | 3500 | Unitée exterieure |  |  |  |  | 0
[6 empty] | GEC_GRILLE DE FACADE AN Rectangulaire | GRILLE DE FACADE REPRISE | 4240978 | Bouche d'aération | 3640 m³/h |  |  | Grille d'air neuf
|  | +0.00 PRJ N0 | Onduleur AES +TGS | 2321 | 302 | GEC_Unitée Extérieure VRV | Type 1 | 4240981 | Equipement de génie climatique |  | 0 | 3500 | Unitée exterieure |  |  |  |  | 0
|  | +0.00 PRJ N0 | Onduleur AES +TGS | 2321 | 302 | KSD_Climatisation murale VRV | KSD_Climatisation murale VRV | 4240985 | Equipement de génie climatique |  | 0 | 3500 | Clim. murale |  |  |  |  | 0
[6 empty] | KSD_CCF Rectangulaire | CCF | 4244599 | Accessoire de gaine |  |  |  | CCF |  |  |  |  | 0
[6 empty] | KSD_CCF Rectangulaire | CCF | 4244602 | Accessoire de gaine |  |  |  | CCF |  |  |  |  | 0
[6 empty] | KSD_CCF Rectangulaire | CCF | 4244606 | Accessoire de gaine |  |  |  | CCF |  |  |  |  | 0
[6 empty] | KSD_CCF Rectangulaire | CCF | 4244629 | Accessoire de gaine |  |  |  | CCF |  |  |  |  | 0
[6 empty] | KSD_CCF Rectangulaire | CCF | 4244648 | Accessoire de gaine |  |  |  | CCF |  |  |  |  | 0
[6 empty] | KSD_CCF Rectangulaire | CCF | 4245021 | Accessoire de gaine |  |  |  | CCF |  |  |  |  | 0
[6 empty] | KSD_CCF Rectangulaire | CCF | 4245046 | Accessoire de gaine |  |  |  | CCF |  |  |  |  | 0
[6 empty] | KSD_CCF Circulaire | CCF | 4245595 | Accessoire de gaine |  |  |  | CCF |  |  |  |  | 0
|  | +12.48 PRJ N3 | Office Traiteurs | 99 | 619 | GEC_Grille sur gaine Soufflage | GEC_Grille sur gaine Soufflage | 4245747 | Bouche d'aération | 700 m³/h |  |  | Grille
[6 empty] | KSD_CCF Circulaire | CCF | 4245874 | Accessoire de gaine |  |  |  | CCF |  |  |  |  | 0
[6 empty] | KSD_CCF Rectangulaire | CCF | 4246598 | Accessoire de gaine |  |  |  | CCF |  |  |  |  | 0
[6 empty] | KSD_CCF Circulaire | CCF | 4246677 | Accessoire de gaine |  |  |  | CCF |  |  |  |  | 0
|  | +12.48 PRJ N3 | Espace | 2865 | 643 | KSD_CCF Rectangulaire | CCF | 4246731 | Accessoire de gaine |  |  |  | CCF |  |  |  |  | 0
|  | +9.60 PRJ N2 | Locaux techniques-2 | 54 | 787 | GEC_CTA Compensation | Office | 4251462 | Equipement de génie climatique |  |  |  | CTA Compensation |  | 5700 | 77500 | 11500 | 0
|  | +9.60 PRJ N2 | Locaux techniques-2 | 54 | 787 | Echangeur Hydraulique CTA Chaud | Echangeur Chaud CTA | 4251464 | Equipement de génie climatique
|  | +9.60 PRJ N2 | Locaux techniques-2 | 54 | 787 | Echangeur Hydraulique CTA Froide | Echangeur Batterie froide CTA | 4251465 | Equipement de génie climatique
|  | +4.80 PRJ N1 | Commissariat d'exposition / Bureau organisateur | 22 | 495 | GEC_CTA SIMPLE FLUX | CTA NEF 1 SIMPLE FLUX | 4317088 | Equipement de génie climatique |  |  |  |  | 25000 | 25000 | 85000 | 85000 | 0
|  | +4.80 PRJ N1 | Commissariat d'exposition / Bureau organisateur | 22 | 495 | Echangeur Hydraulique CTA Chaud | Echangeur Chaud CTA | 4317123 | Equipement de génie climatique
|  | +4.80 PRJ N1 | Commissariat d'exposition / Bureau organisateur | 22 | 495 | Echangeur Hydraulique CTA Froide | Echangeur Batterie froide CTA | 4317124 | Equipement de génie climatique
|  | +9.60 PRJ N2 | Locaux personnel d'accueil | 15 | 852 | GEC_RADIATEUR STANDARD Raccordement par le dessous | RADIATEUR PARAMETRABLE | 4330289 | Equipement de génie climatique |  | 500 |  | Radiateur
|  | +9.60 PRJ N2 | Locaux personnel d'accueil | 15 | 851 | GEC_RADIATEUR STANDARD Raccordement par le dessous | RADIATEUR PARAMETRABLE | 4330328 | Equipement de génie climatique |  | 500 |  | Radiateur
|  | +9.60 PRJ N2 | Locaux personnel d'accueil | 15 | 852 | GEC_RADIATEUR STANDARD Raccordement par le dessous | RADIATEUR PARAMETRABLE | 4330353 | Equipement de génie climatique |  | 500 |  | Radiateur
|  | +9.60 PRJ N2 | Locaux personnel d'accueil | 15 | 851 | GEC_RADIATEUR STANDARD Raccordement par le dessous | RADIATEUR PARAMETRABLE | 4330367 | Equipement de génie climatique |  | 500 |  | Radiateur
|  | +9.60 PRJ N2 | Sanitaires publics H | 17 | 853 | GEC_RADIATEUR STANDARD Raccordement par le dessous | RADIATEUR PARAMETRABLE | 4330393 | Equipement de génie climatique |  | 500 |  | Radiateur
|  | +9.60 PRJ N2 | Sanitaires publics F | 18 | 820 | GEC_RADIATEUR STANDARD Raccordement par le dessous | RADIATEUR PARAMETRABLE | 4330413 | Equipement de génie climatique |  | 500 |  | Radiateur
|  | +9.60 PRJ N2 | Espace | 52 | 817 | GEC_RADIATEUR STANDARD Raccordement par le dessous | RADIATEUR PARAMETRABLE | 4330433 | Equipement de génie climatique |  | 500 |  | Radiateur
|  | +9.60 PRJ N2 | Espace | 52 | 817 | GEC_RADIATEUR STANDARD Raccordement par le dessous | RADIATEUR PARAMETRABLE | 4330442 | Equipement de génie climatique |  | 500 |  | Radiateur
|  | +0.00 PRJ N0 | SSI Principal_x000D_ Baie Vidéosurveillance et sécurité_x000D_ Poste de supervision | 19 | 341 | KSD_Cassette plafonnière 4 tubes | Type 1 | 4338354 | Equipement de génie climatique |  | 500 | 2000 | Cassette |  |  |  |  | 0
|  | +0.00 PRJ N0 | Vestiaires publics | 25 | 415 | GEC_RADIATEUR STANDARD Raccordement par le dessous | RADIATEUR PARAMETRABLE | 4342381 | Equipement de génie climatique |  | 500 |  | Radiateur
|  | +4.80 PRJ N1 | Salle de réunion | 99 | 503 | KSD_Cassette plafonnière 4 tubes | Type 1 | 4345304 | Equipement de génie climatique |  | 1000 | 2000 | Cassette |  |  |  |  | 0
|  | +4.80 PRJ N1 | Salle de réunion | 99 | 503 | KSD_Cassette plafonnière 4 tubes | Type 1 | 4346322 | Equipement de génie climatique |  | 1000 | 2000 | Cassette |  |  |  |  | 0
|  | +4.80 PRJ N1 | Espace convivialité | 52 | 488 | KSD_Cassette plafonnière 4 tubes | Type 1 | 4347775 | Equipement de génie climatique |  | 500 | 1000 | Cassette |  |  |  |  | 0
|  | +0.00 PRJ N0 | H1/D | 13 | 337 | GEC_RADIATEUR STANDARD Raccordement par le dessous | RADIATEUR PARAMETRABLE | 4349034 | Equipement de génie climatique |  | 1000 |  | Radiateur
|  | +9.60 PRJ N2 | Espace | 26 | 803 | GEC_RADIATEUR STANDARD Raccordement par le dessous | RADIATEUR PARAMETRABLE | 4349398 | Equipement de génie climatique |  | 500 |  | Radiateur
|  | +9.60 PRJ N2 | Espace | 23 | 814 | GEC_RADIATEUR STANDARD Raccordement par le dessous | RADIATEUR PARAMETRABLE | 4349449 | Equipement de génie climatique |  | 500 |  | Radiateur
|  | +9.60 PRJ N2 | Espace | 23 | 813 | GEC_RADIATEUR STANDARD Raccordement par le dessous | RADIATEUR PARAMETRABLE | 4349547 | Equipement de génie climatique |  | 500 |  | Radiateur
|  | +0.00 PRJ N0 | Sanitaires publics H | 35 | 374 | GEC_RADIATEUR STANDARD Raccordement par le dessous | RADIATEUR PARAMETRABLE | 4355005 | Equipement de génie climatique |  | 500 |  | Radiateur
|  | +0.00 PRJ N0 | TGBT HALL 1-3 | 17 | 416 | GEC_RADIATEUR STANDARD Raccordement par le dessous | RADIATEUR PARAMETRABLE | 4355527 | Equipement de génie climatique |  | 0 |  | Radiateur
|  | +0.00 PRJ N0 | Sanitaires publics F | 24 | 388 | GEC_RADIATEUR STANDARD Raccordement par le dessous | RADIATEUR PARAMETRABLE | 4356194 | Equipement de génie climatique |  | 500 |  | Radiateur
|  | +12.48 PRJ N3 | Stockage mobilier | 29 | 585 | GEC_RADIATEUR STANDARD Raccordement par le dessous | RADIATEUR PARAMETRABLE | 4366076 | Equipement de génie climatique |  | 500 |  | Radiateur
|  | +4.80 PRJ N1 | Espace bar | 26 | 502 | KSD_Climatisation murale VRV | KSD_Climatisation murale VRV | 4366610 | Equipement de génie climatique |  | 0 | 3500 | Clim. murale |  |  |  |  | 0
|  | +9.60 PRJ N2 | Locaux du personnel d'entretien - vestiaires-2 | 27 | 822 | GEC_RADIATEUR STANDARD Raccordement par le dessous | RADIATEUR PARAMETRABLE | 4368664 | Equipement de génie climatique |  | 500 |  | Radiateur
|  | +9.60 PRJ N2 | Locaux du personnel d'entretien - vestiaires-2 | 20 | 821 | GEC_RADIATEUR STANDARD Raccordement par le dessous | RADIATEUR PARAMETRABLE | 4368852 | Equipement de génie climatique |  | 500 |  | Radiateur
|  | +0.00 PRJ N0 | Vestiaires publics / Consigne | 12 | 419 | KSD_Bouche circulaire plafonnière - Reprise | Type 1 | 4369694 | Bouche d'aération | 75 m³/h
|  | +0.00 PRJ N0 | Local interpellation | 13 | 342 | KSD_Cassette plafonnière 4 tubes | Type 1 | 4372229 | Equipement de génie climatique |  | 500 | 1000 | Cassette |  |  |  |  | 0
[6 empty] | GEC_Vanne de sectionnement DN15 à DN50-avec 2D | 25 mm | 4378688 | Accessoire de canalisation
[6 empty] | GEC_Vanne de sectionnement DN15 à DN50-avec 2D | 25 mm | 4378689 | Accessoire de canalisation
[6 empty] | GEC_Vanne de sectionnement DN15 à DN50-avec 2D | 25 mm | 4378737 | Accessoire de canalisation
[6 empty] | GEC_Vanne de sectionnement DN15 à DN50-avec 2D | 25 mm | 4378738 | Accessoire de canalisation
[6 empty] | GEC_Vanne de sectionnement DN15 à DN50-avec 2D | 25 mm | 4378779 | Accessoire de canalisation
[6 empty] | GEC_Vanne de sectionnement DN15 à DN50-avec 2D | 25 mm | 4378780 | Accessoire de canalisation
[6 empty] | GEC_Vanne de sectionnement DN15 à DN50-avec 2D | 25 mm | 4378821 | Accessoire de canalisation
[6 empty] | GEC_Vanne de sectionnement DN15 à DN50-avec 2D | 25 mm | 4378822 | Accessoire de canalisation
[6 empty] | GEC_Vanne de sectionnement DN15 à DN50-avec 2D | 25 mm | 4378863 | Accessoire de canalisation
[6 empty] | GEC_Vanne de sectionnement DN15 à DN50-avec 2D | 25 mm | 4378864 | Accessoire de canalisation
[6 empty] | GEC_Vanne de sectionnement DN15 à DN50-avec 2D | 25 mm | 4379344 | Accessoire de canalisation
[6 empty] | GEC_Vanne de sectionnement DN15 à DN50-avec 2D | 25 mm | 4379345 | Accessoire de canalisation
[6 empty] | GEC_Vanne de sectionnement DN15 à DN50-avec 2D | 25 mm | 4379414 | Accessoire de canalisation
[6 empty] | GEC_Vanne de sectionnement DN15 à DN50-avec 2D | 25 mm | 4379415 | Accessoire de canalisation
[6 empty] | GEC_Vanne de sectionnement DN15 à DN50-avec 2D | 25 mm | 4379452 | Accessoire de canalisation
[6 empty] | GEC_Vanne de sectionnement DN15 à DN50-avec 2D | 25 mm | 4379453 | Accessoire de canalisation
[6 empty] | GEC_Vanne de sectionnement DN15 à DN50-avec 2D | 25 mm | 4379490 | Accessoire de canalisation
[6 empty] | GEC_Vanne de sectionnement DN15 à DN50-avec 2D | 25 mm | 4379491 | Accessoire de canalisation
[6 empty] | GEC_Vanne de sectionnement DN15 à DN50-avec 2D | 25 mm | 4379528 | Accessoire de canalisation
[6 empty] | GEC_Vanne de sectionnement DN15 à DN50-avec 2D | 25 mm | 4379529 | Accessoire de canalisation
[6 empty] | GEC_Vanne de sectionnement DN15 à DN50-avec 2D | 25 mm | 4379566 | Accessoire de canalisation
[6 empty] | GEC_Vanne de sectionnement DN15 à DN50-avec 2D | 25 mm | 4379567 | Accessoire de canalisation
[6 empty] | GEC_Vanne de sectionnement DN15 à DN50-avec 2D | 25 mm | 4379604 | Accessoire de canalisation
[6 empty] | GEC_Vanne de sectionnement DN15 à DN50-avec 2D | 25 mm | 4379605 | Accessoire de canalisation
[6 empty] | GEC_Vanne de sectionnement DN15 à DN50-avec 2D | 25 mm | 4379642 | Accessoire de canalisation
[6 empty] | GEC_Vanne de sectionnement DN15 à DN50-avec 2D | 25 mm | 4379643 | Accessoire de canalisation
[6 empty] | GEC_Vanne de sectionnement DN15 à DN50-avec 2D | 25 mm | 4381561 | Accessoire de canalisation
[6 empty] | GEC_Vanne de sectionnement DN15 à DN50-avec 2D | 25 mm | 4381562 | Accessoire de canalisation
[6 empty] | GEC_Vanne de sectionnement DN15 à DN50-avec 2D | 25 mm | 4381604 | Accessoire de canalisation
[6 empty] | GEC_Vanne de sectionnement DN15 à DN50-avec 2D | 25 mm | 4381605 | Accessoire de canalisation
[6 empty] | GEC_Vanne de sectionnement DN15 à DN50-avec 2D | 25 mm | 4381648 | Accessoire de canalisation
[6 empty] | GEC_Vanne de sectionnement DN15 à DN50-avec 2D | 25 mm | 4381649 | Accessoire de canalisation
|  | +0.00 PRJ N0 | Locaux d'entretien | 25 | 336 | KSD_Bouche circulaire plafonnière - Reprise | Type 1 | 4383085 | Bouche d'aération | 30 m³/h
|  | +9.60 PRJ N2 | Stockage mobilier | 28 | 819 | GEC_RADIATEUR STANDARD Raccordement par le dessous | RADIATEUR PARAMETRABLE | 4383170 | Equipement de génie climatique |  | 500 |  | Radiateur
|  | +12.48 PRJ N3 | Office Traiteurs | 99 | 619 | GEC_RADIATEUR STANDARD Raccordement par le dessous | RADIATEUR PARAMETRABLE | 4383254 | Equipement de génie climatique |  | 500 |  | Radiateur
|  | +0.00 PRJ N0 | TGBT Hall 2-1 | 40 | 386 | KSD_Cassette plafonnière 4 tubes | Type 1 | 4383425 | Equipement de génie climatique |  | 500 | 2500 | Cassette |  |  |  |  | 0
|  | +0.00 PRJ N0 | Sanitaires publics F | 19 | 394 | GEC_RADIATEUR STANDARD Raccordement par le dessous | RADIATEUR PARAMETRABLE | 4383645 | Equipement de génie climatique |  | 500 |  | Radiateur
|  | +0.00 PRJ N0 | Sanitaires publics H | 24 | 392 | GEC_RADIATEUR STANDARD Raccordement par le dessous | RADIATEUR PARAMETRABLE | 4383805 | Equipement de génie climatique |  | 500 |  | Radiateur
|  | +4.80 PRJ N1 | Salon presse | 22 | 483 | KSD_Cassette plafonnière 4 tubes | Type 1 | 4385465 | Equipement de génie climatique |  | 500 | 500 | Cassette |  |  |  |  | 0
|  | +4.80 PRJ N1 | Salon presse | 19 | 484 | KSD_Cassette plafonnière 4 tubes | Type 1 | 4385614 | Equipement de génie climatique |  | 500 | 500 | Cassette |  |  |  |  | 0
|  | +4.80 PRJ N1 | Commissariat d'exposition / Bureau organisateur | 22 | 495 | KSD_Cassette plafonnière 4 tubes | Type 1 | 4387596 | Equipement de génie climatique |  | 500 | 800 | Cassette |  |  |  |  | 0
|  | +4.80 PRJ N1 | Espace bar | 34 | 518 | GEC_RADIATEUR STANDARD Raccordement par le dessous | RADIATEUR PARAMETRABLE | 4391614 | Equipement de génie climatique |  | 500 |  | Radiateur
|  | +9.60 PRJ N2 | Circulation-2 | 12 | 789 | GEC_RADIATEUR STANDARD Raccordement par le dessous | RADIATEUR PARAMETRABLE | 4393482 | Equipement de génie climatique |  | 500 |  | Radiateur
|  | +9.60 PRJ N2 | Locaux du personnel d'entretien - vestiaires-2 | 27 | 822 | GEC_RADIATEUR STANDARD Raccordement par le dessous | RADIATEUR PARAMETRABLE | 4393497 | Equipement de génie climatique |  | 500 |  | Radiateur
|  | +9.60 PRJ N2 | Locaux du personnel d'entretien - vestiaires-2 | 20 | 821 | GEC_RADIATEUR STANDARD Raccordement par le dessous | RADIATEUR PARAMETRABLE | 4393526 | Equipement de génie climatique |  | 500 |  | Radiateur
|  | +9.60 PRJ N2 | Baie VDI Hall 2 | 15 | 847 | KSD_Climatisation murale VRV | KSD_Climatisation murale VRV | 4394351 | Equipement de génie climatique |  | 0 | 3500 | Clim. murale |  |  |  |  | 0
|  | +9.60 PRJ N2 | H2/B | 35 | 799 | GEC_RADIATEUR STANDARD Raccordement par le dessous | RADIATEUR PARAMETRABLE | 4394897 | Equipement de génie climatique |  | 500 |  | Radiateur
|  | +9.60 PRJ N2 | Local CTA H4.1 | 576 | 831 | GEC_CTA PARAMETRABLE Caisson haut et bas | CTA DF HALL | 4395440 | Equipement de génie climatique |  |  |  |  | 40000 | 40000 | 175000 | 140000 | 0
|  | +9.60 PRJ N2 | Local CTA H4.1 | 576 | 831 | Echangeur Hydraulique CTA Chaud | Echangeur Chaud CTA | 4395441 | Equipement de génie climatique
|  | +9.60 PRJ N2 | Local CTA H4.1 | 576 | 831 | Echangeur Hydraulique CTA Froide | Echangeur Batterie froide CTA | 4395442 | Equipement de génie climatique
|  | +9.60 PRJ N2 | Local CTA H4.1 | 576 | 831 | Roue CTA | ROUE | 4395443 | Equipement de génie climatique
|  | +9.60 PRJ N2 | Local CTA H4.1 | 576 | 831 | GEC_CTA SIMPLE FLUX | CTA HALL 1&3 SIMPLE FLUX | 4395884 | Equipement de génie climatique |  |  |  | CTA Simple flux | 40000 | 40000 | 60000 | 105000 | 0
|  | +9.60 PRJ N2 | Local CTA H4.1 | 576 | 831 | Echangeur Hydraulique CTA Chaud | Echangeur Chaud CTA | 4395885 | Equipement de génie climatique
|  | +9.60 PRJ N2 | Local CTA H4.1 | 576 | 831 | Echangeur Hydraulique CTA Froide | Echangeur Batterie froide CTA | 4395886 | Equipement de génie climatique
|  | +9.60 PRJ N2 | Local CTA H3.1 | 354 | 862 | GEC_CTA SIMPLE FLUX | CTA HALL 1&3 SIMPLE FLUX | 4398412 | Equipement de génie climatique |  |  |  | CTA Simple flux | 40000 | 40000 | 60000 | 140000 | 0
|  | +9.60 PRJ N2 | Local CTA H3.1 | 354 | 862 | Echangeur Hydraulique CTA Chaud | Echangeur Chaud CTA | 4398413 | Equipement de génie climatique
|  | +9.60 PRJ N2 | Local CTA H3.1 | 354 | 862 | Echangeur Hydraulique CTA Froide | Echangeur Batterie froide CTA | 4398414 | Equipement de génie climatique
|  | +9.60 PRJ N2 | Local CTA H3.1 | 354 | 862 | GEC_CTA SIMPLE FLUX | CTA HALL 1&3 SIMPLE FLUX | 4398710 | Equipement de génie climatique |  |  |  | CTA Simple flux | 40000 | 40000 | 56000 | 105000 | 0
|  | +9.60 PRJ N2 | Local CTA H3.1 | 354 | 862 | Echangeur Hydraulique CTA Chaud | Echangeur Chaud CTA | 4398711 | Equipement de génie climatique
|  | +9.60 PRJ N2 | Local CTA H3.1 | 354 | 862 | Echangeur Hydraulique CTA Froide | Echangeur Batterie froide CTA | 4398712 | Equipement de génie climatique
|  | +9.60 PRJ N2 | Local CTA H3.1 | 354 | 862 | GEC_CTA PARAMETRABLE Caisson haut et bas | CTA DF HALL | 4399067 | Equipement de génie climatique |  |  |  |  | 40000 | 40000 | 175000 | 140000 | 0
|  | +9.60 PRJ N2 | Local CTA H3.1 | 354 | 862 | Echangeur Hydraulique CTA Chaud | Echangeur Chaud CTA | 4399068 | Equipement de génie climatique
|  | +9.60 PRJ N2 | Local CTA H3.1 | 354 | 862 | Echangeur Hydraulique CTA Froide | Echangeur Batterie froide CTA | 4399069 | Equipement de génie climatique
|  | +9.60 PRJ N2 | Local CTA H3.1 | 354 | 862 | Roue CTA | ROUE | 4399070 | Equipement de génie climatique
|  | +9.60 PRJ N2 | Local CTA H 2.1-4 | 351 | 854 | GEC_CTA PARAMETRABLE Caisson haut et bas | CTA DF NEF 1 | 4399942 | Equipement de génie climatique |  |  |  | CTA | 37500 | 39000 | 195000 | 135000 | 0
|  | +9.60 PRJ N2 | Local CTA H 2.1-4 | 351 | 854 | Echangeur Hydraulique CTA Chaud | Echangeur Chaud CTA | 4400008 | Equipement de génie climatique
|  | +9.60 PRJ N2 | Local CTA H 2.1-4 | 351 | 854 | Echangeur Hydraulique CTA Froide | Echangeur Batterie froide CTA | 4400009 | Equipement de génie climatique
|  | +9.60 PRJ N2 | Local CTA H 2.1-4 | 351 | 854 | Roue CTA | ROUE | 4400012 | Equipement de génie climatique
|  | +9.60 PRJ N2 | Local CTA H 2.1-4 | 351 | 854 | GEC_CTA PARAMETRABLE Caisson haut et bas | CTA DF HALL | 4402112 | Equipement de génie climatique |  |  |  |  | 40000 | 40000 | 175000 | 140000 | 0
|  | +9.60 PRJ N2 | Local CTA H 2.1-4 | 351 | 854 | Echangeur Hydraulique CTA Chaud | Echangeur Chaud CTA | 4402113 | Equipement de génie climatique
|  | +9.60 PRJ N2 | Local CTA H 2.1-4 | 351 | 854 | Echangeur Hydraulique CTA Froide | Echangeur Batterie froide CTA | 4402114 | Equipement de génie climatique
|  | +9.60 PRJ N2 | Local CTA H 2.1-4 | 351 | 854 | Roue CTA | ROUE | 4402115 | Equipement de génie climatique
|  | +9.60 PRJ N2 | Local CTA H1.2 | 329 | 830 | GEC_CTA PARAMETRABLE Caisson haut et bas | CTA DF HALL | 4403383 | Equipement de génie climatique |  |  |  |  | 40000 | 40000 | 60000 | 140000 | 0
|  | +9.60 PRJ N2 | Local CTA H1.2 | 329 | 830 | Echangeur Hydraulique CTA Chaud | Echangeur Chaud CTA | 4403384 | Equipement de génie climatique
|  | +9.60 PRJ N2 | Local CTA H1.2 | 329 | 830 | Echangeur Hydraulique CTA Froide | Echangeur Batterie froide CTA | 4403385 | Equipement de génie climatique
|  | +9.60 PRJ N2 | Local CTA H1.2 | 329 | 830 | Roue CTA | ROUE | 4403386 | Equipement de génie climatique
|  | +9.60 PRJ N2 | Local CTA H1.2 | 329 | 830 | GEC_CTA SIMPLE FLUX | CTA HALL 1&3 SIMPLE FLUX | 4403505 | Equipement de génie climatique |  |  |  | CTA Simple flux | 40000 | 40000 | 60000 | 105000 | 0
|  | +9.60 PRJ N2 | Local CTA H1.2 | 329 | 830 | Echangeur Hydraulique CTA Chaud | Echangeur Chaud CTA | 4403506 | Equipement de génie climatique
|  | +9.60 PRJ N2 | Local CTA H1.2 | 329 | 830 | Echangeur Hydraulique CTA Froide | Echangeur Batterie froide CTA | 4403507 | Equipement de génie climatique
|  | +9.60 PRJ N2 | Local CTA H1.2 | 329 | 830 | GEC_CTA SIMPLE FLUX | CTA HALL 1&3 SIMPLE FLUX | 4403578 | Equipement de génie climatique |  |  |  | CTA Simple flux | 40000 | 40000 | 60000 | 105000 | 0
|  | +9.60 PRJ N2 | Local CTA H1.2 | 329 | 830 | Echangeur Hydraulique CTA Chaud | Echangeur Chaud CTA | 4403579 | Equipement de génie climatique
|  | +9.60 PRJ N2 | Local CTA H1.2 | 329 | 830 | Echangeur Hydraulique CTA Froide | Echangeur Batterie froide CTA | 4403580 | Equipement de génie climatique
|  | +9.60 PRJ N2 | Local CTA H1.2 | 329 | 830 | GEC_CTA SIMPLE FLUX | CTA HALL 1&3 SIMPLE FLUX | 4403696 | Equipement de génie climatique |  |  |  | CTA Simple flux | 40000 | 40000 | 57500 | 105000 | 0
|  | +9.60 PRJ N2 | Local CTA H1.2 | 329 | 830 | Echangeur Hydraulique CTA Chaud | Echangeur Chaud CTA | 4403697 | Equipement de génie climatique
|  | +9.60 PRJ N2 | Local CTA H1.2 | 329 | 830 | Echangeur Hydraulique CTA Froide | Echangeur Batterie froide CTA | 4403698 | Equipement de génie climatique
|  | +9.60 PRJ N2 | Local CTA H2.2 | 234 | 829 | GEC_CTA PARAMETRABLE Caisson haut et bas | CTA DF HALL | 4403782 | Equipement de génie climatique |  |  |  |  | 40000 | 40000 | 175000 | 140000 | 0
|  | +9.60 PRJ N2 | Local CTA H2.2 | 234 | 829 | Echangeur Hydraulique CTA Chaud | Echangeur Chaud CTA | 4403783 | Equipement de génie climatique
|  | +9.60 PRJ N2 | Local CTA H2.2 | 234 | 829 | Echangeur Hydraulique CTA Froide | Echangeur Batterie froide CTA | 4403784 | Equipement de génie climatique
|  | +9.60 PRJ N2 | Local CTA H2.2 | 234 | 829 | Roue CTA | ROUE | 4403785 | Equipement de génie climatique
|  | +9.60 PRJ N2 | Local CTA H2.2 | 234 | 829 | GEC_CTA SIMPLE FLUX | CTA HALL 1&3 SIMPLE FLUX | 4404059 | Equipement de génie climatique |  |  |  | CTA Simple flux | 40000 | 40000 | 60000 | 105000 | 0
|  | +9.60 PRJ N2 | Local CTA H2.2 | 234 | 829 | Echangeur Hydraulique CTA Chaud | Echangeur Chaud CTA | 4404060 | Equipement de génie climatique
|  | +9.60 PRJ N2 | Local CTA H2.2 | 234 | 829 | Echangeur Hydraulique CTA Froide | Echangeur Batterie froide CTA | 4404061 | Equipement de génie climatique
|  | +9.60 PRJ N2 | Local CTA H3.2 | 293 | 856 | GEC_CTA PARAMETRABLE Caisson haut et bas | CTA DF HALL | 4404514 | Equipement de génie climatique |  |  |  |  | 40000 | 40000 | 175000 | 140000 | 0
|  | +9.60 PRJ N2 | Local CTA H3.2 | 293 | 856 | Echangeur Hydraulique CTA Chaud | Echangeur Chaud CTA | 4404515 | Equipement de génie climatique
|  | +9.60 PRJ N2 | Local CTA H3.2 | 293 | 856 | Echangeur Hydraulique CTA Froide | Echangeur Batterie froide CTA | 4404516 | Equipement de génie climatique
|  | +9.60 PRJ N2 | Local CTA H3.2 | 293 | 856 | Roue CTA | ROUE | 4404517 | Equipement de génie climatique
|  | +9.60 PRJ N2 | Local CTA H3.2 | 293 | 856 | GEC_CTA SIMPLE FLUX | CTA HALL 1&3 SIMPLE FLUX | 4404678 | Equipement de génie climatique |  |  |  | CTA Simple flux | 40000 | 40000 | 60000 | 105000 | 0
|  | +9.60 PRJ N2 | Local CTA H3.2 | 293 | 856 | Echangeur Hydraulique CTA Chaud | Echangeur Chaud CTA | 4404679 | Equipement de génie climatique
|  | +9.60 PRJ N2 | Local CTA H3.2 | 293 | 856 | Echangeur Hydraulique CTA Froide | Echangeur Batterie froide CTA | 4404680 | Equipement de génie climatique
|  | +9.60 PRJ N2 | Local CTA H3.2 | 293 | 856 | GEC_CTA SIMPLE FLUX | CTA HALL 1&3 SIMPLE FLUX | 4404752 | Equipement de génie climatique |  |  |  | CTA Simple flux | 40000 | 40000 | 60000 | 105000 | 0
|  | +9.60 PRJ N2 | Local CTA H3.2 | 293 | 856 | Echangeur Hydraulique CTA Chaud | Echangeur Chaud CTA | 4404753 | Equipement de génie climatique
|  | +9.60 PRJ N2 | Local CTA H3.2 | 293 | 856 | Echangeur Hydraulique CTA Froide | Echangeur Batterie froide CTA | 4404754 | Equipement de génie climatique
|  | +9.60 PRJ N2 | Local CTA H4.2 | 293 | 858 | GEC_CTA PARAMETRABLE Caisson haut et bas | CTA DF HALL | 4405407 | Equipement de génie climatique |  |  |  |  | 40000 | 40000 | 175000 | 140000 | 0
|  | +9.60 PRJ N2 | Local CTA H4.2 | 293 | 858 | Echangeur Hydraulique CTA Chaud | Echangeur Chaud CTA | 4405408 | Equipement de génie climatique
|  | +9.60 PRJ N2 | Local CTA H4.2 | 293 | 858 | Echangeur Hydraulique CTA Froide | Echangeur Batterie froide CTA | 4405409 | Equipement de génie climatique
|  | +9.60 PRJ N2 | Local CTA H4.2 | 293 | 858 | Roue CTA | ROUE | 4405410 | Equipement de génie climatique
|  | +9.60 PRJ N2 | Espace | 3788 | 855 | GEC_Gaine de diffusion en tôle | GEC_Gaine de diffusion en tôle | 4406806 | Bouche d'aération | 40000 m³/h |  |  | Gaine de diffusion en tôle
|  | +9.60 PRJ N2 | Local CTA H4.2 | 293 | 858 | KSD_PAS RECTANGULAIRE à Baffles | KSD_PAS RECTANGULAIRE à Baffles | 4409706 | Accessoire de gaine |  |  |  | PAS
|  | +0.00 PRJ N0 | L.T. Sous-station | 48 | 360 | Robinets d'équilibrage - Droit - 200-300 mm - Bridé | 200 mm | 4414065 | Accessoire de canalisation
|  | +0.00 PRJ N0 | Sanitaires publics F | 29 | 422 | GEC_RADIATEUR STANDARD Raccordement par le dessous | RADIATEUR PARAMETRABLE | 4416256 | Equipement de génie climatique |  | 500 |  | Radiateur
|  | +0.00 PRJ N0 | Circulation | 12 | 353 | GEC_RADIATEUR STANDARD Raccordement par le dessous | RADIATEUR PARAMETRABLE | 4416393 | Equipement de génie climatique |  | 1500 |  | Radiateur
|  | +0.00 PRJ N0 | Salle de repos | 8 | 343 | KSD_Cassette plafonnière 4 tubes | Type 1 | 4418439 | Equipement de génie climatique |  | 500 | 500 | Cassette |  |  |  |  | 0
|  | +0.00 PRJ N0 | Bureau | 9 | 369 | KSD_Cassette plafonnière 4 tubes | Type 1 | 4419492 | Equipement de génie climatique |  | 500 | 500 | Cassette |  |  |  |  | 0
|  | +0.00 PRJ N0 | Salle de soins | 10 | 368 | KSD_Cassette plafonnière 4 tubes | Type 1 | 4419585 | Equipement de génie climatique |  | 500 | 500 | Cassette |  |  |  |  | 0
|  | +4.80 PRJ N1 | Commissariat d'exposition / Bureau organisateur | 21 | 492 | KSD_Cassette plafonnière 4 tubes | Type 1 | 4422153 | Equipement de génie climatique |  | 500 | 500 | Cassette |  |  |  |  | 0
|  | +4.80 PRJ N1 | Commissariat d'exposition / Bureau organisateur | 24 | 474 | KSD_Cassette plafonnière 4 tubes | Type 1 | 4422439 | Equipement de génie climatique |  | 500 | 500 | Cassette |  |  |  |  | 0
|  | +4.80 PRJ N1 | H3/A | 10 | 517 | GEC_RADIATEUR STANDARD Raccordement par le dessous | RADIATEUR PARAMETRABLE | 4425286 | Equipement de génie climatique |  | 500 |  | Radiateur
|  | +4.80 PRJ N1 | Locaux personnel d'accueil | 10 | 490 | GEC_RADIATEUR STANDARD Raccordement par le dessous | RADIATEUR PARAMETRABLE | 4426421 | Equipement de génie climatique |  | 500 |  | Radiateur
|  | +4.80 PRJ N1 | Locaux personnel d'accueil | 17 | 499 | GEC_RADIATEUR STANDARD Raccordement par le dessous | RADIATEUR PARAMETRABLE | 4426544 | Equipement de génie climatique |  | 500 |  | Radiateur
|  | +9.60 PRJ N2 | Baie VDI Hall 2_x000D_ Baie VDI Hall 3 | 7 | 843 | KSD_Climatisation murale VRV | KSD_Climatisation murale VRV | 4427123 | Equipement de génie climatique |  | 0 | 3500 | Clim. murale |  |  |  |  | 0
|  | +9.60 PRJ N2 | Circulation-3 | 12 | 782 | GEC_RADIATEUR STANDARD Raccordement par le dessous | RADIATEUR PARAMETRABLE | 4428330 | Equipement de génie climatique |  | 500 |  | Radiateur
|  | +9.60 PRJ N2 | Locaux du personnel d'entretien - vestiaires-3 | 26 | 859 | GEC_RADIATEUR STANDARD Raccordement par le dessous | RADIATEUR PARAMETRABLE | 4428469 | Equipement de génie climatique |  | 500 |  | Radiateur
|  | +9.60 PRJ N2 | Locaux du personnel d'entretien - vestiaires-2 | 20 | 860 | GEC_RADIATEUR STANDARD Raccordement par le dessous | RADIATEUR PARAMETRABLE | 4428642 | Equipement de génie climatique |  | 500 |  | Radiateur
|  | +9.60 PRJ N2 | H3/B | 35 | 783 | GEC_RADIATEUR STANDARD Raccordement par le dessous | RADIATEUR PARAMETRABLE | 4428789 | Equipement de génie climatique |  | 500 |  | Radiateur
|  | +0.00 PRJ N0 | Sanitaires publics H | 21 | 395 | GEC_RADIATEUR STANDARD Raccordement par le dessous | RADIATEUR PARAMETRABLE | 4431753 | Equipement de génie climatique |  | 500 |  | Radiateur
|  | +9.60 PRJ N2 | Local CTA H4.2 | 293 | 858 | GEC_CTA SIMPLE FLUX | CTA HALL 1&3 SIMPLE FLUX | 4485231 | Equipement de génie climatique |  |  |  | CTA Simple flux | 40000 | 40000 | 60000 | 105000 | 0
|  | +9.60 PRJ N2 | Local CTA H4.2 | 293 | 858 | Echangeur Hydraulique CTA Chaud | Echangeur Chaud CTA | 4485232 | Equipement de génie climatique
|  | +9.60 PRJ N2 | Local CTA H4.2 | 293 | 858 | Echangeur Hydraulique CTA Froide | Echangeur Batterie froide CTA | 4485233 | Equipement de génie climatique
|  | +16.32 PRJ N4 | Espace | 806 | 726 | GEC_Grille sur gaine Reprise | GEC_Grille sur gaine Reprise | 4485249 | Bouche d'aération | 40000 m³/h |  |  | Grille
|  | +9.60 PRJ N2 | Espace | 3788 | 855 | GEC_Gaine de diffusion en tôle | GEC_Gaine de diffusion en tôle | 4485279 | Bouche d'aération | 40000 m³/h |  |  | Gaine de diffusion en tôle
|  | +9.60 PRJ N2 | Espace | 3788 | 855 | GEC_Gaine de diffusion en tôle | GEC_Gaine de diffusion en tôle | 4485289 | Bouche d'aération | 40000 m³/h |  |  | Gaine de diffusion en tôle
|  | +9.60 PRJ N2 | Local CTA H4.2 | 293 | 858 | KSD_PAS RECTANGULAIRE à Baffles | KSD_PAS RECTANGULAIRE à Baffles | 4485345 | Accessoire de gaine |  |  |  | PAS
|  | +9.60 PRJ N2 | Local CTA H4.2 | 293 | 858 | GEC_CTA SIMPLE FLUX | CTA HALL 1&3 SIMPLE FLUX | 4485402 | Equipement de génie climatique |  |  |  | CTA Simple flux | 40000 | 40000 | 60000 | 105000 | 0
|  | +9.60 PRJ N2 | Local CTA H4.2 | 293 | 858 | Echangeur Hydraulique CTA Chaud | Echangeur Chaud CTA | 4485403 | Equipement de génie climatique
|  | +9.60 PRJ N2 | Local CTA H4.2 | 293 | 858 | Echangeur Hydraulique CTA Froide | Echangeur Batterie froide CTA | 4485404 | Equipement de génie climatique
|  | +16.32 PRJ N4 | Espace | 806 | 726 | GEC_Grille sur gaine Reprise | GEC_Grille sur gaine Reprise | 4485405 | Bouche d'aération | 40000 m³/h |  |  | Grille
|  | +9.60 PRJ N2 | Local CTA H4.2 | 293 | 858 | KSD_PAS RECTANGULAIRE à Baffles | KSD_PAS RECTANGULAIRE à Baffles | 4485455 | Accessoire de gaine |  |  |  | PAS
[6 empty] | GEC_Grille façade rectangulaire - Reprise-AN Fictive | GRILLE DE FACADE AN | 4582497 | Bouche d'aération | 80000 m³/h |  |  | Grille
|  | +9.60 PRJ N2 | Local CTA H4.2 | 293 | 858 | KSD_PAS RECTANGULAIRE à Baffles | KSD_PAS RECTANGULAIRE à Baffles | 4582564 | Accessoire de gaine |  |  |  | PAS
|  | +9.60 PRJ N2 | Local CTA H4.2 | 293 | 858 | KSD_PAS RECTANGULAIRE à Baffles | KSD_PAS RECTANGULAIRE à Baffles | 4582612 | Accessoire de gaine |  |  |  | PAS
[6 empty] | Plénum de raccordement | Type 1 | 4608061 | Equipement de génie climatique
[6 empty] | Plénum de raccordement | Type 1 | 4609885 | Equipement de génie climatique
|  | +9.60 PRJ N2 | Espace | 3794 | 868 | GEC_Gaine de diffusion en tôle | GEC_Gaine de diffusion en tôle | 4673593 | Bouche d'aération | 40000 m³/h |  |  | Gaine de diffusion en tôle
|  | +9.60 PRJ N2 | Espace | 3794 | 868 | GEC_Gaine de diffusion en tôle | GEC_Gaine de diffusion en tôle | 4673595 | Bouche d'aération | 40000 m³/h |  |  | Gaine de diffusion en tôle
|  | +9.60 PRJ N2 | Espace | 3794 | 868 | GEC_Gaine de diffusion en tôle | GEC_Gaine de diffusion en tôle | 4673596 | Bouche d'aération | 40000 m³/h |  |  | Gaine de diffusion en tôle
|  | +12.48 PRJ N3 | Espace | 2109 | 646 | GEC_Grille sur gaine Reprise | GEC_Grille sur gaine Reprise | 4673661 | Bouche d'aération | 40000 m³/h |  |  | Grille
|  | +9.60 PRJ N2 | Local CTA H3.2 | 293 | 856 | KSD_PAS RECTANGULAIRE à Baffles | KSD_PAS RECTANGULAIRE à Baffles | 4673734 | Accessoire de gaine |  |  |  | PAS
|  | +12.48 PRJ N3 | Espace | 259 | 606 | KSD_PAS RECTANGULAIRE à Baffles | KSD_PAS RECTANGULAIRE à Baffles | 4673736 | Accessoire de gaine |  |  |  | PAS
[6 empty] | Plénum de raccordement | Type 1 | 4673756 | Equipement de génie climatique
[6 empty] | Plénum de raccordement | Type 1 | 4673784 | Equipement de génie climatique
|  | +12.48 PRJ N3 | Espace | 2109 | 646 | GEC_Grille sur gaine Reprise | GEC_Grille sur gaine Reprise | 4673862 | Bouche d'aération | 40000 m³/h |  |  | Grille
|  | +12.48 PRJ N3 | Espace | 2109 | 646 | GEC_Grille sur gaine Reprise | GEC_Grille sur gaine Reprise | 4747823 | Bouche d'aération | 40000 m³/h |  |  | Grille
|  | +9.60 PRJ N2 | Local CTA H3.2 | 293 | 856 | KSD_PAS RECTANGULAIRE à Baffles | KSD_PAS RECTANGULAIRE à Baffles | 4748272 | Accessoire de gaine |  |  |  | PAS
|  | +9.60 PRJ N2 | Local CTA H3.2 | 293 | 856 | KSD_PAS RECTANGULAIRE à Baffles | KSD_PAS RECTANGULAIRE à Baffles | 4748356 | Accessoire de gaine |  |  |  | PAS
|  | +9.60 PRJ N2 | Local CTA H3.2 | 293 | 856 | KSD_PAS RECTANGULAIRE à Baffles | KSD_PAS RECTANGULAIRE à Baffles | 4748510 | Accessoire de gaine |  |  |  | PAS
[6 empty] | GEC_Grille façade rectangulaire - Reprise-AN Fictive | GRILLE DE FACADE AN | 4757900 | Bouche d'aération | 40000 m³/h |  |  | Grille
[6 empty] | GEC_GRILLE DE FACADE EXTRACTION Rectangulaire avec grlle fictive | Type 1 | 4758203 | Bouche d'aération | 40000 m³/h |  |  | Grille de rejet
|  | +9.60 PRJ N2 | Galerie technique-9 | 3808 | 857 | GEC_Gaine de diffusion en tôle | GEC_Gaine de diffusion en tôle | 4758380 | Bouche d'aération | 40000 m³/h |  |  | Gaine de diffusion en tôle
|  | +9.60 PRJ N2 | Galerie technique-9 | 3808 | 857 | GEC_Gaine de diffusion en tôle | GEC_Gaine de diffusion en tôle | 4758391 | Bouche d'aération | 40000 m³/h |  |  | Gaine de diffusion en tôle
|  | +9.60 PRJ N2 | Galerie technique-9 | 3808 | 857 | GEC_Gaine de diffusion en tôle | GEC_Gaine de diffusion en tôle | 4758400 | Bouche d'aération | 40000 m³/h |  |  | Gaine de diffusion en tôle
|  | +12.48 PRJ N3 | Galerie technique-1 | 5530 | 640 | GEC_Grille sur gaine Reprise | GEC_Grille sur gaine Reprise | 4758983 | Bouche d'aération | 20000 m³/h |  |  | Grille
|  | +12.48 PRJ N3 | Galerie technique-1 | 5530 | 640 | GEC_Grille sur gaine Reprise | GEC_Grille sur gaine Reprise | 4760410 | Bouche d'aération | 20000 m³/h |  |  | Grille
|  | +9.60 PRJ N2 | Local CTA H2.2 | 234 | 829 | GEC_CTA SIMPLE FLUX | CTA HALL 1&3 SIMPLE FLUX | 4762299 | Equipement de génie climatique |  |  |  | CTA Simple flux | 40000 | 40000 | 60000 | 105000 | 0
|  | +9.60 PRJ N2 | Local CTA H2.2 | 234 | 829 | Echangeur Hydraulique CTA Chaud | Echangeur Chaud CTA | 4762300 | Equipement de génie climatique
|  | +9.60 PRJ N2 | Local CTA H2.2 | 234 | 829 | Echangeur Hydraulique CTA Froide | Echangeur Batterie froide CTA | 4762301 | Equipement de génie climatique
[6 empty] | Plénum de raccordement | Type 1 | 4764646 | Equipement de génie climatique
|  | +9.60 PRJ N2 | Local CTA H2.2 | 234 | 829 | KSD_PAS RECTANGULAIRE à Baffles | KSD_PAS RECTANGULAIRE à Baffles | 4766204 | Accessoire de gaine |  |  |  | PAS
|  | +9.60 PRJ N2 | Local CTA H2.2 | 234 | 829 | KSD_PAS RECTANGULAIRE à Baffles | KSD_PAS RECTANGULAIRE à Baffles | 4766321 | Accessoire de gaine |  |  |  | PAS
|  | +9.60 PRJ N2 | Local CTA H2.2 | 234 | 829 | KSD_PAS RECTANGULAIRE à Baffles | KSD_PAS RECTANGULAIRE à Baffles | 4766811 | Accessoire de gaine |  |  |  | PAS
|  | +12.48 PRJ N3 | Galerie technique-1 | 5530 | 640 | GEC_Grille sur gaine Reprise | GEC_Grille sur gaine Reprise | 4766974 | Bouche d'aération | 20000 m³/h |  |  | Grille
|  | +12.48 PRJ N3 | Galerie technique-1 | 5530 | 640 | GEC_Grille sur gaine Reprise | GEC_Grille sur gaine Reprise | 4766976 | Bouche d'aération | 20000 m³/h |  |  | Grille
|  | +9.60 PRJ N2 | Local CTA H2.2 | 234 | 829 | KSD_PAS RECTANGULAIRE à Baffles | KSD_PAS RECTANGULAIRE à Baffles | 4766997 | Accessoire de gaine |  |  |  | PAS
[6 empty] | Plénum de raccordement | Type 1 | 4767747 | Equipement de génie climatique
|  | +12.48 PRJ N3 | Galerie technique-1 | 5530 | 640 | GEC_Grille sur gaine Reprise | GEC_Grille sur gaine Reprise | 4768283 | Bouche d'aération | 20000 m³/h |  |  | Grille
|  | +12.48 PRJ N3 | Galerie technique-1 | 5530 | 640 | GEC_Grille sur gaine Reprise | GEC_Grille sur gaine Reprise | 4768285 | Bouche d'aération | 20000 m³/h |  |  | Grille
|  | +9.60 PRJ N2 | Local CTA H2.2 | 234 | 829 | KSD_PAS RECTANGULAIRE à Baffles | KSD_PAS RECTANGULAIRE à Baffles | 4769105 | Accessoire de gaine |  |  |  | PAS
|  | +12.48 PRJ N3 | Espace | 234 | 607 | KSD_PAS RECTANGULAIRE à Baffles | KSD_PAS RECTANGULAIRE à Baffles | 4769257 | Accessoire de gaine |  |  |  | PAS
|  | +9.60 PRJ N2 | Local CTA H2.2 | 234 | 829 | KSD_PAS RECTANGULAIRE à Baffles | KSD_PAS RECTANGULAIRE à Baffles | 4772097 | Accessoire de gaine |  |  |  | PAS
|  | +12.48 PRJ N3 | Espace | 234 | 607 | KSD_PAS RECTANGULAIRE à Baffles | KSD_PAS RECTANGULAIRE à Baffles | 4772435 | Accessoire de gaine |  |  |  | PAS
|  | +9.60 PRJ N2 | Espace | 4892 | 823 | GEC_Gaine de diffusion en tôle | GEC_Gaine de diffusion en tôle | 4775464 | Bouche d'aération | 40000 m³/h |  |  | Gaine de diffusion en tôle
|  | +9.60 PRJ N2 | Espace | 4892 | 823 | GEC_Gaine de diffusion en tôle | GEC_Gaine de diffusion en tôle | 4776380 | Bouche d'aération | 40000 m³/h |  |  | Gaine de diffusion en tôle
|  | +9.60 PRJ N2 | Espace | 4892 | 823 | GEC_Gaine de diffusion en tôle | GEC_Gaine de diffusion en tôle | 4776393 | Bouche d'aération | 40000 m³/h |  |  | Gaine de diffusion en tôle
|  | +9.60 PRJ N2 | Espace | 4892 | 823 | GEC_Gaine de diffusion en tôle | GEC_Gaine de diffusion en tôle | 4776406 | Bouche d'aération | 40000 m³/h |  |  | Gaine de diffusion en tôle
[6 empty] | Plénum de raccordement | Type 1 | 4776516 | Equipement de génie climatique
[6 empty] | GEC_Grille façade rectangulaire - Reprise-AN Fictive | GRILLE DE FACADE AN | 4777357 | Bouche d'aération | 40000 m³/h |  |  | Grille
[6 empty] | Plénum de raccordement | Type 1 | 4777424 | Equipement de génie climatique
|  | +12.48 PRJ N3 | Espace | 5058 | 644 | GEC_Grille sur gaine Reprise | GEC_Grille sur gaine Reprise | 4777605 | Bouche d'aération | 40000 m³/h |  |  | Grille
|  | +12.48 PRJ N3 | Espace | 5058 | 644 | GEC_Grille sur gaine Reprise | GEC_Grille sur gaine Reprise | 4780021 | Bouche d'aération | 40000 m³/h |  |  | Grille
|  | +12.48 PRJ N3 | Espace | 5058 | 644 | GEC_Grille sur gaine Reprise | GEC_Grille sur gaine Reprise | 4780227 | Bouche d'aération | 40000 m³/h |  |  | Grille
|  | +12.48 PRJ N3 | Espace | 5058 | 644 | GEC_Grille sur gaine Reprise | GEC_Grille sur gaine Reprise | 4780251 | Bouche d'aération | 40000 m³/h |  |  | Grille
|  | +9.60 PRJ N2 | Local CTA H1.2 | 329 | 830 | KSD_PAS RECTANGULAIRE à Baffles | KSD_PAS RECTANGULAIRE à Baffles | 4786269 | Accessoire de gaine |  |  |  | PAS
|  | +12.48 PRJ N3 | Espace | 329 | 608 | KSD_PAS RECTANGULAIRE à Baffles | KSD_PAS RECTANGULAIRE à Baffles | 4786323 | Accessoire de gaine |  |  |  | PAS
|  | +12.48 PRJ N3 | Espace | 329 | 608 | KSD_PAS RECTANGULAIRE à Baffles | KSD_PAS RECTANGULAIRE à Baffles | 4786379 | Accessoire de gaine |  |  |  | PAS
|  | +12.48 PRJ N3 | Espace | 329 | 608 | KSD_PAS RECTANGULAIRE à Baffles | KSD_PAS RECTANGULAIRE à Baffles | 4786405 | Accessoire de gaine |  |  |  | PAS
|  | +9.60 PRJ N2 | Local CTA H1.2 | 329 | 830 | KSD_PAS RECTANGULAIRE à Baffles | KSD_PAS RECTANGULAIRE à Baffles | 4786443 | Accessoire de gaine |  |  |  | PAS
|  | +12.48 PRJ N3 | Espace | 329 | 608 | KSD_PAS RECTANGULAIRE à Baffles | KSD_PAS RECTANGULAIRE à Baffles | 4786518 | Accessoire de gaine |  |  |  | PAS
|  | +9.60 PRJ N2 | Local CTA H1.2 | 329 | 830 | KSD_PAS RECTANGULAIRE à Baffles | KSD_PAS RECTANGULAIRE à Baffles | 4786683 | Accessoire de gaine |  |  |  | PAS
|  | +9.60 PRJ N2 | Local CTA H1.2 | 329 | 830 | KSD_PAS RECTANGULAIRE à Baffles | KSD_PAS RECTANGULAIRE à Baffles | 4786715 | Accessoire de gaine |  |  |  | PAS
|  | +9.60 PRJ N2 | Local CTA H1.2 | 329 | 830 | KSD_PAS RECTANGULAIRE à Baffles | KSD_PAS RECTANGULAIRE à Baffles | 4786794 | Accessoire de gaine |  |  |  | PAS
|  | +12.48 PRJ N3 | Espace | 329 | 608 | KSD_PAS RECTANGULAIRE à Baffles | KSD_PAS RECTANGULAIRE à Baffles | 4787033 | Accessoire de gaine |  |  |  | PAS
|  | +9.60 PRJ N2 | Espace | 3788 | 855 | GEC_Gaine de diffusion en tôle | GEC_Gaine de diffusion en tôle | 4916120 | Bouche d'aération | 40000 m³/h |  |  | Gaine de diffusion en tôle
|  | +9.60 PRJ N2 | Espace | 3788 | 855 | GEC_Gaine de diffusion en tôle | GEC_Gaine de diffusion en tôle | 4916122 | Bouche d'aération | 40000 m³/h |  |  | Gaine de diffusion en tôle
|  | +9.60 PRJ N2 | Espace | 3788 | 855 | GEC_Gaine de diffusion en tôle | GEC_Gaine de diffusion en tôle | 4916123 | Bouche d'aération | 40000 m³/h |  |  | Gaine de diffusion en tôle
|  | +12.48 PRJ N3 | Espace | 3788 | 641 | GEC_Grille sur gaine Reprise | GEC_Grille sur gaine Reprise | 4916133 | Bouche d'aération | 40000 m³/h |  |  | Grille
|  | +12.48 PRJ N3 | Espace | 3788 | 641 | GEC_Grille sur gaine Reprise | GEC_Grille sur gaine Reprise | 4916134 | Bouche d'aération | 40000 m³/h |  |  | Grille
|  | +12.48 PRJ N3 | Espace | 3788 | 641 | GEC_Grille sur gaine Reprise | GEC_Grille sur gaine Reprise | 4916135 | Bouche d'aération | 40000 m³/h |  |  | Grille
|  | +12.48 PRJ N3 | Espace | 576 | 609 | KSD_PAS RECTANGULAIRE à Baffles | KSD_PAS RECTANGULAIRE à Baffles | 4916247 | Accessoire de gaine |  |  |  | PAS
|  | +12.48 PRJ N3 | Espace | 576 | 609 | KSD_PAS RECTANGULAIRE à Baffles | KSD_PAS RECTANGULAIRE à Baffles | 4916249 | Accessoire de gaine |  |  |  | PAS
|  | +9.60 PRJ N2 | Local CTA H4.1 | 576 | 831 | KSD_PAS RECTANGULAIRE à Baffles | KSD_PAS RECTANGULAIRE à Baffles | 4916253 | Accessoire de gaine |  |  |  | PAS
|  | +9.60 PRJ N2 | Local CTA H4.1 | 576 | 831 | GEC_CTA SIMPLE FLUX | CTA HALL 1&3 SIMPLE FLUX | 4916264 | Equipement de génie climatique |  |  |  | CTA Simple flux | 40000 | 40000 | 60000 | 105000 | 0
|  | +9.60 PRJ N2 | Local CTA H4.1 | 576 | 831 | Echangeur Hydraulique CTA Chaud | Echangeur Chaud CTA | 4916265 | Equipement de génie climatique
|  | +9.60 PRJ N2 | Local CTA H4.1 | 576 | 831 | Echangeur Hydraulique CTA Froide | Echangeur Batterie froide CTA | 4916266 | Equipement de génie climatique
|  | +9.60 PRJ N2 | Local CTA H4.1 | 576 | 831 | KSD_PAS RECTANGULAIRE à Baffles | KSD_PAS RECTANGULAIRE à Baffles | 4916338 | Accessoire de gaine |  |  |  | PAS
|  | +12.48 PRJ N3 | Espace | 576 | 609 | KSD_PAS RECTANGULAIRE à Baffles | KSD_PAS RECTANGULAIRE à Baffles | 4916340 | Accessoire de gaine |  |  |  | PAS
|  | +9.60 PRJ N2 | Espace | 3794 | 868 | GEC_Gaine de diffusion en tôle | GEC_Gaine de diffusion en tôle | 4920548 | Bouche d'aération | 40000 m³/h |  |  | Gaine de diffusion en tôle
|  | +9.60 PRJ N2 | Espace | 3794 | 868 | GEC_Gaine de diffusion en tôle | GEC_Gaine de diffusion en tôle | 4920549 | Bouche d'aération | 40000 m³/h |  |  | Gaine de diffusion en tôle
|  | +9.60 PRJ N2 | Espace | 3794 | 868 | GEC_Gaine de diffusion en tôle | GEC_Gaine de diffusion en tôle | 4920550 | Bouche d'aération | 40000 m³/h |  |  | Gaine de diffusion en tôle
|  | +12.48 PRJ N3 | Galerie technique-1 | 5530 | 640 | GEC_Grille sur gaine Reprise | GEC_Grille sur gaine Reprise | 4920566 | Bouche d'aération | 40000 m³/h |  |  | Grille
|  | +12.48 PRJ N3 | Galerie technique-1 | 5530 | 640 | GEC_Grille sur gaine Reprise | GEC_Grille sur gaine Reprise | 4920572 | Bouche d'aération | 40000 m³/h |  |  | Grille
|  | +9.60 PRJ N2 | Local CTA H3.1 | 354 | 862 | KSD_PAS RECTANGULAIRE à Baffles | KSD_PAS RECTANGULAIRE à Baffles | 4920832 | Accessoire de gaine |  |  |  | PAS
|  | +12.48 PRJ N3 | Galerie technique-1 | 5530 | 640 | GEC_Grille sur gaine Reprise | GEC_Grille sur gaine Reprise | 4926337 | Bouche d'aération | 40000 m³/h |  |  | Grille
|  | +9.60 PRJ N2 | Local CTA H3.1 | 354 | 862 | KSD_PAS RECTANGULAIRE à Baffles | KSD_PAS RECTANGULAIRE à Baffles | 4929100 | Accessoire de gaine |  |  |  | PAS
|  | +12.48 PRJ N3 | Espace | 2865 | 643 | KSD_PAS RECTANGULAIRE à Baffles | KSD_PAS RECTANGULAIRE à Baffles | 4929133 | Accessoire de gaine |  |  |  | PAS
|  | +9.60 PRJ N2 | Local CTA H3.1 | 354 | 862 | KSD_PAS RECTANGULAIRE à Baffles | KSD_PAS RECTANGULAIRE à Baffles | 4929292 | Accessoire de gaine |  |  |  | PAS
|  | +12.48 PRJ N3 | Espace | 2865 | 643 | KSD_PAS RECTANGULAIRE à Baffles | KSD_PAS RECTANGULAIRE à Baffles | 4929618 | Accessoire de gaine |  |  |  | PAS
|  | +12.48 PRJ N3 | Espace | 89 | 599 | KSD_PAS RECTANGULAIRE à Baffles | KSD_PAS RECTANGULAIRE à Baffles | 4929745 | Accessoire de gaine |  |  |  | PAS
|  | +12.48 PRJ N3 | Espace | 2865 | 643 | KSD_PAS RECTANGULAIRE à Baffles | KSD_PAS RECTANGULAIRE à Baffles | 4929830 | Accessoire de gaine |  |  |  | PAS
|  | +12.48 PRJ N3 | Espace | 2865 | 643 | KSD_PAS RECTANGULAIRE à Baffles | KSD_PAS RECTANGULAIRE à Baffles | 4930103 | Accessoire de gaine |  |  |  | PAS
|  | +12.48 PRJ N3 | Espace | 2865 | 643 | Plénum de raccordement | Type 1 | 4930235 | Equipement de génie climatique
|  | +12.48 PRJ N3 | Espace | 2865 | 643 | GEC_CTA SIMPLE FLUX | CTA NEF 2 SIMPLE FLUX | 4934700 | Equipement de génie climatique |  |  |  |  | 37500 | 37800 | 85000 | 135000 | 0
|  | +12.48 PRJ N3 | Espace | 2865 | 643 | Echangeur Hydraulique CTA Chaud | Echangeur Chaud CTA | 4934701 | Equipement de génie climatique
|  | +12.48 PRJ N3 | Espace | 2865 | 643 | Echangeur Hydraulique CTA Froide | Echangeur Batterie froide CTA | 4934702 | Equipement de génie climatique
|  | +9.60 PRJ N2 | Local CTA H3.1 | 354 | 862 | GEC_Armoire Electrique CVC | Toutes taille | 4963985 | Equipement de génie climatique |  |  |  | Armoire ELEC. |  |  |  |  | 0
|  | +9.60 PRJ N2 | Local CTA H 2.1-4 | 351 | 854 | GEC_Armoire Electrique CVC | Toutes taille | 4964100 | Equipement de génie climatique |  |  |  | Armoire ELEC. |  |  |  |  | 0
|  | +4.80 PRJ N1 | Commissariat d'exposition / Bureau organisateur | 22 | 495 | GEC_Armoire Electrique CVC | Toutes taille | 4964194 | Equipement de génie climatique |  |  |  | Armoire ELEC. |  |  |  |  | 0
[6 empty] | GEC_Armoire Electrique CVC | Toutes taille | 4964385 | Equipement de génie climatique |  |  |  | Armoire ELEC. |  |  |  |  | 0
|  | +9.60 PRJ N2 | Local CTA H3.2 | 293 | 856 | GEC_Armoire Electrique CVC | Toutes taille | 4965871 | Equipement de génie climatique |  |  |  | Armoire ELEC. |  |  |  |  | 0
|  | +9.60 PRJ N2 | Local CTA H2.2 | 234 | 829 | GEC_Armoire Electrique CVC | Toutes taille | 4966142 | Equipement de génie climatique |  |  |  | Armoire ELEC. |  |  |  |  | 0
|  | +9.60 PRJ N2 | Local CTA H1.2 | 329 | 830 | GEC_Armoire Electrique CVC | Toutes taille | 4966420 | Equipement de génie climatique |  |  |  | Armoire ELEC. |  |  |  |  | 0
|  | +0.00 PRJ N0 | Sanitaires publics F | 21 | 452 | KSD_Bouche circulaire plafonnière - Reprise | Type 1 | 5034031 | Bouche d'aération | 30 m³/h
|  | +0.00 PRJ N0 | Sanitaires publics F | 21 | 452 | KSD_Bouche circulaire plafonnière - Reprise | Type 1 | 5034032 | Bouche d'aération | 30 m³/h
|  | +0.00 PRJ N0 | Sanitaires publics F | 21 | 452 | KSD_Bouche circulaire plafonnière - Reprise | Type 1 | 5034033 | Bouche d'aération | 30 m³/h
|  | +0.00 PRJ N0 | Sanitaires publics F | 21 | 452 | KSD_Bouche circulaire plafonnière - Reprise | Type 1 | 5034034 | Bouche d'aération | 15 m³/h
|  | +0.00 PRJ N0 | Sanitaires publics H | 21 | 453 | KSD_Bouche circulaire plafonnière - Reprise | Type 1 | 5034082 | Bouche d'aération | 15 m³/h
|  | +4.80 PRJ N1 | Sanitaires publics H | 11 | 561 | KSD_Bouche circulaire plafonnière - Reprise | Type 1 | 5034833 | Bouche d'aération | 30 m³/h
|  | +9.60 PRJ N2 | Espace | 4 | 885 | KSD_Bouche circulaire plafonnière - Reprise | Type 1 | 5035416 | Bouche d'aération | 60 m³/h
|  | +9.60 PRJ N2 | Sanitaires / Douches | 4 | 887 | KSD_Bouche circulaire plafonnière - Reprise | Type 1 | 5035605 | Bouche d'aération | 45 m³/h
|  | +9.60 PRJ N2 | Locaux d'entretien-2 | 42 | 870 | KSD_Bouche circulaire plafonnière - Reprise | Type 1 | 5035941 | Bouche d'aération | 30 m³/h
[6 empty] | GEC_Grille de transfert | GEC_Grille de transfert | 5060937 | Bouche d'aération | 180 m³/h |  |  | Grille de transfert
[6 empty] | GEC_Grille de transfert | GEC_Grille de transfert | 5060947 | Bouche d'aération | 180 m³/h |  |  | Grille de transfert
|  | +4.80 PRJ N1 | Commissariat d'exposition / Bureau organisateur | 42 | 548 | KSD_Bouche circulaire plafonnière - Reprise | Type 1 | 5061025 | Bouche d'aération | 75 m³/h
|  | +4.80 PRJ N1 | Commissariat d'exposition / Bureau organisateur | 42 | 548 | KSD_Bouche circulaire plafonnière - Soufflage | Type 1 | 5061046 | Bouche d'aération | 75 m³/h
|  | -2.40 PRJ S1 | L.T.TGBT | 25 | 768 | KSD_Bouche circulaire plafonnière - Reprise | Type 1 | 5061265 | Bouche d'aération | 0 m³/h
|  | +9.60 PRJ N2 | Vestiaires-2 | 14 | 882 | KSD_Bouche circulaire plafonnière - Reprise | Type 1 | 5061283 | Bouche d'aération | 75 m³/h
|  | +9.60 PRJ N2 | Vestiaires-2 | 14 | 883 | KSD_Bouche circulaire plafonnière - Reprise | Type 1 | 5061285 | Bouche d'aération | 75 m³/h
|  | +9.60 PRJ N2 | Vestiaires-2 | 14 | 882 | KSD_Bouche circulaire plafonnière - Soufflage | Type 1 | 5061287 | Bouche d'aération | 75 m³/h
|  | +9.60 PRJ N2 | Vestiaires-2 | 14 | 883 | KSD_Bouche circulaire plafonnière - Soufflage | Type 1 | 5061289 | Bouche d'aération | 75 m³/h
|  | +0.00 PRJ N0 | Circulation | 33 | 458 | GEC_RADIATEUR STANDARD Raccordement par le dessous | RADIATEUR PARAMETRABLE | 5062105 | Equipement de génie climatique |  | 2000 |  | Radiateur
|  | +4.80 PRJ N1 | Espace bar | 15 | 559 | GEC_RADIATEUR STANDARD Raccordement par le dessous | RADIATEUR PARAMETRABLE | 5066990 | Equipement de génie climatique |  | 500 |  | Radiateur
|  | +4.80 PRJ N1 | Sanitaires publics F | 18 | 560 | GEC_RADIATEUR STANDARD Raccordement par le dessous | RADIATEUR PARAMETRABLE | 5068448 | Equipement de génie climatique |  | 500 |  | Radiateur
|  | +0.00 PRJ N0 | L.T. Sous-station | 44 | 449 | Vanne Papillon DN 125 | Vanne Papillon DN 125 | 5089029 | Accessoire de canalisation |  |  |  | Vanne
|  | +0.00 PRJ N0 | L.T. Sous-station | 44 | 449 | Vanne Papillon DN 125 | Vanne Papillon DN 125 | 5089032 | Accessoire de canalisation |  |  |  | Vanne
|  | +0.00 PRJ N0 | L.T. Sous-station | 44 | 449 | Vanne Papillon DN 125 | Vanne Papillon DN 125 | 5089039 | Accessoire de canalisation |  |  |  | Vanne
|  | +0.00 PRJ N0 | L.T. Sous-station | 44 | 449 | Vanne Papillon DN 125 | Vanne Papillon DN 125 | 5089042 | Accessoire de canalisation |  |  |  | Vanne
|  | +0.00 PRJ N0 | L.T. Sous-station | 44 | 449 | Vanne Papillon DN 125 | Vanne Papillon DN 125 | 5089049 | Accessoire de canalisation |  |  |  | Vanne
|  | +0.00 PRJ N0 | L.T. Sous-station | 44 | 449 | Vanne Papillon DN 125 | Vanne Papillon DN 125 | 5089052 | Accessoire de canalisation |  |  |  | Vanne
|  | +0.00 PRJ N0 | L.T. Sous-station | 44 | 449 | GEC_manchon anti vibratile | DN125 | 5089055 | Accessoire de canalisation
|  | +0.00 PRJ N0 | L.T. Sous-station | 44 | 449 | GEC_manchon anti vibratile | DN125 | 5089058 | Accessoire de canalisation
|  | +0.00 PRJ N0 | L.T. Sous-station | 44 | 449 | GEC_Pompe sous station | DN125 | 5089073 | Accessoire de canalisation |  |  |  | Pompe Sous-station |  |  |  |  | 75000
|  | +0.00 PRJ N0 | L.T. Sous-station | 44 | 449 | FRRS_5-_ME_FB_asm-p bride_gen_CGA | Bride DIN | 5089074 | Equipement de génie climatique
|  | +0.00 PRJ N0 | L.T. Sous-station | 44 | 449 | FRRS_5-_ME_FB_asm-p bride_gen_CGA | Bride DIN | 5089075 | Equipement de génie climatique
|  | +0.00 PRJ N0 | L.T. Sous-station | 44 | 449 | GEC_manchon anti vibratile | DN125 | 5089076 | Accessoire de canalisation
|  | +0.00 PRJ N0 | L.T. Sous-station | 44 | 449 | GEC_manchon anti vibratile | DN125 | 5089077 | Accessoire de canalisation
|  | +0.00 PRJ N0 | L.T. Sous-station | 44 | 449 | GEC_Pompe sous station | DN125 | 5089078 | Accessoire de canalisation |  |  |  | Pompe Sous-station |  |  |  |  | 75000
|  | +0.00 PRJ N0 | L.T. Sous-station | 44 | 449 | FRRS_5-_ME_FB_asm-p bride_gen_CGA | Bride DIN | 5089079 | Equipement de génie climatique
|  | +0.00 PRJ N0 | L.T. Sous-station | 44 | 449 | FRRS_5-_ME_FB_asm-p bride_gen_CGA | Bride DIN | 5089080 | Equipement de génie climatique
|  | +0.00 PRJ N0 | L.T. Sous-station | 44 | 449 | GEC_manchon anti vibratile | DN125 | 5089081 | Accessoire de canalisation
|  | +0.00 PRJ N0 | L.T. Sous-station | 44 | 449 | GEC_manchon anti vibratile | DN125 | 5089082 | Accessoire de canalisation
|  | +0.00 PRJ N0 | L.T. Sous-station | 44 | 449 | GEC_Pompe sous station | DN125 | 5089083 | Accessoire de canalisation |  |  |  | Pompe Sous-station |  |  |  |  | 75000
|  | +0.00 PRJ N0 | L.T. Sous-station | 44 | 449 | FRRS_5-_ME_FB_asm-p bride_gen_CGA | Bride DIN | 5089084 | Equipement de génie climatique
|  | +0.00 PRJ N0 | L.T. Sous-station | 44 | 449 | FRRS_5-_ME_FB_asm-p bride_gen_CGA | Bride DIN | 5089085 | Equipement de génie climatique
|  | +0.00 PRJ N0 | L.T. Sous-station | 44 | 449 | GEC_Echangeur Hydraulique1 | Echangeur SOUS-STATION PMC5 | 5102103 | Equipement de génie climatique |  |  |  | Echangeur
|  | +0.00 PRJ N0 | L.T. Sous-station | 44 | 449 | GEC_Echangeur Hydraulique1 | Echangeur SOUS-STATION PMC5 | 5102689 | Equipement de génie climatique |  |  |  | Echangeur
|  | +0.00 PRJ N0 | L.T. Sous-station | 44 | 449 | Groupe de maintien de pression | Type 1 | 5102716 | Equipement de génie climatique |  |  |  | Groupe de maintien de pression |  |  |  |  | 0
|  | +0.00 PRJ N0 | L.T. Sous-station | 44 | 449 | GEC_Vase d'expansion statique | Type 1 | 5102735 | Equipement de génie climatique |  |  |  | Vase d'expansion
|  | -2.40 PRJ S1 | Circulation | 175 | 766 | Socle VRV | Socle EQP GEC | 5102736 | Equipement de génie climatique
|  | +0.00 PRJ N0 | L.T. Sous-station | 44 | 449 | Vanne Papillon DN 80 | Vanne Papillon DN 80 | 5104399 | Accessoire de canalisation |  |  |  | Vanne
|  | +0.00 PRJ N0 | L.T. Sous-station | 44 | 449 | Vanne Papillon DN 80 | Vanne Papillon DN 80 | 5104413 | Accessoire de canalisation |  |  |  | Vanne
|  | +0.00 PRJ N0 | L.T. Sous-station | 44 | 449 | GEC_Vanne TA DN80 à Bride | GEC_Vanne TA DN80 à Bride | 5105300 | Accessoire de canalisation
|  | +0.00 PRJ N0 | L.T. Sous-station | 44 | 449 | Vanne Papillon DN 80 | Vanne Papillon DN 80 | 5106216 | Accessoire de canalisation |  |  |  | Vanne
|  | +0.00 PRJ N0 | L.T. Sous-station | 44 | 449 | Vanne Papillon DN 80 | Vanne Papillon DN 80 | 5106219 | Accessoire de canalisation |  |  |  | Vanne
|  | +0.00 PRJ N0 | L.T. Sous-station | 44 | 449 | GEC_Vanne TA DN80 à Bride | GEC_Vanne TA DN80 à Bride | 5106222 | Accessoire de canalisation
|  | +0.00 PRJ N0 | L.T. Sous-station | 44 | 449 | Vanne Papillon DN 80 | Vanne Papillon DN 80 | 5106725 | Accessoire de canalisation |  |  |  | Vanne
|  | +0.00 PRJ N0 | L.T. Sous-station | 44 | 449 | Vanne Papillon DN 80 | Vanne Papillon DN 80 | 5106780 | Accessoire de canalisation |  |  |  | Vanne
|  | +0.00 PRJ N0 | L.T. Sous-station | 44 | 449 | Vanne Papillon DN 80 | Vanne Papillon DN 80 | 5108096 | Accessoire de canalisation |  |  |  | Vanne
|  | +0.00 PRJ N0 | L.T. Sous-station | 44 | 449 | Vanne Papillon DN 80 | Vanne Papillon DN 80 | 5108165 | Accessoire de canalisation |  |  |  | Vanne
|  | +0.00 PRJ N0 | L.T. Sous-station | 44 | 449 | GEC_Vanne TA DN80 à Bride | GEC_Vanne TA DN80 à Bride | 5108228 | Accessoire de canalisation
|  | +0.00 PRJ N0 | L.T. Sous-station | 44 | 449 | GEC_Vanne TA DN80 à Bride | GEC_Vanne TA DN80 à Bride | 5108290 | Accessoire de canalisation
|  | +0.00 PRJ N0 | L.T. Sous-station | 44 | 449 | Vanne Papillon DN 150 | Vanne Papillon DN 150 | 5108457 | Accessoire de canalisation |  |  |  | Vanne
|  | +0.00 PRJ N0 | L.T. Sous-station | 44 | 449 | Vanne Papillon DN 150 | Vanne Papillon DN 150 | 5108471 | Accessoire de canalisation |  |  |  | Vanne
|  | +0.00 PRJ N0 | L.T. Sous-station | 44 | 449 | GEC_Collecteur Chaufferie ALLER | GEC_Collecteur Chaufferie ALLER | 5113051 | Equipement de génie climatique |  |  |  | Collecteurs
|  | +0.00 PRJ N0 | L.T. Sous-station | 44 | 449 | GEC_Collecteur Chaufferie RETOUR | GEC_Collecteur Chaufferie RETOUR | 5115800 | Equipement de génie climatique |  |  |  | Collecteurs
|  | +0.00 PRJ N0 | L.T. Sous-station | 44 | 449 | Vanne Papillon DN 100 | Vanne Papillon DN 100 | 5119201 | Accessoire de canalisation |  |  |  | Vanne
|  | +0.00 PRJ N0 | L.T. Sous-station | 44 | 449 | GEC_Armoire Electrique CVC | Toutes taille | 5119299 | Equipement de génie climatique |  |  |  | Armoire ELEC. |  |  |  |  | 0
|  | +0.00 PRJ N0 | L.T. Sous-station | 48 | 360 | KSD_Grille VB+VH Rectangulaire | VB | 5122029 | Bouche d'aération |  |  |  | Grille VB
|  | +0.00 PRJ N0 | Plateforme logistique-1 | 7237 | 401 | KSD_Grille VB+VH Rectangulaire | VB | 5122400 | Bouche d'aération |  |  |  | Grille VB
[6 empty] | KSD_Grille VB+VH Rectangulaire | VB | 5123425 | Bouche d'aération |  |  |  | Grille VB
[6 empty] | KSD_Grille VB+VH Rectangulaire | VB | 5123426 | Bouche d'aération |  |  |  | Grille VB
[6 empty] | KSD_Grille VB+VH Rectangulaire | VB | 5165048 | Bouche d'aération |  |  |  | Grille VB
|  | +0.00 PRJ N0 | L.T. Sous-station | 44 | 449 | KSD_Grille VB+VH Rectangulaire | VB | 5165049 | Bouche d'aération |  |  |  | Grille VB
[6 empty] | KSD_Grille VB+VH Rectangulaire | VH | 5165065 | Bouche d'aération |  |  |  | Grille VH
|  | +0.00 PRJ N0 | L.T. Sous-station | 44 | 449 | KSD_Grille VB+VH Rectangulaire | VH | 5165069 | Bouche d'aération |  |  |  | Grille VH
|  | +0.00 PRJ N0 | L.T. Sous-station | 48 | 360 | KSD_Grille VB+VH Rectangulaire | VH | 5165081 | Bouche d'aération |  |  |  | Grille VH
|  | +0.00 PRJ N0 | Plateforme logistique-1 | 7237 | 401 | KSD_Grille VB+VH Rectangulaire | VH | 5165082 | Bouche d'aération |  |  |  | Grille VH
|  | +9.60 PRJ N2 | Espace | 1901 | 876 | GEC_Gaine de diffusion en tôle | GEC_Gaine de diffusion en tôle | 5165130 | Bouche d'aération | 40000 m³/h |  |  | Gaine de diffusion en tôle
|  | +9.60 PRJ N2 | Espace | 1901 | 876 | GEC_Gaine de diffusion en tôle | GEC_Gaine de diffusion en tôle | 5165134 | Bouche d'aération | 40000 m³/h |  |  | Gaine de diffusion en tôle
|  | +9.60 PRJ N2 | Espace | 1901 | 876 | GEC_Gaine de diffusion en tôle | GEC_Gaine de diffusion en tôle | 5165135 | Bouche d'aération | 40000 m³/h |  |  | Gaine de diffusion en tôle
|  | +9.60 PRJ N2 | Local CTA H5.1 | 293 | 874 | GEC_Armoire Electrique CVC | Toutes taille | 5165138 | Equipement de génie climatique |  |  |  | Armoire ELEC. |  |  |  |  | 0
|  | +12.48 PRJ N3 | Espace | 300 | 648 | GEC_CTA SIMPLE FLUX | CTA HALL 1&3 SIMPLE FLUX | 5165146 | Equipement de génie climatique |  |  |  | CTA Simple flux | 40000 | 40000 | 60000 | 105000 | 0
|  | +12.48 PRJ N3 | Espace | 300 | 648 | Echangeur Hydraulique CTA Chaud | Echangeur Chaud CTA | 5165147 | Equipement de génie climatique
|  | +12.48 PRJ N3 | Espace | 300 | 648 | Echangeur Hydraulique CTA Froide | Echangeur Batterie froide CTA | 5165148 | Equipement de génie climatique
|  | +12.48 PRJ N3 | Espace | 1901 | 660 | GEC_Grille sur gaine Reprise | GEC_Grille sur gaine Reprise | 5165172 | Bouche d'aération | 40000 m³/h |  |  | Grille
|  | +12.48 PRJ N3 | Espace | 1901 | 660 | GEC_Grille sur gaine Reprise | GEC_Grille sur gaine Reprise | 5165213 | Bouche d'aération | 40000 m³/h |  |  | Grille
|  | +9.60 PRJ N2 | Local CTA H5.1 | 293 | 874 | GEC_CTA SIMPLE FLUX | CTA HALL 1&3 SIMPLE FLUX | 5165260 | Equipement de génie climatique |  |  |  | CTA Simple flux | 40000 | 40000 | 60000 | 105000 | 0
|  | +9.60 PRJ N2 | Local CTA H5.1 | 293 | 874 | Echangeur Hydraulique CTA Chaud | Echangeur Chaud CTA | 5165261 | Equipement de génie climatique
|  | +9.60 PRJ N2 | Local CTA H5.1 | 293 | 874 | Echangeur Hydraulique CTA Froide | Echangeur Batterie froide CTA | 5165262 | Equipement de génie climatique
|  | +9.60 PRJ N2 | Local CTA H5.1 | 293 | 874 | GEC_CTA PARAMETRABLE Caisson haut et bas petite taille | CTA DF Locaux annexe PMC5 | 5210735 | Equipement de génie climatique |  |  |  | CTA | 325 | 325 | 3000 | 0 | 0
|  | +9.60 PRJ N2 | Local CTA H5.1 | 293 | 874 | Echangeur Hydraulique CTA Chaud | Echangeur Chaud CTA | 5210737 | Equipement de génie climatique
|  | +9.60 PRJ N2 | Local CTA H5.1 | 293 | 874 | KSD_PAS CIRCULAIRE pour teminaux | Type 1 | 5223463 | Accessoire de gaine |  |  |  | PAS
|  | +9.60 PRJ N2 | Local CTA H5.1 | 293 | 874 | KSD_PAS CIRCULAIRE pour teminaux | Type 1 | 5223592 | Accessoire de gaine |  |  |  | PAS
|  | +9.60 PRJ N2 | Local CTA H5.1 | 293 | 874 | KSD_PAS CIRCULAIRE pour teminaux | Type 1 | 5224171 | Accessoire de gaine |  |  |  | PAS
|  | +9.60 PRJ N2 | Local CTA H5.1 | 293 | 874 | KSD_PAS RECTANGULAIRE à Baffles | KSD_PAS RECTANGULAIRE à Baffles | 5224696 | Accessoire de gaine |  |  |  | PAS
|  | +9.60 PRJ N2 | Local CTA H5.1 | 293 | 874 | GEC_CTA PARAMETRABLE Caisson haut et bas roue axé | CTA DF PMC5 40000 | 5237343 | Equipement de génie climatique |  |  |  |  | 20000 | 20000 | 50000 | 55000 | 0
|  | +9.60 PRJ N2 | Local CTA H5.1 | 293 | 874 | Echangeur Hydraulique CTA Chaud | Echangeur Chaud CTA | 5237344 | Equipement de génie climatique
|  | +9.60 PRJ N2 | Local CTA H5.1 | 293 | 874 | Echangeur Hydraulique CTA Froide | Echangeur Batterie froide CTA | 5237345 | Equipement de génie climatique
|  | +9.60 PRJ N2 | Local CTA H5.1 | 293 | 874 | Roue CTA | ROUE | 5237346 | Equipement de génie climatique
|  | +12.48 PRJ N3 | HALL D'ACCUEIL / FOYER / DEAMBULATION-3 | 243 | 654 | KSD_Buses de Soufflage | KSD_Buses de Soufflage | 5238771 | Bouche d'aération | 1819 m³/h |  |  | Buse
|  | +12.48 PRJ N3 | HALL D'ACCUEIL / FOYER / DEAMBULATION-3 | 243 | 654 | KSD_Buses de Soufflage | KSD_Buses de Soufflage | 5252085 | Bouche d'aération | 1819 m³/h |  |  | Buse
|  | +12.48 PRJ N3 | HALL D'ACCUEIL / FOYER / DEAMBULATION-3 | 243 | 654 | KSD_Buses de Soufflage | KSD_Buses de Soufflage | 5252086 | Bouche d'aération | 1818 m³/h |  |  | Buse
|  | +12.48 PRJ N3 | HALL D'ACCUEIL / FOYER / DEAMBULATION-3 | 243 | 654 | KSD_Buses de Soufflage | KSD_Buses de Soufflage | 5252087 | Bouche d'aération | 1818 m³/h |  |  | Buse
|  | +12.48 PRJ N3 | HALL D'ACCUEIL / FOYER / DEAMBULATION-3 | 243 | 654 | KSD_Buses de Soufflage | KSD_Buses de Soufflage | 5252088 | Bouche d'aération | 1818 m³/h |  |  | Buse
|  | +12.48 PRJ N3 | HALL D'ACCUEIL / FOYER / DEAMBULATION-3 | 243 | 654 | KSD_Buses de Soufflage | KSD_Buses de Soufflage | 5252089 | Bouche d'aération | 1818 m³/h |  |  | Buse
|  | +12.48 PRJ N3 | HALL D'ACCUEIL / FOYER / DEAMBULATION-3 | 243 | 654 | KSD_Buses de Soufflage | KSD_Buses de Soufflage | 5252090 | Bouche d'aération | 1818 m³/h |  |  | Buse
|  | +12.48 PRJ N3 | HALL D'ACCUEIL / FOYER / DEAMBULATION-3 | 243 | 654 | KSD_Buses de Soufflage | KSD_Buses de Soufflage | 5252091 | Bouche d'aération | 1818 m³/h |  |  | Buse
|  | +12.48 PRJ N3 | HALL D'ACCUEIL / FOYER / DEAMBULATION-3 | 243 | 654 | KSD_Buses de Soufflage | KSD_Buses de Soufflage | 5252092 | Bouche d'aération | 1818 m³/h |  |  | Buse
|  | +12.48 PRJ N3 | HALL D'ACCUEIL / FOYER / DEAMBULATION-3 | 243 | 654 | KSD_Buses de Soufflage | KSD_Buses de Soufflage | 5252093 | Bouche d'aération | 1818 m³/h |  |  | Buse
|  | +12.48 PRJ N3 | HALL D'ACCUEIL / FOYER / DEAMBULATION-3 | 243 | 654 | KSD_Buses de Soufflage | KSD_Buses de Soufflage | 5252094 | Bouche d'aération | 1818 m³/h |  |  | Buse
|  | +9.60 PRJ N2 | Espace | 1888 | 877 | GEC_Gaine de diffusion en tôle | GEC_Gaine de diffusion en tôle | 5262124 | Bouche d'aération | 40000 m³/h |  |  | Gaine de diffusion en tôle
|  | +9.60 PRJ N2 | Espace | 1888 | 877 | GEC_Gaine de diffusion en tôle | GEC_Gaine de diffusion en tôle | 5262125 | Bouche d'aération | 40000 m³/h |  |  | Gaine de diffusion en tôle
|  | +9.60 PRJ N2 | Espace | 1888 | 877 | GEC_Gaine de diffusion en tôle | GEC_Gaine de diffusion en tôle | 5262126 | Bouche d'aération | 40000 m³/h |  |  | Gaine de diffusion en tôle
|  | +9.60 PRJ N2 | Espace | 1888 | 877 | GEC_Grille sur gaine Reprise | GEC_Grille sur gaine Reprise | 5262131 | Bouche d'aération | 40000 m³/h |  |  | Grille
|  | +9.60 PRJ N2 | Espace | 1888 | 877 | GEC_Grille sur gaine Reprise | GEC_Grille sur gaine Reprise | 5262132 | Bouche d'aération | 40000 m³/h |  |  | Grille
|  | +9.60 PRJ N2 | Local CTA H5.2 | 293 | 875 | GEC_CTA SIMPLE FLUX | CTA HALL 1&3 SIMPLE FLUX | 5262144 | Equipement de génie climatique |  |  |  | CTA Simple flux | 40000 | 40000 | 60000 | 105000 | 0
|  | +9.60 PRJ N2 | Local CTA H5.2 | 293 | 875 | Echangeur Hydraulique CTA Chaud | Echangeur Chaud CTA | 5262145 | Equipement de génie climatique
|  | +9.60 PRJ N2 | Local CTA H5.2 | 293 | 875 | Echangeur Hydraulique CTA Froide | Echangeur Batterie froide CTA | 5262146 | Equipement de génie climatique
|  | +9.60 PRJ N2 | Local CTA H5.1 | 293 | 874 | KSD_PAS RECTANGULAIRE à Baffles | KSD_PAS RECTANGULAIRE à Baffles | 5262184 | Accessoire de gaine |  |  |  | PAS
|  | +12.48 PRJ N3 | Espace | 300 | 648 | KSD_PAS RECTANGULAIRE à Baffles | KSD_PAS RECTANGULAIRE à Baffles | 5262186 | Accessoire de gaine |  |  |  | PAS
|  | +9.60 PRJ N2 | Espace | 1888 | 877 | GEC_Grille sur gaine Reprise | GEC_Grille sur gaine Reprise | 5262219 | Bouche d'aération | 40000 m³/h |  |  | Grille
|  | +9.60 PRJ N2 | Local CTA H5.2 | 293 | 875 | GEC_CTA SIMPLE FLUX | CTA HALL 1&3 SIMPLE FLUX | 5262236 | Equipement de génie climatique |  |  |  | CTA Simple flux | 40000 | 40000 | 60000 | 105000 | 0
|  | +9.60 PRJ N2 | Local CTA H5.2 | 293 | 875 | Echangeur Hydraulique CTA Chaud | Echangeur Chaud CTA | 5262237 | Equipement de génie climatique
|  | +9.60 PRJ N2 | Local CTA H5.2 | 293 | 875 | Echangeur Hydraulique CTA Froide | Echangeur Batterie froide CTA | 5262238 | Equipement de génie climatique
|  | +9.60 PRJ N2 | Local CTA H5.2 | 293 | 875 | KSD_PAS RECTANGULAIRE à Baffles | KSD_PAS RECTANGULAIRE à Baffles | 5262658 | Accessoire de gaine |  |  |  | PAS
|  | +9.60 PRJ N2 | Local CTA H5.2 | 293 | 875 | GEC_CTA PARAMETRABLE Caisson haut et bas | CTA DF HALL | 5262775 | Equipement de génie climatique |  |  |  |  | 40000 | 40000 | 175000 | 140000 | 0
|  | +9.60 PRJ N2 | Local CTA H5.2 | 293 | 875 | Echangeur Hydraulique CTA Chaud | Echangeur Chaud CTA | 5262776 | Equipement de génie climatique
|  | +9.60 PRJ N2 | Local CTA H5.2 | 293 | 875 | Echangeur Hydraulique CTA Froide | Echangeur Batterie froide CTA | 5262777 | Equipement de génie climatique
|  | +9.60 PRJ N2 | Local CTA H5.2 | 293 | 875 | Roue CTA | ROUE | 5262778 | Equipement de génie climatique
|  | +9.60 PRJ N2 | Local CTA H5.2 | 293 | 875 | KSD_PAS RECTANGULAIRE à Baffles | KSD_PAS RECTANGULAIRE à Baffles | 5263851 | Accessoire de gaine |  |  |  | PAS
|  | +0.00 PRJ N0 | Espace | 24 | 408 | KSD_Grille VB+VH Rectangulaire | VH | 5270061 | Bouche d'aération |  |  |  | Grille VH
|  | +0.00 PRJ N0 | Plateforme logistique-1 | 7237 | 401 | KSD_Grille VB+VH Rectangulaire | VH | 5270214 | Bouche d'aération |  |  |  | Grille VH
|  | +9.60 PRJ N2 | Local CTA H5.2 | 293 | 875 | GEC_Armoire Electrique CVC | Toutes taille | 5270373 | Equipement de génie climatique |  |  |  | Armoire ELEC. |  |  |  |  | 0
|  | +9.60 PRJ N2 | Local CTA H.1-3 | 785 | 828 | GEC_CTA SIMPLE FLUX | CTA HALL 1&3 SIMPLE FLUX | 5275169 | Equipement de génie climatique |  |  |  | CTA Simple flux | 40000 | 40000 | 60000 | 105000 | 0
|  | +9.60 PRJ N2 | Local CTA H.1-3 | 785 | 828 | Echangeur Hydraulique CTA Chaud | Echangeur Chaud CTA | 5275170 | Equipement de génie climatique
|  | +9.60 PRJ N2 | Local CTA H.1-3 | 785 | 828 | Echangeur Hydraulique CTA Froide | Echangeur Batterie froide CTA | 5275171 | Equipement de génie climatique
|  | +12.48 PRJ N3 | Local CTA H.1-2 | 354 | 630 | GEC_CTA SIMPLE FLUX | CTA HALL 1&3 SIMPLE FLUX | 5275179 | Equipement de génie climatique |  |  |  | CTA Simple flux | 40000 | 40000 | 60000 | 105000 | 0
|  | +12.48 PRJ N3 | Local CTA H.1-2 | 354 | 630 | Echangeur Hydraulique CTA Chaud | Echangeur Chaud CTA | 5275180 | Equipement de génie climatique
|  | +12.48 PRJ N3 | Local CTA H.1-2 | 354 | 630 | Echangeur Hydraulique CTA Froide | Echangeur Batterie froide CTA | 5275181 | Equipement de génie climatique
|  | +9.60 PRJ N2 | Espace | 4892 | 823 | GEC_Gaine de diffusion en tôle | GEC_Gaine de diffusion en tôle | 5275214 | Bouche d'aération | 40000 m³/h |  |  | Gaine de diffusion en tôle
|  | +9.60 PRJ N2 | Espace | 4892 | 823 | GEC_Gaine de diffusion en tôle | GEC_Gaine de diffusion en tôle | 5275215 | Bouche d'aération | 40000 m³/h |  |  | Gaine de diffusion en tôle
|  | +9.60 PRJ N2 | Espace | 4892 | 823 | GEC_Gaine de diffusion en tôle | GEC_Gaine de diffusion en tôle | 5275216 | Bouche d'aération | 40000 m³/h |  |  | Gaine de diffusion en tôle
|  | +9.60 PRJ N2 | Espace | 4892 | 823 | GEC_Gaine de diffusion en tôle | GEC_Gaine de diffusion en tôle | 5275217 | Bouche d'aération | 40000 m³/h |  |  | Gaine de diffusion en tôle
|  | +12.48 PRJ N3 | Espace | 5058 | 644 | GEC_Grille sur gaine Reprise | GEC_Grille sur gaine Reprise | 5275223 | Bouche d'aération | 40000 m³/h |  |  | Grille
|  | +12.48 PRJ N3 | Espace | 5058 | 644 | GEC_Grille sur gaine Reprise | GEC_Grille sur gaine Reprise | 5275224 | Bouche d'aération | 40000 m³/h |  |  | Grille
|  | +12.48 PRJ N3 | Espace | 5058 | 644 | GEC_Grille sur gaine Reprise | GEC_Grille sur gaine Reprise | 5276663 | Bouche d'aération | 40000 m³/h |  |  | Grille
|  | +12.48 PRJ N3 | Espace | 5058 | 644 | GEC_Grille sur gaine Reprise | GEC_Grille sur gaine Reprise | 5276684 | Bouche d'aération | 40000 m³/h |  |  | Grille
|  | +9.60 PRJ N2 | Local CTA H.1-3 | 785 | 828 | GEC_CTA PARAMETRABLE Caisson haut et bas | CTA DF HALL | 5276777 | Equipement de génie climatique |  |  |  |  | 40000 | 40000 | 175000 | 140000 | 0
|  | +9.60 PRJ N2 | Local CTA H.1-3 | 785 | 828 | Echangeur Hydraulique CTA Chaud | Echangeur Chaud CTA | 5276778 | Equipement de génie climatique
|  | +9.60 PRJ N2 | Local CTA H.1-3 | 785 | 828 | Echangeur Hydraulique CTA Froide | Echangeur Batterie froide CTA | 5276779 | Equipement de génie climatique
|  | +9.60 PRJ N2 | Local CTA H.1-3 | 785 | 828 | Roue CTA | ROUE | 5276780 | Equipement de génie climatique
|  | +9.60 PRJ N2 | Local CTA H.1-3 | 785 | 828 | GEC_CTA PARAMETRABLE Caisson haut et bas | CTA DF ZONE EVENEMENTIELLE | 5276788 | Equipement de génie climatique |  |  |  |  | 18220 | 18125 | 45000 | 45000 | 0
|  | +9.60 PRJ N2 | Local CTA H.1-3 | 785 | 828 | Echangeur Hydraulique CTA Chaud | Echangeur Chaud CTA | 5276789 | Equipement de génie climatique
|  | +9.60 PRJ N2 | Local CTA H.1-3 | 785 | 828 | Echangeur Hydraulique CTA Froide | Echangeur Batterie froide CTA | 5276790 | Equipement de génie climatique
|  | +9.60 PRJ N2 | Local CTA H.1-3 | 785 | 828 | Roue CTA | ROUE | 5276793 | Equipement de génie climatique
[6 empty] | GEC_Grille façade rectangulaire - Reprise-AN Fictive | GRILLE DE FACADE AN | 5280098 | Bouche d'aération | 98125 m³/h |  |  | Grille
[6 empty] | GEC_GRILLE DE FACADE EXTRACTION Rectangulaire avec grlle fictive | Type 1 | 5280099 | Bouche d'aération | 98220 m³/h |  |  | Grille de rejet
[6 empty] | Plénum de raccordement | Type 1 | 5280108 | Equipement de génie climatique
[6 empty] | Plénum de raccordement | Type 1 | 5280123 | Equipement de génie climatique
|  | +9.60 PRJ N2 | Local CTA H.1-3 | 785 | 828 | KSD_PAS RECTANGULAIRE à Baffles | KSD_PAS RECTANGULAIRE à Baffles | 5283742 | Accessoire de gaine |  |  |  | PAS
|  | +9.60 PRJ N2 | Local CTA H.1-3 | 785 | 828 | KSD_PAS RECTANGULAIRE à Baffles | KSD_PAS RECTANGULAIRE à Baffles | 5283922 | Accessoire de gaine |  |  |  | PAS
|  | +12.48 PRJ N3 | Local CTA H.1-2 | 354 | 630 | KSD_PAS RECTANGULAIRE à Baffles | KSD_PAS RECTANGULAIRE à Baffles | 5283988 | Accessoire de gaine |  |  |  | PAS
|  | +12.48 PRJ N3 | Local CTA H.1-2 | 354 | 630 | KSD_PAS RECTANGULAIRE à Baffles | KSD_PAS RECTANGULAIRE à Baffles | 5284225 | Accessoire de gaine |  |  |  | PAS
|  | +9.60 PRJ N2 | Local CTA H.1-3 | 785 | 828 | GEC_CTA PARAMETRABLE Caisson haut et bas | CTA DF HALL | 5295272 | Equipement de génie climatique |  |  |  |  | 40000 | 40000 | 175000 | 140000 | 0
|  | +9.60 PRJ N2 | Local CTA H.1-3 | 785 | 828 | Echangeur Hydraulique CTA Chaud | Echangeur Chaud CTA | 5295273 | Equipement de génie climatique
|  | +9.60 PRJ N2 | Local CTA H.1-3 | 785 | 828 | Echangeur Hydraulique CTA Froide | Echangeur Batterie froide CTA | 5295274 | Equipement de génie climatique
|  | +9.60 PRJ N2 | Local CTA H.1-3 | 785 | 828 | Roue CTA | ROUE | 5295275 | Equipement de génie climatique
|  | +9.60 PRJ N2 | Local CTA H.1-3 | 785 | 828 | KSD_PAS RECTANGULAIRE à Baffles | KSD_PAS RECTANGULAIRE à Baffles | 5326031 | Accessoire de gaine |  |  |  | PAS
|  | +12.48 PRJ N3 | Local CTA H.1-2 | 354 | 630 | KSD_PAS RECTANGULAIRE à Baffles | KSD_PAS RECTANGULAIRE à Baffles | 5326116 | Accessoire de gaine |  |  |  | PAS
|  | +12.48 PRJ N3 | Local CTA H.1-2 | 354 | 630 | KSD_PAS RECTANGULAIRE à Baffles | KSD_PAS RECTANGULAIRE à Baffles | 5326286 | Accessoire de gaine |  |  |  | PAS
|  | +12.48 PRJ N3 | Local CTA H.1-2 | 354 | 630 | KSD_PAS RECTANGULAIRE à Baffles | KSD_PAS RECTANGULAIRE à Baffles | 5326518 | Accessoire de gaine |  |  |  | PAS
|  | +12.48 PRJ N3 | Local CTA H.1-2 | 354 | 630 | KSD_PAS RECTANGULAIRE à Baffles | KSD_PAS RECTANGULAIRE à Baffles | 5326602 | Accessoire de gaine |  |  |  | PAS
|  | +12.48 PRJ N3 | Local CTA H.1-2 | 354 | 630 | KSD_PAS RECTANGULAIRE à Baffles | KSD_PAS RECTANGULAIRE à Baffles | 5326781 | Accessoire de gaine |  |  |  | PAS
|  | +9.60 PRJ N2 | Local CTA H.1-3 | 785 | 828 | KSD_PAS RECTANGULAIRE à Baffles | KSD_PAS RECTANGULAIRE à Baffles | 5326918 | Accessoire de gaine |  |  |  | PAS
|  | +12.48 PRJ N3 | Local CTA H.1-2 | 354 | 630 | KSD_PAS RECTANGULAIRE à Baffles | KSD_PAS RECTANGULAIRE à Baffles | 5326984 | Accessoire de gaine |  |  |  | PAS
|  | +12.48 PRJ N3 | Local CTA H.1-2 | 354 | 630 | KSD_PAS RECTANGULAIRE à Baffles | KSD_PAS RECTANGULAIRE à Baffles | 5327225 | Accessoire de gaine |  |  |  | PAS
|  | +12.48 PRJ N3 | Galerie technique-1 | 5530 | 640 | GEC_Grille sur gaine Reprise | GEC_Grille sur gaine Reprise | 5338683 | Bouche d'aération | 40000 m³/h |  |  | Grille
|  | +9.60 PRJ N2 | Galerie technique-9 | 3808 | 857 | GEC_Gaine de diffusion en tôle | GEC_Gaine de diffusion en tôle | 5338686 | Bouche d'aération | 40000 m³/h |  |  | Gaine de diffusion en tôle
|  | +9.60 PRJ N2 | Galerie technique-9 | 3808 | 857 | GEC_Gaine de diffusion en tôle | GEC_Gaine de diffusion en tôle | 5338687 | Bouche d'aération | 40000 m³/h |  |  | Gaine de diffusion en tôle
|  | +9.60 PRJ N2 | Galerie technique-9 | 3808 | 857 | GEC_Gaine de diffusion en tôle | GEC_Gaine de diffusion en tôle | 5338688 | Bouche d'aération | 40000 m³/h |  |  | Gaine de diffusion en tôle
[6 empty] | KSD_CCF Circulaire | CCF | 5803192 | Accessoire de gaine |  |  |  | CCF |  |  |  |  | 0
[6 empty] | KSD_CCF Circulaire | CCF | 5803381 | Accessoire de gaine |  |  |  | CCF |  |  |  |  | 0
|  | +0.00 PRJ N0 | TD RDC | 1 | 345 | KSD_CCF Circulaire | CCF | 5803673 | Accessoire de gaine |  |  |  | CCF |  |  |  |  | 0
|  | +0.00 PRJ N0 | TD RDC | 1 | 345 | KSD_CCF Circulaire | CCF | 5803695 | Accessoire de gaine |  |  |  | CCF |  |  |  |  | 0
|  | +4.80 PRJ N1 | TD R+1 | 1 | 497 | KSD_CCF Rectangulaire | CCF | 5803991 | Accessoire de gaine |  |  |  | CCF |  |  |  |  | 0
|  | +4.80 PRJ N1 | TD R+1 | 1 | 497 | KSD_CCF Rectangulaire | CCF | 5804019 | Accessoire de gaine |  |  |  | CCF |  |  |  |  | 0
|  | +4.80 PRJ N1 | Espace bar - réserves | 25 | 489 | KSD_CCF Circulaire | CCF | 5804403 | Accessoire de gaine |  |  |  | CCF |  |  |  |  | 0
|  | +4.80 PRJ N1 | Espace bar - réserves | 25 | 489 | KSD_CCF Circulaire | CCF | 5804423 | Accessoire de gaine |  |  |  | CCF |  |  |  |  | 0
|  | +4.80 PRJ N1 | TD R+1 | 1 | 493 | KSD_CCF Circulaire | CCF | 5804696 | Accessoire de gaine |  |  |  | CCF |  |  |  |  | 0
|  | +4.80 PRJ N1 | TD R+1 | 1 | 493 | KSD_CCF Circulaire | CCF | 5804714 | Accessoire de gaine |  |  |  | CCF |  |  |  |  | 0
|  | +0.00 PRJ N0 | TD RDC | 1 | 344 | KSD_CCF Circulaire | CCF | 5804870 | Accessoire de gaine |  |  |  | CCF |  |  |  |  | 0
|  | +0.00 PRJ N0 | TD RDC | 1 | 344 | KSD_CCF Circulaire | CCF | 5804892 | Accessoire de gaine |  |  |  | CCF |  |  |  |  | 0
|  | +9.60 PRJ N2 | TD R+2 | 1 | 795 | KSD_CCF Circulaire | CCF | 5805174 | Accessoire de gaine |  |  |  | CCF |  |  |  |  | 0
|  | +9.60 PRJ N2 | TD R+2 | 1 | 795 | KSD_CCF Circulaire | CCF | 5805192 | Accessoire de gaine |  |  |  | CCF |  |  |  |  | 0
[6 empty] | KSD_CCF Rectangulaire | CCF | 5811950 | Accessoire de gaine |  |  |  | CCF |  |  |  |  | 0
[6 empty] | KSD_CCF Rectangulaire | CCF | 5811970 | Accessoire de gaine |  |  |  | CCF |  |  |  |  | 0
|  | +12.48 PRJ N3 | Locaux techniques-1 | 54 | 576 | KSD_CCF Rectangulaire | CCF | 5812312 | Accessoire de gaine |  |  |  | CCF |  |  |  |  | 0
|  | +12.48 PRJ N3 | Locaux techniques-1 | 54 | 576 | KSD_CCF Rectangulaire | CCF | 5812337 | Accessoire de gaine |  |  |  | CCF |  |  |  |  | 0
[6 empty] | KSD_CCF Rectangulaire | CCF | 5813336 | Accessoire de gaine |  |  |  | CCF |  |  |  |  | 0
[6 empty] | KSD_CCF Rectangulaire | CCF | 5813353 | Accessoire de gaine |  |  |  | CCF |  |  |  |  | 0
|  | +9.60 PRJ N2 | Local CTA H3.2 | 293 | 856 | GEC_Armoire Electrique CVC | Toutes taille | 5814335 | Equipement de génie climatique |  |  |  | Armoire ELEC. |  |  |  |  | 0
|  | +12.48 PRJ N3 | Espace | 259 | 606 | KSD_PAS RECTANGULAIRE à Baffles | KSD_PAS RECTANGULAIRE à Baffles | 5814739 | Accessoire de gaine |  |  |  | PAS
|  | +12.48 PRJ N3 | Espace | 2865 | 643 | KSD_PAS RECTANGULAIRE à Baffles | KSD_PAS RECTANGULAIRE à Baffles | 5815224 | Accessoire de gaine |  |  |  | PAS
|  | +16.32 PRJ N4 | Espace | 120 | 742 | KSD_PAS RECTANGULAIRE à Baffles | KSD_PAS RECTANGULAIRE à Baffles | 5816035 | Accessoire de gaine |  |  |  | PAS
|  | +12.48 PRJ N3 | Espace | 293 | 634 | KSD_PAS RECTANGULAIRE à Baffles | KSD_PAS RECTANGULAIRE à Baffles | 5816540 | Accessoire de gaine |  |  |  | PAS
|  | +9.60 PRJ N2 | Local CTA H4.1 | 576 | 831 | GEC_CTA SIMPLE FLUX | CTA NEF 3 SIMPLE FLUX | 5817632 | Equipement de génie climatique |  |  |  |  | 24750 | 25200 | 85000 | 85000 | 0
|  | +9.60 PRJ N2 | Local CTA H4.1 | 576 | 831 | Echangeur Hydraulique CTA Chaud | Echangeur Chaud CTA | 5817633 | Equipement de génie climatique
|  | +9.60 PRJ N2 | Local CTA H4.1 | 576 | 831 | Echangeur Hydraulique CTA Froide | Echangeur Batterie froide CTA | 5817634 | Equipement de génie climatique
|  | +9.60 PRJ N2 | Local CTA H4.1 | 576 | 831 | KSD_PAS RECTANGULAIRE à Baffles | KSD_PAS RECTANGULAIRE à Baffles | 5818241 | Accessoire de gaine |  |  |  | PAS
[6 empty] | KSD_CCF Rectangulaire | CCF | 5820447 | Accessoire de gaine |  |  |  | CCF |  |  |  |  | 0
[6 empty] | KSD_CCF Rectangulaire | CCF | 5820505 | Accessoire de gaine |  |  |  | CCF |  |  |  |  | 0
|  | +9.60 PRJ N2 | Local CTA H4.1 | 576 | 831 | KSD_PAS RECTANGULAIRE à Baffles | KSD_PAS RECTANGULAIRE à Baffles | 5824501 | Accessoire de gaine |  |  |  | PAS
|  | +9.60 PRJ N2 | Local CTA H4.1 | 576 | 831 | GEC_Armoire Electrique CVC | Toutes taille | 5831495 | Equipement de génie climatique |  |  |  | Armoire ELEC. |  |  |  |  | 0
|  | +12.48 PRJ N3 | Espace | 576 | 609 | KSD_PAS RECTANGULAIRE à Baffles | KSD_PAS RECTANGULAIRE à Baffles | 5831901 | Accessoire de gaine |  |  |  | PAS
|  | +9.60 PRJ N2 | Espace | 11 | 879 | KSD_Climatisation murale VRV | KSD_Climatisation murale VRV | 5833496 | Equipement de génie climatique |  | 0 | 2500 | Clim. murale |  |  |  |  | 0
[6 empty] | GEC_GRILLE DE FACADE EXTRACTION Rectangulaire avec grlle fictive | Type 1 | 5880222 | Bouche d'aération | 40000 m³/h |  |  | Grille de rejet
[6 empty] | Plénum de raccordement | Type 1 | 5880223 | Equipement de génie climatique
|  | +9.60 PRJ N2 | Local CTA H4.1 | 576 | 831 | KSD_PAS RECTANGULAIRE à Baffles | KSD_PAS RECTANGULAIRE à Baffles | 5881402 | Accessoire de gaine |  |  |  | PAS
|  | +9.60 PRJ N2 | Local CTA H 2.1-4 | 351 | 854 | GEC_CTA SIMPLE FLUX | CTA HALL 1&3 SIMPLE FLUX | 5910600 | Equipement de génie climatique |  |  |  | CTA Simple flux | 40000 | 40000 | 60000 | 105000 | 0
|  | +9.60 PRJ N2 | Local CTA H 2.1-4 | 351 | 854 | Echangeur Hydraulique CTA Chaud | Echangeur Chaud CTA | 5910601 | Equipement de génie climatique
|  | +9.60 PRJ N2 | Local CTA H 2.1-4 | 351 | 854 | Echangeur Hydraulique CTA Froide | Echangeur Batterie froide CTA | 5910602 | Equipement de génie climatique
|  | +12.48 PRJ N3 | Local CTA H 2.1-1 | 351 | 633 | GEC_CTA SIMPLE FLUX | CTA HALL 1&3 SIMPLE FLUX | 5910753 | Equipement de génie climatique |  |  |  | CTA Simple flux | 40000 | 40000 | 60000 | 105000 | 0
|  | +12.48 PRJ N3 | Local CTA H 2.1-1 | 351 | 633 | Echangeur Hydraulique CTA Chaud | Echangeur Chaud CTA | 5910754 | Equipement de génie climatique
|  | +12.48 PRJ N3 | Local CTA H 2.1-1 | 351 | 633 | Echangeur Hydraulique CTA Froide | Echangeur Batterie froide CTA | 5910755 | Equipement de génie climatique
|  | +12.48 PRJ N3 | Galerie technique-1 | 5530 | 640 | GEC_Grille sur gaine Reprise | GEC_Grille sur gaine Reprise | 5911388 | Bouche d'aération | 40000 m³/h |  |  | Grille
|  | +12.48 PRJ N3 | Galerie technique-1 | 5530 | 640 | GEC_Grille sur gaine Reprise | GEC_Grille sur gaine Reprise | 5911437 | Bouche d'aération | 40000 m³/h |  |  | Grille
|  | +12.48 PRJ N3 | Local CTA H 2.1-1 | 351 | 633 | GEC_GRILLE DE FACADE AN Rectangulaire2 | GRILLE DE FACADE REPRISE | 5928581 | Bouche d'aération | 128745 m³/h |  |  | Grille d'air neuf
|  | +12.48 PRJ N3 | SALLE DE RESTAURATION EVENEMENTIELLE-1 | 481 | 627 | GEC_Diffuseur salle événementielle1 | Type 2 | 5935998 | Bouche d'aération | 725 m³/h
|  | +12.48 PRJ N3 | SALLE DE RESTAURATION EVENEMENTIELLE-1 | 481 | 627 | GEC_Diffuseur salle événementielle1 | Type 2 | 5936020 | Bouche d'aération | 725 m³/h
|  | +12.48 PRJ N3 | SALLE DE RESTAURATION EVENEMENTIELLE-1 | 481 | 627 | GEC_Diffuseur salle événementielle1 | Type 2 | 5936062 | Bouche d'aération | 725 m³/h
|  | +16.32 PRJ N4 | SALLE DE RESTAURATION EVENEMENTIELLE-3 | 281 | 723 | GEC_Diffuseur salle événementielle1 | Type 2 | 5936082 | Bouche d'aération | 725 m³/h
|  | +16.32 PRJ N4 | SALLE DE RESTAURATION EVENEMENTIELLE-3 | 281 | 723 | GEC_Diffuseur salle événementielle1 | Type 2 | 5936093 | Bouche d'aération | 725 m³/h
|  | +16.32 PRJ N4 | SALLE DE RESTAURATION EVENEMENTIELLE-3 | 281 | 723 | GEC_Diffuseur salle événementielle1 | Type 2 | 5936106 | Bouche d'aération | 725 m³/h
|  | +16.32 PRJ N4 | SALLE DE RESTAURATION EVENEMENTIELLE-3 | 281 | 723 | GEC_Diffuseur salle événementielle1 | Type 2 | 5936115 | Bouche d'aération | 725 m³/h
|  | +12.48 PRJ N3 | SALLE DE RESTAURATION EVENEMENTIELLE-1 | 481 | 627 | GEC_Diffuseur salle événementielle1 | Type 2 | 5936468 | Bouche d'aération | 725 m³/h
|  | +12.48 PRJ N3 | SALLE DE RESTAURATION EVENEMENTIELLE-1 | 481 | 627 | GEC_Diffuseur salle événementielle1 | Type 2 | 5936469 | Bouche d'aération | 725 m³/h
|  | +12.48 PRJ N3 | SALLE DE RESTAURATION EVENEMENTIELLE-1 | 481 | 627 | GEC_Diffuseur salle événementielle1 | Type 2 | 5936470 | Bouche d'aération | 725 m³/h
|  | +12.48 PRJ N3 | SALLE DE RESTAURATION EVENEMENTIELLE-1 | 481 | 627 | GEC_Diffuseur salle événementielle1 | Type 2 | 5936471 | Bouche d'aération | 725 m³/h
|  | +16.32 PRJ N4 | SALLE DE RESTAURATION EVENEMENTIELLE-3 | 281 | 723 | GEC_Diffuseur salle événementielle1 | Type 2 | 5936472 | Bouche d'aération | 725 m³/h
|  | +16.32 PRJ N4 | SALLE DE RESTAURATION EVENEMENTIELLE-3 | 281 | 723 | GEC_Diffuseur salle événementielle1 | Type 2 | 5936473 | Bouche d'aération | 725 m³/h
|  | +16.32 PRJ N4 | SALLE DE RESTAURATION EVENEMENTIELLE-3 | 281 | 723 | GEC_Diffuseur salle événementielle1 | Type 2 | 5936474 | Bouche d'aération | 725 m³/h
|  | +12.48 PRJ N3 | SALLE DE RESTAURATION EVENEMENTIELLE-1 | 481 | 627 | GEC_Diffuseur salle événementielle1 | Type 2 | 5936516 | Bouche d'aération | 725 m³/h
|  | +12.48 PRJ N3 | SALLE DE RESTAURATION EVENEMENTIELLE-1 | 481 | 627 | GEC_Diffuseur salle événementielle1 | Type 2 | 5936517 | Bouche d'aération | 725 m³/h
|  | +12.48 PRJ N3 | SALLE DE RESTAURATION EVENEMENTIELLE-1 | 481 | 627 | GEC_Diffuseur salle événementielle1 | Type 2 | 5936518 | Bouche d'aération | 725 m³/h
|  | +12.48 PRJ N3 | SALLE DE RESTAURATION EVENEMENTIELLE-1 | 481 | 627 | GEC_Diffuseur salle événementielle1 | Type 2 | 5936519 | Bouche d'aération | 725 m³/h
|  | +16.32 PRJ N4 | SALLE DE RESTAURATION EVENEMENTIELLE-3 | 281 | 723 | GEC_Diffuseur salle événementielle1 | Type 2 | 5936520 | Bouche d'aération | 725 m³/h
|  | +16.32 PRJ N4 | SALLE DE RESTAURATION EVENEMENTIELLE-3 | 281 | 723 | GEC_Diffuseur salle événementielle1 | Type 2 | 5936521 | Bouche d'aération | 725 m³/h
|  | +16.32 PRJ N4 | SALLE DE RESTAURATION EVENEMENTIELLE-3 | 281 | 723 | GEC_Diffuseur salle événementielle1 | Type 2 | 5936522 | Bouche d'aération | 725 m³/h
|  | +12.48 PRJ N3 | Local CTA H.1-2 | 354 | 630 | KSD_PAS RECTANGULAIRE à Baffles | KSD_PAS RECTANGULAIRE à Baffles | 5946752 | Accessoire de gaine |  |  |  | PAS
|  | +12.48 PRJ N3 | Local CTA H.1-2 | 354 | 630 | KSD_CCF Rectangulaire | CCF | 5947950 | Accessoire de gaine |  |  |  | CCF |  |  |  |  | 0
|  | +12.48 PRJ N3 | SALLE DE RESTAURATION EVENEMENTIELLE-1 | 481 | 627 | KSD_Reprise Diffuseur avec plénum raccordement par le dessus rectangulaire | Type 1 | 5949464 | Bouche d'aération | 3000 m³/h
|  | +16.32 PRJ N4 | Salle Lounge | 100 | 708 | GEC_Diffuseur salle événementielle1 | Type 2 | 5951491 | Bouche d'aération | 725 m³/h
|  | +16.32 PRJ N4 | Salle Lounge | 100 | 708 | GEC_Batterie Terminale 4 tubes Racc. rectangulaire | Batterie terminale | 5951948 | Accessoire de gaine | 2900 m³/h | 8000 | 0 | Batterie terminale
|  | +16.32 PRJ N4 | Salle Lounge | 100 | 708 | GEC_Diffuseur salle événementielle1 | Type 2 | 5952973 | Bouche d'aération | 725 m³/h
|  | +12.48 PRJ N3 | SALLE DE RESTAURATION EVENEMENTIELLE-1 | 481 | 627 | KSD_Reprise Diffuseur avec plénum raccordement par le dessus rectangulaire | Type 1 | 5962437 | Bouche d'aération | 3000 m³/h
|  | +12.48 PRJ N3 | SALLE DE RESTAURATION EVENEMENTIELLE-1 | 481 | 627 | KSD_Reprise Diffuseur avec plénum raccordement par le dessus rectangulaire | Type 1 | 5962456 | Bouche d'aération | 3000 m³/h
|  | +12.48 PRJ N3 | SALLE DE RESTAURATION EVENEMENTIELLE-1 | 481 | 627 | KSD_Reprise Diffuseur avec plénum raccordement par le dessus rectangulaire | Type 1 | 5962475 | Bouche d'aération | 3000 m³/h
|  | +12.48 PRJ N3 | SALLE DE RESTAURATION EVENEMENTIELLE-1 | 481 | 627 | KSD_Reprise Diffuseur avec plénum raccordement par le dessus rectangulaire | Type 1 | 5962530 | Bouche d'aération | 3000 m³/h
[6 empty] | KSD_CCF Rectangulaire | CCF | 5963559 | Accessoire de gaine |  |  |  | CCF |  |  |  |  | 0
[6 empty] | KSD_CCF Rectangulaire | CCF | 5963581 | Accessoire de gaine |  |  |  | CCF |  |  |  |  | 0
|  | +12.48 PRJ N3 | Local CTA H.1-2 | 354 | 630 | KSD_PAS RECTANGULAIRE à Baffles | KSD_PAS RECTANGULAIRE à Baffles | 5965591 | Accessoire de gaine |  |  |  | PAS
|  | +16.32 PRJ N4 | Espace | 891 | 707 | KSD_Buses de Soufflage1 | KSD_Buses de Soufflage | 5965788 | Bouche d'aération | 3250 m³/h |  |  | Buse
|  | +16.32 PRJ N4 | Espace | 891 | 707 | KSD_Buses de Soufflage1 | KSD_Buses de Soufflage | 5965840 | Bouche d'aération | 3250 m³/h |  |  | Buse
|  | +16.32 PRJ N4 | Espace | 891 | 707 | KSD_Buses de Soufflage1 | KSD_Buses de Soufflage | 5965904 | Bouche d'aération | 3250 m³/h |  |  | Buse
|  | +16.32 PRJ N4 | Espace | 891 | 707 | KSD_Buses de Soufflage1 | KSD_Buses de Soufflage | 5965957 | Bouche d'aération | 3250 m³/h |  |  | Buse
|  | +16.32 PRJ N4 | Espace | 891 | 707 | KSD_Buses de Soufflage1 | KSD_Buses de Soufflage | 5966011 | Bouche d'aération | 3250 m³/h |  |  | Buse
|  | +16.32 PRJ N4 | Espace | 891 | 707 | KSD_Buses de Soufflage1 | KSD_Buses de Soufflage | 5966717 | Bouche d'aération | 3250 m³/h |  |  | Buse
|  | +12.48 PRJ N3 | Vestiaire public | 24 | 628 | GEC_Bouche verticale - Reprise | Type 1 | 5972382 | Bouche d'aération | 300 m³/h
|  | +16.32 PRJ N4 | Espace | 891 | 707 | KSD_Buses de Soufflage1 | KSD_Buses de Soufflage | 5974784 | Bouche d'aération | 3250 m³/h |  |  | Buse
|  | +16.32 PRJ N4 | Espace | 891 | 707 | KSD_Buses de Soufflage1 | KSD_Buses de Soufflage | 5974846 | Bouche d'aération | 3250 m³/h |  |  | Buse
|  | +16.32 PRJ N4 | Espace | 891 | 707 | KSD_Buses de Soufflage1 | KSD_Buses de Soufflage | 5974942 | Bouche d'aération | 3250 m³/h |  |  | Buse
|  | +16.32 PRJ N4 | Espace | 891 | 707 | KSD_Buses de Soufflage1 | KSD_Buses de Soufflage | 5975020 | Bouche d'aération | 3250 m³/h |  |  | Buse
|  | +16.32 PRJ N4 | Espace | 891 | 707 | KSD_Buses de Soufflage1 | KSD_Buses de Soufflage | 5975082 | Bouche d'aération | 3250 m³/h |  |  | Buse
|  | +12.48 PRJ N3 | Espace | 2865 | 643 | KSD_Buses de Soufflage1 | KSD_Buses de Soufflage | 5975134 | Bouche d'aération | 3250 m³/h |  |  | Buse
|  | +9.60 PRJ N2 | Espace | 26 | 803 | KSD_CCF Rectangulaire | CCF | 5981743 | Accessoire de gaine |  |  |  | CCF |  |  |  |  | 0
|  | +12.48 PRJ N3 | Espace | 2865 | 643 | KSD_Buses de Soufflage1 | KSD_Buses de Soufflage | 5982069 | Bouche d'aération | 3125 m³/h |  |  | Buse
|  | +12.48 PRJ N3 | Espace | 2865 | 643 | KSD_Buses de Soufflage1 | KSD_Buses de Soufflage | 5982123 | Bouche d'aération | 3125 m³/h |  |  | Buse
|  | +12.48 PRJ N3 | Espace | 2865 | 643 | KSD_Buses de Soufflage1 | KSD_Buses de Soufflage | 5982169 | Bouche d'aération | 3125 m³/h |  |  | Buse
|  | +12.48 PRJ N3 | Espace | 2865 | 643 | KSD_Buses de Soufflage1 | KSD_Buses de Soufflage | 5982216 | Bouche d'aération | 3125 m³/h |  |  | Buse
|  | +12.48 PRJ N3 | Espace | 2865 | 643 | KSD_Buses de Soufflage1 | KSD_Buses de Soufflage | 5982263 | Bouche d'aération | 3125 m³/h |  |  | Buse
|  | +12.48 PRJ N3 | Espace | 2865 | 643 | KSD_Buses de Soufflage1 | KSD_Buses de Soufflage | 5982310 | Bouche d'aération | 3125 m³/h |  |  | Buse
|  | +12.48 PRJ N3 | Espace | 2865 | 643 | KSD_Buses de Soufflage1 | KSD_Buses de Soufflage | 5982357 | Bouche d'aération | 3125 m³/h |  |  | Buse
|  | +12.48 PRJ N3 | Espace | 2865 | 643 | KSD_Buses de Soufflage1 | KSD_Buses de Soufflage | 5982413 | Bouche d'aération | 3125 m³/h |  |  | Buse
|  | +12.48 PRJ N3 | Office Traiteurs | 99 | 619 | KSD_CCF Rectangulaire | CCF | 5985189 | Accessoire de gaine |  |  |  | CCF |  |  |  |  | 0
|  | +12.48 PRJ N3 | Espace | 576 | 609 | KSD_PAS RECTANGULAIRE à Baffles | KSD_PAS RECTANGULAIRE à Baffles | 5990828 | Accessoire de gaine |  |  |  | PAS
|  | +4.80 PRJ N1 | Sanitaires publics F | 18 | 560 | KSD_Bouche circulaire plafonnière - Reprise | Type 1 | 5992926 | Bouche d'aération | 45 m³/h
|  | +4.80 PRJ N1 | Sanitaires publics H | 11 | 561 | KSD_Bouche circulaire plafonnière - Reprise | Type 1 | 5992964 | Bouche d'aération | 45 m³/h
|  | +4.80 PRJ N1 | Sanitaires publics F | 18 | 560 | KSD_Bouche circulaire plafonnière - Reprise | Type 1 | 5992999 | Bouche d'aération | 30 m³/h
|  | +4.80 PRJ N1 | Sanitaires publics F | 18 | 560 | KSD_Bouche circulaire plafonnière - Reprise | Type 1 | 5993019 | Bouche d'aération | 30 m³/h
|  | +4.80 PRJ N1 | Sanitaires publics F | 18 | 560 | KSD_Bouche circulaire plafonnière - Reprise | Type 1 | 5993336 | Bouche d'aération | 45 m³/h
|  | +4.80 PRJ N1 | Sanitaires publics H | 11 | 561 | KSD_Bouche circulaire plafonnière - Reprise | Type 1 | 5993363 | Bouche d'aération | 45 m³/h
|  | +0.00 PRJ N0 | Sanitaires publics H | 21 | 453 | KSD_Bouche circulaire plafonnière - Reprise | Type 1 | 5993818 | Bouche d'aération | 45 m³/h
|  | +0.00 PRJ N0 | Sanitaires publics H | 21 | 453 | KSD_Bouche circulaire plafonnière - Reprise | Type 1 | 5993918 | Bouche d'aération | 30 m³/h
|  | +0.00 PRJ N0 | Sanitaires publics H | 21 | 453 | KSD_Bouche circulaire plafonnière - Reprise | Type 1 | 5993956 | Bouche d'aération | 30 m³/h
|  | +0.00 PRJ N0 | Sanitaires publics H | 21 | 453 | KSD_Bouche circulaire plafonnière - Reprise | Type 1 | 5993993 | Bouche d'aération | 45 m³/h
|  | +0.00 PRJ N0 | Sanitaires publics H | 21 | 453 | KSD_Bouche circulaire plafonnière - Reprise | Type 1 | 5994134 | Bouche d'aération | 45 m³/h
|  | +0.00 PRJ N0 | Sanitaires publics F | 21 | 452 | KSD_Bouche circulaire plafonnière - Reprise | Type 1 | 5994459 | Bouche d'aération | 30 m³/h
|  | +0.00 PRJ N0 | Sanitaires publics F | 21 | 452 | KSD_Bouche circulaire plafonnière - Reprise | Type 1 | 5995254 | Bouche d'aération | 45 m³/h
|  | +9.60 PRJ N2 | Sanitaires / Douches | 4 | 884 | KSD_Bouche circulaire plafonnière - Reprise | Type 1 | 5997929 | Bouche d'aération | 45 m³/h
|  | +9.60 PRJ N2 | Espace | 4 | 886 | KSD_Bouche circulaire plafonnière - Reprise | Type 1 | 5998361 | Bouche d'aération | 60 m³/h
|  | +16.32 PRJ N4 | Espace | 327 | 662 | KSD_Buses de Soufflage1 | KSD_Buses de Soufflage | 6002087 | Bouche d'aération | 2700 m³/h |  |  | Buse
|  | +12.48 PRJ N3 | Espace | 2865 | 643 | KSD_Buses de Soufflage1 | KSD_Buses de Soufflage | 6002291 | Bouche d'aération | 2700 m³/h |  |  | Buse
|  | +12.48 PRJ N3 | Espace | 2865 | 643 | KSD_Buses de Soufflage1 | KSD_Buses de Soufflage | 6002347 | Bouche d'aération | 2700 m³/h |  |  | Buse
[6 empty] | KSD_CCF Rectangulaire | CCF | 6005302 | Accessoire de gaine |  |  |  | CCF |  |  |  |  | 0
|  | +12.48 PRJ N3 | Espace | 2865 | 643 | KSD_Buses de Soufflage1 | KSD_Buses de Soufflage | 6005712 | Bouche d'aération | 2700 m³/h |  |  | Buse
|  | +12.48 PRJ N3 | Espace | 2865 | 643 | KSD_Buses de Soufflage1 | KSD_Buses de Soufflage | 6005757 | Bouche d'aération | 2700 m³/h |  |  | Buse
[6 empty] | KSD_CCF Rectangulaire | CCF | 6008674 | Accessoire de gaine |  |  |  | CCF |  |  |  |  | 0
[6 empty] | KSD_CCF Rectangulaire | CCF | 6009083 | Accessoire de gaine |  |  |  | CCF |  |  |  |  | 0
[6 empty] | KSD_CCF Rectangulaire | CCF | 6012555 | Accessoire de gaine |  |  |  | CCF |  |  |  |  | 0
[6 empty] | KSD_CCF Rectangulaire | CCF | 6012617 | Accessoire de gaine |  |  |  | CCF |  |  |  |  | 0
|  | +12.48 PRJ N3 | Passerelle-2 | 40 | 642 | KSD_Buses de Soufflage | KSD_Buses de Soufflage | 6012870 | Bouche d'aération | 1800 m³/h |  |  | Buse
|  | +12.48 PRJ N3 | Locaux du personnel d'entretien - vestiaires-1 | 20 | 635 | KSD_CCF Rectangulaire | CCF | 6017507 | Accessoire de gaine |  |  |  | CCF |  |  |  |  | 0
|  | +4.80 PRJ N1 | Sanitaires publics H | 11 | 561 | GEC_RADIATEUR STANDARD Raccordement par le dessous | RADIATEUR PARAMETRABLE | 6018067 | Equipement de génie climatique |  | 500 |  | Radiateur
|  | +0.00 PRJ N0 | Sanitaires publics H | 21 | 453 | GEC_RADIATEUR STANDARD Raccordement par le dessous | RADIATEUR PARAMETRABLE | 6018374 | Equipement de génie climatique |  | 600 |  | Radiateur
|  | +0.00 PRJ N0 | Sanitaires publics F | 21 | 452 | GEC_RADIATEUR STANDARD Raccordement par le dessous | RADIATEUR PARAMETRABLE | 6019139 | Equipement de génie climatique |  | 600 |  | Radiateur
|  | +9.60 PRJ N2 | Vestiaires-2 | 14 | 882 | GEC_RADIATEUR STANDARD Raccordement par le dessous | RADIATEUR PARAMETRABLE | 6023550 | Equipement de génie climatique |  | 500 |  | Radiateur
|  | +9.60 PRJ N2 | Vestiaires-2 | 14 | 883 | GEC_RADIATEUR STANDARD Raccordement par le dessous | RADIATEUR PARAMETRABLE | 6023680 | Equipement de génie climatique |  | 500 |  | Radiateur
|  | +0.00 PRJ N0 | PC Sécurite | 11 | 448 | KSD_Cassette plafonnière 4 tubes | Type 1 | 6025658 | Equipement de génie climatique |  | 500 | 3000 | Cassette |  |  |  |  | 0
|  | +0.00 PRJ N0 | Sanitaires publics F | 21 | 452 | KSD_Bouche circulaire plafonnière - Reprise | Type 1 | 6026296 | Bouche d'aération | 30 m³/h
|  | +0.00 PRJ N0 | Locaux d'entretien | 22 | 321 | GEC_Bouche verticale - Reprise | Type 1 | 6046332 | Bouche d'aération | 30 m³/h
|  | +0.00 PRJ N0 | Locaux d'entretien | 22 | 322 | GEC_Bouche verticale - Reprise | Type 1 | 6046486 | Bouche d'aération | 30 m³/h
|  | +0.00 PRJ N0 | Locaux d'entretien | 22 | 322 | GEC_RADIATEUR STANDARD Raccordement par le dessous | RADIATEUR PARAMETRABLE | 6046637 | Equipement de génie climatique |  | 500 |  | Radiateur
|  | +0.00 PRJ N0 | Locaux d'entretien | 22 | 321 | GEC_RADIATEUR STANDARD Raccordement par le dessous | RADIATEUR PARAMETRABLE | 6046695 | Equipement de génie climatique |  | 500 |  | Radiateur
|  | +4.80 PRJ N1 | Salle de réunion | 99 | 503 | KSD_Reprise Diffuseur avec plénum raccordement par le dessus | Type 1 | 6050210 | Bouche d'aération | 450 m³/h
|  | +4.80 PRJ N1 | Salle de réunion | 99 | 503 | KSD_Reprise Diffuseur avec plénum raccordement par le dessus | Type 1 | 6050229 | Bouche d'aération | 450 m³/h
|  | +4.80 PRJ N1 | Salle de réunion | 99 | 503 | KSD_Reprise Diffuseur avec plénum raccordement par le dessus | Type 1 | 6050250 | Bouche d'aération | 450 m³/h
|  | +0.00 PRJ N0 | Sanitaires publics F | 23 | 396 | GEC_RADIATEUR STANDARD Raccordement par le dessous | RADIATEUR PARAMETRABLE | 6051393 | Equipement de génie climatique |  | 500 |  | Radiateur
|  | +0.00 PRJ N0 | Locaux d'entretien | 22 | 315 | GEC_Bouche verticale - Reprise | Type 1 | 6052281 | Bouche d'aération | 30 m³/h
|  | +0.00 PRJ N0 | Locaux d'entretien | 22 | 315 | GEC_RADIATEUR STANDARD Raccordement par le dessous | RADIATEUR PARAMETRABLE | 6052447 | Equipement de génie climatique |  | 500 |  | Radiateur
|  | +0.00 PRJ N0 | Locaux d'entretien | 3 | 317 | GEC_Bouche verticale - Reprise | Type 1 | 6052990 | Bouche d'aération | 30 m³/h
|  | +9.60 PRJ N2 | Locaux personnel d'accueil | 15 | 851 | GEC_Bouche verticale - Reprise | Type 1 | 6056416 | Bouche d'aération | 45 m³/h
|  | +9.60 PRJ N2 | Locaux personnel d'accueil | 15 | 852 | GEC_Bouche verticale - Reprise | Type 1 | 6056520 | Bouche d'aération | 45 m³/h
|  | +9.60 PRJ N2 | Sanitaires publics F | 18 | 820 | GEC_Bouche verticale - Reprise | Type 1 | 6056609 | Bouche d'aération | 45 m³/h
|  | +9.60 PRJ N2 | Sanitaires publics F | 18 | 820 | GEC_Bouche verticale - Reprise | Type 1 | 6056620 | Bouche d'aération | 30 m³/h
|  | +9.60 PRJ N2 | Sanitaires publics F | 18 | 820 | GEC_Bouche verticale - Reprise | Type 1 | 6056650 | Bouche d'aération | 30 m³/h
|  | +9.60 PRJ N2 | Sanitaires publics F | 18 | 820 | GEC_Bouche verticale - Reprise | Type 1 | 6056659 | Bouche d'aération | 30 m³/h
|  | +9.60 PRJ N2 | Sanitaires publics F | 18 | 820 | GEC_Bouche verticale - Reprise | Type 1 | 6056670 | Bouche d'aération | 45 m³/h
|  | +9.60 PRJ N2 | Sanitaires publics H | 17 | 853 | GEC_Bouche verticale - Reprise | Type 1 | 6057548 | Bouche d'aération | 60 m³/h
|  | +9.60 PRJ N2 | Sanitaires publics H | 17 | 853 | GEC_Bouche verticale - Reprise | Type 1 | 6057616 | Bouche d'aération | 30 m³/h
|  | +9.60 PRJ N2 | Sanitaires publics H | 17 | 853 | GEC_Bouche verticale - Reprise | Type 1 | 6057705 | Bouche d'aération | 30 m³/h
|  | +9.60 PRJ N2 | Locaux personnel d'accueil | 15 | 851 | GEC_Bouche verticale -Soufflage | Type 1 | 6060122 | Bouche d'aération | 45 m³/h
|  | +9.60 PRJ N2 | Locaux personnel d'accueil | 15 | 852 | GEC_Bouche verticale -Soufflage | Type 1 | 6060178 | Bouche d'aération | 45 m³/h
|  | +9.60 PRJ N2 | Locaux personnel de restauration - Vestiaires | 14 | 816 | GEC_Bouche verticale -Soufflage | Type 1 | 6060678 | Bouche d'aération | 75 m³/h
|  | +9.60 PRJ N2 | Locaux personnel de restauration - Vestiaires | 14 | 815 | GEC_Bouche verticale -Soufflage | Type 1 | 6060734 | Bouche d'aération | 75 m³/h
|  | +9.60 PRJ N2 | Espace | 23 | 814 | GEC_Bouche verticale - Reprise | Type 1 | 6061142 | Bouche d'aération | 30 m³/h
|  | +9.60 PRJ N2 | Espace | 23 | 814 | GEC_Bouche verticale - Reprise | Type 1 | 6061265 | Bouche d'aération | 45 m³/h
|  | +9.60 PRJ N2 | Espace | 23 | 813 | GEC_Bouche verticale - Reprise | Type 1 | 6061314 | Bouche d'aération | 45 m³/h
|  | +9.60 PRJ N2 | Espace | 23 | 813 | GEC_Bouche verticale - Reprise | Type 1 | 6061331 | Bouche d'aération | 30 m³/h
|  | +0.00 PRJ N0 | Espace | 2 | 446 | KSD_CCF Circulaire | CCF | 6072036 | Accessoire de gaine |  |  |  | CCF |  |  |  |  | 0
|  | +0.00 PRJ N0 | Vestiaires publics | 11 | 447 | KSD_Bouche circulaire plafonnière - Soufflage | Type 1 | 6072212 | Bouche d'aération | 50 m³/h
|  | +0.00 PRJ N0 | PC Sécurite | 11 | 448 | KSD_Bouche circulaire plafonnière - Soufflage | Type 1 | 6072575 | Bouche d'aération | 50 m³/h
|  | +0.00 PRJ N0 | PC Sécurite | 11 | 448 | KSD_Bouche circulaire plafonnière - Reprise | Type 1 | 6072778 | Bouche d'aération | 50 m³/h
|  | +0.00 PRJ N0 | Vestiaires publics | 11 | 447 | KSD_Bouche circulaire plafonnière - Reprise | Type 1 | 6073039 | Bouche d'aération | 50 m³/h
|  | +0.00 PRJ N0 | Espace | 2 | 459 | KSD_CCF Circulaire | CCF | 6073663 | Accessoire de gaine |  |  |  | CCF |  |  |  |  | 0
|  | +0.00 PRJ N0 | Espace | 2 | 459 | KSD_CCF Circulaire | CCF | 6073683 | Accessoire de gaine |  |  |  | CCF |  |  |  |  | 0
|  | +4.80 PRJ N1 | Espace bar | 15 | 559 | KSD_CCF Circulaire | CCF | 6075283 | Accessoire de gaine |  |  |  | CCF |  |  |  |  | 0
|  | +4.80 PRJ N1 | Espace bar | 15 | 559 | KSD_CCF Circulaire | CCF | 6075307 | Accessoire de gaine |  |  |  | CCF |  |  |  |  | 0
|  | +0.00 PRJ N0 | Locaux techniques - CTA | 61 | 266 | KSD_PAS CIRCULAIRE | PAS | 6081091 | Accessoire de gaine |  |  |  | PAS
[6 empty] | GEC_GRILLE DE FACADE EXTRACTION Rectangulaire | Type 1 | 6083980 | Bouche d'aération | 2760 m³/h |  |  | Grille de rejet
|  | +0.00 PRJ N0 | Locaux de charge | 49 | 280 | GEC_Grille sur gaine Reprise | GEC_Grille sur gaine Reprise | 6086333 | Bouche d'aération | 1200 m³/h |  |  | Grille
|  | +0.00 PRJ N0 | Locaux de charge | 49 | 280 | GEC_Caisson d'extraction sortie circulaire | Caisson d'extraction local déchets | 6086381 | Equipement de génie climatique | 1200 m³/h |  |  | Caisson d'extraction
[6 empty] | GEC_GRILLE DE FACADE EXTRACTION Rectangulaire | Type 1 | 6086767 | Bouche d'aération | 1200 m³/h |  |  | Grille de rejet
|  | +0.00 PRJ N0 | Circulation | 99 | 270 | GEC_Grille sur gaine Soufflage | GEC_Grille sur gaine Soufflage | 6087839 | Bouche d'aération | 750 m³/h |  |  | Grille
|  | +0.00 PRJ N0 | Stockages généraux | 218 | 278 | GEC_Grille sur gaine Soufflage | GEC_Grille sur gaine Soufflage | 6088135 | Bouche d'aération | 410 m³/h |  |  | Grille
[6 empty] | KSD_CCF Circulaire | CCF | 6088550 | Accessoire de gaine |  |  |  | CCF |  |  |  |  | 0
|  | +0.00 PRJ N0 | Circulation-1 | 99 | 267 | GEC_Grille sur gaine Soufflage | GEC_Grille sur gaine Soufflage | 6088686 | Bouche d'aération | 750 m³/h |  |  | Grille
[6 empty] | KSD_CCF Circulaire | CCF | 6089269 | Accessoire de gaine |  |  |  | CCF |  |  |  |  | 0
|  | +0.00 PRJ N0 | Stockages généraux - Remise Nacelle | 70 | 281 | GEC_Grille sur gaine Soufflage | GEC_Grille sur gaine Soufflage | 6089365 | Bouche d'aération | 140 m³/h |  |  | Grille
|  | +0.00 PRJ N0 | Stockages généraux | 88 | 282 | GEC_Grille sur gaine Soufflage | GEC_Grille sur gaine Soufflage | 6089801 | Bouche d'aération | 170 m³/h |  |  | Grille
|  | +0.00 PRJ N0 | Stockages généraux | 265 | 284 | GEC_Grille sur gaine Reprise | GEC_Grille sur gaine Reprise | 6090229 | Bouche d'aération | 500 m³/h |  |  | Grille
|  | +0.00 PRJ N0 | Stockages généraux | 89 | 283 | GEC_Grille sur gaine Soufflage | GEC_Grille sur gaine Soufflage | 6090525 | Bouche d'aération | 170 m³/h |  |  | Grille
|  | +0.00 PRJ N0 | Stockages généraux | 265 | 284 | GEC_Grille sur gaine Soufflage | GEC_Grille sur gaine Soufflage | 6090821 | Bouche d'aération | 500 m³/h |  |  | Grille
[6 empty] | KSD_CCF Circulaire | CCF | 6091757 | Accessoire de gaine |  |  |  | CCF |  |  |  |  | 0
[6 empty] | KSD_CCF Rectangulaire | CCF | 6092994 | Accessoire de gaine |  |  |  | CCF |  |  |  |  | 0
[6 empty] | KSD_CCF Circulaire | CCF | 6095307 | Accessoire de gaine |  |  |  | CCF |  |  |  |  | 0
[6 empty] | GEC_GRILLE DE FACADE EXTRACTION Rectangulaire | Type 1 | 6095752 | Bouche d'aération | 230 m³/h |  |  | Grille de rejet
[6 empty] | KSD_CCF Circulaire | CCF | 6096022 | Accessoire de gaine |  |  |  | CCF |  |  |  |  | 0
[6 empty] | KSD_CCF Circulaire | CCF | 6096292 | Accessoire de gaine |  |  |  | CCF |  |  |  |  | 0
[6 empty] | KSD_CCF Circulaire | CCF | 6096647 | Accessoire de gaine |  |  |  | CCF |  |  |  |  | 0
[6 empty] | KSD_CCF Circulaire | CCF | 6096669 | Accessoire de gaine |  |  |  | CCF |  |  |  |  | 0
|  | +0.00 PRJ N0 | Coffret de gestion parking_x000D_ SSI type 3_x000D_ Baie VDI_x000D_ Poste de supervision | 15 | 434 | KSD_Bouche circulaire plafonnière - Reprise | Type 1 | 6097873 | Bouche d'aération | 110 m³/h
|  | +0.00 PRJ N0 | Espace | 3 | 306 | KSD_Bouche circulaire plafonnière - Reprise | Type 1 | 6098029 | Bouche d'aération | 45 m³/h
|  | +0.00 PRJ N0 | Espace | 4 | 305 | KSD_Bouche circulaire plafonnière - Reprise | Type 1 | 6098371 | Bouche d'aération | 45 m³/h
|  | +0.00 PRJ N0 | Espace | 4 | 305 | GEC_CTA PARAMETRABLE verticale raccordement dessus | CTA Local Concièrge | 6109879 | Equipement de génie climatique |  |  |  | CTA | 200 | 200 | 2200 | 0 | 0
|  | +0.00 PRJ N0 | Espace | 3 | 303 | GEC_Caisson d'extraction sortie circulaire | Caisson d'extraction local poubelles Concièrge | 6111500 | Equipement de génie climatique | 100 m³/h |  |  | Caisson d'extraction
|  | +0.00 PRJ N0 | Espace | 3 | 303 | KSD_CCF Circulaire | CCF | 6112005 | Accessoire de gaine |  |  |  | CCF |  |  |  |  | 0
|  | +0.00 PRJ N0 | Espace | 1 | 304 | GEC_GRILLE DE FACADE AN Rectangulaire2 | GRILLE DE FACADE REPRISE | 6113118 | Bouche d'aération | 200 m³/h |  |  | Grille d'air neuf
|  | +9.60 PRJ N2 | Espace | 23 | 814 | GEC_RADIATEUR STANDARD Raccordement par le dessous | RADIATEUR PARAMETRABLE | 6134312 | Equipement de génie climatique |  | 500 |  | Radiateur
|  | +9.60 PRJ N2 | Espace | 23 | 813 | GEC_RADIATEUR STANDARD Raccordement par le dessous | RADIATEUR PARAMETRABLE | 6134349 | Equipement de génie climatique |  | 500 |  | Radiateur
|  | +9.60 PRJ N2 | Circulation | 18 | 808 | GEC_RADIATEUR STANDARD Raccordement par le dessous | RADIATEUR PARAMETRABLE | 6135330 | Equipement de génie climatique |  | 500 |  | Radiateur
|  | +4.80 PRJ N1 | Espace convivialité | 52 | 488 | KSD_Cassette plafonnière 4 tubes | Type 1 | 6136570 | Equipement de génie climatique |  | 500 | 1000 | Cassette |  |  |  |  | 0
|  | +4.80 PRJ N1 | Salle de réunion | 99 | 503 | KSD_CCF Rectangulaire | CCF | 6138620 | Accessoire de gaine |  |  |  | CCF |  |  |  |  | 0
|  | +4.80 PRJ N1 | Salle de réunion | 99 | 503 | KSD_CCF Rectangulaire | CCF | 6138642 | Accessoire de gaine |  |  |  | CCF |  |  |  |  | 0
|  | +4.80 PRJ N1 | Salle de réunion | 99 | 503 | KSD_Cassette plafonnière 4 tubes | Type 1 | 6139500 | Equipement de génie climatique |  | 1000 | 2000 | Cassette |  |  |  |  | 0
|  | +4.80 PRJ N1 | Commissariat d'exposition / Bureau organisateur | 22 | 494 | KSD_Cassette plafonnière 4 tubes | Type 1 | 6140231 | Equipement de génie climatique |  | 500 | 800 | Cassette |  |  |  |  | 0
|  | +4.80 PRJ N1 | Circulation | 35 | 545 | GEC_RADIATEUR STANDARD Raccordement par le dessous | RADIATEUR PARAMETRABLE | 6140313 | Equipement de génie climatique |  | 500 |  | Radiateur
|  | +9.60 PRJ N2 | Locaux du personnel d'entretien - vestiaires-2 | 20 | 860 | GEC_RADIATEUR STANDARD Raccordement par le dessous | RADIATEUR PARAMETRABLE | 6142282 | Equipement de génie climatique |  | 500 |  | Radiateur
[6 empty] | KSD_CCF Rectangulaire | CCF | 6142714 | Accessoire de gaine |  |  |  | CCF |  |  |  |  | 0
[6 empty] | KSD_CCF Circulaire | CCF | 6142862 | Accessoire de gaine |  |  |  | CCF |  |  |  |  | 0
[6 empty] | KSD_CCF Circulaire | CCF | 6142884 | Accessoire de gaine |  |  |  | CCF |  |  |  |  | 0
[6 empty] | KSD_CCF Circulaire | CCF | 6143179 | Accessoire de gaine |  |  |  | CCF |  |  |  |  | 0
[6 empty] | KSD_CCF Rectangulaire | CCF | 6143301 | Accessoire de gaine |  |  |  | CCF |  |  |  |  | 0
[6 empty] | KSD_CCF Rectangulaire | CCF | 6143325 | Accessoire de gaine |  |  |  | CCF |  |  |  |  | 0
[6 empty] | KSD_CCF Rectangulaire | CCF | 6143655 | Accessoire de gaine |  |  |  | CCF |  |  |  |  | 0
|  | +9.60 PRJ N2 | Local CTA H5.1 | 293 | 874 | GEC_CTA PARAMETRABLE Caisson haut et bas | CTA DF HALL | 6154526 | Equipement de génie climatique |  |  |  |  | 40000 | 40000 | 175000 | 140000 | 0
|  | +9.60 PRJ N2 | Local CTA H5.1 | 293 | 874 | Echangeur Hydraulique CTA Chaud | Echangeur Chaud CTA | 6154527 | Equipement de génie climatique
|  | +9.60 PRJ N2 | Local CTA H5.1 | 293 | 874 | Echangeur Hydraulique CTA Froide | Echangeur Batterie froide CTA | 6154528 | Equipement de génie climatique
|  | +9.60 PRJ N2 | Local CTA H5.1 | 293 | 874 | Roue CTA | ROUE | 6154529 | Equipement de génie climatique
[6 empty] | GEC_Grille façade rectangulaire - Reprise-AN Fictive | GRILLE DE FACADE AN | 6161715 | Bouche d'aération | 60325 m³/h |  |  | Grille
[6 empty] | Plénum de raccordement | Type 1 | 6161716 | Equipement de génie climatique
[6 empty] | GEC_GRILLE DE FACADE EXTRACTION Rectangulaire avec grlle fictive | Type 1 | 6161792 | Bouche d'aération | 61255 m³/h |  |  | Grille de rejet
[6 empty] | Plénum de raccordement | Type 1 | 6161793 | Equipement de génie climatique
|  | +12.48 PRJ N3 | Espace | 1901 | 660 | GEC_Grille sur gaine Reprise | GEC_Grille sur gaine Reprise | 6162049 | Bouche d'aération | 40000 m³/h |  |  | Grille
[6 empty] | KSD_CCF Rectangulaire | CCF | 6172008 | Accessoire de gaine |  |  |  | CCF |  |  |  |  | 0
|  | +12.48 PRJ N3 | Espace | 300 | 648 | KSD_PAS RECTANGULAIRE à Baffles | KSD_PAS RECTANGULAIRE à Baffles | 6184676 | Accessoire de gaine |  |  |  | PAS
|  | +12.48 PRJ N3 | Espace | 300 | 648 | KSD_PAS RECTANGULAIRE à Baffles | KSD_PAS RECTANGULAIRE à Baffles | 6184726 | Accessoire de gaine |  |  |  | PAS
|  | +9.60 PRJ N2 | Local CTA H5.1 | 293 | 874 | KSD_PAS RECTANGULAIRE à Baffles | KSD_PAS RECTANGULAIRE à Baffles | 6184805 | Accessoire de gaine |  |  |  | PAS
|  | +12.48 PRJ N3 | Espace | 300 | 648 | KSD_PAS RECTANGULAIRE à Baffles | KSD_PAS RECTANGULAIRE à Baffles | 6184985 | Accessoire de gaine |  |  |  | PAS
|  | +9.60 PRJ N2 | Local CTA H5.1 | 293 | 874 | KSD_PAS RECTANGULAIRE à Baffles | KSD_PAS RECTANGULAIRE à Baffles | 6185011 | Accessoire de gaine |  |  |  | PAS
|  | +9.60 PRJ N2 | Local CTA H5.1 | 293 | 874 | KSD_PAS RECTANGULAIRE à Baffles | KSD_PAS RECTANGULAIRE à Baffles | 6185185 | Accessoire de gaine |  |  |  | PAS
|  | +9.60 PRJ N2 | Local CTA H5.1 | 293 | 874 | KSD_PAS RECTANGULAIRE à Baffles | KSD_PAS RECTANGULAIRE à Baffles | 6185285 | Accessoire de gaine |  |  |  | PAS
[6 empty] | GEC_Grille façade rectangulaire - Reprise-AN Fictive | GRILLE DE FACADE AN | 6188032 | Bouche d'aération | 40000 m³/h |  |  | Grille
[6 empty] | Plénum de raccordement | Type 1 | 6188033 | Equipement de génie climatique
[6 empty] | GEC_GRILLE DE FACADE EXTRACTION Rectangulaire avec grlle fictive | Type 1 | 6188166 | Bouche d'aération | 40000 m³/h |  |  | Grille de rejet
[6 empty] | Plénum de raccordement | Type 1 | 6188167 | Equipement de génie climatique
|  | +9.60 PRJ N2 | Local CTA H5.2 | 293 | 875 | KSD_PAS RECTANGULAIRE à Baffles | KSD_PAS RECTANGULAIRE à Baffles | 6188469 | Accessoire de gaine |  |  |  | PAS
|  | +9.60 PRJ N2 | Local CTA H5.2 | 293 | 875 | KSD_PAS RECTANGULAIRE à Baffles | KSD_PAS RECTANGULAIRE à Baffles | 6188759 | Accessoire de gaine |  |  |  | PAS
|  | +9.60 PRJ N2 | Local CTA H5.2 | 293 | 875 | KSD_PAS RECTANGULAIRE à Baffles | KSD_PAS RECTANGULAIRE à Baffles | 6192314 | Accessoire de gaine |  |  |  | PAS
|  | +9.60 PRJ N2 | Local CTA H5.2 | 293 | 875 | KSD_PAS RECTANGULAIRE à Baffles | KSD_PAS RECTANGULAIRE à Baffles | 6193499 | Accessoire de gaine |  |  |  | PAS
|  | +9.60 PRJ N2 | Local CTA H5.2 | 293 | 875 | KSD_PAS RECTANGULAIRE à Baffles | KSD_PAS RECTANGULAIRE à Baffles | 6193612 | Accessoire de gaine |  |  |  | PAS
|  | +0.00 PRJ N0 | L.T. Sous-station | 44 | 449 | GEC_Vanne de sectionnement DN15 à DN50-avec 2D | 20 mm | 6195468 | Accessoire de canalisation
|  | +0.00 PRJ N0 | L.T. Sous-station | 44 | 449 | GEC_Vanne de sectionnement DN15 à DN50-avec 2D | 20 mm | 6195483 | Accessoire de canalisation
|  | +9.60 PRJ N2 | Local CTA H5.2 | 293 | 875 | KSD_PAS RECTANGULAIRE à Baffles | KSD_PAS RECTANGULAIRE à Baffles | 6197039 | Accessoire de gaine |  |  |  | PAS
|  | +9.60 PRJ N2 | Local CTA H 2.1-4 | 351 | 854 | KSD_PAS RECTANGULAIRE à Baffles | KSD_PAS RECTANGULAIRE à Baffles | 6200288 | Accessoire de gaine |  |  |  | PAS
|  | +9.60 PRJ N2 | Local CTA H 2.1-4 | 351 | 854 | KSD_PAS RECTANGULAIRE à Baffles | KSD_PAS RECTANGULAIRE à Baffles | 6200505 | Accessoire de gaine |  |  |  | PAS
|  | +12.48 PRJ N3 | Local CTA H 2.1-1 | 351 | 633 | KSD_PAS RECTANGULAIRE à Baffles | KSD_PAS RECTANGULAIRE à Baffles | 6200747 | Accessoire de gaine |  |  |  | PAS
|  | +12.48 PRJ N3 | Local CTA H 2.1-1 | 351 | 633 | KSD_PAS RECTANGULAIRE à Baffles | KSD_PAS RECTANGULAIRE à Baffles | 6200851 | Accessoire de gaine |  |  |  | PAS
|  | +12.48 PRJ N3 | Local CTA H 2.1-1 | 351 | 633 | KSD_PAS RECTANGULAIRE à Baffles | KSD_PAS RECTANGULAIRE à Baffles | 6200922 | Accessoire de gaine |  |  |  | PAS
|  | +9.60 PRJ N2 | Local CTA H 2.1-4 | 351 | 854 | KSD_PAS RECTANGULAIRE à Baffles | KSD_PAS RECTANGULAIRE à Baffles | 6204744 | Accessoire de gaine |  |  |  | PAS
|  | +9.60 PRJ N2 | Local CTA H 2.1-4 | 351 | 854 | KSD_PAS RECTANGULAIRE à Baffles | KSD_PAS RECTANGULAIRE à Baffles | 6204787 | Accessoire de gaine |  |  |  | PAS
|  | +9.60 PRJ N2 | Local CTA H 2.1-4 | 351 | 854 | KSD_PAS RECTANGULAIRE à Baffles | KSD_PAS RECTANGULAIRE à Baffles | 6204940 | Accessoire de gaine |  |  |  | PAS
|  | +9.60 PRJ N2 | Local CTA H 2.1-4 | 351 | 854 | KSD_PAS RECTANGULAIRE à Baffles | KSD_PAS RECTANGULAIRE à Baffles | 6205179 | Accessoire de gaine |  |  |  | PAS
|  | +12.48 PRJ N3 | Local CTA H 2.1-1 | 351 | 633 | KSD_PAS RECTANGULAIRE à Baffles | KSD_PAS RECTANGULAIRE à Baffles | 6205538 | Accessoire de gaine |  |  |  | PAS
|  | +12.48 PRJ N3 | Locaux techniques-1 | 54 | 576 | KSD_PAS RECTANGULAIRE à Baffles | KSD_PAS RECTANGULAIRE à Baffles | 6205618 | Accessoire de gaine |  |  |  | PAS
|  | +12.48 PRJ N3 | Locaux techniques-1 | 54 | 576 | KSD_PAS RECTANGULAIRE à Baffles | KSD_PAS RECTANGULAIRE à Baffles | 6205653 | Accessoire de gaine |  |  |  | PAS
|  | +0.00 PRJ N0 | Locaux techniques - CTA | 61 | 266 | KSD_PAS RECTANGULAIRE à Baffles | KSD_PAS RECTANGULAIRE à Baffles | 6207735 | Accessoire de gaine |  |  |  | PAS
|  | +12.48 PRJ N3 | Espace | 300 | 648 | KSD_PAS RECTANGULAIRE à Baffles | KSD_PAS RECTANGULAIRE à Baffles | 6217027 | Accessoire de gaine |  |  |  | PAS
|  | +0.00 PRJ N0 | Stockages généraux | 218 | 278 | KSD_Aérotherme | Type 1 | 6220684 | Equipement de génie climatique | 0 m³/h | 3500 |  | Aérotherme |  |  |  |  | 3000
|  | +0.00 PRJ N0 | Stockages généraux | 218 | 278 | KSD_Aérotherme | Type 1 | 6221211 | Equipement de génie climatique | 0 m³/h | 3500 |  | Aérotherme |  |  |  |  | 3000
|  | +12.48 PRJ N3 | HALL D'ACCUEIL / FOYER / DEAMBULATION-3 | 243 | 654 | GEC_Grille sur gaine Reprise | GEC_Grille sur gaine Reprise | 6224093 | Bouche d'aération | 20000 m³/h |  |  | Grille
|  | +0.00 PRJ N0 | Geocooling | 54 | 276 | Piquage Acier Noir droit1 | Longueur = 26 | 3789567 | Raccords de canalisation
|  | +0.00 PRJ N0 | L.T. Sous-station | 48 | 360 | Coude Acier 3D | Courbure = 3D | 3989028 | Raccords de canalisation
|  | +0.00 PRJ N0 | L.T. Sous-station | 44 | 449 | Coude Acier 3D | Courbure = 3D | 5119201 | Raccords de canalisation
|  | +12.48 PRJ N3 | Local CTA H.1-2 | 354 | 630 | Coude Acier 3D | Courbure = 3D | 5275179 | Raccords de canalisation
|  | +9.60 PRJ N2 | Local CTA H.1-3 | 785 | 828 | Coude Acier 3D | Courbure = 3D | 5275179 | Raccords de canalisation
|  | +0.00 PRJ N0 | Locaux techniques - CTA | 61 | 266 | Piquage Acier Noir droit_KSD | Longueur = 25 | 3789701 | Raccords de canalisation
|  | +0.00 PRJ N0 | Locaux techniques - CTA | 61 | 266 | Piquage Acier Noir droit_KSD | Longueur = 25 | 3789700 | Raccords de canalisation
EQUIPEMENTS CVC + BOUCHES DE VENTILATION en fonction des Pièces
RACCORD DE GAINE
PAGE DE DEMARRAGE
CANALISATIONS
APPAREILS SANITAIRE
GAINE
ACCESSOIRES DE GAINE
EQUIPEMENT GENIE CLIMATIQUE
BOUCHES VENTILATION
ACCESSOIRE DE CANALISATION
IMPORTATION DES DONNEES
EQUIPEMENTS en fonction des Pièces
SECURITE INCENDIE
LISTE DE PLANS
DONNEES SYSTÈMES