## Lignes des factures
*InvoiceNo | *Customer | Ensemble | Référence | Libellé | Quantité | Prix unitaire | Coef Mat. | Total Mat. | Coef M.O. | Taux M.O. | M.O. unit. | M.O. total | Total M.O. HT | Temps de pose | PV unit. | Total | TVA | Ventilation 1 | Ventilation 2 | Unité
190001 | aaaa |  | VYN 667025 | EP30 DISJONCTEUR 3KA 2P C 16A | 600000 | 486500 | 130000 | 3792000 | 180000 | 20.00 | 0.00000 | 0.00000 | 0.00000 |  | 632000 | 3792000 | 6% |  |  | P
190001 | aaaa |  | VYN 667023 | EP30 DISJONCTEUR 3KA 2P C 10A | 200000 | 641250 | 123000 | 1578000 | 180000 | 20.00 | 0.00000 | 0.00000 | 0.00000 |  | 789000 | 1578000 | 6% |  |  | P
190001 | aaaa |  | VYN 667028 | EP30 DISJONCTEUR 3KA 2P C 32A | 100000 | 1285830 | 123000 | 1582000 | 180000 | 20.00 | 0.00000 | 0.00000 | 0.00000 |  | 1582000 | 1582000 | 6% |  |  | P
190001 | aaaa |  | VYN 604311 | DIFF-O-JUMP INTERRUPTEUR DIFFERENTIEL TYPE A 4P 63A 300MA | 100000 | 6056160 | 123000 | 7449000 | 180000 | 20.00 | 0.00000 | 0.00000 | 0.00000 |  | 7449000 | 7449000 | 6% |  |  | P
190001 | aaaa |  | VYN 604310 | DIFF-O-JUMP INTERRUPTEUR DIFFERENTIEL TYPE A 4P 63A 30MA | 100000 | 7196800 | 123000 | 8852000 | 180000 | 20.00 | 0.00000 | 0.00000 | 0.00000 |  | 8852000 | 8852000 | 6% |  |  | P
190001 | aaaa |  | FTG 715 | PEIGNE ISOLE FOURCHE 2P 10M | 200000 | 1491110 | 123000 | 3668000 | 180000 | 20.00 | 0.00000 | 0.00000 | 0.00000 |  | 1834000 | 3668000 | 6% |  |  | P
190001 | aaaa |  | ENSEDIVERS | DIVERS FOURNITURE | 100000 | 500000 | 123000 | 615000 | 180000 | 20.00 | 0.00000 | 0.00000 | 0.00000 |  | 615000 | 615000 | 6% |  |  | P
190001 | aaaa |  | ENSEMO | MAIN D'OEUVRE | 800000 | 0.00000 | 123000 | 0.00000 | 180000 | 20.00 | 100000 | 800000 | 28800000 |  | 3600000 | 28800000 | 6% |  |  | P
190001 | aaaa |  |  | DÉPLACEMENT | 100000 | 0.00000 | 133000 | 0.00000 | 180000 | 20.00 | 100000 | 100000 | 3600000 |  | 3600000 | 3600000 | 6% |  |  | Eenh
190002 | aba |  | RZB 221175.002 | PLAFONNIER ET APPLIQUE IP40 RZB HOME 501 D300 LED 18W 1650LM 830 | 100000 | 5961250 | 100000 | 5961000 | 100000 | 30.00 | 0.00000 | 0.00000 | 0.00000 |  | 5961000 | 5961000 | 6% |  |  | P
190002 | aba |  | ENSEMO | MAIN D'OEUVRE | 100000 | 0.00000 | 100000 | 0.00000 | 100000 | 30.00 | 100000 | 100000 | 3000000 |  | 3000000 | 3000000 | 6% |  |  | P
190003 | … |  | LEG 403116 | DISJONCTEUR TX3 3000A 2P C16 230/400V - 2 MODULES | 400000 | 484210 | 120000 | 2324000 | 180000 | 20.00 | 0.00000 | 0.00000 | 0.00000 |  | 581000 | 2324000 | 6% |  |  | P
190003 |  |  | VYN 610183 | COFFRET FOR STANDARD PORTE PLEINE 2 RANGEES 28 MODULES | 100000 | 8045340 | 120000 | 9654000 | 180000 | 20.00 | 0.00000 | 0.00000 | 0.00000 |  | 9654000 | 9654000 | 6% |  |  | P
190003 |  |  | LEG 403130 | DISJONCTEUR TX3 3000A 3P C40 400V - 3 MODULES | 200000 | 2551250 | 120000 | 6124000 | 180000 | 20.00 | 0.00000 | 0.00000 | 0.00000 |  | 3062000 | 6124000 | 6% |  |  | P
190003 |  |  | LEG 411932 | INTERRUPTEUR DIFFERENTIEL TX3 4P 30MA 40A TYPE A - 4 MODULES - CONVIENT POUR DES INSTALLATIONS DOMESTIQUES | 100000 | 4318820 | 120000 | 5183000 | 180000 | 20.00 | 0.00000 | 0.00000 | 0.00000 |  | 5183000 | 5183000 | 6% |  |  | P
190003 |  |  | HEL 34623 | MANCHON PP 20MM GRIS CLAIR RAL 7035 | 1000000 | 0.10310 | 120000 | 120000 | 180000 | 20.00 | 0.00000 | 0.00000 | 0.00000 |  | 0.12000 | 120000 | 6% |  |  | P
190003 |  |  | HEL 34513 | CONNEXION, ENTREES D 16 MM - GRIS | 2500000 | 0.04350 | 120000 | 125000 | 180000 | 20.00 | 0.00000 | 0.00000 | 0.00000 |  | 0.05000 | 125000 | 6% |  |  | P
190003 |  |  | OBO 2149010 | ATTACHE QUICK M20 GRIS CLAIR | 10000000 | 0.16000 | 120000 | 1900000 | 180000 | 20.00 | 0.00000 | 0.00000 | 0.00000 |  | 0.19000 | 1900000 | 6% |  |  | P
190003 |  |  | OBO 2149559 | ATTACHE QUICK M16 NOIR | 10000000 | 0.16510 | 120000 | 2000000 | 180000 | 20.00 | 0.00000 | 0.00000 | 0.00000 |  | 0.20000 | 2000000 | 6% |  |  | P
190003 |  |  | BIZ BIZ 730700 | TRIANGLES DANGER ÉLECTRIQUE 50X50 (30) | 0.06000 | 902260 | 120000 | 0.65000 | 180000 | 20.00 | 0.00000 | 0.00000 | 0.00000 |  | 1083000 | 0.65000 | 6% |  |  | P
190003 |  |  | BPP 3X240V 85K1 | MARQUEUR VOLTAGE 35X70MM 3X240 | 300000 | 0.40530 | 120000 | 147000 | 180000 | 20.00 | 0.00000 | 0.00000 | 0.00000 |  | 0.49000 | 147000 | 6% |  |  | P
190003 |  |  | NIK 170-32100 | SOCLE POUR PRISE AVEC BROCHE DE TERRE ET SECURITE-ENFANTS, PROFONDEUR 21MM | 200000 | 329220 | 120000 | 790000 | 180000 | 20.00 | 0.00000 | 0.00000 | 0.00000 |  | 395000 | 790000 | 6% |  |  | P
190003 |  |  | NIK 100-66500 | PRISE SANS TERRE AVEC SECURITE-ENFANTS, PROFONDEUR 21MM, SOCLE ET SET DE FINITION CREAM | 1200000 | 317870 | 120000 | 4572000 | 180000 | 20.00 | 0.00000 | 0.00000 | 0.00000 |  | 381000 | 4572000 | 6% |  |  | P
190003 |  |  | LEG 034386 | CONNECTEUR EQUIPOTENTIEL 18/22MM 1/4 DE TOUR CONNEXION | 200000 | 244120 | 120000 | 586000 | 180000 | 20.00 | 0.00000 | 0.00000 | 0.00000 |  | 293000 | 586000 | 6% |  |  | P
190003 |  |  | KLE 542003 | COLLIER (BANDE) DE TERRE 17,5À | 400000 | 276850 | 120000 | 1328000 | 180000 | 20.00 | 0.00000 | 0.00000 | 0.00000 |  | 332000 | 1328000 | 6% |  |  | P
190003 |  |  | NIK 100-80200 | KIT EN SAILLIE DOUBLE POUR MONTAGE EN SAILLIE DE 2 APPAREILS A ENCASTRER, CREAM | 100000 | 437810 | 120000 | 525000 | 180000 | 20.00 | 0.00000 | 0.00000 | 0.00000 |  | 525000 | 525000 | 6% |  |  | P
190003 |  |  | LEG 080051 | BATIBOX BOITE D'ENCASTREMENT MONOPOSTE POUR CLOISONS CREUSES - 1 POSTE - PROFONDEUR 50 MM | 200000 | 127950 | 120000 | 308000 | 180000 | 20.00 | 0.00000 | 0.00000 | 0.00000 |  | 154000 | 308000 | 6% |  |  | P
190003 |  |  | NIK 170-68600 | SOCLE UNIVERSEL AVEC FIXATION A GRIFFES | 200000 | 101690 | 120000 | 244000 | 180000 | 20.00 | 0.00000 | 0.00000 | 0.00000 |  | 122000 | 244000 | 6% |  |  | P
190003 |  |  | NIK 100-66501 | SET DE FINITION POUR PRISE DE COURANT SANS MISE A LA TERRE, AVEC SECURITE-ENFANTS, PROFONDEUR D'ENCASTREMENT 21 MM, CREAM | 500000 | 111060 | 120000 | 665000 | 180000 | 20.00 | 0.00000 | 0.00000 | 0.00000 |  | 133000 | 665000 | 6% |  |  | P
190003 |  |  | FLX RX5G15 | TUBE ANNELE PRECABLE REXFLEX VOB HO7V-U 5G1.5 DIAMETRE 5/8 16MM ROULEAU 100M D16 R100 | 1000000 | 0.83580 | 120000 | 1000000 | 180000 | 20.00 | 0.00000 | 0.00000 | 0.00000 |  | 100000 | 1000000 | 6% |  |  | P
190003 |  |  | NIK 101-61600 | INTERRUPTEUR VA-ET-VIENT, SOCLE ET SET DE FINITION WHITE | 200000 | 376830 | 120000 | 904000 | 180000 | 20.00 | 0.00000 | 0.00000 | 0.00000 |  | 452000 | 904000 | 6% |  |  | P
190003 |  |  | NIK 100-80100 | KIT EN SAILLIE SIMPLE POUR MONTAGE EN SAILLIE D 1 APPAREIL A ENCASTRER, CREAM | 200000 | 250710 | 120000 | 602000 | 180000 | 20.00 | 0.00000 | 0.00000 | 0.00000 |  | 301000 | 602000 | 6% |  |  | P
190003 |  |  | NIK 101-76100 | ORIGINAL WHITE PLAQUE DE RECOUVREMENT SIMPLE | 300000 | 0.98360 | 120000 | 354000 | 180000 | 20.00 | 0.00000 | 0.00000 | 0.00000 |  | 118000 | 354000 | 6% |  |  | P
190003 |  |  | NIK 101-76800 | ORIGINAL WHITE PLAQUE DE RECOUVREMENT DOUBLE, ENTRAXE 71MM | 100000 | 220120 | 120000 | 264000 | 180000 | 20.00 | 0.00000 | 0.00000 | 0.00000 |  | 264000 | 264000 | 6% |  |  | P
190003 |  | 1 | ENSENIKPCH2E2V | PRISES DOUBLES HERMÉTIQUES VERTICALES 2 ENTRÉES NIKO | 200000 | 1489510 | 143000 | 4260000 | 180000 | 20.00 | 0.00000 | 0.00000 | 0.00000 |  | 2130000 | 4260000 | 6% |  |  | SET
190003 |  |  |  | APPAREILLAGE | 0.00000 | 0.00000 | 0.00000 | 0.00000 | 0.00000 | 0.00 | 0.00000 | 0.00000 | 0.00000 |  | 0.00000 | 0.00000
190003 |  |  | NIK 700-84202 | NEW HYDRO BOÎTIER EN SAILLIE VERTICAL ETANCHE AUX PROJECTIONS D EAU POURVU D UNE ENTREE M20 DOUBLE POUR L ENCASTREMENT DE DEUX FONCTIONS | 100000 | 476700 | 143000 | 682000 | 180000 | 20.00 | 0.00000 | 0.00000 | 0.00000 |  | 682000 | 682000 | 6% |  |  | P
190003 |  |  | NIK 700-36600 | NEW HYDRO PRISE ETANCHE AUX PROJECTIONS D'EAU, AVEC BROCHE DE TERRE, ECLIPSES ET BORNES DE RACCORDEMENT A VIS, SANS BOITIER EN SAILLIE | 200000 | 506590 | 143000 | 1448000 | 180000 | 20.00 | 0.00000 | 0.00000 | 0.00000 |  | 724000 | 1448000 | 6% |  |  | P
190003 |  | 1 | Fin ensemble |  | 0.00000 | 0.00000 | 0.00000 | 0.00000 | 0.00000 | 0.00 | 0.00000 | 0.00000 | 0.00000 |  | 0.00000 | 0.00000
190003 |  | 2 | ENSENIKPCH1E | PRISE HERMÉTIQUE 1 ENTRÉE NIKO | 100000 | 663636 | 143000 | 949000 | 180000 | 20.00 | 0.00000 | 0.00000 | 0.00000 |  | 949000 | 949000 | 6% |  |  | SET
190003 |  |  |  | APPAREILLAGE | 0.00000 | 0.00000 | 0.00000 | 0.00000 | 0.00000 | 0.00 | 0.00000 | 0.00000 | 0.00000 |  | 0.00000 | 0.00000
190003 |  |  | NIK 700-84101 | NEW HYDRO BOITIER EN SAILLIE ETANCHE AUX PROJECTIONS D'EAU POURVU D UNE ENTREE M20 POUR L ENCASTREMENT D'UNE FONCTION | 100000 | 157010 | 143000 | 225000 | 180000 | 20.00 | 0.00000 | 0.00000 | 0.00000 |  | 225000 | 225000 | 6% |  |  | P
190003 |  |  | NIK 700-36600 | NEW HYDRO PRISE ETANCHE AUX PROJECTIONS D'EAU, AVEC BROCHE DE TERRE, ECLIPSES ET BORNES DE RACCORDEMENT A VIS, SANS BOITIER EN SAILLIE | 100000 | 506590 | 143000 | 724000 | 180000 | 20.00 | 0.00000 | 0.00000 | 0.00000 |  | 724000 | 724000 | 6% |  |  | P
190003 |  | 2 | Fin ensemble |  | 0.00000 | 0.00000 | 0.00000 | 0.00000 | 0.00000 | 0.00 | 0.00000 | 0.00000 | 0.00000 |  | 0.00000 | 0.00000
190003 |  |  | NIK 123-66501 | SET DE FINITION POUR PRISE DE COURANT SANS MISE A LA TERRE, AVEC SECURITE-ENFANTS, BRONZE | 700000 | 330660 | 120000 | 2779000 | 180000 | 20.00 | 0.00000 | 0.00000 | 0.00000 |  | 397000 | 2779000 | 6% |  |  | P
190003 |  |  | NIK 123-77001 | SET DE FINITION POUR RECEPTEUR RF ENCASTRE A 1 CANAL AVEC CONTACT UNIPOLAIRE (LIBRE DE POTENTIEL) OU RECEPTEUR RF ENCASTRE AVEC FONCTION DE COMMANDE DES VOLETS, BRONZE | 100000 | 445170 | 120000 | 534000 | 180000 | 20.00 | 0.00000 | 0.00000 | 0.00000 |  | 534000 | 534000 | 6% |  |  | P
190003 |  |  | NIK 410-00001 | SOCLE POUR INTERRUPTEUR SANS FIL A 2 CONTACTS | 100000 | 3354970 | 120000 | 4026000 | 180000 | 20.00 | 0.00000 | 0.00000 | 0.00000 |  | 4026000 | 4026000 | 6% |  |  | P
190003 |  |  | NIK 05-331 | RECEPTEUR A ENCASTRER RF A 1 CANAL, UNIPOLAIRE | 100000 | 6218890 | 120000 | 7463000 | 180000 | 20.00 | 0.00000 | 0.00000 | 0.00000 |  | 7463000 | 7463000 | 6% |  |  | P
190003 |  |  | NIK 101-76901 | CACHE-TROU, WHITE | 100000 | 143640 | 120000 | 172000 | 180000 | 20.00 | 0.00000 | 0.00000 | 0.00000 |  | 172000 | 172000 | 6% |  |  | P
190003 |  |  | CBL XVB-CCA 3X2,5 0,6/1KV | XVB-CCA 3X2,5 0,6/1KV | 4000000 | 110050 | 120000 | 5280000 | 180000 | 20.00 | 0.00000 | 0.00000 | 0.00000 |  | 132000 | 5280000 | 6% |  |  | P
190003 |  |  | VYN 600656 | FLEX-O-BOX JUNIOR - BOITE DE DERIVATION 2,5MM, VIDE, DIMENSIONS: 90,5 X 90,5 X 49 MM, ENTRÉES: 7 X M20 + 1 X M20 AU DOS | 600000 | 221370 | 120000 | 1596000 | 180000 | 20.00 | 0.00000 | 0.00000 | 0.00000 |  | 266000 | 1596000 | 6% |  |  | P
190003 |  |  | FEL 161 | SOCKET BAKELITE LISSE E27 - M10X1 NOIR | 100000 | 104530 | 120000 | 125000 | 180000 | 20.00 | 0.00000 | 0.00000 | 0.00000 |  | 125000 | 125000 | 6% |  |  | P
190003 |  |  | WER 95589068 | LAMPE A INCANDESCENCE 25W E27 230V | 100000 | 865580 | 120000 | 1039000 | 180000 | 20.00 | 0.00000 | 0.00000 | 0.00000 |  | 1039000 | 1039000 | 6% |  |  | P
190003 |  |  | UNB L65806 | FLEX STRIP MONOCHROME HIGH DENSITY 500CM 300 LEDS 24VDC - 72W CRI80 WARM WIT | 100000 | 10185000 | 120000 | 12222000 | 180000 | 20.00 | 0.00000 | 0.00000 | 0.00000 |  | 12222000 | 12222000 | 6% |  |  | P
190003 |  |  | UNB L502410E | POWER SUPPLY MONOCHROME IP67 24VDC - 100W | 100000 | 3561110 | 120000 | 4273000 | 180000 | 20.00 | 0.00000 | 0.00000 | 0.00000 |  | 4273000 | 4273000 | 6% |  |  | P
190003 |  |  | UNB L693000 | ALU PROFIEL 200CM VOOR PROLED FLEX STRIPS | 300000 | 1473190 | 120000 | 5304000 | 180000 | 20.00 | 0.00000 | 0.00000 | 0.00000 |  | 1768000 | 5304000 | 6% |  |  | P
190003 |  |  | UNB L691S3C | PLASTIC COVER 200CM PLAT CLAIRE POUR ALU PROFIL | 300000 | 982130 | 120000 | 3537000 | 180000 | 20.00 | 0.00000 | 0.00000 | 0.00000 |  | 1179000 | 3537000 | 6% |  |  | P
190003 |  |  | ENSEDIVERS | DIVERS FOURNITURE | 100000 | 100000 | 120000 | 120000 | 180000 | 20.00 | 0.00000 | 0.00000 | 0.00000 |  | 120000 | 120000 | 6% |  |  | P
190003 |  |  | CBL H07V-KT ECA 6 MM2 450/750V | VOBST H07V-KT ECA 6 MM2 FIL D'INSTALLATION SOUPLE ETAME VERT/JAUNE 450/750V ROULEAU 100M ECA EN 50575:2014/A1:2016 | 4400000 | 100420 | 120000 | 5324000 | 180000 | 20.00 | 0.00000 | 0.00000 | 0.00000 |  | 121000 | 5324000 | 6% |  |  | Str.M
190003 |  |  | CBL H07V-KT ECA 16 MM2 450/750V | VOBST H07V-KT ECA 16 MM2 FIL D'INSTALLATION SOUPLE ETAME VERT/JAUNE 450/750V ROULEAU 100M ECA EN 50575:2014/A1:2016 | 500000 | 228410 | 120000 | 1370000 | 180000 | 20.00 | 0.00000 | 0.00000 | 0.00000 |  | 274000 | 1370000 | 6% |  |  | Str.M
190003 |  |  | CBL EXVB-ECA 3G2,5 0,6/1KV | EXVB-ECA 3G2,5 CABLE ENERGIE BASSE TENSION 0,6/1KV ROULEAU 100M ECA EN 50575:2014/A1:2016 | 3000000 | 104850 | 120000 | 3780000 | 180000 | 20.00 | 0.00000 | 0.00000 | 0.00000 |  | 126000 | 3780000 | 6% |  |  | P
190003 |  |  | VYN 600944 | BARRETTE DE COUPURE DE TERRE AVEC BORNES EQUIPOTENTIELLES-DE TERRE | 100000 | 979950 | 120000 | 1176000 | 180000 | 20.00 | 0.00000 | 0.00000 | 0.00000 |  | 1176000 | 1176000 | 6% |  |  | P
190003 |  |  | ENSEMO | MAIN D'OEUVRE | 1600000 | 0.00000 | 120000 | 0.00000 | 100000 | 27.00 | 100000 | 1600000 | 43200000 |  | 2700000 | 43200000 | 6% |  |  | P
190003 |  |  | REMISE | REMISE HT 2EME TABLEAU | 0.00000 | 0.00000 | 0.00000 | 0.00000 | 0.00000 | 0.00 | 0.00000 | 0.00000 | 0.00000 |  | 148313000 | -3900000
190003 |  |  |  |  | 0.00000 | 0.00000 | 0.00000 | 0.00000 | 0.00000 | 0.00 | 0.00000 | 0.00000 | 0.00000 |  | 0.00000 | 0.00000
190004 |  |  | ENSEMO | PRESTATIONS DIVERSES EFFECTUÉES POUR VOTRE COMPTE | 100000 | 231800000 | 100000 | 231800000 | 100000 | 25.00 | 0.00000 | 0.00000 | 0.00000 |  | 231800000 | 231800000 | 0% |  |  | P
190005 |  |  | ENSEMO | MAIN D'OEUVRE | 400000 | 0.00000 | 143000 | 0.00000 | 180000 | 20.00 | 100000 | 400000 | 14400000 |  | 3600000 | 14400000 | 6% |  |  | P
190006 |  |  | ENSEMO | PRESTATIONS DIVERSES EFFECTUÉES POUR VOTRE COMPTE | 100000 | 185566000 | 100000 | 185566000 | 100000 | 25.00 | 0.00000 | 0.00000 | 0.00000 |  | 185566000 | 185566000 | 0% |  |  | P
190007 |  |  | ENSEMO | MAIN D'OEUVRE | 500000 | 0.00000 | 143000 | 0.00000 | 150000 | 20.00 | 100000 | 500000 | 15000000 |  | 3000000 | 15000000 | 6% |  |  | P
190007 |  |  |  | PARKING | 500000 | 250000 | 100000 | 1250000 | 180000 | 20.00 | 0.00000 | 0.00000 | 0.00000 |  | 250000 | 1250000 | 0% |  |  | P
190007 |  |  |  | HOOKS AND SCREWS | 100000 | 500000 | 100000 | 500000 | 180000 | 20.00 | 0.00000 | 0.00000 | 0.00000 |  | 500000 | 500000 | 6%
190008 |  |  |  |  | 0.00000 | 0.00000 | 0.00000 | 0.00000 | 0.00000 | 0.00 | 0.00000 | 0.00000 | 0.00000 |  | 0.00000 | 0.00000
190008 |  |  | SLV-147360 | SPOT PLAFONNIER CARRÉ PURI 1 L8 CM - NOIR MAT | 400000 | 3490000 | 133000 | 18568000 | 180000 | 20.00 | 0.00000 | 0.00000 | 0.00000 |  | 4642000 | 18568000 | 6%
190008 |  |  | SLV-148530 | APPLIQUE DIRECTIONNELLE ORIENTABLE PHELIA H25 CM - NOIR | 200000 | 8990000 | 133000 | 23914000 | 180000 | 20.00 | 0.00000 | 0.00000 | 0.00000 |  | 11957000 | 23914000 | 6%
190008 |  |  | LUCI-12219-02-30 | APPLIQUE MURALE ALUMINIUM OVALIS - NOIR | 200000 | 3400000 | 133000 | 9044000 | 180000 | 20.00 | 0.00000 | 0.00000 | 0.00000 |  | 4522000 | 9044000 | 6%
190008 |  |  |  | AMPOULE LEDCL40W B35 E14 | 400000 | 702000 | 133000 | 3736000 | 180000 | 20.00 | 0.00000 | 0.00000 | 0.00000 |  | 934000 | 3736000 | 6%
190008 |  |  | OSR 4052899957879 | PARATHOM PRO PAR16 5036DEG 6,1W/940 GU10 | 500000 | 745000 | 133000 | 4955000 | 180000 | 20.00 | 0.00000 | 0.00000 | 0.00000 |  | 991000 | 4955000 | 6% |  |  | P
190008 |  |  |  | ECO-TAXE | 500000 | 0.08260 | 100000 | 0.40000 | 180000 | 20.00 | 0.00000 | 0.00000 | 0.00000 |  | 0.08000 | 0.40000 | 6% |  |  | P
190008 |  |  | CBL H05VV-F ECA 3G1,5 300/500 V | VTMB H05VV-F ECA 3G1,5 CABLE DE RACCORDEMENT SOUPLE PVC NOIR 300/500V 70 DEG C ROULEAU 100M ECA EN 50575:2014/A1:2016 | 1000000 | 0.76000 | 133000 | 1010000 | 180000 | 20.00 | 0.00000 | 0.00000 | 0.00000 |  | 101000 | 1010000 | 6% |  |  | P
190008 |  |  | LEG 092001 | BOITE DE DERIVATION RONDE PLEXO IP 55 - ETANCHE - AVEC COUVERCLE ENCLIPSABLE - GRIS RAL 7035 - 4 EMBOUTS - DIAMETRE 60 MM - HAUTEUR 40 MM | 400000 | 161350 | 133000 | 860000 | 180000 | 20.00 | 0.00000 | 0.00000 | 0.00000 |  | 215000 | 860000 | 6% |  |  | P
190008 |  |  |  | DIVERS | 100000 | 500000 | 133000 | 665000 | 180000 | 20.00 | 0.00000 | 0.00000 | 0.00000 |  | 665000 | 665000 | 6%
190008 |  |  |  | PARKING | 100000 | 1000000 | 133000 | 1330000 | 180000 | 20.00 | 0.00000 | 0.00000 | 0.00000 |  | 1330000 | 1330000 | 6%
190008 |  |  | ENSEMO | MAIN D'OEUVRE | 800000 | 0.00000 | 133000 | 0.00000 | 180000 | 20.00 | 100000 | 800000 | 28800000 |  | 3600000 | 28800000 | 6% |  |  | P
190009 |  |  |  |  | 0.00000 | 0.00000 | 0.00000 | 0.00000 | 0.00000 | 0.00 | 0.00000 | 0.00000 | 0.00000 |  | 0.00000 | 0.00000
190009 |  |  |  | Divers | 100000 | 500000 | 100000 | 500000 | 180000 | 20.00 | 0.00000 | 0.00000 | 0.00000 |  | 500000 | 500000 | 6%
190009 |  |  |  | Parking | 100000 | 500000 | 100000 | 500000 | 180000 | 20.00 | 0.00000 | 0.00000 | 0.00000 |  | 500000 | 500000 | 6%
190009 |  |  | ENSEMO | Main d'oeuvre | 500000 | 0.00000 | 133000 | 0.00000 | 180000 | 20.00 | 100000 | 500000 | 18000000 |  | 3600000 | 18000000 | 6% |  |  | P
190009 |  |  | NIK 101-65158 | Combinaison d'une connexion coaxiale et rj45 utp cat5e, execution plate, support d'encastrement avec dimensions interieures 45 x 45 mm et dimensions exterieures 60 x 71 mm, socle et set de finition white. agreation telenet interkabel. | 200000 | 1923860 | 120000 | 4618000 | 180000 | 20.00 | 0.00000 | 0.00000 | 0.00000 |  | 2309000 | 4618000 | 6% |  |  | P
190009 |  |  |  | Eco-taxe | 200000 | 0.01000 | 100000 | 0.02000 | 180000 | 20.00 | 0.00000 | 0.00000 | 0.00000 |  | 0.01000 | 0.02000 | 6% |  |  | P
190009 |  |  | NIK 101-66600 | Prise de courant avec broche de terre et securite-enfants, profondeur d encastrement 28,5 mm, socle et set de finition white | 400000 | 434300 | 133000 | 2312000 | 180000 | 20.00 | 0.00000 | 0.00000 | 0.00000 |  | 578000 | 2312000 | 6% |  |  | P
190009 |  |  |  | Eco-taxe | 400000 | 0.01000 | 100000 | 0.04000 | 180000 | 20.00 | 0.00000 | 0.00000 | 0.00000 |  | 0.01000 | 0.04000 | 6% |  |  | P
190009 |  |  | NIK 101-76700 | Original white plaque de recouvrement triple, entraxe 71mm | 200000 | 374400 | 133000 | 996000 | 180000 | 20.00 | 0.00000 | 0.00000 | 0.00000 |  | 498000 | 996000 | 6% |  |  | P
190009 |  |  | INDALRLV830WD | Indal spot encastré led ip44 9w 820lm 3000k blanc dim + driver | 400000 | 3402000 | 133000 | 18100000 | 180000 | 20.00 | 0.00000 | 0.00000 | 0.00000 |  | 4525000 | 18100000 | 6%
190009 |  |  | INDALIPRLV830W | Indal spot encastré led ip65 6w 650lm 3000k blanc + driver | 400000 | 3564000 | 133000 | 18960000 | 180000 | 20.00 | 0.00000 | 0.00000 | 0.00000 |  | 4740000 | 18960000 | 6%
190010 |  |  |  |  | 0.00000 | 0.00000 | 0.00000 | 0.00000 | 0.00000 | 0.00 | 0.00000 | 0.00000 | 0.00000 |  | 0.00000 | 0.00000
190010 |  |  | LUCI-12219-02-30 | APPLIQUE MURALE ALUMINIUM OVALIS - NOIR | 200000 | 3400000 | 133000 | 9044000 | 180000 | 20.00 | 0.00000 | 0.00000 | 0.00000 |  | 4522000 | 9044000 | 6%
190010 |  |  |  | AMPOULE LEDCL40W B35 E14 | 400000 | 702000 | 133000 | 3736000 | 180000 | 20.00 | 0.00000 | 0.00000 | 0.00000 |  | 934000 | 3736000 | 6%
190010 |  |  |  | DIVERS | 100000 | 500000 | 0.80000 | 400000 | 180000 | 20.00 | 0.00000 | 0.00000 | 0.00000 |  | 400000 | 400000 | 6%
190010 |  |  |  | PARKING | 100000 | 1000000 | 0.40000 | 400000 | 180000 | 20.00 | 0.00000 | 0.00000 | 0.00000 |  | 400000 | 400000 | 6%
190010 |  |  | ENSEMO | MAIN D'OEUVRE | 200000 | 0.00000 | 133000 | 0.00000 | 180000 | 20.00 | 100000 | 200000 | 7200000 |  | 3600000 | 7200000 | 6% |  |  | P
190011 |  |  |  |  | 0.00000 | 0.00000 | 0.00000 | 0.00000 | 0.00000 | 0.00 | 0.00000 | 0.00000 | 0.00000 |  | 0.00000 | 0.00000
190011 |  |  | LUX 91021 | DÉTECTEUR DE MOUVEMENT EXTÉRIEUR 140°, PORTÉE 12M, AVEC ANTI-REPTATION, NOIR | 400000 | 3672600 | 133000 | 19540000 | 180000 | 20.00 | 0.00000 | 0.00000 | 0.00000 |  | 4885000 | 19540000 | 6% |  |  | P
190011 |  |  |  | ECO-TAXE | 400000 | 0.04130 | 100000 | 0.16000 | 180000 | 20.00 | 0.00000 | 0.00000 | 0.00000 |  | 0.04000 | 0.16000 | 6% |  |  | P
190011 |  |  | PHI 69769133 | AMORCEUR TL STARTER 220-240V 4W 65W | 300000 | 0.64050 | 133000 | 255000 | 180000 | 20.00 | 0.00000 | 0.00000 | 0.00000 |  | 0.85000 | 255000 | 6% |  |  | P
190011 |  |  | PHI 63698055 | TUBE MASTER TL5 HO 24W/830 UNP/40 | 300000 | 320100 | 133000 | 1278000 | 180000 | 20.00 | 0.00000 | 0.00000 | 0.00000 |  | 426000 | 1278000 | 6% |  |  | P
190011 |  |  |  | ECO-TAXE | 300000 | 0.08260 | 100000 | 0.24000 | 180000 | 20.00 | 0.00000 | 0.00000 | 0.00000 |  | 0.08000 | 0.24000 | 6% |  |  | P
190011 |  |  | OSR 4058075135246 | DULUX D 26 LED EM 10W 830 3000K 920LM G24D-3 30.000H | 200000 | 1229250 | 133000 | 3270000 | 180000 | 20.00 | 0.00000 | 0.00000 | 0.00000 |  | 1635000 | 3270000 | 6% |  |  | P
190011 |  |  |  | ECO-TAXE | 200000 | 0.08260 | 100000 | 0.16000 | 180000 | 20.00 | 0.00000 | 0.00000 | 0.00000 |  | 0.08000 | 0.16000 | 6% |  |  | P
190011 |  |  | VYN 600656 | FLEX-O-BOX JUNIOR - BOITE DE DERIVATION 2,5MM, VIDE, DIMENSIONS: 90,5 X 90,5 X 49 MM, ENTRÉES: 7 X M20 + 1 X M20 AU DOS | 400000 | 221370 | 133000 | 1176000 | 180000 | 20.00 | 0.00000 | 0.00000 | 0.00000 |  | 294000 | 1176000 | 6% |  |  | P
190011 |  |  | CBL XVB-CCA 5G1,5 0,6/1KV | XVB-CCA 5G1,5 CABLE D'INSTALLATION GRIS 0,6/1KV ROULEAU 100M CCA EN 50575:2014/A1:2016 | 1000000 | 0.94030 | 133000 | 1250000 | 180000 | 20.00 | 0.00000 | 0.00000 | 0.00000 |  | 125000 | 1250000 | 6% |  |  | P
190011 |  |  | ENSEMO | MAIN D'OEUVRE | 500000 | 0.00000 | 133000 | 0.00000 | 180000 | 20.00 | 100000 | 500000 | 18000000 |  | 3600000 | 18000000 | 6% |  |  | P
190011 |  |  |  | DIVERS | 100000 | 752000 | 133000 | 1000000 | 180000 | 20.00 | 0.00000 | 0.00000 | 0.00000 |  | 1000000 | 1000000 | 6%
190011 |  |  |  |  | 0.00000 | 0.00000 | 0.00000 | 0.00000 | 0.00000 | 0.00 | 0.00000 | 0.00000 | 0.00000 |  | 0.00000 | 0.00000
190011 |  |  |  |  | 0.00000 | 0.00000 | 0.00000 | 0.00000 | 0.00000 | 0.00 | 0.00000 | 0.00000 | 0.00000 |  | 0.00000 | 0.00000
190012 |  |  | ENSEMO | MAIN D'OEUVRE | 100000 | 0.00000 | 143000 | 0.00000 | 150000 | 20.00 | 100000 | 100000 | 3000000 |  | 3000000 | 3000000 | 6% |  |  | P
190012 |  |  |  | PARKING | 100000 | 250000 | 143000 | 357000 | 180000 | 20.00 | 0.00000 | 0.00000 | 0.00000 |  | 357000 | 357000 | 0% |  |  | P
190012 |  |  | NIK 101-61600 | INTERRUPTEUR VA-ET-VIENT, SOCLE ET SET DE FINITION WHITE | 400000 | 388090 | 143000 | 2220000 | 180000 | 20.00 | 0.00000 | 0.00000 | 0.00000 |  | 555000 | 2220000 | 6% |  |  | P
190012 |  |  |  | ECO-TAXE | 400000 | 0.01000 | 100000 | 0.04000 | 180000 | 20.00 | 0.00000 | 0.00000 | 0.00000 |  | 0.01000 | 0.04000 | 6% |  |  | P
190012 |  |  | NIK 101-76100 | ORIGINAL WHITE PLAQUE DE RECOUVREMENT SIMPLE | 400000 | 101320 | 143000 | 580000 | 180000 | 20.00 | 0.00000 | 0.00000 | 0.00000 |  | 145000 | 580000 | 6% |  |  | P
190013 |  |  |  |  | 0.00000 | 0.00000 | 0.00000 | 0.00000 | 0.00000 | 0.00 | 0.00000 | 0.00000 | 0.00000 |  | 0.00000 | 0.00000
190013 |  |  | LEG 649308 | MOULURE DLP SECTION 20 X 12,5 MM - BLANC RAL 9010 - LONGUEUR 2,1 METRES - AVEC FILM PROTECTEUR - LIVRE AVEC COUVERCLE | 200000 | 214830 | 143000 | 614000 | 180000 | 20.00 | 0.00000 | 0.00000 | 0.00000 |  | 307000 | 614000 | 6% |  |  | P
190013 |  |  | GGM BNCMKX6 | LOT DE 2 BNC MALE A SERTIR POUR COAX KX6/RG59 | 100000 | 1338500 | 143000 | 1914000 | 180000 | 20.00 | 0.00000 | 0.00000 | 0.00000 |  | 1914000 | 1914000 | 6% |  |  | P
190013 |  |  | FCS RG59BUST | CABLE COAXIAL VIDEO RG59 75 NOIR, A LA COUPE | 700000 | 0.41130 | 143000 | 413000 | 180000 | 20.00 | 0.00000 | 0.00000 | 0.00000 |  | 0.59000 | 413000 | 6% |  |  | P
190013 |  |  | ENSEMO | MAIN D'OEUVRE | 100000 | 0.00000 | 143000 | 0.00000 | 100000 | 27.00 | 100000 | 100000 | 2700000 |  | 2700000 | 2700000 | 6% |  |  | P
190013 |  |  | NIK 101-80100 | KIT EN SAILLIE SIMPLE POUR MONTAGE EN SAILLIE DE 1 APPAREIL A ENCASTRER, WHITE | 100000 | 250710 | 143000 | 359000 | 180000 | 20.00 | 0.00000 | 0.00000 | 0.00000 |  | 359000 | 359000 | 6% |  |  | P
190013 |  |  | FLX RXUTP6 | TUBE ANNELE PRECABLE REXFLEX DATA UTP CAT6 DIAMETRE 16MM D16 ROULEAU 100M R100 | 100000 | 0.64950 | 143000 | 0.93000 | 180000 | 20.00 | 0.00000 | 0.00000 | 0.00000 |  | 0.93000 | 0.93000 | 6% |  |  | P
190013 |  |  | NIK 101-65158 | COMBINAISON D'UNE CONNEXION COAXIALE ET RJ45 UTP CAT5E, EXECUTION PLATE, SUPPORT D'ENCASTREMENT AVEC DIMENSIONS INTERIEURES 45 X 45 MM ET DIMENSIONS EXTERIEURES 60 X 71 MM, SOCLE ET SET DE FINITION WHITE. AGREATION TELENET INTERKABEL. | 100000 | 1923860 | 143000 | 2751000 | 180000 | 20.00 | 0.00000 | 0.00000 | 0.00000 |  | 2751000 | 2751000 | 6% |  |  | P
190013 |  |  |  | ECO-TAXE | 100000 | 0.01000 | 100000 | 0.01000 | 180000 | 20.00 | 0.00000 | 0.00000 | 0.00000 |  | 0.01000 | 0.01000 | 6% |  |  | P
190013 |  |  | GGM C6U4PPVCU1 | CABLE 4P CAT6 U/UTP PVC BOX100M | 1000000 | 0.37510 | 200000 | 750000 | 180000 | 20.00 | 0.00000 | 0.00000 | 0.00000 |  | 0.75000 | 750000 | 6% |  |  | P
190014 |  |  |  | Philips Réglette LED CoreLine BN124C - 19W 2100lm 3000K 575mm | 100000 | 5298000 | 143000 | 7576000 | 180000 | 20.00 | 0.00000 | 0.00000 | 0.00000 |  | 7576000 | 7576000 | 6%
190014 |  |  |  | LEDvance Linear LED UO - 33W 3700lm 3000K Blanc 120cm | 300000 | 4861000 | 143000 | 20853000 | 180000 | 20.00 | 0.00000 | 0.00000 | 0.00000 |  | 6951000 | 20853000 | 6%
190014 |  |  | ENSEMO | MAIN D'OEUVRE | 300000 | 0.00000 | 143000 | 0.00000 | 180000 | 20.00 | 100000 | 300000 | 10800000 |  | 3600000 | 10800000 | 6% |  |  | P
190015 |  |  | ENSEMO | PRESTATIONS DIVERSES EFFECTUÉES POUR VOTRE COMPTE | 100000 | 131875000 | 100000 | 131875000 | 100000 | 25.00 | 0.00000 | 0.00000 | 0.00000 |  | 131875000 | 131875000 | 0% |  |  | P
190016 |  |  |  |  | 0.00000 | 0.00000 | 0.00000 | 0.00000 | 0.00000 | 0.00 | 0.00000 | 0.00000 | 0.00000 |  | 0.00000 | 0.00000
190016 |  |  |  | PROFIL WPC 225x15 | 100000 | 2065000 | 143000 | 2953000 | 180000 | 20.00 | 0.00000 | 0.00000 | 0.00000 |  | 2953000 | 2953000 | 6%
190016 |  |  | SPG 49190601 | BOITE DE RACCORDEMENT - QUALITE INDUSTRIELLE - SELON DIN EN 60670 (VDE 0606), UI690V, RESISTANT AUX INTEMPERIES, RESISTANT AUX CHOCS, SANS HALOGENE, AVEC BOUCHON A DOUBLE MEMBRANE IP66, M25, PLAGE D'ETANCHEITE 9 - 16 MM, AVEC UN INDICE DE PROTECTION IP65, | 500000 | 1015300 | 120000 | 6090000 | 180000 | 20.00 | 0.00000 | 0.00000 | 0.00000 |  | 1218000 | 6090000 | 6% |  |  | P
190016 |  |  | NIK 320-00106 | TRANSFORMATEUR ELECTRONIQUE DE 70 W, IP65, AVEC FILS AVEC ISOLATION EN CAOUTCHOUC DU COTE PRIMAIRE | 500000 | 1269770 | 143000 | 9080000 | 180000 | 20.00 | 0.00000 | 0.00000 | 0.00000 |  | 1816000 | 9080000 | 6% |  |  | P
190016 |  |  |  | ECO-TAXE | 500000 | 0.01000 | 100000 | 0.05000 | 180000 | 20.00 | 0.00000 | 0.00000 | 0.00000 |  | 0.01000 | 0.05000 | 6% |  |  | P
190016 |  |  | OSR 4058075811492 | LED P PIN30 W/827 12V CL G4 20 | 500000 | 558750 | 143000 | 3995000 | 180000 | 20.00 | 0.00000 | 0.00000 | 0.00000 |  | 799000 | 3995000 | 6% |  |  | P
190016 |  |  |  | ECO-TAXE | 500000 | 0.08260 | 100000 | 0.40000 | 180000 | 20.00 | 0.00000 | 0.00000 | 0.00000 |  | 0.08000 | 0.40000 | 6% |  |  | P
190016 |  |  | STE 603717 | STEINEL IS2180-2 NOIR DETECTEUR A INFRAROUGE | 100000 | 5538600 | 143000 | 7920000 | 180000 | 20.00 | 0.00000 | 0.00000 | 0.00000 |  | 7920000 | 7920000 | 6% |  |  | P
190016 |  |  |  | DIVERS | 100000 | 1500000 | 143000 | 2145000 | 180000 | 20.00 | 0.00000 | 0.00000 | 0.00000 |  | 2145000 | 2145000 | 6%
190016 |  |  | ENSEMO | MAIN D'OEUVRE | 500000 | 0.00000 | 143000 | 0.00000 | 130000 | 20.00 | 100000 | 500000 | 13000000 |  | 2600000 | 13000000 | 6% |  |  | P
190017 |  |  |  |  | 0.00000 | 0.00000 | 0.00000 | 0.00000 | 0.00000 | 0.00 | 0.00000 | 0.00000 | 0.00000 |  | 0.00000 | 0.00000
190017 |  |  |  | THEBO ST 3007/320–17586/320 ÉLÉMENT DE PRISES DE COURANT EN ACIER INOXYDABLE | 100000 | 5554000 | 100000 | 5554000 | 180000 | 20.00 | 0.00000 | 0.00000 | 0.00000 |  | 5554000 | 5554000 | 6%
190017 |  |  | ENSEMO | MAIN D'OEUVRE | 0.20000 | 0.00000 | 143000 | 0.00000 | 180000 | 20.00 | 100000 | 0.20000 | 720000 |  | 3600000 | 720000 | 6% |  |  | P
190018 |  |  | ENSEMO | MAIN D'OEUVRE | 200000 | 0.00000 | 143000 | 0.00000 | 180000 | 20.00 | 100000 | 200000 | 7200000 |  | 3600000 | 7200000 | 6% |  |  | P
190018 |  |  |  | FLOOD LED 50W/3000K BK 100DEG IP65 | 200000 | 2475000 | 143000 | 7078000 | 180000 | 20.00 | 0.00000 | 0.00000 | 0.00000 |  | 3539000 | 7078000 | 6% |  |  | P
190018 |  |  |  | ABOX-I 060-L/SW BOÎTE DE RACCORDEMENT | 200000 | 880400 | 130000 | 2290000 | 180000 | 20.00 | 0.00000 | 0.00000 | 0.00000 |  | 1145000 | 2290000 | 6% |  |  | P
190018 |  |  |  | DIVERS | 100000 | 1000000 | 100000 | 1000000 | 180000 | 20.00 | 0.00000 | 0.00000 | 0.00000 |  | 1000000 | 1000000 | 6% |  |  | P
190018 |  |  |  |  | 0.00000 | 0.00000 | 0.00000 | 0.00000 | 0.00000 | 0.00 | 0.00000 | 0.00000 | 0.00000 |  | 0.00000 | 0.00000
190018 |  |  |  |  | 0.00000 | 0.00000 | 0.00000 | 0.00000 | 0.00000 | 0.00 | 0.00000 | 0.00000 | 0.00000 |  | 0.00000 | 0.00000
190018 |  |  |  |  | 0.00000 | 0.00000 | 0.00000 | 0.00000 | 0.00000 | 0.00 | 0.00000 | 0.00000 | 0.00000 |  | 0.00000 | 0.00000
190018 |  |  |  |  | 0.00000 | 0.00000 | 0.00000 | 0.00000 | 0.00000 | 0.00 | 0.00000 | 0.00000 | 0.00000 |  | 0.00000 | 0.00000
190018 |  |  |  |  | 0.00000 | 0.00000 | 0.00000 | 0.00000 | 0.00000 | 0.00 | 0.00000 | 0.00000 | 0.00000 |  | 0.00000 | 0.00000
190018 |  |  |  |  | 0.00000 | 0.00000 | 0.00000 | 0.00000 | 0.00000 | 0.00 | 0.00000 | 0.00000 | 0.00000 |  | 0.00000 | 0.00000
190018 |  |  |  |  | 0.00000 | 0.00000 | 0.00000 | 0.00000 | 0.00000 | 0.00 | 0.00000 | 0.00000 | 0.00000 |  | 0.00000 | 0.00000
190018 |  |  |  |  | 0.00000 | 0.00000 | 0.00000 | 0.00000 | 0.00000 | 0.00 | 0.00000 | 0.00000 | 0.00000 |  | 0.00000 | 0.00000
190018 |  |  |  |  | 0.00000 | 0.00000 | 0.00000 | 0.00000 | 0.00000 | 0.00 | 0.00000 | 0.00000 | 0.00000 |  | 0.00000 | 0.00000
190019 |  |  | OSR 4058075024977 | DULUX D LED 10W/830 230VEMG24D | 1000000 | 1005750 | 130000 | 13070000 | 180000 | 20.00 | 0.00000 | 0.00000 | 0.00000 |  | 1307000 | 13070000 | 6% |  |  | P
190019 |  |  |  | ECO-TAXE | 1000000 | 0.08260 | 100000 | 0.80000 | 180000 | 20.00 | 0.00000 | 0.00000 | 0.00000 |  | 0.08000 | 0.80000 | 6% |  |  | P
190019 |  |  | ENSEMO | MAIN D'OEUVRE | 100000 | 0.00000 | 143000 | 0.00000 | 180000 | 20.00 | 100000 | 100000 | 3600000 |  | 3600000 | 3600000 | 6% |  |  | P
190020 |  |  |  |  | 0.00000 | 0.00000 | 0.00000 | 0.00000 | 0.00000 | 0.00 | 0.00000 | 0.00000 | 0.00000 |  | 0.00000 | 0.00000
190020 |  |  | VYN 604308 | DIFF-O-JUMP INTERRUPTEUR DIFFERENTIEL TYPE A 4P 40A 30MA | 200000 | 4723620 | 143000 | 13510000 | 180000 | 20.00 | 0.00000 | 0.00000 | 0.00000 |  | 6755000 | 13510000 | 6% |  |  | P
190020 |  |  |  | ECO-TAXE | 200000 | 0.01000 | 100000 | 0.02000 | 180000 | 20.00 | 0.00000 | 0.00000 | 0.00000 |  | 0.01000 | 0.02000 | 6% |  |  | P
190020 |  |  | VYN 604309 | DIFF-O-JUMP INTERRUPTEUR DIFFERENTIEL TYPE A 4P 40A 300MA | 200000 | 4236210 | 143000 | 12116000 | 180000 | 20.00 | 0.00000 | 0.00000 | 0.00000 |  | 6058000 | 12116000 | 6% |  |  | P
190020 |  |  |  | ECO-TAXE | 200000 | 0.01000 | 100000 | 0.02000 | 180000 | 20.00 | 0.00000 | 0.00000 | 0.00000 |  | 0.01000 | 0.02000 | 6% |  |  | P
190020 |  |  | VYN 678146 | FIXWELL DISJ. 3KA 2P 10A TYPE C | 400000 | 622810 | 143000 | 3564000 | 180000 | 20.00 | 0.00000 | 0.00000 | 0.00000 |  | 891000 | 3564000 | 6% |  |  | P
190020 |  |  |  | ECO-TAXE | 400000 | 0.01000 | 100000 | 0.04000 | 180000 | 20.00 | 0.00000 | 0.00000 | 0.00000 |  | 0.01000 | 0.04000 | 6% |  |  | P
190020 |  |  | VYN 678147 | FIXWELL DISJ. 3KA 2P 16A TYPE C | 600000 | 472820 | 143000 | 4056000 | 180000 | 20.00 | 0.00000 | 0.00000 | 0.00000 |  | 676000 | 4056000 | 6% |  |  | P
190020 |  |  |  | ECO-TAXE | 600000 | 0.01000 | 100000 | 0.06000 | 180000 | 20.00 | 0.00000 | 0.00000 | 0.00000 |  | 0.01000 | 0.06000 | 6% |  |  | P
190020 |  |  | VYN 667041 | EP30 DISJONCTEUR 3KA 3P C 16A | 200000 | 1884420 | 143000 | 5390000 | 180000 | 20.00 | 0.00000 | 0.00000 | 0.00000 |  | 2695000 | 5390000 | 6% |  |  | P
190020 |  |  |  | ECO-TAXE | 200000 | 0.01000 | 100000 | 0.02000 | 180000 | 20.00 | 0.00000 | 0.00000 | 0.00000 |  | 0.01000 | 0.02000 | 6% |  |  | P
190020 |  |  | VYN 667043 | EP30 DISJONCTEUR 3KA 3P C 25A | 200000 | 1884420 | 143000 | 5390000 | 180000 | 20.00 | 0.00000 | 0.00000 | 0.00000 |  | 2695000 | 5390000 | 6% |  |  | P
190020 |  |  |  | ECO-TAXE | 200000 | 0.01000 | 100000 | 0.02000 | 180000 | 20.00 | 0.00000 | 0.00000 | 0.00000 |  | 0.01000 | 0.02000 | 6% |  |  | P
190020 |  |  | FTG 711T 57 | PEIGNE ISOLE FOURCHE 3P 10MM | 100000 | 1972330 | 143000 | 2820000 | 180000 | 20.00 | 0.00000 | 0.00000 | 0.00000 |  | 2820000 | 2820000 | 6% |  |  | P
190020 |  |  | T119260 | PLACO - Trappe de visite en acier laqué blanc 400x400mm | 100000 | 2450000 | 143000 | 3504000 | 180000 | 20.00 | 0.00000 | 0.00000 | 0.00000 |  | 3504000 | 3504000 | 6%
190020 |  |  | ENSEMO | MAIN D'OEUVRE | 800000 | 0.00000 | 143000 | 0.00000 | 180000 | 20.00 | 100000 | 800000 | 28800000 |  | 3600000 | 28800000 | 6% |  |  | P
190020 |  |  |  | DIVERS | 1000000 | 0.00000 | 143000 | 0.00000 | 180000 | 20.00 | 0.00000 | 0.00000 | 0.00000 |  | 0.00000 | 0.00000 | 6%
190021 |  |  |  | Dépannage | 100000 | 699000 | 134907 | 943000 | 180000 | 20.00 | 0.00000 | 0.00000 | 0.00000 |  | 943000 | 943000 | 6%
190022 |  |  |  |  | 0.00000 | 0.00000 | 0.00000 | 0.00000 | 0.00000 | 0.00 | 0.00000 | 0.00000 | 0.00000 |  | 0.00000 | 0.00000
190022 |  |  | TIC 503/3/R | PLAQUE DE RECOUVREMENT MAGIC - 3 MODULES - POUR SUPPORT REF. 503R - IVOIRE | 100000 | 134420 | 143000 | 192000 | 180000 | 20.00 | 0.00000 | 0.00000 | 0.00000 |  | 192000 | 192000 | 6% |  |  | P
190022 |  |  | TIC A5430A | MAGIC PRISE 2P+T BORNES AUTO 10/16A 2 MODULES | 800000 | 424680 | 143000 | 4856000 | 180000 | 20.00 | 0.00000 | 0.00000 | 0.00000 |  | 607000 | 4856000 | 6% |  |  | P
190022 |  |  |  | ECO-TAXE | 800000 | 0.01000 | 100000 | 0.08000 | 180000 | 20.00 | 0.00000 | 0.00000 | 0.00000 |  | 0.01000 | 0.08000 | 6% |  |  | P
190022 |  |  | TIC 504SA | SUPPORT MAGIC - POUR 4 MODULES (2 CARRE) - A VIS | 400000 | 203980 | 143000 | 1168000 | 180000 | 20.00 | 0.00000 | 0.00000 | 0.00000 |  | 292000 | 1168000 | 6% |  |  | P
190022 |  |  | TIC 503S/2A | SUPPORT MAGIC - POUR 2 MODULES (CARRE) - A VIS | 300000 | 121830 | 143000 | 522000 | 180000 | 20.00 | 0.00000 | 0.00000 | 0.00000 |  | 174000 | 522000 | 6% |  |  | P
190022 |  |  | TIC 503/23A/R | PLAQUE DE RECOUVREMENT MAGIC - 2 MODULES (CARRE) - POUR SUPPORT REF. 503S/2A - IVOIRE | 300000 | 166350 | 143000 | 714000 | 180000 | 20.00 | 0.00000 | 0.00000 | 0.00000 |  | 238000 | 714000 | 6% |  |  | P
190022 |  |  | TIC 504/4A/R | PLAQUE DE RECOUVREMENT MAGIC - 4 MODULES (2 CARRE) - POUR SUPPORT REF. 504S ET REF. 504SA - IVOIRE | 400000 | 283150 | 143000 | 1620000 | 180000 | 20.00 | 0.00000 | 0.00000 | 0.00000 |  | 405000 | 1620000 | 6% |  |  | P
190022 |  |  | ENSEMO | MAIN D'OEUVRE | 300000 | 0.00000 | 143000 | 0.00000 | 180000 | 20.00 | 100000 | 300000 | 10800000 |  | 3600000 | 10800000 | 6% |  |  | P
190023 |  |  | ENSEMO | PRESTATIONS DIVERSES EFFECTUÉES POUR VOTRE COMPTE | 100000 | 167392000 | 100000 | 167392000 | 100000 | 25.00 | 0.00000 | 0.00000 | 0.00000 |  | 167392000 | 167392000 | 0% |  |  | P
190024 |  |  |  |  | 0.00000 | 0.00000 | 0.00000 | 0.00000 | 0.00000 | 0.00 | 0.00000 | 0.00000 | 0.00000 |  | 0.00000 | 0.00000
190024 |  |  |  | RÉALISATION DU PLAN IMPLANTATION ET DU SCHÉMA UNIFILAIRE DE L'INSTALLATION ÉLECTRIQUE | 100000 | 10489000 | 143007 | 15000000 | 100000 | 30.00 | 0.00000 | 0.00000 | 0.00000 |  | 15000000 | 15000000 | 6% |  |  | P
190024 |  |  |  |  | 0.00000 | 0.00000 | 0.00000 | 0.00000 | 0.00000 | 0.00 | 0.00000 | 0.00000 | 0.00000 |  | 0.00000 | 0.00000
190024 |  |  | BLR RAPP01 | RÉCEPTION PÉRIODIQUE INSTALLATION ÉLECTRIQUE - APPARTEMENT | 100000 | 10744000 | 148920 | 16000000 | 100000 | 30.00 | 0.00000 | 0.00000 | 0.00000 |  | 16000000 | 16000000 | 0% |  |  | P
190024 |  |  |  |  | 0.00000 | 0.00000 | 0.00000 | 0.00000 | 0.00000 | 0.00 | 0.00000 | 0.00000 | 0.00000 |  | 0.00000 | 0.00000
190024 |  |  | DÉBUT BLOC 1 | TIRAGE DE FILS DANS TUBES EXISTANTS | 0.00000 | 11468000 | 181374 | 0.00000 | 120000 | 30.00 | 0.00000 | 1000000 | 0.00000 |  | 56800000 | 56800000
190024 |  |  | CBL H07V-U ECA 2,5 MM2 450/750V | VOB H07V-U ECA 2,5 MM2 FIL D'INSTALLATION RIGIDE VERT/JAUNE 450/750V ROULEAU 100M ECA EN 50575:2014/A1:2016 | 10000000 | 0.28670 | 180000 | 5200000 | 100000 | 30.00 | 0.00000 | 0.00000 | 0.00000 |  | 0.52000 | 5200000 | 6% |  |  | P
190024 |  |  | CBL H07V-U ECA 2,5 MM2 450/750V | VOB H07V-U ECA 2,5 MM2 FIL D'INSTALLATION RIGIDE BLEU 450/750V ROULEAU 100M ECA EN 50575:2014/A1:2016 | 10000000 | 0.28670 | 180000 | 5200000 | 100000 | 30.00 | 0.00000 | 0.00000 | 0.00000 |  | 0.52000 | 5200000 | 6% |  |  | P
190024 |  |  | CBL H07V-U ECA 2,5 MM2 450/750V | VOB H07V-U ECA 2,5 MM2 FIL D'INSTALLATION RIGIDE BRUN 450/750V ROULEAU 100M ECA EN 50575:2014/A1:2016 | 10000000 | 0.28670 | 180000 | 5200000 | 100000 | 30.00 | 0.00000 | 0.00000 | 0.00000 |  | 0.52000 | 5200000 | 6% |  |  | P
190024 |  |  | CBL H07V-U ECA 2,5 MM2 450/750V | VOB H07V-U ECA 2,5 MM2 FIL D'INSTALLATION RIGIDE NOIR 450/750V ROULEAU 100M ECA EN 50575:2014/A1:2016 | 10000000 | 0.28670 | 180000 | 5200000 | 100000 | 30.00 | 0.00000 | 0.00000 | 0.00000 |  | 0.52000 | 5200000 | 6% |  |  | P
190024 |  |  | ENSEMO | MAIN D'OEUVRE | 1000000 | 0.00000 | 143000 | 0.00000 | 120000 | 30.00 | 100000 | 1000000 | 36000000 |  | 3600000 | 36000000 | 6% |  |  | P
190024 |  |  | TOTAL BLOC 1 | TOTAL TIRAGE DE FILS DANS TUBES EXISTANTS | 100000 | 11468000 | 181374 | 0.00000 | 120000 | 30.00 | 0.00000 | 1000000 | 0.00000 |  | 56800000 | 56800000
190024 |  |  | FIN BLOC 1 |  | 0.00000 | 0.00000 | 0.00000 | 0.00000 | 0.00000 | 0.00 | 0.00000 | 0.00000 | 0.00000 |  | 0.00000 | 0.00000
190024 |  |  |  |  | 0.00000 | 0.00000 | 0.00000 | 0.00000 | 0.00000 | 0.00 | 0.00000 | 0.00000 | 0.00000 |  | 0.00000 | 0.00000
190024 |  |  | DÉBUT BLOC 2 | RÉALISATION DES ÉQUIPOTENTIELLES | 0.00000 | 5061619 | 142760 | 0.00000 | 120000 | 30.00 | 0.00000 | 400000 | 0.00000 |  | 21626000 | 21626000
190024 |  |  | LEG 034387 | CONNECTEUR EQUIPOTENTIELLE 28/32MM 1/4 DE TOUR CONNECTEUR | 100000 | 342390 | 143000 | 490000 | 100000 | 30.00 | 0.00000 | 0.00000 | 0.00000 |  | 490000 | 490000 | 6% |  |  | P
190024 |  |  |  | ECO-TAXE | 100000 | 0.04100 | 100000 | 0.04000 | 100000 | 30.00 | 0.00000 | 0.00000 | 0.00000 |  | 0.04000 | 0.04000 | 6% |  |  | P
190024 |  |  | LEG 034386 | CONNECTEUR EQUIPOTENTIEL 18/22MM 1/4 DE TOUR CONNEXION | 400000 | 244120 | 143000 | 1396000 | 100000 | 30.00 | 0.00000 | 0.00000 | 0.00000 |  | 349000 | 1396000 | 6% |  |  | P
190024 |  |  |  | ECO-TAXE | 400000 | 0.04100 | 100000 | 0.16000 | 100000 | 30.00 | 0.00000 | 0.00000 | 0.00000 |  | 0.04000 | 0.16000 | 6% |  |  | P
190024 |  |  | CBL H07V-KT ECA 6 MM2 450/750V | VOBST H07V-KT ECA 6 MM2 FIL D'INSTALLATION SOUPLE ETAME VERT/JAUNE 450/750V ROULEAU 100M ECA EN 50575:2014/A1:2016 | 3500000 | 106350 | 143000 | 5320000 | 100000 | 30.00 | 0.00000 | 0.00000 | 0.00000 |  | 152000 | 5320000 | 6% |  |  | P
190024 |  |  | ENSEMO | MAIN D'OEUVRE | 400000 | 0.00000 | 143000 | 0.00000 | 120000 | 30.00 | 100000 | 400000 | 14400000 |  | 3600000 | 14400000 | 6% |  |  | P
190024 |  |  | TOTAL BLOC 2 | TOTAL RÉALISATION DES ÉQUIPOTENTIELLES | 100000 | 5061619 | 142760 | 0.00000 | 120000 | 30.00 | 0.00000 | 400000 | 0.00000 |  | 21626000 | 21626000
190024 |  |  | FIN BLOC 2 |  | 0.00000 | 0.00000 | 0.00000 | 0.00000 | 0.00000 | 0.00 | 0.00000 | 0.00000 | 0.00000 |  | 0.00000 | 0.00000
190024 |  |  |  |  | 0.00000 | 0.00000 | 0.00000 | 0.00000 | 0.00000 | 0.00 | 0.00000 | 0.00000 | 0.00000 |  | 0.00000 | 0.00000
190024 |  |  | DÉBUT BLOC 3 | TIRAGE D'UNE NOUVELLE ALIMENTATION ENTRE LA CAVE ET L'APPARTEMENT | 0.00000 | 23216500 | 143087 | 0.00000 | 120000 | 30.00 | 0.00000 | 600000 | 0.00000 |  | 54820000 | 54820000
190024 |  |  | CBL XVB-CCA 5G6 0,6/1KV | XVB-CCA 5G6 CABLE D'INSTALLATION GRIS 0,6/1KV ROULEAU 50M CCA EN 50575:2014/A1:2016 | 5000000 | 384330 | 143000 | 27500000 | 100000 | 30.00 | 0.00000 | 0.00000 | 0.00000 |  | 550000 | 27500000 | 6% |  |  | P
190024 |  |  | ENSEMO | MAIN D'OEUVRE | 600000 | 0.00000 | 143000 | 0.00000 | 120000 | 30.00 | 100000 | 600000 | 21600000 |  | 3600000 | 21600000 | 6% |  |  | P
190024 |  |  |  | DIVERS | 100000 | 4000000 | 143000 | 5720000 | 100000 | 30.00 | 0.00000 | 0.00000 | 0.00000 |  | 5720000 | 5720000 | 6% |  |  | P
190024 |  |  | TOTAL BLOC 3 | TOTAL TIRAGE D'UNE NOUVELLE ALIMENTATION ENTRE LA CAVE ET L'APPARTEMENT | 100000 | 23216500 | 143087 | 0.00000 | 120000 | 30.00 | 0.00000 | 600000 | 0.00000 |  | 54820000 | 54820000
190024 |  |  | FIN BLOC 3 |  | 0.00000 | 0.00000 | 0.00000 | 0.00000 | 0.00000 | 0.00 | 0.00000 | 0.00000 | 0.00000 |  | 0.00000 | 0.00000
190024 |  |  |  |  | 0.00000 | 0.00000 | 0.00000 | 0.00000 | 0.00000 | 0.00 | 0.00000 | 0.00000 | 0.00000 |  | 0.00000 | 0.00000
190024 |  |  | DÉBUT BLOC 4 | REMPLACEMENTS ET AJOUTS DE PRISES/INTERRUPTEURS | 0.00000 | 23902096 | 143000 | 0.00000 | 180000 | 20.00 | 0.00000 | 690000 | 0.00000 |  | 59019999 | 59020000
190024 |  | 1 | ENSENIKPCSPE20A | PRISE SIMPLE 2P+T NIKO | 2100000 | 725175 | 143000 | 21777000 | 180000 | 20.00 | 0.20000 | 420000 | 15120000 |  | 1757000 | 36897000 | 6% |  |  | ENS
190024 |  |  |  | APPAREILLAGE | 0.00000 | 0.00000 | 0.00000 | 0.00000 | 0.00000 | 0.00 | 0.00000 | 0.00000 | 0.00000 |  | 0.00000 | 0.00000
190024 |  |  | NIK 170-33100 | SOCLE POUR PRISE DE COURANT AVEC BROCHE DE TERRE ET SECURITE-ENFANTS, PROFONDEUR D ENCASTREMENT 28,5MM | 100000 | 314620 | 143000 | 450000 | 180000 | 20.00 | 0.00000 | 0.00000 | 0.00000 |  | 450000 | 450000 | 6% |  |  | P
190024 |  |  | NIK 101-66601 | SET DE FINITION POUR PRISE DE COURANT AVEC BROCHE DE TERRE ET SECURITE-ENFANTS, PROFONDEUR D ENCASTREMENT 28,5MM, WHITE | 100000 | 111770 | 143000 | 160000 | 180000 | 20.00 | 0.00000 | 0.00000 | 0.00000 |  | 160000 | 160000 | 6% |  |  | P
190024 |  |  | NIK 101-76100 | ORIGINAL WHITE PLAQUE DE RECOUVREMENT SIMPLE | 100000 | 0.98360 | 143000 | 141000 | 180000 | 20.00 | 0.00000 | 0.00000 | 0.00000 |  | 141000 | 141000 | 6% |  |  | P
190024 |  |  |  | MAIN D'OEUVRE ET FOURNITURES DIVERSES | 0.00000 | 0.00000 | 0.00000 | 0.00000 | 0.00000 | 0.00 | 0.00000 | 0.00000 | 0.00000 |  | 0.00000 | 0.00000
190024 |  |  | ENSEDIVERS | DIVERS FOURNITURE | 200000 | 100000 | 143000 | 286000 | 180000 | 20.00 | 0.00000 | 0.00000 | 0.00000 |  | 143000 | 286000 | 6% |  |  | U
190024 |  |  | ENSEMO | MAIN D'OEUVRE | 0.20000 | 0.00000 | 143000 | 0.00000 | 180000 | 20.00 | 100000 | 0.20000 | 720000 |  | 3600000 | 720000 | 6% |  |  | U
190024 |  | 1 | Fin ensemble |  | 0.00000 | 0.00000 | 0.00000 | 0.00000 | 0.00000 | 0.00 | 0.00000 | 0.00000 | 0.00000 |  | 0.00000 | 0.00000
190024 |  | 2 | ENSENIKINT2D | INTER. 2 DIRECTIONS NIKO | 1100000 | 582517 | 143000 | 9163000 | 180000 | 20.00 | 0.20000 | 220000 | 7920000 |  | 1553000 | 17083000 | 6% |  |  | ENS
190024 |  |  |  | APPAREILLAGE | 0.00000 | 0.00000 | 0.00000 | 0.00000 | 0.00000 | 0.00 | 0.00000 | 0.00000 | 0.00000 |  | 0.00000 | 0.00000
190024 |  |  | NIK 170-01600 | SOCLE POUR INTERRUPTEUR VA-ET-VIENT OU INTERRUPTEUR A TIRAGE VA-ET-VIENT | 100000 | 242330 | 143000 | 347000 | 180000 | 20.00 | 0.00000 | 0.00000 | 0.00000 |  | 347000 | 347000 | 6% |  |  | P
190024 |  |  | NIK 101-61105 | SET DE FINITION POUR INTERRUPTEUR OU BOUTON-POUSSOIR SIMPLE, WHITE | 100000 | 140170 | 143000 | 200000 | 180000 | 20.00 | 0.00000 | 0.00000 | 0.00000 |  | 200000 | 200000 | 6% |  |  | P
190024 |  |  |  | MAIN D'OEUVRE ET FOURNITURES DIVERSES | 0.00000 | 0.00000 | 0.00000 | 0.00000 | 0.00000 | 0.00 | 0.00000 | 0.00000 | 0.00000 |  | 0.00000 | 0.00000
190024 |  |  | ENSEDIVERS | DIVERS FOURNITURE | 200000 | 100000 | 143000 | 286000 | 180000 | 20.00 | 0.00000 | 0.00000 | 0.00000 |  | 143000 | 286000 | 6% |  |  | U
190024 |  |  | ENSEMO | MAIN D'OEUVRE | 0.20000 | 0.00000 | 143000 | 0.00000 | 180000 | 20.00 | 100000 | 0.20000 | 720000 |  | 3600000 | 720000 | 6% |  |  | U
190024 |  | 2 | Fin ensemble |  | 0.00000 | 0.00000 | 0.00000 | 0.00000 | 0.00000 | 0.00 | 0.00000 | 0.00000 | 0.00000 |  | 0.00000 | 0.00000
190024 |  | 3 | ENSEVYNPCTETRA32A | PRISE TÉTRA 32A VYNCKIER | 100000 | 2265734 | 143000 | 3240000 | 180000 | 20.00 | 0.50000 | 0.50000 | 1800000 |  | 5040000 | 5040000 | 6% |  |  | ENS
190024 |  |  |  | APPAREILLAGE | 0.00000 | 0.00000 | 0.00000 | 0.00000 | 0.00000 | 0.00 | 0.00000 | 0.00000 | 0.00000 |  | 0.00000 | 0.00000
190024 |  |  | VYN 600769 | BOITE D ENCASTREMENT POUR 16/32A GRIS | 100000 | 188250 | 143000 | 269000 | 180000 | 20.00 | 0.00000 | 0.00000 | 0.00000 |  | 269000 | 269000 | 6% |  |  | P
190024 |  |  |  |  | 0.00000 | 0.00000 | 0.00000 | 0.00000 | 0.00000 | 0.00 | 0.00000 | 0.00000 | 0.00000 |  | 0.00000 | 0.00000
190024 |  |  |  | BOITES, FILS ET GAINE | 0.00000 | 0.00000 | 0.00000 | 0.00000 | 0.00000 | 0.00 | 0.00000 | 0.00000 | 0.00000 |  | 0.00000 | 0.00000
190024 |  |  | VYN 600794 | PRISE ETOILE 3P+N+T 32A GRISE | 100000 | 1377640 | 143000 | 1970000 | 180000 | 20.00 | 0.00000 | 0.00000 | 0.00000 |  | 1970000 | 1970000 | 6% |  |  | P
190024 |  |  |  |  | 0.00000 | 0.00000 | 0.00000 | 0.00000 | 0.00000 | 0.00 | 0.00000 | 0.00000 | 0.00000 |  | 0.00000 | 0.00000
190024 |  |  |  | MAIN D'OEUVRE ET FOURNITURES DIVERSES | 0.00000 | 0.00000 | 0.00000 | 0.00000 | 0.00000 | 0.00 | 0.00000 | 0.00000 | 0.00000 |  | 0.00000 | 0.00000
190024 |  |  | ENSEDIVERS | DIVERS FOURNITURE | 700000 | 100000 | 143000 | 1001000 | 180000 | 20.00 | 0.00000 | 0.00000 | 0.00000 |  | 143000 | 1001000 | 6%
190024 |  |  | ENSEMO | MAIN D'OEUVRE | 0.50000 | 0.00000 | 143000 | 0.00000 | 180000 | 20.00 | 100000 | 0.50000 | 1800000 |  | 3600000 | 1800000 | 6%
190024 |  | 3 | Fin ensemble |  | 0.00000 | 0.00000 | 0.00000 | 0.00000 | 0.00000 | 0.00 | 0.00000 | 0.00000 | 0.00000 |  | 0.00000 | 0.00000
190024 |  |  |  |  | 0.00000 | 0.00000 | 0.00000 | 0.00000 | 0.00000 | 0.00 | 0.00000 | 0.00000 | 0.00000 |  | 0.00000 | 0.00000
190024 |  |  | TOTAL BLOC 4 | TOTAL REMPLACEMENTS ET AJOUTS DE PRISES/INTERRUPTEURS | 100000 | 23902096 | 143000 | 0.00000 | 180000 | 20.00 | 0.00000 | 690000 | 0.00000 |  | 59019999 | 59020000
190024 |  |  | FIN BLOC 4 |  | 0.00000 | 0.00000 | 0.00000 | 0.00000 | 0.00000 | 0.00 | 0.00000 | 0.00000 | 0.00000 |  | 0.00000 | 0.00000
190024 |  |  |  |  | 0.00000 | 0.00000 | 0.00000 | 0.00000 | 0.00000 | 0.00 | 0.00000 | 0.00000 | 0.00000 |  | 0.00000 | 0.00000
190024 |  |  | DÉBUT BLOC 5 | TIRAGE DE 3 NOUVEAUX CIRCUITS POUR LE LAVE-VAISSELLES, CHAUDIÈRE ET LAVE-LINGES | 0.00000 | 10382517 | 143000 | 0.00000 | 180000 | 20.00 | 0.00000 | 450000 | 0.00000 |  | 31046999 | 31047000
190024 |  | 4 | ENSENIKPCH1E | PRISE HERMÉTIQUE 1 ENTRÉE NIKO | 300000 | 3460839 | 143000 | 14847000 | 180000 | 20.00 | 150000 | 450000 | 16200000 |  | 10349000 | 31047000 | 6% |  |  | ENS
190024 |  |  |  | APPAREILLAGE | 0.00000 | 0.00000 | 0.00000 | 0.00000 | 0.00000 | 0.00 | 0.00000 | 0.00000 | 0.00000 |  | 0.00000 | 0.00000
190024 |  |  | NIK 700-84101 | NEW HYDRO BOITIER EN SAILLIE ETANCHE AUX PROJECTIONS D'EAU POURVU D UNE ENTREE M20 POUR L ENCASTREMENT D'UNE FONCTION | 100000 | 157010 | 143000 | 225000 | 180000 | 20.00 | 0.00000 | 0.00000 | 0.00000 |  | 225000 | 225000 | 6% |  |  | P
190024 |  |  | NIK 700-36600 | NEW HYDRO PRISE ETANCHE AUX PROJECTIONS D'EAU, AVEC BROCHE DE TERRE, ECLIPSES ET BORNES DE RACCORDEMENT A VIS, SANS BOITIER EN SAILLIE | 100000 | 506590 | 143000 | 724000 | 180000 | 20.00 | 0.00000 | 0.00000 | 0.00000 |  | 724000 | 724000 | 6% |  |  | P
190024 |  |  |  | BOITES, FILS ET GAINE | 0.00000 | 0.00000 | 0.00000 | 0.00000 | 0.00000 | 0.00 | 0.00000 | 0.00000 | 0.00000 |  | 0.00000 | 0.00000
190024 |  |  | GEW DX27720 | IRLB/20 3MT-TUBE RIG.TUL. MOYEN GRIS | 1200000 | 0.35860 | 143000 | 612000 | 180000 | 20.00 | 0.00000 | 0.00000 | 0.00000 |  | 0.51000 | 612000 | 6% |  |  | M
190024 |  |  | CBL LIYYJZ3X1,5 | LIYY-JZ 3X1,5 IEC 60332-3-24 (F2) | 1500000 | 0.90240 | 143000 | 1935000 | 180000 | 20.00 | 0.00000 | 0.00000 | 0.00000 |  | 129000 | 1935000 | 6% |  |  | Eenh
190024 |  |  | SED ENN41320 | MANCHON CEI NC 20 POUR TUBE IRL | 100000 | 0.15660 | 143000 | 0.22000 | 180000 | 20.00 | 0.00000 | 0.00000 | 0.00000 |  | 0.22000 | 0.22000 | 6% |  |  | P
190024 |  |  |  | MAIN D'OEUVRE ET FOURNITURES DIVERSES | 0.00000 | 0.00000 | 0.00000 | 0.00000 | 0.00000 | 0.00 | 0.00000 | 0.00000 | 0.00000 |  | 0.00000 | 0.00000
190024 |  |  | ENSEDIVERS | DIVERS FOURNITURE | 1000000 | 100000 | 143000 | 1430000 | 180000 | 20.00 | 0.00000 | 0.00000 | 0.00000 |  | 143000 | 1430000 | 6%
190024 |  |  | ENSEMO | MAIN D'OEUVRE | 150000 | 0.00000 | 143000 | 0.00000 | 180000 | 20.00 | 100000 | 150000 | 5400000 |  | 3600000 | 5400000 | 6%
190024 |  | 4 | Fin ensemble |  | 0.00000 | 0.00000 | 0.00000 | 0.00000 | 0.00000 | 0.00 | 0.00000 | 0.00000 | 0.00000 |  | 0.00000 | 0.00000
190024 |  |  |  |  | 0.00000 | 0.00000 | 0.00000 | 0.00000 | 0.00000 | 0.00 | 0.00000 | 0.00000 | 0.00000 |  | 0.00000 | 0.00000
190024 |  |  | TOTAL BLOC 5 | TOTAL TIRAGE DE 3 NOUVEAUX CIRCUITS POUR LE LAVE-VAISSELLES, CHAUDIÈRE ET LAVE-LINGES | 100000 | 10382517 | 143000 | 0.00000 | 180000 | 20.00 | 0.00000 | 450000 | 0.00000 |  | 31046999 | 31047000
190024 |  |  | FIN BLOC 5 |  | 0.00000 | 0.00000 | 0.00000 | 0.00000 | 0.00000 | 0.00 | 0.00000 | 0.00000 | 0.00000 |  | 0.00000 | 0.00000
190024 |  |  |  |  | 0.00000 | 0.00000 | 0.00000 | 0.00000 | 0.00000 | 0.00 | 0.00000 | 0.00000 | 0.00000 |  | 0.00000 | 0.00000
190024 |  |  | DÉBUT BLOC 6 | INSTALLATION DU TABLEAU ÉLECTRIQUE DE LA CAVE | 0.00000 | 13734965 | 143000 | 0.00000 | 180000 | 20.00 | 0.00000 | 200000 | 0.00000 |  | 26841000 | 26841000
190024 |  | 5 | ENSETABFOR1RG | TABLEAU ÉLECTRIQUE COMPLET FIX O RAIL 1 RANGÉE | 100000 | 13734965 | 143000 | 19641000 | 180000 | 20.00 | 200000 | 200000 | 7200000 |  | 26841000 | 26841000 | 6% |  |  | ENS
190024 |  |  |  | COFFRET 1 RANGÉE | 0.00000 | 0.00000 | 0.00000 | 0.00000 | 0.00000 | 0.00 | 0.00000 | 0.00000 | 0.00000 |  | 0.00000 | 0.00000
190024 |  |  | VYN 610631 | FIX-O-RAIL 150 COFFRET APPARENT 1 RANGEE 18 MODULES PORTE TRANSPARENTE IP40 | 100000 | 3965690 | 143000 | 5671000 | 180000 | 20.00 | 0.00000 | 0.00000 | 0.00000 |  | 5671000 | 5671000 | 6% |  |  | P
190024 |  |  | FTG 715 | PEIGNE ISOLE FOURCHE 2P 10M | 100000 | 1491110 | 143000 | 2132000 | 180000 | 20.00 | 0.00000 | 0.00000 | 0.00000 |  | 2132000 | 2132000 | 6% |  |  | P
190024 |  |  |  | RANGÉE 1 | 0.00000 | 0.00000 | 0.00000 | 0.00000 | 0.00000 | 0.00 | 0.00000 | 0.00000 | 0.00000 |  | 0.00000 | 0.00000
190024 |  |  | VYN 604302 | DIFF-O-JUMP INTERRUPTEUR DIFFERENTIEL TYPE A 2P 40A 30MA | 100000 | 4393290 | 143000 | 6282000 | 180000 | 20.00 | 0.00000 | 0.00000 | 0.00000 |  | 6282000 | 6282000 | 6% |  |  | P
190024 |  |  | VYN 667044 | EP30 DISJONCTEUR 3KA 3P C 32A | 100000 | 1884420 | 143000 | 2695000 | 180000 | 20.00 | 0.00000 | 0.00000 | 0.00000 |  | 2695000 | 2695000 | 6% |  |  | P
190024 |  |  |  | ECO-TAXE | 100000 | 0.01000 | 143000 | 0.01000 | 180000 | 20.00 | 0.00000 | 0.00000 | 0.00000 |  | 0.01000 | 0.01000 | 6% |  |  | P
190024 |  |  |  | MAIN D'OEUVRE ET FOURNITURES DIVERSES | 0.00000 | 0.00000 | 0.00000 | 0.00000 | 0.00000 | 0.00 | 0.00000 | 0.00000 | 0.00000 |  | 0.00000 | 0.00000
190024 |  |  | ENSEDIVERS | DIVERS FOURNITURE | 2000000 | 100000 | 143000 | 2860000 | 180000 | 20.00 | 0.00000 | 0.00000 | 0.00000 |  | 143000 | 2860000 | 6% |  |  | U
190024 |  |  | ENSEMO | MAIN D'OEUVRE | 200000 | 0.00000 | 143000 | 0.00000 | 180000 | 20.00 | 100000 | 200000 | 7200000 |  | 3600000 | 7200000 | 6% |  |  | U
190024 |  | 5 | Fin ensemble |  | 0.00000 | 0.00000 | 0.00000 | 0.00000 | 0.00000 | 0.00 | 0.00000 | 0.00000 | 0.00000 |  | 0.00000 | 0.00000
190024 |  |  | TOTAL BLOC 6 | TOTAL INSTALLATION DU TABLEAU ÉLECTRIQUE DE LA CAVE | 100000 | 13734965 | 143000 | 0.00000 | 180000 | 20.00 | 0.00000 | 200000 | 0.00000 |  | 26841000 | 26841000
190024 |  |  | FIN BLOC 6 |  | 0.00000 | 0.00000 | 0.00000 | 0.00000 | 0.00000 | 0.00 | 0.00000 | 0.00000 | 0.00000 |  | 0.00000 | 0.00000
190024 |  |  |  |  | 0.00000 | 0.00000 | 0.00000 | 0.00000 | 0.00000 | 0.00 | 0.00000 | 0.00000 | 0.00000 |  | 0.00000 | 0.00000
190024 |  |  | DÉBUT BLOC 7 | INSTALLATION TABLEAU ÉLECTRIQUE DE L'APPARTEMENT | 0.00000 | 31395195 | 143002 | 0.00000 | 180000 | 20.00 | 0.00000 | 400000 | 0.00000 |  | 59296000 | 59296000
190024 |  | 6 | ENSETABFOR2RG | COFFRET ENCASTRE - 24MODULES COMPLET - 2 RANGÉES | 100000 | 22085315 | 143000 | 31582000 | 180000 | 20.00 | 400000 | 400000 | 14400000 |  | 45982000 | 45982000 | 6% |  |  | ENS
190024 |  |  |  | COFFRET 2 RANGÉES | 0.00000 | 0.00000 | 0.00000 | 0.00000 | 0.00000 | 0.00 | 0.00000 | 0.00000 | 0.00000 |  | 0.00000 | 0.00000
190024 |  |  | LEG 001512 | COFFRET ENCASTRE - 12 MODULES PAR RANGEE - 2 RANGEES - 24 + 4 MODULES - A PORTE BLANCHE RAL 9010 ISOLANTE GALBEE - DIMENSION (H X L X P) 430 X 330 X 86 MM | 100000 | 6600000 | 143000 | 9438000 | 180000 | 20.00 | 0.00000 | 0.00000 | 0.00000 |  | 9438000 | 9438000 | 6% |  |  | P
190024 |  |  | FTG 715 | PEIGNE ISOLE FOURCHE 2P 10M | 200000 | 1491110 | 143000 | 4264000 | 180000 | 20.00 | 0.00000 | 0.00000 | 0.00000 |  | 2132000 | 4264000 | 6% |  |  | P
190024 |  |  |  | RANGÉE 1 | 0.00000 | 0.00000 | 0.00000 | 0.00000 | 0.00000 | 0.00 | 0.00000 | 0.00000 | 0.00000 |  | 0.00000 | 0.00000
190024 |  |  | VYN 667025 | EP30 DISJONCTEUR 3KA 2P C 16A | 500000 | 486500 | 143000 | 3480000 | 180000 | 20.00 | 0.00000 | 0.00000 | 0.00000 |  | 696000 | 3480000 | 6% |  |  | P
190024 |  |  | VYN 667026 | EP30 DISJONCTEUR 3KA 2P C 20A | 300000 | 486500 | 143000 | 2088000 | 180000 | 20.00 | 0.00000 | 0.00000 | 0.00000 |  | 696000 | 2088000 | 6% |  |  | P
190024 |  |  |  | RANGÉE 2 | 0.00000 | 0.00000 | 0.00000 | 0.00000 | 0.00000 | 0.00 | 0.00000 | 0.00000 | 0.00000 |  | 0.00000 | 0.00000
190024 |  |  | VYN 604308 | DIFF-O-JUMP INTERRUPTEUR DIFFERENTIEL TYPE A 4P 40A 30MA | 100000 | 4723620 | 143000 | 6755000 | 180000 | 20.00 | 0.00000 | 0.00000 | 0.00000 |  | 6755000 | 6755000 | 6% |  |  | P
190024 |  |  |  | ECO-TAXE | 100000 | 0.01000 | 143000 | 0.01000 | 180000 | 20.00 | 0.00000 | 0.00000 | 0.00000 |  | 0.01000 | 0.01000 | 6% |  |  | P
190024 |  |  | VYN 667042 | EP30 DISJONCTEUR 3KA 3P C 20A | 100000 | 1884420 | 143000 | 2695000 | 180000 | 20.00 | 0.00000 | 0.00000 | 0.00000 |  | 2695000 | 2695000 | 6% |  |  | P
190024 |  |  |  | ECO-TAXE | 100000 | 0.01000 | 143000 | 0.01000 | 180000 | 20.00 | 0.00000 | 0.00000 | 0.00000 |  | 0.01000 | 0.01000 | 6% |  |  | P
190024 |  |  |  | MAIN D'OEUVRE ET FOURNITURES DIVERSES | 0.00000 | 0.00000 | 0.00000 | 0.00000 | 0.00000 | 0.00 | 0.00000 | 0.00000 | 0.00000 |  | 0.00000 | 0.00000
190024 |  |  | ENSEDIVERS | DIVERS FOURNITURE | 2000000 | 100000 | 143000 | 2860000 | 180000 | 20.00 | 0.00000 | 0.00000 | 0.00000 |  | 143000 | 2860000 | 6% |  |  | U
190024 |  |  | ENSEMO | MAIN D'OEUVRE | 400000 | 0.00000 | 143000 | 0.00000 | 180000 | 20.00 | 100000 | 400000 | 14400000 |  | 3600000 | 14400000 | 6% |  |  | U
190024 |  | 6 | Fin ensemble |  | 0.00000 | 0.00000 | 0.00000 | 0.00000 | 0.00000 | 0.00 | 0.00000 | 0.00000 | 0.00000 |  | 0.00000 | 0.00000
190024 |  |  | LEG 637430 | GOULOTTE DLP DISTRIBUTION SECTION 200 X 80 MM - BLANC - CORPS (LONGUEUR 2 METRES) + COUVERCLE (LONGUEUR 2 METRES) | 200000 | 4654940 | 143000 | 13314000 | 100000 | 30.00 | 0.00000 | 0.00000 | 0.00000 |  | 6657000 | 13314000 | 6% |  |  | P
190024 |  |  | TOTAL BLOC 7 | TOTAL INSTALLATION TABLEAU ÉLECTRIQUE DE L'APPARTEMENT | 100000 | 31395195 | 143002 | 0.00000 | 180000 | 20.00 | 0.00000 | 400000 | 0.00000 |  | 59296000 | 59296000
190024 |  |  | FIN BLOC 7 |  | 0.00000 | 0.00000 | 0.00000 | 0.00000 | 0.00000 | 0.00 | 0.00000 | 0.00000 | 0.00000 |  | 0.00000 | 0.00000
190024 |  |  |  |  | 0.00000 | 0.00000 | 0.00000 | 0.00000 | 0.00000 | 0.00 | 0.00000 | 0.00000 | 0.00000 |  | 0.00000 | 0.00000
190024 |  |  | DÉBUT BLOC 8 | SUPPLÉMENTS | 0.00000 | 10525229 | 128681 | 0.00000 | 180000 | 20.00 | 0.00000 | 150000 | 0.00000 |  | 18944000 | 18944000
190024 |  | 7 | ENSENIKINTH2P1E | INTERRUPTEUR BIPOLAIRE HERMÉTIQUE 1 ENTRÉE NIKO | 100000 | 3530240 | 142908 | 5045000 | 180000 | 20.00 | 150000 | 150000 | 5400000 |  | 10445000 | 10445000 | 6% |  |  | ENS
190024 |  |  |  | APPAREILLAGE | 0.00000 | 0.00000 | 0.00000 | 0.00000 | 0.00000 | 0.00 | 0.00000 | 0.00000 | 0.00000 |  | 0.00000 | 0.00000
190024 |  |  | NIK 700-84101 | NEW HYDRO BOITIER EN SAILLIE ETANCHE AUX PROJECTIONS D'EAU POURVU D UNE ENTREE M20 POUR L ENCASTREMENT D'UNE FONCTION | 100000 | 157010 | 143000 | 225000 | 180000 | 20.00 | 0.00000 | 0.00000 | 0.00000 |  | 225000 | 225000 | 6% |  |  | P
190024 |  |  | NIK 700-31200 | INTERRUPTEUR EN SAILLIE BIPOLAIRE, ETANCHE AUX ECLABOUSSURES D'EAU 10 AX/250 VAC AVEC BORNES A VIS, BOITE EN SAILLIE NON COMPRISE | 100000 | 572950 | 143000 | 819000 | 180000 | 20.00 | 0.00000 | 0.00000 | 0.00000 |  | 819000 | 819000 | 6% |  |  | P
190024 |  |  |  | BOITES, FILS ET GAINE | 0.00000 | 0.00000 | 0.00000 | 0.00000 | 0.00000 | 0.00 | 0.00000 | 0.00000 | 0.00000 |  | 0.00000 | 0.00000
190024 |  |  | GEW DX27720 | IRLB/20 3MT-TUBE RIG.TUL. MOYEN GRIS | 1200000 | 0.35860 | 143000 | 612000 | 180000 | 20.00 | 0.00000 | 0.00000 | 0.00000 |  | 0.51000 | 612000 | 6% |  |  | M
190024 |  |  | CBL LIYYJZ3X1,5 | LIYY-JZ 3X1,5 IEC 60332-3-24 (F2) | 1500000 | 0.90240 | 143000 | 1935000 | 180000 | 20.00 | 0.00000 | 0.00000 | 0.00000 |  | 129000 | 1935000 | 6% |  |  | Eenh
190024 |  |  | SED ENN41320 | MANCHON CEI NC 20 POUR TUBE IRL | 100000 | 0.15660 | 143000 | 0.22000 | 180000 | 20.00 | 0.00000 | 0.00000 | 0.00000 |  | 0.22000 | 0.22000 | 6% |  |  | P
190024 |  |  |  | MAIN D'OEUVRE ET FOURNITURES DIVERSES | 0.00000 | 0.00000 | 0.00000 | 0.00000 | 0.00000 | 0.00 | 0.00000 | 0.00000 | 0.00000 |  | 0.00000 | 0.00000
190024 |  |  | ENSEDIVERS | DIVERS FOURNITURE | 1000000 | 100000 | 143000 | 1430000 | 180000 | 20.00 | 0.00000 | 0.00000 | 0.00000 |  | 143000 | 1430000 | 6%
190024 |  |  | ENSEMO | MAIN D'OEUVRE | 150000 | 0.00000 | 143000 | 0.00000 | 180000 | 20.00 | 100000 | 150000 | 5400000 |  | 3600000 | 5400000 | 6%
190024 |  | 7 | Fin ensemble |  | 0.00000 | 0.00000 | 0.00000 | 0.00000 | 0.00000 | 0.00 | 0.00000 | 0.00000 | 0.00000 |  | 0.00000 | 0.00000
190024 |  |  | NIK 101-76900 | CACHE-TROU, SOCLE ET SET DE FINITION, WHITE | 300000 | 249380 | 143000 | 1071000 | 100000 | 30.00 | 0.00000 | 0.00000 | 0.00000 |  | 357000 | 1071000 | 6% |  |  | P
190024 |  |  | NIK 101-76901 | CACHE-TROU, WHITE | 300000 | 147630 | 143000 | 633000 | 100000 | 30.00 | 0.00000 | 0.00000 | 0.00000 |  | 211000 | 633000 | 6% |  |  | P
190024 |  |  | NIK 101-76100 | ORIGINAL WHITE PLAQUE DE RECOUVREMENT SIMPLE | 300000 | 101320 | 143000 | 435000 | 100000 | 30.00 | 0.00000 | 0.00000 | 0.00000 |  | 145000 | 435000 | 6% |  |  | P
190024 |  |  |  | REMPLACEMENT SERRURE | 100000 | 2000000 | 143000 | 2860000 | 100000 | 30.00 | 0.00000 | 0.00000 | 0.00000 |  | 2860000 | 2860000 | 6%
190024 |  |  |  | PLACEMENTS DES 3 SPOTS DE SDB | 100000 | 3500000 | 100000 | 3500000 | 100000 | 30.00 | 0.00000 | 0.00000 | 0.00000 |  | 3500000 | 3500000 | 6%
190024 |  |  | TOTAL BLOC 8 | TOTAL SUPPLÉMENTS | 100000 | 10525229 | 128681 | 0.00000 | 180000 | 20.00 | 0.00000 | 150000 | 0.00000 |  | 18944000 | 18944000
190024 |  |  | FIN BLOC 8 |  | 0.00000 | 0.00000 | 0.00000 | 0.00000 | 0.00000 | 0.00 | 0.00000 | 0.00000 | 0.00000 |  | 0.00000 | 0.00000
190025 |  |  |  |  | 0.00000 | 0.00000 | 0.00000 | 0.00000 | 0.00000 | 0.00 | 0.00000 | 0.00000 | 0.00000 |  | 0.00000 | 0.00000
190025 |  |  |  | Boîte à clés de secours | 100000 | 4900000 | 143000 | 7007000 | 180000 | 20.00 | 0.00000 | 0.00000 | 0.00000 |  | 7007000 | 7007000 | 6%
190025 |  |  | ENSEMO | MAIN D'OEUVRE | 200000 | 0.00000 | 143000 | 0.00000 | 180000 | 20.00 | 100000 | 200000 | 7200000 |  | 3600000 | 7200000 | 6% |  |  | P
190026 |  |  |  |  | 0.00000 | 0.00000 | 0.00000 | 0.00000 | 0.00000 | 0.00 | 0.00000 | 0.00000 | 0.00000 |  | 0.00000 | 0.00000
190026 |  |  | LEG 010958 | SUPPORT MOSAIC DLP - 8 MODULES - POUR COUVERCLE 65 MM - LIVRE AVEC PLAQUE DE FINITION | 100000 | 696800 | 143000 | 996000 | 180000 | 20.00 | 0.00000 | 0.00000 | 0.00000 |  | 996000 | 996000 | 6% |  |  | P
190026 |  |  | LEG 010424 | GOULOTTE DLP DESIGN 50X105MM - 2M - COUVERCLE 65MM - BLANC | 0.50000 | 2463840 | 143000 | 1762000 | 180000 | 20.00 | 0.00000 | 0.00000 | 0.00000 |  | 3523000 | 1762000 | 6% |  |  | P
190026 |  |  | LEG 076561 | RJ45 CAT 6 UTP 1 MOD BLANC LCS2 MOSAIC COULEUR BLANC | 800000 | 693750 | 143000 | 7936000 | 180000 | 20.00 | 0.00000 | 0.00000 | 0.00000 |  | 992000 | 7936000 | 6% |  |  | P
190026 |  |  |  | ECO-TAXE | 800000 | 0.01000 | 100000 | 0.08000 | 180000 | 20.00 | 0.00000 | 0.00000 | 0.00000 |  | 0.01000 | 0.08000 | 6% |  |  | P
190026 |  |  | NIK 170-65161 | 1 PRISE RJ45 UTP CAT. 6, EXECUTION PLATE, SUPPORT AVEC FIXATION A GRIFFES FOURNI, DIMENSIONS INTERIEURES 45 X 45MM ET DIMENSIONS EXTERIEURES 60 X 71MM | 100000 | 871710 | 143000 | 1247000 | 180000 | 20.00 | 0.00000 | 0.00000 | 0.00000 |  | 1247000 | 1247000 | 6% |  |  | P
190026 |  |  |  | ECO-TAXE | 100000 | 0.01000 | 100000 | 0.01000 | 180000 | 20.00 | 0.00000 | 0.00000 | 0.00000 |  | 0.01000 | 0.01000 | 6% |  |  | P
190026 |  |  | NIK 100-80100 | KIT EN SAILLIE SIMPLE POUR MONTAGE EN SAILLIE D 1 APPAREIL A ENCASTRER, CREAM | 200000 | 250710 | 143000 | 718000 | 180000 | 20.00 | 0.00000 | 0.00000 | 0.00000 |  | 359000 | 718000 | 6% |  |  | P
190026 |  |  | ENSEMO | MAIN D'OEUVRE | 250000 | 0.00000 | 143000 | 0.00000 | 170000 | 21.00 | 100000 | 250000 | 8925000 |  | 3570000 | 8925000 | 6% |  |  | P
190027 |  |  |  |  | 0.00000 | 0.00000 | 0.00000 | 0.00000 | 0.00000 | 0.00 | 0.00000 | 0.00000 | 0.00000 |  | 0.00000 | 0.00000
190027 |  |  | DÉBUT BLOC 1 | TÉLÉPHONIE ET INTERNET | 0.00000 | 6788696 | 143252 | 0.00000 | 180000 | 20.00 | 0.00000 | 350000 | 0.00000 |  | 22325000 | 22325000
190027 |  | 1 | ENSENIKPCRJ45S | PRISE RJ45 SEULE NIKO | 100000 | 2302797 | 143000 | 3293000 | 180000 | 20.00 | 0.50000 | 0.50000 | 1800000 |  | 5093000 | 5093000 | 6% |  |  | ENS
190027 |  |  |  | APPAREILLAGE | 0.00000 | 0.00000 | 0.00000 | 0.00000 | 0.00000 | 0.00 | 0.00000 | 0.00000 | 0.00000 |  | 0.00000 | 0.00000
190027 |  |  | NIK 101-65151 | 1 PRISE RJ45 UTP CAT. 5E, EXECUTION PLATE, SUPPORT AVEC FIXATION A GRIFFES FOURNI, DIMENSIONS INTERIEURES 45X45MM ET DIMENSIONS EXTERIEURES 60X71MM, MECANISME ET SET DE FINITION WHITE | 100000 | 1071630 | 143000 | 1532000 | 180000 | 20.00 | 0.00000 | 0.00000 | 0.00000 |  | 1532000 | 1532000 | 6% |  |  | P
190027 |  |  |  | BOITES, FILS ET GAINE | 0.00000 | 0.00000 | 0.00000 | 0.00000 | 0.00000 | 0.00 | 0.00000 | 0.00000 | 0.00000 |  | 0.00000 | 0.00000
190027 |  |  | NIK 101-80100 | KIT EN SAILLIE SIMPLE POUR MONTAGE EN SAILLIE DE 1 APPAREIL A ENCASTRER, WHITE | 100000 | 250710 | 143000 | 359000 | 180000 | 20.00 | 0.00000 | 0.00000 | 0.00000 |  | 359000 | 359000 | 6% |  |  | P
190027 |  |  | FLX RXUTP5E | TUBE ANNELE PRECABLE REXFLEX DATA UTP CAT5E DIAMETRE 5/8 16MM ROULEAU 100M D16 R100 | 1000000 | 0.57760 | 143000 | 830000 | 180000 | 20.00 | 0.00000 | 0.00000 | 0.00000 |  | 0.83000 | 830000 | 6% |  |  | M
190027 |  |  |  | MAIN D'OEUVRE ET FOURNITURES DIVERSES | 0.00000 | 0.00000 | 0.00000 | 0.00000 | 0.00000 | 0.00 | 0.00000 | 0.00000 | 0.00000 |  | 0.00000 | 0.00000
190027 |  |  | ENSEDIVERS | DIVERS FOURNITURE | 400000 | 100000 | 143000 | 572000 | 180000 | 20.00 | 0.00000 | 0.00000 | 0.00000 |  | 143000 | 572000 | 6% |  |  | U
190027 |  |  | ENSEMO | MAIN D'OEUVRE | 0.50000 | 0.00000 | 143000 | 0.00000 | 180000 | 20.00 | 100000 | 0.50000 | 1800000 |  | 3600000 | 1800000 | 6% |  |  | U
190027 |  | 1 | Fin ensemble |  | 0.00000 | 0.00000 | 0.00000 | 0.00000 | 0.00000 | 0.00 | 0.00000 | 0.00000 | 0.00000 |  | 0.00000 | 0.00000
190027 |  |  | FLX RXUTP5E | TUBE ANNELE PRECABLE REXFLEX DATA UTP CAT5E DIAMETRE 5/8 16MM ROULEAU D16 R100 | 4000000 | 0.57760 | 143000 | 3320000 | 180000 | 20.00 | 0.00000 | 0.00000 | 0.00000 |  | 0.83000 | 3320000 | 6% |  |  | M
190027 |  |  | BPP 6915511 | TUBE PVC 20MM GRIS CLAIR RAL 7035 TTH | 600000 | 0.29250 | 143000 | 252000 | 180000 | 20.00 | 0.00000 | 0.00000 | 0.00000 |  | 0.42000 | 252000 | 6% |  |  | P
190027 |  |  |  | DIVERS | 100000 | 2000000 | 143000 | 2860000 | 180000 | 20.00 | 0.00000 | 0.00000 | 0.00000 |  | 2860000 | 2860000 | 6% |  |  | P
190027 |  |  | ENSEMO | MAIN D'OEUVRE | 300000 | 0.00000 | 143000 | 0.00000 | 180000 | 20.00 | 100000 | 300000 | 10800000 |  | 3600000 | 10800000 | 6% |  |  | P
190027 |  |  | TOTAL BLOC 1 | TOTAL TÉLÉPHONIE ET INTERNET | 100000 | 6788696 | 143252 | 0.00000 | 180000 | 20.00 | 0.00000 | 350000 | 0.00000 |  | 22325000 | 22325000
190027 |  |  | FIN BLOC 1 |  | 0.00000 | 0.00000 | 0.00000 | 0.00000 | 0.00000 | 0.00 | 0.00000 | 0.00000 | 0.00000 |  | 0.00000 | 0.00000
190027 |  |  |  |  | 0.00000 | 0.00000 | 0.00000 | 0.00000 | 0.00000 | 0.00 | 0.00000 | 0.00000 | 0.00000 |  | 0.00000 | 0.00000
190027 |  |  | DÉBUT BLOC 2 | AJOUT LUMINAIRES LIVING (4EME) | 0.00000 | 24642940 | 142913 | 0.00000 | 180000 | 20.00 | 0.00000 | 400000 | 0.00000 |  | 49618000 | 49618000
190027 |  |  |  | SPOT PLAFONNIER HALL PURI 1 L8 CM - BLANC MAT | 500000 | 3589000 | 143000 | 25660000 | 180000 | 20.00 | 0.00000 | 0.00000 | 0.00000 |  | 5132000 | 25660000 | 6% |  |  | P
190027 |  |  | CBL XVB-CCA 3G1,5 0,6/1KV | XVB-CCA 3G1,5 CABLE D'INSTALLATION GRIS 0,6/1KV ROULEAU CCA EN 50575:2014/A1:2016 | 2000000 | 0.60050 | 143000 | 1720000 | 180000 | 20.00 | 0.00000 | 0.00000 | 0.00000 |  | 0.86000 | 1720000 | 6% |  |  | P
190027 |  |  | LEG 649308 | MOULURE DLP SECTION 20 X 12,5 MM - BLANC RAL 9010 - LONGUEUR 2,1 METRES - AVEC FILM PROTECTEUR - LIVRE AVEC COUVERCLE | 600000 | 214830 | 143000 | 1842000 | 180000 | 20.00 | 0.00000 | 0.00000 | 0.00000 |  | 307000 | 1842000 | 6% |  |  | P
190027 |  |  | NIK 101-61600 | INTERRUPTEUR VA-ET-VIENT, SOCLE ET SET DE FINITION WHITE | 100000 | 388090 | 143000 | 555000 | 180000 | 20.00 | 0.00000 | 0.00000 | 0.00000 |  | 555000 | 555000 | 6% |  |  | P
190027 |  |  |  | ECO-TAXE | 100000 | 0.01000 | 100000 | 0.01000 | 180000 | 20.00 | 0.00000 | 0.00000 | 0.00000 |  | 0.01000 | 0.01000 | 6% |  |  | P
190027 |  |  | OSR 4052899958104 | PARATHOM PAR16 50 36DEG 4.3 W/2700 K GU10 | 500000 | 335250 | 143000 | 2395000 | 180000 | 20.00 | 0.00000 | 0.00000 | 0.00000 |  | 479000 | 2395000 | 6% |  |  | P
190027 |  |  |  | ECO-TAXE | 500000 | 0.08260 | 100000 | 0.40000 | 180000 | 20.00 | 0.00000 | 0.00000 | 0.00000 |  | 0.08000 | 0.40000 | 6% |  |  | P
190027 |  |  | NIK 101-76100 | ORIGINAL WHITE PLAQUE DE RECOUVREMENT SIMPLE | 100000 | 101320 | 143000 | 145000 | 180000 | 20.00 | 0.00000 | 0.00000 | 0.00000 |  | 145000 | 145000 | 6% |  |  | P
190027 |  |  |  | DIVERS | 100000 | 2000000 | 143000 | 2860000 | 180000 | 20.00 | 0.00000 | 0.00000 | 0.00000 |  | 2860000 | 2860000 | 6% |  |  | P
190027 |  |  | ENSEMO | MAIN D'OEUVRE | 400000 | 0.00000 | 143000 | 0.00000 | 180000 | 20.00 | 100000 | 400000 | 14400000 |  | 3600000 | 14400000 | 6% |  |  | P
190027 |  |  | TOTAL BLOC 2 | TOTAL AJOUT LUMINAIRES LIVING (4EME) | 100000 | 24642940 | 142913 | 0.00000 | 180000 | 20.00 | 0.00000 | 400000 | 0.00000 |  | 49618000 | 49618000
190027 |  |  | FIN BLOC 2 |  | 0.00000 | 0.00000 | 0.00000 | 0.00000 | 0.00000 | 0.00 | 0.00000 | 0.00000 | 0.00000 |  | 0.00000 | 0.00000
190027 |  |  |  |  | 0.00000 | 0.00000 | 0.00000 | 0.00000 | 0.00000 | 0.00 | 0.00000 | 0.00000 | 0.00000 |  | 0.00000 | 0.00000
190027 |  |  | DÉBUT BLOC 3 | EXTRACTEUR DE SDB | 0.00000 | 12965890 | 142936 | 0.00000 | 180000 | 20.00 | 0.00000 | 100000 | 0.00000 |  | 22133000 | 22133000
190027 |  |  | SOP 040/5401261200 | TRANSFO. 12V | 100000 | 4011840 | 143000 | 5737000 | 180000 | 20.00 | 0.00000 | 0.00000 | 0.00000 |  | 5737000 | 5737000 | 6% |  |  | P
190027 |  |  | SOP 040/5210408000 | EXTR.SDB.95M3H 12 V SILENCIEUX | 100000 | 8433380 | 143000 | 12060000 | 180000 | 20.00 | 0.00000 | 0.00000 | 0.00000 |  | 12060000 | 12060000 | 6% |  |  | P
190027 |  |  |  | ECO-TAXE | 100000 | 0.20670 | 100000 | 0.21000 | 180000 | 20.00 | 0.00000 | 0.00000 | 0.00000 |  | 0.21000 | 0.21000 | 6% |  |  | P
190027 |  |  |  | DIVERS | 100000 | 500000 | 143000 | 715000 | 180000 | 20.00 | 0.00000 | 0.00000 | 0.00000 |  | 715000 | 715000 | 6% |  |  | P
190027 |  |  | ENSEMO | MAIN D'OEUVRE | 100000 | 0.00000 | 143000 | 0.00000 | 180000 | 20.00 | 100000 | 100000 | 3600000 |  | 3600000 | 3600000 | 6% |  |  | P
190027 |  |  | TOTAL BLOC 3 | TOTAL EXTRACTEUR DE SDB | 100000 | 12965890 | 142936 | 0.00000 | 180000 | 20.00 | 0.00000 | 100000 | 0.00000 |  | 22133000 | 22133000
190027 |  |  | FIN BLOC 3 |  | 0.00000 | 0.00000 | 0.00000 | 0.00000 | 0.00000 | 0.00 | 0.00000 | 0.00000 | 0.00000 |  | 0.00000 | 0.00000
190027 |  |  |  |  | 0.00000 | 0.00000 | 0.00000 | 0.00000 | 0.00000 | 0.00 | 0.00000 | 0.00000 | 0.00000 |  | 0.00000 | 0.00000
190027 |  |  |  |  | 0.00000 | 0.00000 | 0.00000 | 0.00000 | 0.00000 | 0.00 | 0.00000 | 0.00000 | 0.00000 |  | 0.00000 | 0.00000
190027 |  |  |  |  | 0.00000 | 0.00000 | 0.00000 | 0.00000 | 0.00000 | 0.00 | 0.00000 | 0.00000 | 0.00000 |  | 0.00000 | 0.00000
190027 |  |  |  |  | 0.00000 | 0.00000 | 0.00000 | 0.00000 | 0.00000 | 0.00 | 0.00000 | 0.00000 | 0.00000 |  | 0.00000 | 0.00000
190027 |  |  | DÉBUT BLOC 4 | DÉPANAGE | 0.00000 | 0.00000 | 0.00000 | 0.00000 | 180000 | 20.00 | 0.00000 | 500000 | 0.00000 |  | 18000000 | 18000000
190027 |  |  | ENSEMO | MAIN D'OEUVRE | 500000 | 0.00000 | 143000 | 0.00000 | 180000 | 20.00 | 100000 | 500000 | 18000000 |  | 3600000 | 18000000 | 6% |  |  | P
190027 |  |  | TOTAL BLOC 4 | TOTAL DÉPANAGE | 100000 | 0.00000 | 0.00000 | 0.00000 | 180000 | 20.00 | 0.00000 | 500000 | 0.00000 |  | 18000000 | 18000000
190027 |  |  | FIN BLOC 4 |  | 0.00000 | 0.00000 | 0.00000 | 0.00000 | 0.00000 | 0.00 | 0.00000 | 0.00000 | 0.00000 |  | 0.00000 | 0.00000
190027 |  |  |  |  | 0.00000 | 0.00000 | 0.00000 | 0.00000 | 0.00000 | 0.00 | 0.00000 | 0.00000 | 0.00000 |  | 0.00000 | 0.00000
190027 |  |  | DÉBUT BLOC 5 | TÉLÉRUPTEUR HALL ENFANTS | 0.00000 | 3286440 | 142981 | 0.00000 | 180000 | 20.00 | 0.00000 | 200000 | 0.00000 |  | 11899000 | 11899000
190027 |  |  | SED A9C30812 | TÉLÉRUPTEURS TL - 2 PÔLES - 2 NO - 16 A - BOBINE 230/240 V 50/60 HZ | 100000 | 2785440 | 143000 | 3983000 | 180000 | 20.00 | 0.00000 | 0.00000 | 0.00000 |  | 3983000 | 3983000 | 6% |  |  | P
190027 |  |  |  | ECO-TAXE | 100000 | 0.01000 | 100000 | 0.01000 | 180000 | 20.00 | 0.00000 | 0.00000 | 0.00000 |  | 0.01000 | 0.01000 | 6% |  |  | P
190027 |  |  | ENSEMO | MAIN D'OEUVRE | 200000 | 0.00000 | 143000 | 0.00000 | 180000 | 20.00 | 100000 | 200000 | 7200000 |  | 3600000 | 7200000 | 6% |  |  | P
190027 |  |  |  | DIVERS | 100000 | 500000 | 143000 | 715000 | 180000 | 20.00 | 0.00000 | 0.00000 | 0.00000 |  | 715000 | 715000 | 6% |  |  | P
190027 |  |  | TOTAL BLOC 5 | TOTAL TÉLÉRUPTEUR HALL ENFANTS | 100000 | 3286440 | 142981 | 0.00000 | 180000 | 20.00 | 0.00000 | 200000 | 0.00000 |  | 11899000 | 11899000
190027 |  |  | FIN BLOC 5 |  | 0.00000 | 0.00000 | 0.00000 | 0.00000 | 0.00000 | 0.00 | 0.00000 | 0.00000 | 0.00000 |  | 0.00000 | 0.00000
190027 |  |  |  |  | 0.00000 | 0.00000 | 0.00000 | 0.00000 | 0.00000 | 0.00 | 0.00000 | 0.00000 | 0.00000 |  | 0.00000 | 0.00000
190027 |  |  | DÉBUT BLOC 6 | REPARATION LUMINAIRE CUISINE | 0.00000 | 5767825 | 143005 | 0.00000 | 180000 | 20.00 | 0.00000 | 100000 | 0.00000 |  | 11848299 | 11848000
190027 |  |  | OSR 4050300581415 | HALOTRONIC - TRANSFORMATEUR ELECTRONIQUE - HTM 150/230-240/12V 150W | 100000 | 2048200 | 143000 | 2929000 | 180000 | 20.00 | 0.00000 | 0.00000 | 0.00000 |  | 2929000 | 2929000 | 6% |  |  | P
190027 |  |  | PRL 46120115 | LED STRIP, 12VDC, 310LM (ROL VAN 5 METER) | 0.70000 | 5313750 | 143000 | 5319000 | 180000 | 20.00 | 0.00000 | 0.00000 | 0.00000 |  | 7599000 | 5319000 | 6% |  |  | P
190027 |  |  | ENSEMO | MAIN D'OEUVRE | 100000 | 0.00000 | 143000 | 0.00000 | 180000 | 20.00 | 100000 | 100000 | 3600000 |  | 3600000 | 3600000 | 6% |  |  | P
190027 |  |  | TOTAL BLOC 6 | TOTAL REPARATION LUMINAIRE CUISINE | 100000 | 5767825 | 143005 | 0.00000 | 180000 | 20.00 | 0.00000 | 100000 | 0.00000 |  | 11848299 | 11848000
190027 |  |  | FIN BLOC 6 |  | 0.00000 | 0.00000 | 0.00000 | 0.00000 | 0.00000 | 0.00 | 0.00000 | 0.00000 | 0.00000 |  | 0.00000 | 0.00000
190027 |  |  |  |  | 0.00000 | 0.00000 | 0.00000 | 0.00000 | 0.00000 | 0.00 | 0.00000 | 0.00000 | 0.00000 |  | 0.00000 | 0.00000
190027 |  |  | DÉBUT BLOC 7 | SPOT SALLE DE DOUCHE | 0.00000 | 3201249 | 142975 | 0.00000 | 180000 | 20.00 | 0.00000 | 100000 | 0.00000 |  | 8177000 | 8177000
190027 |  |  | OSR 4058075811218 | SPOT LED FIXE IP65 SILVER - 8W 830 3000K 220-240V 620LM 30.000H DIMENSIONS 81X51 IP65 DIMMABLE | 100000 | 3200250 | 143000 | 4576000 | 180000 | 20.00 | 0.00000 | 0.00000 | 0.00000 |  | 4576000 | 4576000 | 6% |  |  | P
190027 |  |  |  | ECO-TAXE | 100000 | 0.01000 | 100000 | 0.01000 | 180000 | 20.00 | 0.00000 | 0.00000 | 0.00000 |  | 0.01000 | 0.01000 | 6% |  |  | P
190027 |  |  | ENSEMO | MAIN D'OEUVRE | 100000 | 0.00000 | 143000 | 0.00000 | 180000 | 20.00 | 100000 | 100000 | 3600000 |  | 3600000 | 3600000 | 6% |  |  | P
190027 |  |  | TOTAL BLOC 7 | TOTAL SPOT SALLE DE DOUCHE | 100000 | 3201249 | 142975 | 0.00000 | 180000 | 20.00 | 0.00000 | 100000 | 0.00000 |  | 8177000 | 8177000
190027 |  |  | FIN BLOC 7 |  | 0.00000 | 0.00000 | 0.00000 | 0.00000 | 0.00000 | 0.00 | 0.00000 | 0.00000 | 0.00000 |  | 0.00000 | 0.00000
190028 |  |  | ENSEMO | PRESTATIONS DIVERSES EFFECTUÉES POUR VOTRE COMPTE | 100000 | 73750000 | 100000 | 73750000 | 100000 | 25.00 | 0.00000 | 0.00000 | 0.00000 |  | 73750000 | 73750000 | 0% |  |  | P
190029 |  |  |  |  | 0.00000 | 0.00000 | 0.00000 | 0.00000 | 0.00000 | 0.00 | 0.00000 | 0.00000 | 0.00000 |  | 0.00000 | 0.00000
190029 |  |  | DÉBUT BLOC 1 | RECABLER LES PRISES DES CHAMBRES | 0.00000 | 4122440 | 143119 | 0.00000 | 180000 | 21.00 | 0.00000 | 700000 | 0.00000 |  | 32359999 | 32360000
190029 |  |  | CBL XVB-CCA 3G2,5 0,6/1KV | XVB-CCA 3G2,5 CABLE D'INSTALLATION GRIS 0,6/1KV ROULEAU 100M CCA EN 50575:2014/A1:2016 | 2000000 | 0.85120 | 143000 | 2440000 | 180000 | 20.00 | 0.00000 | 0.00000 | 0.00000 |  | 122000 | 2440000 | 6% |  |  | P
190029 |  |  | LEG 649308 | MOULURE DLP SECTION 20 X 12,5 MM - BLANC RAL 9010 - LONGUEUR 2,1 METRES - AVEC FILM PROTECTEUR - LIVRE AVEC COUVERCLE | 800000 | 214830 | 143000 | 2456000 | 180000 | 20.00 | 0.00000 | 0.00000 | 0.00000 |  | 307000 | 2456000 | 6% |  |  | P
190029 |  |  | NIK 101-76900 | CACHE-TROU, SOCLE ET SET DE FINITION, WHITE | 200000 | 249380 | 143000 | 714000 | 180000 | 21.00 | 0.00000 | 0.00000 | 0.00000 |  | 357000 | 714000 | 6% |  |  | P
190029 |  |  | NIK 101-76100 | ORIGINAL WHITE PLAQUE DE RECOUVREMENT SIMPLE | 200000 | 101320 | 143000 | 290000 | 180000 | 21.00 | 0.00000 | 0.00000 | 0.00000 |  | 145000 | 290000 | 6% |  |  | P
190029 |  |  | ENSEMO | MAIN D'OEUVRE | 700000 | 0.00000 | 143000 | 0.00000 | 180000 | 21.00 | 100000 | 700000 | 26460000 |  | 3780000 | 26460000 | 6% |  |  | P
190029 |  |  | TOTAL BLOC 1 | TOTAL RECABLER LES PRISES DES CHAMBRES | 100000 | 4122440 | 143119 | 0.00000 | 180000 | 21.00 | 0.00000 | 700000 | 0.00000 |  | 32359999 | 32360000
190029 |  |  | FIN BLOC 1 |  | 0.00000 | 0.00000 | 0.00000 | 0.00000 | 0.00000 | 0.00 | 0.00000 | 0.00000 | 0.00000 |  | 0.00000 | 0.00000
190029 |  |  |  |  | 0.00000 | 0.00000 | 0.00000 | 0.00000 | 0.00000 | 0.00 | 0.00000 | 0.00000 | 0.00000 |  | 0.00000 | 0.00000
190029 |  |  | DÉBUT BLOC 2 | TIRAGE DE FILS VERS LA LAMPE DE LA CHAMBRE ENFANT | 0.00000 | 135920 | 141259 | 0.00000 | 180000 | 21.00 | 0.00000 | 100000 | 0.00000 |  | 3972000 | 3972000
190029 |  |  | CBL H07V-U ECA 1,5 MM2 450/750V | VOB H07V-U ECA 1,5 MM2 FIL D'INSTALLATION RIGIDE 450/750V | 800000 | 0.16990 | 143000 | 192000 | 180000 | 20.00 | 0.00000 | 0.00000 | 0.00000 |  | 0.24000 | 192000 | 6% |  |  | P
190029 |  |  | ENSEMO | MAIN D'OEUVRE | 100000 | 0.00000 | 143000 | 0.00000 | 180000 | 21.00 | 100000 | 100000 | 3780000 |  | 3780000 | 3780000 | 6% |  |  | P
190029 |  |  | TOTAL BLOC 2 | TOTAL TIRAGE DE FILS VERS LA LAMPE DE LA CHAMBRE ENFANT | 100000 | 135920 | 141259 | 0.00000 | 180000 | 21.00 | 0.00000 | 100000 | 0.00000 |  | 3972000 | 3972000
190029 |  |  | FIN BLOC 2 |  | 0.00000 | 0.00000 | 0.00000 | 0.00000 | 0.00000 | 0.00 | 0.00000 | 0.00000 | 0.00000 |  | 0.00000 | 0.00000
190029 |  |  |  |  | 0.00000 | 0.00000 | 0.00000 | 0.00000 | 0.00000 | 0.00 | 0.00000 | 0.00000 | 0.00000 |  | 0.00000 | 0.00000
190029 |  |  | DÉBUT BLOC 3 | RÉALISATION DES SHÉMAS + MARQUAGE DU TABLEAU | 0.00000 | 400000 | 143000 | 0.00000 | 180000 | 21.00 | 0.00000 | 300000 | 0.00000 |  | 11911999 | 11912000
190029 |  |  | ENSEMO | MAIN D'OEUVRE | 300000 | 0.00000 | 143000 | 0.00000 | 180000 | 21.00 | 100000 | 300000 | 11340000 |  | 3780000 | 11340000 | 6% |  |  | P
190029 |  |  |  | DIVERS | 100000 | 400000 | 143000 | 572000 | 180000 | 2.00 | 0.00000 | 0.00000 | 0.00000 |  | 572000 | 572000 | 6% |  |  | P
190029 |  |  | TOTAL BLOC 3 | TOTAL RÉALISATION DES SHÉMAS + MARQUAGE DU TABLEAU | 100000 | 400000 | 143000 | 0.00000 | 180000 | 21.00 | 0.00000 | 300000 | 0.00000 |  | 11911999 | 11912000
190029 |  |  | FIN BLOC 3 |  | 0.00000 | 0.00000 | 0.00000 | 0.00000 | 0.00000 | 0.00 | 0.00000 | 0.00000 | 0.00000 |  | 0.00000 | 0.00000
190029 |  |  |  |  | 0.00000 | 0.00000 | 0.00000 | 0.00000 | 0.00000 | 0.00 | 0.00000 | 0.00000 | 0.00000 |  | 0.00000 | 0.00000
190029 |  |  | DÉBUT BLOC 4 | VÉRIFIER INTÉRUPTEUR CAGE D'ESCALIER | 0.00000 | 1617990 | 143016 | 0.00000 | 180000 | 21.00 | 0.00000 | 200000 | 0.00000 |  | 9874000 | 9874000
190029 |  |  | NIK 101-61700 | INTERRUPTEUR PERMUTATEUR, SOCLE ET SET DE FINITION WHITE | 100000 | 674560 | 143000 | 965000 | 180000 | 21.00 | 0.00000 | 0.00000 | 0.00000 |  | 965000 | 965000 | 6% |  |  | P
190029 |  |  |  | ECO-TAXE | 100000 | 0.01000 | 100000 | 0.01000 | 180000 | 21.00 | 0.00000 | 0.00000 | 0.00000 |  | 0.01000 | 0.01000 | 6% |  |  | P
190029 |  |  | NIK 101-76100 | ORIGINAL WHITE PLAQUE DE RECOUVREMENT SIMPLE | 300000 | 101320 | 143000 | 435000 | 180000 | 21.00 | 0.00000 | 0.00000 | 0.00000 |  | 145000 | 435000 | 6% |  |  | P
190029 |  |  | NIK 101-61600 | INTERRUPTEUR VA-ET-VIENT, SOCLE ET SET DE FINITION WHITE | 100000 | 388090 | 143000 | 555000 | 180000 | 21.00 | 0.00000 | 0.00000 | 0.00000 |  | 555000 | 555000 | 6% |  |  | P
190029 |  |  |  | ECO-TAXE | 100000 | 0.01000 | 100000 | 0.01000 | 180000 | 21.00 | 0.00000 | 0.00000 | 0.00000 |  | 0.01000 | 0.01000 | 6% |  |  | P
190029 |  |  | NIK 101-76900 | CACHE-TROU, SOCLE ET SET DE FINITION, WHITE | 100000 | 249380 | 143000 | 357000 | 180000 | 21.00 | 0.00000 | 0.00000 | 0.00000 |  | 357000 | 357000 | 6% |  |  | P
190029 |  |  | ENSEMO | MAIN D'OEUVRE | 200000 | 0.00000 | 143000 | 0.00000 | 180000 | 21.00 | 100000 | 200000 | 7560000 |  | 3780000 | 7560000 | 6% |  |  | P
190029 |  |  | FIN BLOC 4 |  | 0.00000 | 0.00000 | 0.00000 | 0.00000 | 0.00000 | 0.00 | 0.00000 | 0.00000 | 0.00000 |  | 0.00000 | 0.00000
190029 |  |  |  |  | 0.00000 | 0.00000 | 0.00000 | 0.00000 | 0.00000 | 0.00 | 0.00000 | 0.00000 | 0.00000 |  | 0.00000 | 0.00000
190029 |  |  | DÉBUT BLOC 5 | MISE À LA TERRE | 0.00000 | 8672610 | 142932 | 0.00000 | 180000 | 21.00 | 0.00000 | 600000 | 0.00000 |  | 35076000 | 35076000
190029 |  |  | BIZ BIZ 710792 | PIQUET DE TERRE ROND EN ACIER-CUIVRE 100 MICRO M 5/8'' 1.5 M | 200000 | 671040 | 143000 | 1920000 | 180000 | 20.00 | 0.00000 | 0.00000 | 0.00000 |  | 960000 | 1920000 | 6% |  |  | P
190029 |  |  | VYN 600944 | BARRETTE DE COUPURE DE TERRE AVEC BORNES EQUIPOTENTIELLES-DE TERRE | 100000 | 979950 | 143000 | 1401000 | 180000 | 20.00 | 0.00000 | 0.00000 | 0.00000 |  | 1401000 | 1401000 | 6% |  |  | P
190029 |  |  | BIZ 710760 | MANCHON DE RACCORDEMENT POUR PIQUETS DE TERRE ACIER-CUIVRE 5/8'' | 200000 | 390300 | 143000 | 1116000 | 180000 | 20.00 | 0.00000 | 0.00000 | 0.00000 |  | 558000 | 1116000 | 6% |  |  | P
190029 |  |  | HUP HUP32MU16 | BOULON SERRAGE PIQUET ROND | 100000 | 0.90030 | 143000 | 129000 | 180000 | 20.00 | 0.00000 | 0.00000 | 0.00000 |  | 129000 | 129000 | 6% |  |  | P
190029 |  |  | CBL H07V-R ECA 10 MM2 450/750V | VOB H07V-R ECA 10 MM2 FIL D'INSTALLATION RIGIDE VERT/JAUNE 450/750V ROULEAU 100M ECA EN 50575:2014/A1:2016 | 4000000 | 126030 | 143000 | 7200000 | 180000 | 20.00 | 0.00000 | 0.00000 | 0.00000 |  | 180000 | 7200000 | 6% |  |  | P
190029 |  |  | BPP 6915511 | TUBE PVC 20MM GRIS CLAIR RAL 7035 TTH | 1500000 | 0.29250 | 143000 | 630000 | 180000 | 21.00 | 0.00000 | 0.00000 | 0.00000 |  | 0.42000 | 630000 | 6% |  |  | P
190029 |  |  | ENSEMO | MAIN D'OEUVRE | 600000 | 0.00000 | 143000 | 0.00000 | 180000 | 21.00 | 100000 | 600000 | 22680000 |  | 3780000 | 22680000 | 6% |  |  | P
190029 |  |  | TOTAL BLOC 5 | TOTAL MISE À LA TERRE | 100000 | 8672610 | 142932 | 0.00000 | 180000 | 21.00 | 0.00000 | 600000 | 0.00000 |  | 35076000 | 35076000
190029 |  |  | FIN BLOC 5 |  | 0.00000 | 0.00000 | 0.00000 | 0.00000 | 0.00000 | 0.00 | 0.00000 | 0.00000 | 0.00000 |  | 0.00000 | 0.00000
190029 |  |  |  |  | 0.00000 | 0.00000 | 0.00000 | 0.00000 | 0.00000 | 0.00 | 0.00000 | 0.00000 | 0.00000 |  | 0.00000 | 0.00000
190029 |  |  | DÉBUT BLOC 6 | RÉALISATION DES ÉQUIPOTENTIELLES | 0.00000 | 4523000 | 144815 | 0.00000 | 180000 | 21.00 | 0.00000 | 200000 | 0.00000 |  | 14110000 | 14110000
190029 |  |  | CBL H07V-U ECA 6 MM2 450/750V | VOB H07V-U ECA 6 MM2 FIL D'INSTALLATION RIGIDE VERT/JAUNE 450/750V ROULEAU 100M ECA EN 50575:2014/A1:2016 | 3000000 | 0.68940 | 143000 | 2970000 | 180000 | 20.00 | 0.00000 | 0.00000 | 0.00000 |  | 0.99000 | 2970000 | 6% |  |  | P
190029 |  |  | BIZ BIZ 710454 | COLLIER DE MISE A LA TERRE 2.5-16 MM2 190 MM 8-50 MM STANDARD | 600000 | 0.86800 | 143000 | 744000 | 180000 | 20.00 | 0.00000 | 0.00000 | 0.00000 |  | 124000 | 744000 | 6% |  |  | P
190029 |  |  | BPP 6915511 | TUBE PVC 20MM GRIS CLAIR RAL 7035 TTH | 800000 | 0.29250 | 143000 | 336000 | 180000 | 20.00 | 0.00000 | 0.00000 | 0.00000 |  | 0.42000 | 336000 | 6% |  |  | P
190029 |  |  |  | DIVERS | 100000 | 1700000 | 147059 | 2500000 | 180000 | 20.00 | 0.00000 | 0.00000 | 0.00000 |  | 2500000 | 2500000 | 6% |  |  | P
190029 |  |  | ENSEMO | MAIN D'OEUVRE | 200000 | 0.00000 | 143000 | 0.00000 | 180000 | 21.00 | 100000 | 200000 | 7560000 |  | 3780000 | 7560000 | 6% |  |  | P
190029 |  |  | TOTAL BLOC 6 | TOTAL RÉALISATION DES ÉQUIPOTENTIELLES | 100000 | 4523000 | 144815 | 0.00000 | 180000 | 21.00 | 0.00000 | 200000 | 0.00000 |  | 14110000 | 14110000
190029 |  |  | FIN BLOC 6 |  | 0.00000 | 0.00000 | 0.00000 | 0.00000 | 0.00000 | 0.00 | 0.00000 | 0.00000 | 0.00000 |  | 0.00000 | 0.00000
190029 |  |  |  |  | 0.00000 | 0.00000 | 0.00000 | 0.00000 | 0.00000 | 0.00 | 0.00000 | 0.00000 | 0.00000 |  | 0.00000 | 0.00000
190029 |  |  | DÉBUT BLOC 7 | MISE EN ORDRE DES DIFFÉRENTES PETITES INFRACTIONS | 0.00000 | 664110 | 143199 | 0.00000 | 180000 | 21.00 | 0.00000 | 600000 | 0.00000 |  | 23630999 | 23631000
190029 |  |  | VYN 600656 | FLEX-O-BOX JUNIOR - BOITE DE DERIVATION 2,5MM, VIDE, DIMENSIONS: 90,5 X 90,5 X 49 MM, ENTRÉES: 7 X M20 + 1 X M20 AU DOS | 300000 | 221370 | 143000 | 951000 | 180000 | 20.00 | 0.00000 | 0.00000 | 0.00000 |  | 317000 | 951000 | 6% |  |  | P
190029 |  |  | ENSEMO | MAIN D'OEUVRE | 600000 | 0.00000 | 143000 | 0.00000 | 180000 | 21.00 | 100000 | 600000 | 22680000 |  | 3780000 | 22680000 | 6% |  |  | P
190029 |  |  | TOTAL BLOC 7 | TOTAL MISE EN ORDRE DES DIFFÉRENTES PETITES INFRACTIONS | 100000 | 664110 | 143199 | 0.00000 | 180000 | 21.00 | 0.00000 | 600000 | 0.00000 |  | 23630999 | 23631000
190029 |  |  | FIN BLOC 7 |  | 0.00000 | 0.00000 | 0.00000 | 0.00000 | 0.00000 | 0.00 | 0.00000 | 0.00000 | 0.00000 |  | 0.00000 | 0.00000
190029 |  |  |  |  | 0.00000 | 0.00000 | 0.00000 | 0.00000 | 0.00000 | 0.00 | 0.00000 | 0.00000 | 0.00000 |  | 0.00000 | 0.00000
190029 |  |  | DÉBUT BLOC 8 | AJOUT TABLEAU CAVE | 0.00000 | 19296360 | 142995 | 0.00000 | 180000 | 21.00 | 0.00000 | 200000 | 0.00000 |  | 35152999 | 35153000
190029 |  |  | LEG 401641 | COFFRET SAILLIE XL3 125 - 1 RANGEE DE 18 MODULES - 18 MODULES - AVEC PORTE BLANCHE- IP40 - IK 09 - BLANC RAL 9003 - CHASSIS EXTRATIBLE ET PIVOTANT | 100000 | 4451760 | 143000 | 6366000 | 180000 | 21.00 | 0.00000 | 0.00000 | 0.00000 |  | 6366000 | 6366000 | 6% |  |  | P
190029 |  |  | LEG 411932 | INTERRUPTEUR DIFFERENTIEL TX3 4P 30MA 40A TYPE A - 4 MODULES - CONVIENT POUR DES INSTALLATIONS DOMESTIQUES | 100000 | 4318820 | 143000 | 6176000 | 180000 | 21.00 | 0.00000 | 0.00000 | 0.00000 |  | 6176000 | 6176000 | 6% |  |  | P
190029 |  |  |  | ECO-TAXE | 100000 | 0.01000 | 100000 | 0.01000 | 180000 | 21.00 | 0.00000 | 0.00000 | 0.00000 |  | 0.01000 | 0.01000 | 6% |  |  | P
190029 |  |  | LEG 409768 | DISJONCTEUR DX3 2P C 16A 230/400V - 25KA - 2 MODULES | 200000 | 4961390 | 143000 | 14190000 | 180000 | 21.00 | 0.00000 | 0.00000 | 0.00000 |  | 7095000 | 14190000 | 6% |  |  | P
190029 |  |  |  | ECO-TAXE | 200000 | 0.01000 | 100000 | 0.02000 | 180000 | 21.00 | 0.00000 | 0.00000 | 0.00000 |  | 0.01000 | 0.02000 | 6% |  |  | P
190029 |  |  | ENSEMO | MAIN D'OEUVRE | 200000 | 0.00000 | 143000 | 0.00000 | 180000 | 21.00 | 100000 | 200000 | 7560000 |  | 3780000 | 7560000 | 6% |  |  | P
190029 |  |  |  | DIVERS | 100000 | 600000 | 143000 | 858000 | 180000 | 21.00 | 0.00000 | 0.00000 | 0.00000 |  | 858000 | 858000 | 6% |  |  | P
190029 |  |  |  |  | 0.00000 | 0.00000 | 0.00000 | 0.00000 | 0.00000 | 0.00 | 0.00000 | 0.00000 | 0.00000 |  | 0.00000 | 0.00000
190029 |  |  | TOTAL BLOC 8 | TOTAL AJOUT TABLEAU CAVE | 100000 | 19296360 | 142995 | 0.00000 | 180000 | 21.00 | 0.00000 | 200000 | 0.00000 |  | 35152999 | 35153000
190029 |  |  | FIN BLOC 8 |  | 0.00000 | 0.00000 | 0.00000 | 0.00000 | 0.00000 | 0.00 | 0.00000 | 0.00000 | 0.00000 |  | 0.00000 | 0.00000
190030 |  |  |  |  | 0.00000 | 0.00000 | 0.00000 | 0.00000 | 0.00000 | 0.00 | 0.00000 | 0.00000 | 0.00000 |  | 0.00000 | 0.00000
190030 |  |  | DÉBUT BLOC 1 | AJOUT D'UNE PRISE DANS LA CHAMBRE | 0.00000 | 4513932 | 138260 | 0.00000 | 168889 | 20.00 | 0.00000 | 225000 | 0.00000 |  | 13841000 | 13841000
190030 |  |  | LEG 649308 | MOULURE DLP SECTION 20 X 12,5 MM - BLANC RAL 9010 - LONGUEUR 2,1 METRES - AVEC FILM PROTECTEUR - LIVRE AVEC COUVERCLE | 400000 | 214830 | 143000 | 1228000 | 180000 | 20.00 | 0.00000 | 0.00000 | 0.00000 |  | 307000 | 1228000 | 6% |  |  | P
190030 |  |  | FLX FIGIBELEXVB3G25 | TUBE ANNELE PRECABLE FIGIBEL EXVB 3G2.5 DIAMETRE 20MM D20 | 600000 | 127750 | 143000 | 1098000 | 180000 | 20.00 | 0.00000 | 0.00000 | 0.00000 |  | 183000 | 1098000 | 6% |  |  | P
190030 |  | 1 | ENSENIKPCSPE20A | PRISE SIMPLE 2P+T NIKO | 100000 | 2388112 | 143000 | 3415000 | 160000 | 20.00 | 125000 | 125000 | 4000000 |  | 7415000 | 7415000 | 6% |  |  | ENS
190030 |  |  |  | APPAREILLAGE | 0.00000 | 0.00000 | 0.00000 | 0.00000 | 0.00000 | 0.00 | 0.00000 | 0.00000 | 0.00000 |  | 0.00000 | 0.00000
190030 |  |  | NIK 170-33100 | SOCLE POUR PRISE DE COURANT AVEC BROCHE DE TERRE ET SECURITE-ENFANTS, PROFONDEUR D ENCASTREMENT 28,5MM | 100000 | 314620 | 143000 | 450000 | 160000 | 20.00 | 0.00000 | 0.00000 | 0.00000 |  | 450000 | 450000 | 6% |  |  | P
190030 |  |  | NIK 101-66601 | SET DE FINITION POUR PRISE DE COURANT AVEC BROCHE DE TERRE ET SECURITE-ENFANTS, PROFONDEUR D ENCASTREMENT 28,5MM, WHITE | 100000 | 111770 | 143000 | 160000 | 160000 | 20.00 | 0.00000 | 0.00000 | 0.00000 |  | 160000 | 160000 | 6% |  |  | P
190030 |  |  | NIK 101-76100 | ORIGINAL WHITE PLAQUE DE RECOUVREMENT SIMPLE | 100000 | 0.98360 | 143000 | 141000 | 160000 | 20.00 | 0.00000 | 0.00000 | 0.00000 |  | 141000 | 141000 | 6% |  |  | P
190030 |  |  |  | BOITES, FILS ET GAINE | 0.00000 | 0.00000 | 0.00000 | 0.00000 | 0.00000 | 0.00 | 0.00000 | 0.00000 | 0.00000 |  | 0.00000 | 0.00000
190030 |  |  | REY 0121 | BOITE D'ENCASTREMENT B45SV SANS VIS | 100000 | 0.40430 | 143000 | 0.58000 | 160000 | 20.00 | 0.00000 | 0.00000 | 0.00000 |  | 0.58000 | 0.58000 | 6% |  |  | P
190030 |  |  | FLX RX3G25 | TUBE ANNELE PRECABLE REXFLEX VOB HO7V-U 3G2.5 DIAMETRE 5/8 16MM ROULEAU 100M D16 R100 | 1500000 | 0.74800 | 143000 | 1605000 | 160000 | 20.00 | 0.00000 | 0.00000 | 0.00000 |  | 107000 | 1605000 | 6% |  |  | M
190030 |  |  |  | MAIN D'OEUVRE ET FOURNITURES DIVERSES | 0.00000 | 0.00000 | 0.00000 | 0.00000 | 0.00000 | 0.00 | 0.00000 | 0.00000 | 0.00000 |  | 0.00000 | 0.00000
190030 |  |  | ENSEDIVERS | DIVERS FOURNITURE | 700000 | 100000 | 143000 | 1001000 | 160000 | 20.00 | 0.00000 | 0.00000 | 0.00000 |  | 143000 | 1001000 | 6% |  |  | U
190030 |  |  | ENSEMO | MAIN D'OEUVRE | 125000 | 0.00000 | 143000 | 0.00000 | 160000 | 20.00 | 100000 | 125000 | 4000000 |  | 3200000 | 4000000 | 6% |  |  | U
190030 |  | 1 | Fin ensemble |  | 0.00000 | 0.00000 | 0.00000 | 0.00000 | 0.00000 | 0.00 | 0.00000 | 0.00000 | 0.00000 |  | 0.00000 | 0.00000
190030 |  |  | ENSEMO | MAIN D'OEUVRE | 100000 | 0.00000 | 143000 | 0.00000 | 180000 | 20.00 | 100000 | 100000 | 3600000 |  | 3600000 | 3600000 | 6% |  |  | P
190030 |  |  |  | DIVERS | 100000 | 500000 | 100000 | 500000 | 180000 | 20.00 | 0.00000 | 0.00000 | 0.00000 |  | 500000 | 500000 | 6% |  |  | P
190030 |  |  | TOTAL BLOC 1 | TOTAL AJOUT D'UNE PRISE DANS LA CHAMBRE | 100000 | 4513932 | 138260 | 0.00000 | 168889 | 20.00 | 0.00000 | 225000 | 0.00000 |  | 13841000 | 13841000
190030 |  |  | FIN BLOC 1 |  | 0.00000 | 0.00000 | 0.00000 | 0.00000 | 0.00000 | 0.00 | 0.00000 | 0.00000 | 0.00000 |  | 0.00000 | 0.00000
190030 |  |  |  |  | 0.00000 | 0.00000 | 0.00000 | 0.00000 | 0.00000 | 0.00 | 0.00000 | 0.00000 | 0.00000 |  | 0.00000 | 0.00000
190030 |  |  | DÉBUT BLOC 2 | REPÉRAGE DES CIRCUITS DE L'APPARTEMENT | 0.00000 | 0.00000 | 0.00000 | 0.00000 | 160000 | 20.00 | 0.00000 | 100000 | 0.00000 |  | 3200000 | 3200000
190030 |  |  | ENSEMO | MAIN D'OEUVRE | 100000 | 0.00000 | 143000 | 0.00000 | 160000 | 20.00 | 100000 | 100000 | 3200000 |  | 3200000 | 3200000 | 6% |  |  | P
190030 |  |  | TOTAL BLOC 2 | TOTAL REPÉRAGE DES CIRCUITS DE L'APPARTEMENT | 100000 | 0.00000 | 0.00000 | 0.00000 | 160000 | 20.00 | 0.00000 | 100000 | 0.00000 |  | 3200000 | 3200000
190030 |  |  | FIN BLOC 2 |  | 0.00000 | 0.00000 | 0.00000 | 0.00000 | 0.00000 | 0.00 | 0.00000 | 0.00000 | 0.00000 |  | 0.00000 | 0.00000
190030 |  |  |  |  | 0.00000 | 0.00000 | 0.00000 | 0.00000 | 0.00000 | 0.00 | 0.00000 | 0.00000 | 0.00000 |  | 0.00000 | 0.00000
190030 |  |  | DÉBUT BLOC 3 | ADAPTATION ÉLECTRIQUE DE LA CAVE | 0.00000 | 23354765 | 143028 | 0.00000 | 168571 | 20.00 | 0.00000 | 700000 | 0.00000 |  | 57004000 | 57004000
190030 |  |  | CBL H07V-U ECA 2,5 MM2 450/750V | VOB H07V-U ECA 2,5 MM2 FIL D'INSTALLATION RIGIDE 450/750V ROULEAU ECA EN 50575:2014/A1:2016 | 4000000 | 0.27740 | 143000 | 1600000 | 180000 | 20.00 | 0.00000 | 0.00000 | 0.00000 |  | 0.40000 | 1600000 | 6% |  |  | P
190030 |  |  | BPP 6915111 | TUBE PVC 20MM GRIS FONCE RAL 7037 TTH | 300000 | 0.29250 | 143000 | 126000 | 180000 | 20.00 | 0.00000 | 0.00000 | 0.00000 |  | 0.42000 | 126000 | 6% |  |  | P
190030 |  |  | VYN 600656 | FLEX-O-BOX JUNIOR - BOITE DE DERIVATION 2,5MM, VIDE, DIMENSIONS: 90,5 X 90,5 X 49 MM, ENTRÉES: 7 X M20 + 1 X M20 AU DOS | 300000 | 221370 | 143000 | 951000 | 180000 | 20.00 | 0.00000 | 0.00000 | 0.00000 |  | 317000 | 951000 | 6% |  |  | P
190030 |  | 2 | ENSENIKINTH2P2E | INTERRUPTEUR BIPOLAIRE HERMÉTIQUE 2 ENTRÉES NIKO | 100000 | 5994261 | 142870 | 8564000 | 180000 | 20.00 | 150000 | 150000 | 5400000 |  | 13964000 | 13964000 | 6% |  |  | ENS
190030 |  |  |  | APPAREILLAGE | 0.00000 | 0.00000 | 0.00000 | 0.00000 | 0.00000 | 0.00 | 0.00000 | 0.00000 | 0.00000 |  | 0.00000 | 0.00000
190030 |  |  | NIK 700-84102 | NEW HYDRO BOÎTIER EN SAILLIE ETANCHE AUX PROJECTIONS D EAU POURVU D UNE ENTREE M20 DOUBLE POUR L ENCASTREMENT D UNE FONCTION | 100000 | 264850 | 143000 | 379000 | 180000 | 20.00 | 0.00000 | 0.00000 | 0.00000 |  | 379000 | 379000 | 6% |  |  | P
190030 |  |  | NIK 700-31200 | INTERRUPTEUR EN SAILLIE BIPOLAIRE, ETANCHE AUX ECLABOUSSURES D'EAU 10 AX/250 VAC AVEC BORNES A VIS, BOITE EN SAILLIE NON COMPRISE | 200000 | 572950 | 143000 | 1638000 | 180000 | 20.00 | 0.00000 | 0.00000 | 0.00000 |  | 819000 | 1638000 | 6% |  |  | P
190030 |  |  |  | BOITES, FILS ET GAINE | 0.00000 | 0.00000 | 0.00000 | 0.00000 | 0.00000 | 0.00 | 0.00000 | 0.00000 | 0.00000 |  | 0.00000 | 0.00000
190030 |  |  | GEW DX27720 | IRLB/20 3MT-TUBE RIG.TUL. MOYEN GRIS | 2400000 | 0.35860 | 143000 | 1224000 | 180000 | 20.00 | 0.00000 | 0.00000 | 0.00000 |  | 0.51000 | 1224000 | 6% |  |  | M
190030 |  |  | CBL LIYYJZ3X1,5 | LIYY-JZ 3X1,5 IEC 60332-3-24 (F2) | 3000000 | 0.90240 | 143000 | 3870000 | 180000 | 20.00 | 0.00000 | 0.00000 | 0.00000 |  | 129000 | 3870000 | 6% |  |  | Eenh
190030 |  |  | SED ENN41320 | MANCHON CEI NC 20 POUR TUBE IRL | 100000 | 0.15660 | 143000 | 0.22000 | 180000 | 20.00 | 0.00000 | 0.00000 | 0.00000 |  | 0.22000 | 0.22000 | 6% |  |  | P
190030 |  |  |  | MAIN D'OEUVRE ET FOURNITURES DIVERSES | 0.00000 | 0.00000 | 0.00000 | 0.00000 | 0.00000 | 0.00 | 0.00000 | 0.00000 | 0.00000 |  | 0.00000 | 0.00000
190030 |  |  | ENSEDIVERS | DIVERS FOURNITURE | 1000000 | 100000 | 143000 | 1430000 | 180000 | 20.00 | 0.00000 | 0.00000 | 0.00000 |  | 143000 | 1430000 | 6%
190030 |  |  | ENSEMO | MAIN D'OEUVRE | 150000 | 0.00000 | 143000 | 0.00000 | 180000 | 20.00 | 100000 | 150000 | 5400000 |  | 3600000 | 5400000 | 6%
190030 |  | 2 | Fin ensemble |  | 0.00000 | 0.00000 | 0.00000 | 0.00000 | 0.00000 | 0.00 | 0.00000 | 0.00000 | 0.00000 |  | 0.00000 | 0.00000
190030 |  | 3 | ENSENIKPCH2E | PRISE HERMÉTIQUE 2 ENTRÉES NIKO | 100000 | 5365035 | 143000 | 7672000 | 180000 | 20.00 | 150000 | 150000 | 5400000 |  | 13072000 | 13072000 | 6% |  |  | ENS
190030 |  |  |  | APPAREILLAGE | 0.00000 | 0.00000 | 0.00000 | 0.00000 | 0.00000 | 0.00 | 0.00000 | 0.00000 | 0.00000 |  | 0.00000 | 0.00000
190030 |  |  | NIK 700-84102 | NEW HYDRO BOÎTIER EN SAILLIE ETANCHE AUX PROJECTIONS D EAU POURVU D UNE ENTREE M20 DOUBLE POUR L ENCASTREMENT D UNE FONCTION | 100000 | 264850 | 143000 | 379000 | 180000 | 20.00 | 0.00000 | 0.00000 | 0.00000 |  | 379000 | 379000 | 6% |  |  | P
190030 |  |  | NIK 700-36600 | NEW HYDRO PRISE ETANCHE AUX PROJECTIONS D'EAU, AVEC BROCHE DE TERRE, ECLIPSES ET BORNES DE RACCORDEMENT A VIS, SANS BOITIER EN SAILLIE | 100000 | 506590 | 143000 | 724000 | 180000 | 20.00 | 0.00000 | 0.00000 | 0.00000 |  | 724000 | 724000 | 6% |  |  | P
190030 |  |  |  | BOITES, FILS ET GAINE | 0.00000 | 0.00000 | 0.00000 | 0.00000 | 0.00000 | 0.00 | 0.00000 | 0.00000 | 0.00000 |  | 0.00000 | 0.00000
190030 |  |  | GEW DX27720 | IRLB/20 3MT-TUBE RIG.TUL. MOYEN GRIS | 2400000 | 0.35860 | 143000 | 1224000 | 180000 | 20.00 | 0.00000 | 0.00000 | 0.00000 |  | 0.51000 | 1224000 | 6% |  |  | M
190030 |  |  | CBL LIYYJZ3X1,5 | LIYY-JZ 3X1,5 IEC 60332-3-24 (F2) | 3000000 | 0.90240 | 143000 | 3870000 | 180000 | 20.00 | 0.00000 | 0.00000 | 0.00000 |  | 129000 | 3870000 | 6% |  |  | Eenh
190030 |  |  | SED ENN41320 | MANCHON CEI NC 20 POUR TUBE IRL | 200000 | 0.15660 | 143000 | 0.44000 | 180000 | 20.00 | 0.00000 | 0.00000 | 0.00000 |  | 0.22000 | 0.44000 | 6% |  |  | P
190030 |  |  |  | MAIN D'OEUVRE ET FOURNITURES DIVERSES | 0.00000 | 0.00000 | 0.00000 | 0.00000 | 0.00000 | 0.00 | 0.00000 | 0.00000 | 0.00000 |  | 0.00000 | 0.00000
190030 |  |  | ENSEDIVERS | DIVERS FOURNITURE | 1000000 | 100000 | 143000 | 1430000 | 180000 | 20.00 | 0.00000 | 0.00000 | 0.00000 |  | 143000 | 1430000 | 6%
190030 |  |  | ENSEMO | MAIN D'OEUVRE | 150000 | 0.00000 | 143000 | 0.00000 | 180000 | 20.00 | 100000 | 150000 | 5400000 |  | 3600000 | 5400000 | 6%
190030 |  | 3 | Fin ensemble |  | 0.00000 | 0.00000 | 0.00000 | 0.00000 | 0.00000 | 0.00 | 0.00000 | 0.00000 | 0.00000 |  | 0.00000 | 0.00000
190030 |  |  | MGE 13960 | COFFRET MINI KAEDRA - POUR APPAREILLAGE MODULAIRE - 267 X 200 MM - 12 MODULES | 100000 | 3215420 | 143000 | 4598000 | 180000 | 20.00 | 0.00000 | 0.00000 | 0.00000 |  | 4598000 | 4598000 | 6% |  |  | P
190030 |  |  | VYN 604309 | DIFF-O-JUMP INTERRUPTEUR DIFFERENTIEL TYPE A 4P 40A 300MA | 100000 | 4236210 | 143000 | 6058000 | 180000 | 20.00 | 0.00000 | 0.00000 | 0.00000 |  | 6058000 | 6058000 | 6% |  |  | P
190030 |  |  |  | ECO-TAXE | 100000 | 0.01000 | 100000 | 0.01000 | 180000 | 20.00 | 0.00000 | 0.00000 | 0.00000 |  | 0.01000 | 0.01000 | 6% |  |  | P
190030 |  |  | VYN 667025 | EP30 DISJONCTEUR 3KA 2P C 16A | 200000 | 486500 | 143000 | 1392000 | 180000 | 20.00 | 0.00000 | 0.00000 | 0.00000 |  | 696000 | 1392000 | 6% |  |  | P
190030 |  |  |  | ECO-TAXE | 200000 | 0.01000 | 100000 | 0.02000 | 180000 | 20.00 | 0.00000 | 0.00000 | 0.00000 |  | 0.01000 | 0.02000 | 6% |  |  | P
190030 |  |  | VYN 692504 | EPC30 DISJONCTEUR UNIBIS 3 KA 2P 16A TYPE C | 100000 | 705380 | 143000 | 1009000 | 180000 | 20.00 | 0.00000 | 0.00000 | 0.00000 |  | 1009000 | 1009000 | 6% |  |  | P
190030 |  |  |  | ECO-TAXE | 100000 | 0.01000 | 100000 | 0.01000 | 180000 | 20.00 | 0.00000 | 0.00000 | 0.00000 |  | 0.01000 | 0.01000 | 6% |  |  | P
190030 |  |  |  | DIVERS | 100000 | 1000000 | 143000 | 1430000 | 180000 | 20.00 | 0.00000 | 0.00000 | 0.00000 |  | 1430000 | 1430000 | 6% |  |  | P
190030 |  |  | ENSEMO | MAIN D'OEUVRE | 400000 | 0.00000 | 143000 | 0.00000 | 160000 | 20.00 | 100000 | 400000 | 12800000 |  | 3200000 | 12800000 | 6% |  |  | P
190030 |  |  | TOTAL BLOC 3 | TOTAL ADAPTATION ÉLECTRIQUE DE LA CAVE | 100000 | 23354765 | 143028 | 0.00000 | 168571 | 20.00 | 0.00000 | 700000 | 0.00000 |  | 57004000 | 57004000
190030 |  |  | FIN BLOC 3 |  | 0.00000 | 0.00000 | 0.00000 | 0.00000 | 0.00000 | 0.00 | 0.00000 | 0.00000 | 0.00000 |  | 0.00000 | 0.00000
190030 |  |  |  |  | 0.00000 | 0.00000 | 0.00000 | 0.00000 | 0.00000 | 0.00 | 0.00000 | 0.00000 | 0.00000 |  | 0.00000 | 0.00000
190030 |  |  |  |  | 0.00000 | 0.00000 | 0.00000 | 0.00000 | 0.00000 | 0.00 | 0.00000 | 0.00000 | 0.00000 |  | 0.00000 | 0.00000
190030 |  |  | DÉBUT BLOC 4 | DÉPANNAGE DE LA PARLOPHONIE | 0.00000 | 5234730 | 142796 | 0.00000 | 180000 | 20.00 | 0.00000 | 200000 | 0.00000 |  | 14675000 | 14675000
190030 |  |  | URM 5150/53 | MICRO-HP 3 FILS- 6 VOLTS | 100000 | 5209940 | 143000 | 7450000 | 180000 | 20.00 | 0.00000 | 0.00000 | 0.00000 |  | 7450000 | 7450000 | 6% |  |  | P
190030 |  |  |  | ECO-TAXE | 100000 | 0.24790 | 100000 | 0.25000 | 180000 | 20.00 | 0.00000 | 0.00000 | 0.00000 |  | 0.25000 | 0.25000 | 6% |  |  | P
190030 |  |  | ENSEMO | MAIN D'OEUVRE | 200000 | 0.00000 | 143000 | 0.00000 | 180000 | 20.00 | 100000 | 200000 | 7200000 |  | 3600000 | 7200000 | 6% |  |  | P
190030 |  |  | TOTAL BLOC 4 | TOTAL DÉPANNAGE DE LA PARLOPHONIE | 100000 | 5234730 | 142796 | 0.00000 | 180000 | 20.00 | 0.00000 | 200000 | 0.00000 |  | 14675000 | 14675000
190030 |  |  | FIN BLOC 4 |  | 0.00000 | 0.00000 | 0.00000 | 0.00000 | 0.00000 | 0.00 | 0.00000 | 0.00000 | 0.00000 |  | 0.00000 | 0.00000
190031 |  |  |  |  | 0.00000 | 0.00000 | 0.00000 | 0.00000 | 0.00000 | 0.00 | 0.00000 | 0.00000 | 0.00000 |  | 0.00000 | 0.00000
190031 |  |  | VYN 692504 | EPC30 DISJONCTEUR UNIBIS 3 KA 2P 16A TYPE C | 100000 | 705380 | 143000 | 1009000 | 180000 | 20.00 | 0.00000 | 0.00000 | 0.00000 |  | 1009000 | 1009000 | 6% |  |  | P
190031 |  |  |  | ECO-TAXE | 100000 | 0.01000 | 100000 | 0.01000 | 180000 | 20.00 | 0.00000 | 0.00000 | 0.00000 |  | 0.01000 | 0.01000 | 6% |  |  | P
190031 |  |  | NIK 101-66600 | PRISE DE COURANT AVEC BROCHE DE TERRE ET SECURITE-ENFANTS, PROFONDEUR D ENCASTREMENT 28,5 MM, SOCLE ET SET DE FINITION WHITE | 500000 | 434300 | 143000 | 3105000 | 180000 | 20.00 | 0.00000 | 0.00000 | 0.00000 |  | 621000 | 3105000 | 6% |  |  | P
190031 |  |  |  | ECO-TAXE | 500000 | 0.01000 | 100000 | 0.05000 | 180000 | 20.00 | 0.00000 | 0.00000 | 0.00000 |  | 0.01000 | 0.05000 | 6% |  |  | P
190031 |  |  | PHI 68738300 | MAS LEDTUBE 1200MM UO 16W 840 | 100000 | 1587460 | 143000 | 2270000 | 180000 | 20.00 | 0.00000 | 0.00000 | 0.00000 |  | 2270000 | 2270000 | 6% |  |  | P
190031 |  |  |  | ECO-TAXE | 100000 | 0.08260 | 100000 | 0.08000 | 180000 | 20.00 | 0.00000 | 0.00000 | 0.00000 |  | 0.08000 | 0.08000 | 6% |  |  | P
190031 |  |  |  | REPARATION LUMINAIRE | 100000 | 2500000 | 143000 | 3575000 | 180000 | 20.00 | 0.00000 | 0.00000 | 0.00000 |  | 3575000 | 3575000 | 6%
190031 |  |  | CBL XVB-CCA 3G2,5 0,6/1KV | XVB-CCA 3G2,5 CABLE D'INSTALLATION GRIS 0,6/1KV ROULEAU 100M CCA EN 50575:2014/A1:2016 | 2000000 | 0.86620 | 143000 | 2480000 | 180000 | 20.00 | 0.00000 | 0.00000 | 0.00000 |  | 124000 | 2480000 | 6% |  |  | P
190031 |  |  | DIVERS | DIVERS | 100000 | 1049000 | 190658 | 2000000 | 180000 | 20.00 | 0.00000 | 0.00000 | 0.00000 |  | 2000000 | 2000000 | 6% |  |  | P
190031 |  |  | ENSEMO | MAIN D'OEUVRE | 500000 | 0.00000 | 143000 | 0.00000 | 180000 | 20.00 | 100000 | 500000 | 18000000 |  | 3600000 | 18000000 | 6% |  |  | P
190032 |  |  |  |  | 0.00000 | 0.00000 | 0.00000 | 0.00000 | 0.00000 | 0.00 | 0.00000 | 0.00000 | 0.00000 |  | 0.00000 | 0.00000
190032 |  |  | PHI 71372300 | MAS LEDSPOT CLA D 6-50W 830 PA | 700000 | 1271900 | 143000 | 12733000 | 180000 | 20.00 | 0.00000 | 0.00000 | 0.00000 |  | 1819000 | 12733000 | 6% |  |  | P
190032 |  |  |  | ECO-TAXE | 700000 | 0.08260 | 100000 | 0.56000 | 180000 | 20.00 | 0.00000 | 0.00000 | 0.00000 |  | 0.08000 | 0.56000 | 6% |  |  | P
190032 |  |  | OSR 4052899961708 | LAMPE LED FILAMENT - PARATHOM RETROFIT CLASSIC A CLAIR 8W E27 827 2700K 220-240V 1055LM 15.000H NON DIMMABLE | 200000 | 521500 | 143000 | 1492000 | 180000 | 20.00 | 0.00000 | 0.00000 | 0.00000 |  | 746000 | 1492000 | 6% |  |  | P
190032 |  |  |  | ECO-TAXE | 200000 | 0.08260 | 100000 | 0.16000 | 180000 | 20.00 | 0.00000 | 0.00000 | 0.00000 |  | 0.08000 | 0.16000 | 6% |  |  | P
190032 |  |  | ENSEMO | MAIN D'OEUVRE | 200000 | 0.00000 | 143000 | 0.00000 | 180000 | 20.00 | 100000 | 200000 | 7200000 |  | 3600000 | 7200000 | 6% |  |  | P
190033 |  |  | ENSEMO | PRESTATIONS DIVERSES EFFECTUÉES POUR VOTRE COMPTE | 100000 | 155000000 | 100000 | 155000000 | 100000 | 25.00 | 0.00000 | 0.00000 | 0.00000 |  | 155000000 | 155000000 | 0% |  |  | P
190034 |  |  | ENSEMO | PRESTATIONS DIVERSES EFFECTUÉES POUR VOTRE COMPTE | 100000 | 155000000 | 111808 | 173302000 | 100000 | 25.00 | 0.00000 | 0.00000 | 0.00000 |  | 173302000 | 173302000 | 0% |  |  | P
190035 |  |  | ENSEMO | MAIN D'OEUVRE | 550000 | 0.00000 | 123000 | 0.00000 | 150000 | 20.00 | 100000 | 550000 | 16500000 |  | 3000000 | 16500000 | 0% |  |  | P
190035 |  |  | BIZ BIZ 710454 | COLLIER DE MISE A LA TERRE 2.5-16 MM2 190 MM 8-50 MM STANDARD | 500000 | 0.86800 | 123000 | 535000 | 150000 | 20.00 | 0.00000 | 0.00000 | 0.00000 |  | 107000 | 535000 | 0% |  |  | P
190035 |  |  | DYV PLAN | REALISATION DES PLANS ET SCHEMAS ELECTRIQUES | 100000 | 8500000 | 0.40000 | 3400000 | 150000 | 20.00 | 0.00000 | 0.00000 | 0.00000 |  | 3400000 | 3400000 | 0% |  |  | M²
190035 |  |  | OSR 4052899958104 | PARATHOM PAR16 50 36DEG 4.3 W/2700 K GU10 | 400000 | 335250 | 123000 | 1648000 | 150000 | 20.00 | 0.00000 | 0.00000 | 0.00000 |  | 412000 | 1648000 | 0% |  |  | P
190035 |  |  |  | ECO-TAXE | 400000 | 0.08260 | 100000 | 0.32000 | 150000 | 20.00 | 0.00000 | 0.00000 | 0.00000 |  | 0.08000 | 0.32000 | 0% |  |  | P
190035 |  |  |  | DIVERS | 100000 | 3000000 | 123000 | 3690000 | 150000 | 20.00 | 0.00000 | 0.00000 | 0.00000 |  | 3690000 | 3690000 | 0%
190035 |  |  | CBL H07V-KT ECA 6 MM2 450/750V | VOBST H07V-KT ECA 6 MM2 FIL D'INSTALLATION SOUPLE ETAME VERT/JAUNE 450/750V ROULEAU 100M ECA EN 50575:2014/A1:2016 | 1000000 | 102490 | 123000 | 1260000 | 150000 | 20.00 | 0.00000 | 0.00000 | 0.00000 |  | 126000 | 1260000 | 0% |  |  | P
190036 |  |  | NIK 101-66100 | PRISE AVEC BROCHE DE TERRE ET SECURITE-ENFANTS, PROFONDEUR 21MM, SOCLE ET SET DE FINITION WHITE | 300000 | 436140 | 143000 | 1872000 | 180000 | 20.00 | 0.00000 | 0.00000 | 0.00000 |  | 624000 | 1872000 | 21% |  |  | P
190036 |  |  |  | ECO-TAXE | 300000 | 0.01000 | 100000 | 0.03000 | 180000 | 20.00 | 0.00000 | 0.00000 | 0.00000 |  | 0.01000 | 0.03000 | 21% |  |  | P
190036 |  |  | NIK 101-80100 | KIT EN SAILLIE SIMPLE POUR MONTAGE EN SAILLIE DE 1 APPAREIL A ENCASTRER, WHITE | 300000 | 250710 | 143000 | 1077000 | 180000 | 20.00 | 0.00000 | 0.00000 | 0.00000 |  | 359000 | 1077000 | 21% |  |  | P
190036 |  |  | DIVERS |  | 100000 | 500000 | 143000 | 715000 | 180000 | 20.00 | 0.00000 | 0.00000 | 0.00000 |  | 715000 | 715000 | 21% |  |  | P
190036 |  |  | PARKING |  | 100000 | 200000 | 143000 | 286000 | 180000 | 20.00 | 0.00000 | 0.00000 | 0.00000 |  | 286000 | 286000 | 21% |  |  | P
190036 |  |  | ENSEMO | MAIN D'OEUVRE | 150000 | 0.00000 | 143000 | 0.00000 | 180000 | 20.00 | 100000 | 150000 | 5400000 |  | 3600000 | 5400000 | 21% |  |  | P
190037 |  |  |  |  | 0.00000 | 0.00000 | 0.00000 | 0.00000 | 0.00000 | 0.00 | 0.00000 | 0.00000 | 0.00000 |  | 0.00000 | 0.00000
190037 |  |  | DEH 952110 | DEHNGUARD M TT 275 PARASURTENSION MODULAIRE BIPOLAIRE POUR RÉSEAUX MONOPHASÉS TT OU TN (SCHÉMA ''1+1''). PROTECTION DU TYPE 2 SELON EN61643-11. COURANT D'ÉCOULEMENT NOM 20KA(8/20). NIVEAU DE PROTECTION | 100000 | 11208750 | 143000 | 16029000 | 180000 | 20.00 | 0.00000 | 0.00000 | 0.00000 |  | 16029000 | 16029000 | 6% |  |  | P
190037 |  |  |  | ECO-TAXE | 100000 | 0.01000 | 100000 | 0.01000 | 180000 | 20.00 | 0.00000 | 0.00000 | 0.00000 |  | 0.01000 | 0.01000 | 6% |  |  | P
190037 |  |  | CBL XVB-CCA 5G6 0,6/1KV | XVB-CCA 4G6 CABLE D'INSTALLATION GRIS 0,6/1KV ROULEAU 50M CCA EN 50575:2014/A1:2016 | 1000000 | 376760 | 143000 | 5390000 | 180000 | 20.00 | 0.00000 | 0.00000 | 0.00000 |  | 539000 | 5390000 | 6% |  |  | P
190037 |  |  | BPP 6916511 | TUBE PVC GRIS CLAIR RAL 7035 25MM TTH | 500000 | 0.57250 | 143000 | 410000 | 180000 | 20.00 | 0.00000 | 0.00000 | 0.00000 |  | 0.82000 | 410000 | 6% |  |  | P
190037 |  |  |  | DIVERS | 100000 | 3000000 | 143000 | 4290000 | 180000 | 20.00 | 0.00000 | 0.00000 | 0.00000 |  | 4290000 | 4290000 | 6% |  |  | P
190037 |  |  | ENSEMO | MAIN D'OEUVRE | 700000 | 0.00000 | 143000 | 0.00000 | 180000 | 20.00 | 100000 | 700000 | 25200000 |  | 3600000 | 25200000 | 6% |  |  | P
190037 |  |  | SER R9F64232 | RESI9 DISJONCTEUR MODULAIRE 2P 32A 400V COURBE C POUVOIR DE COUPURE 3000A 3KA | 100000 | 858830 | 143000 | 1228000 | 180000 | 20.00 | 0.00000 | 0.00000 | 0.00000 |  | 1228000 | 1228000 | 6% |  |  | P
190037 |  |  |  | ECO-TAXE | 100000 | 0.01000 | 100000 | 0.01000 | 180000 | 20.00 | 0.00000 | 0.00000 | 0.00000 |  | 0.01000 | 0.01000 | 6% |  |  | P
190038 |  |  |  |  | 0.00000 | 0.00000 | 0.00000 | 0.00000 | 0.00000 | 0.00 | 0.00000 | 0.00000 | 0.00000 |  | 0.00000 | 0.00000
190038 |  |  | BOS GSN58AW35 | SURGELATEUR BOSCH GSN 58AW35 360L, ELECTRONIQUE DIGITALE, 191 X 70 X 78 CM | 100000 | 72048050 | 100000 | 72048000 | 180000 | 20.00 | 0.00000 | 0.00000 | 0.00000 |  | 72048000 | 72048000 | 21% |  |  | P
190038 |  |  |  | ECO-TAXE | 100000 | 826500 | 100000 | 827000 | 180000 | 20.00 | 0.00000 | 0.00000 | 0.00000 |  | 827000 | 827000 | 21% |  |  | P
190039 |  |  | ENSEMO | PRESTATIONS DIVERSES EFFECTUÉES POUR VOTRE COMPTE | 100000 | 44800000 | 100000 | 44800000 | 100000 | 25.00 | 0.00000 | 0.00000 | 0.00000 |  | 44800000 | 44800000 | 0% |  |  | P
190040 |  |  | ENSEMO | PRESTATIONS DIVERSES EFFECTUÉES POUR VOTRE COMPTE | 100000 | 66458000 | 100000 | 66458000 | 100000 | 25.00 | 0.00000 | 0.00000 | 0.00000 |  | 66458000 | 66458000 | 0% |  |  | P
190041 |  |  | ENSEMO | PRESTATIONS DIVERSES EFFECTUÉES POUR VOTRE COMPTE | 100000 | 44800000 | 0.98958 | 44333000 | 100000 | 25.00 | 0.00000 | 0.00000 | 0.00000 |  | 44333000 | 44333000 | 0% |  |  | P
190042 |  |  |  | CONTRÔLE D'ISOLEMENT + ATTESTATION | 100000 | 5000000 | 0.82640 | 4132000 | 180000 | 20.00 | 0.00000 | 0.00000 | 0.00000 |  | 4132000 | 4132000 | 21%
190043 |  |  | ENSEMO | MAIN D'OEUVRE | 200000 | 0.00000 | 143000 | 0.00000 | 180000 | 20.00 | 100000 | 200000 | 7200000 |  | 3600000 | 7200000 | 6% |  |  | P
190044 |  |  |  | LOCATION D'UN TRANSFORMATEUR 3X230V / 3X400V+N 16 KVA | 3000000 | 3000000 | 100000 | 90000000 | 180000 | 20.00 | 0.00000 | 0.00000 | 0.00000 |  | 3000000 | 90000000 | 21%
190044 |  |  |  | LOCATION ARMOIRE DE CHANTIER 63A | 3000000 | 500000 | 100000 | 15000000 | 180000 | 20.00 | 0.00000 | 0.00000 | 0.00000 |  | 500000 | 15000000 | 21%
190045 |  |  | ENSEMO | PRESTATIONS DIVERSES EFFECTUÉES POUR VOTRE COMPTE | 100000 | 157667000 | 100000 | 157667000 | 100000 | 25.00 | 0.00000 | 0.00000 | 0.00000 |  | 157667000 | 157667000 | 0% |  |  | P
190046 |  |  | ENSEMO | PRESTATIONS DIVERSES EFFECTUÉES POUR VOTRE COMPTE | 100000 | 19600000 | 100000 | 19600000 | 100000 | 25.00 | 0.00000 | 0.00000 | 0.00000 |  | 19600000 | 19600000 | 0% |  |  | P
190047 |  |  |  | Lucide 33157/10/31 Spot Plafond Aluminium 10 W Integrated Blanc | 500000 | 10400000 | 143000 | 74360000 | 180000 | 20.00 | 0.00000 | 0.00000 | 0.00000 |  | 14872000 | 74360000 | 6%
190047 |  |  | ENSEMO | MAIN D'OEUVRE | 700000 | 0.00000 | 143000 | 0.00000 | 180000 | 20.00 | 100000 | 700000 | 25200000 |  | 3600000 | 25200000 | 6% |  |  | P
190047 |  |  | ENSEDIVERS | DIVERS FOURNITURE | 100000 | 1000000 | 143000 | 1430000 | 180000 | 20.00 | 0.00000 | 0.00000 | 0.00000 |  | 1430000 | 1430000 | 6% |  |  | P
190048 |  |  |  |  | 0.00000 | 0.00000 | 0.00000 | 0.00000 | 0.00000 | 0.00 | 0.00000 | 0.00000 | 0.00000 |  | 0.00000 | 0.00000
190048 |  |  | SER R9F64210 | RESI9 DISJONCTEUR MODULAIRE 2P 10A 400V COURBE C POUVOIR DE COUPURE 3000A 3KA | 1000000 | 827500 | 143000 | 11830000 | 100000 | 40.00 | 0.00000 | 0.00000 | 0.00000 |  | 1183000 | 11830000 | 6% |  |  | P
190048 |  |  |  | ECO-TAXE | 1000000 | 0.01000 | 100000 | 0.10000 | 100000 | 40.00 | 0.00000 | 0.00000 | 0.00000 |  | 0.01000 | 0.10000 | 6% |  |  | P
190048 |  |  | SER R9F64216 | RESI9 DISJONCTEUR MODULAIRE 2P 16A 400V COURBE C POUVOIR DE COUPURE 3000A 3KA | 1000000 | 481750 | 143000 | 6890000 | 100000 | 40.00 | 0.00000 | 0.00000 | 0.00000 |  | 689000 | 6890000 | 6% |  |  | P
190048 |  |  |  | ECO-TAXE | 1000000 | 0.01000 | 100000 | 0.10000 | 100000 | 40.00 | 0.00000 | 0.00000 | 0.00000 |  | 0.01000 | 0.10000 | 6% |  |  | P
190048 |  |  | SER R9F64220 | RESI9 DISJONCTEUR MODULAIRE 2P 20A 400V COURBE C POUVOIR DE COUPURE 3000A 3KA | 1200000 | 481750 | 143000 | 8268000 | 100000 | 40.00 | 0.00000 | 0.00000 | 0.00000 |  | 689000 | 8268000 | 6% |  |  | P
190048 |  |  |  | ECO-TAXE | 1200000 | 0.01000 | 100000 | 0.12000 | 100000 | 40.00 | 0.00000 | 0.00000 | 0.00000 |  | 0.01000 | 0.12000 | 6% |  |  | P
190048 |  |  | SER R9F64332 | RESI9 DISJONCTEUR MODULAIRE 3P 32A 400V COURBE C POUVOIR DE COUPURE 3000A 3KA | 100000 | 1928520 | 143000 | 2758000 | 100000 | 40.00 | 0.00000 | 0.00000 | 0.00000 |  | 2758000 | 2758000 | 6% |  |  | P
190048 |  |  |  | ECO-TAXE | 100000 | 0.01000 | 100000 | 0.01000 | 100000 | 40.00 | 0.00000 | 0.00000 | 0.00000 |  | 0.01000 | 0.01000 | 6% |  |  | P
190048 |  |  | LEG 401634 | COFFRET SAILLIE XL3 125 - 4 RANGEES DE 18 MODULES - 72 MODULES - AVEC PORTE OPAQUE BLANCHE - IP40 - IK 09 - BLANC RAL 9003 - CHASSIS EXTRATIBLE ET PIVOTANT | 100000 | 11691150 | 143000 | 16718000 | 100000 | 40.00 | 0.00000 | 0.00000 | 0.00000 |  | 16718000 | 16718000 | 6% |  |  | P
190048 |  |  | FTG 715 | PEIGNE ISOLE FOURCHE 2P 10M | 300000 | 1507510 | 143000 | 6468000 | 100000 | 40.00 | 0.00000 | 0.00000 | 0.00000 |  | 2156000 | 6468000 | 6% |  |  | P
190048 |  |  | SER R9R04440 | RESI9 INTERRUPTEUR DIFFÉRENTIEL 4P 40A SENSIBILITÉ 300 MA INSTANTANÉ TYPE A | 100000 | 4094790 | 143000 | 5856000 | 100000 | 40.00 | 0.00000 | 0.00000 | 0.00000 |  | 5856000 | 5856000 | 6% |  |  | P
190048 |  |  |  | ECO-TAXE | 100000 | 0.01000 | 100000 | 0.01000 | 100000 | 40.00 | 0.00000 | 0.00000 | 0.00000 |  | 0.01000 | 0.01000 | 6% |  |  | P
190048 |  |  | SER R9R01440 | RESI9 INTERRUPTEUR DIFFÉRENTIEL 4P 40A SENSIBILITÉ 30 MA INSTANTANÉ TYPE A | 100000 | 4533490 | 143000 | 6483000 | 100000 | 40.00 | 0.00000 | 0.00000 | 0.00000 |  | 6483000 | 6483000 | 6% |  |  | P
190048 |  |  |  | ECO-TAXE | 100000 | 0.01000 | 100000 | 0.01000 | 100000 | 40.00 | 0.00000 | 0.00000 | 0.00000 |  | 0.01000 | 0.01000 | 6% |  |  | P
190048 |  |  |  | COFFRET VDI LOGON + PATCH PANEL | 100000 | 20000000 | 143000 | 28600000 | 100000 | 40.00 | 0.00000 | 0.00000 | 0.00000 |  | 28600000 | 28600000 | 6%
190048 |  |  | ENSEMO | MAIN D'OEUVRE | 800000 | 0.00000 | 143000 | 0.00000 | 100000 | 40.00 | 100000 | 800000 | 32000000 |  | 4000000 | 32000000 | 6% |  |  | P
190048 |  |  |  | DIVERS | 100000 | 6500000 | 143000 | 9295000 | 100000 | 40.00 | 0.00000 | 0.00000 | 0.00000 |  | 9295000 | 9295000 | 6%
190048 |  |  |  |  | 0.00000 | 0.00000 | 0.00000 | 0.00000 | 0.00000 | 0.00 | 0.00000 | 0.00000 | 0.00000 |  | 0.00000 | 0.00000
190049 |  |  | ENSEMO | PRESTATIONS DIVERSES EFFECTUÉES POUR VOTRE COMPTE | 100000 | 31432000 | 100000 | 31432000 | 100000 | 25.00 | 0.00000 | 0.00000 | 0.00000 |  | 31432000 | 31432000 | 0% |  |  | P
190050 |  |  |  |  | 0.00000 | 0.00000 | 0.00000 | 0.00000 | 0.00000 | 0.00 | 0.00000 | 0.00000 | 0.00000 |  | 0.00000 | 0.00000
190050 |  |  | FLX RX3G15 | TUBE ANNELE PRECABLE REXFLEX VOB H07V-U 3G1.5 DIAMETRE 16MM D16 ROULEAU 100M R100 | 4000000 | 0.51360 | 143000 | 2920000 | 180000 | 20.00 | 0.00000 | 0.00000 | 0.00000 |  | 0.73000 | 2920000 | 6% |  |  | P
190050 |  |  | FLX RX3G25 | TUBE ANNELE PRECABLE REXFLEX VOB H07V-U 3G2.5 DIAMETRE 16MM D16 ROULEAU 100M R100 | 6000000 | 0.72320 | 143000 | 6180000 | 180000 | 20.00 | 0.00000 | 0.00000 | 0.00000 |  | 103000 | 6180000 | 6% |  |  | P
190050 |  |  | FLX RX5G15 | TUBE ANNELE PRECABLE REXFLEX VOB H07V-U 5G1.5 DIAMETRE 16MM D16 ROULEAU 100M R100 | 1500000 | 0.81160 | 143000 | 1740000 | 180000 | 20.00 | 0.00000 | 0.00000 | 0.00000 |  | 116000 | 1740000 | 6% |  |  | P
190050 |  |  | FLX RX5G6 | TUBE ANNELE PRECABLE REXFLEX VOB H07V-U 5G6 DIAMETRE 25MM D25 ROULEAU 50M R50 | 2500000 | 458980 | 143000 | 16400000 | 180000 | 20.00 | 0.00000 | 0.00000 | 0.00000 |  | 656000 | 16400000 | 6% |  |  | P
190050 |  |  | NIK 101-66600 | PRISE DE COURANT AVEC BROCHE DE TERRE ET SECURITE-ENFANTS, PROFONDEUR D ENCASTREMENT 28,5 MM, SOCLE ET SET DE FINITION WHITE | 2300000 | 434300 | 143000 | 14283000 | 180000 | 20.00 | 0.00000 | 0.00000 | 0.00000 |  | 621000 | 14283000 | 6% |  |  | P
190050 |  |  |  | ECO-TAXE | 2300000 | 0.01000 | 100000 | 0.23000 | 180000 | 20.00 | 0.00000 | 0.00000 | 0.00000 |  | 0.01000 | 0.23000 | 6% |  |  | P
190050 |  |  | NIK 101-61600 | INTERRUPTEUR VA-ET-VIENT, SOCLE ET SET DE FINITION WHITE | 500000 | 388090 | 143000 | 2775000 | 180000 | 20.00 | 0.00000 | 0.00000 | 0.00000 |  | 555000 | 2775000 | 6% |  |  | P
190050 |  |  |  | ECO-TAXE | 500000 | 0.01000 | 100000 | 0.05000 | 180000 | 20.00 | 0.00000 | 0.00000 | 0.00000 |  | 0.01000 | 0.05000 | 6% |  |  | P
190050 |  |  | NIK 170-01700 | SOCLE POUR INTERRUPTEUR PERMUTATEUR OU INTERRUPTEUR A TIRAGE PERMUTATEUR | 100000 | 527350 | 143000 | 754000 | 180000 | 20.00 | 0.00000 | 0.00000 | 0.00000 |  | 754000 | 754000 | 6% |  |  | P
190050 |  |  |  | ECO-TAXE | 100000 | 0.01000 | 100000 | 0.01000 | 180000 | 20.00 | 0.00000 | 0.00000 | 0.00000 |  | 0.01000 | 0.01000 | 6% |  |  | P
190050 |  |  | NIK 101-61200 | INTERRUPTEUR BIPOLAIRE, SOCLE ET SET DE FINITION WHITE | 100000 | 565250 | 143000 | 808000 | 180000 | 20.00 | 0.00000 | 0.00000 | 0.00000 |  | 808000 | 808000 | 6% |  |  | P
190050 |  |  |  | ECO-TAXE | 100000 | 0.01000 | 100000 | 0.01000 | 180000 | 20.00 | 0.00000 | 0.00000 | 0.00000 |  | 0.01000 | 0.01000 | 6% |  |  | P
190050 |  |  | NIK 410-00001 | SOCLE POUR INTERRUPTEUR SANS FIL A 2 CONTACTS | 100000 | 3366820 | 143000 | 4815000 | 180000 | 20.00 | 0.00000 | 0.00000 | 0.00000 |  | 4815000 | 4815000 | 6% |  |  | P
190050 |  |  |  | ECO-TAXE | 100000 | 0.10400 | 100000 | 0.10000 | 180000 | 20.00 | 0.00000 | 0.00000 | 0.00000 |  | 0.10000 | 0.10000 | 6% |  |  | P
190050 |  |  | NIK 170-37123 | UNITE D'ECLAIRAGE AVEC RACCORDEMENT AUTOMATIQUE 230V AVEC LED BLEUE POUR INTERRUPTEURS AVEC BORNES DE RACCORDEMENT A VIS | 100000 | 374210 | 143000 | 535000 | 180000 | 20.00 | 0.00000 | 0.00000 | 0.00000 |  | 535000 | 535000 | 6% |  |  | P
190050 |  |  | NIK 101-60005 | SET DE FINITION AVEC VOYANT POUR INTERRUPTEUR OU BOUTON-POUSSOIR SIMPLE, WHITE | 100000 | 158100 | 143000 | 226000 | 180000 | 20.00 | 0.00000 | 0.00000 | 0.00000 |  | 226000 | 226000 | 6% |  |  | P
190050 |  |  | NIK 101-61105 | SET DE FINITION POUR INTERRUPTEUR OU BOUTON-POUSSOIR SIMPLE, WHITE | 100000 | 144500 | 143000 | 207000 | 180000 | 20.00 | 0.00000 | 0.00000 | 0.00000 |  | 207000 | 207000 | 6% |  |  | P
190050 |  |  | NIK 170-05900 | SOCLE POUR INTERRUPTEUR POUR VOLETS, VERROUILLAGE ELECTRIQUE | 100000 | 796670 | 143000 | 1139000 | 180000 | 20.00 | 0.00000 | 0.00000 | 0.00000 |  | 1139000 | 1139000 | 6% |  |  | P
190050 |  |  |  | ECO-TAXE | 100000 | 0.01000 | 100000 | 0.01000 | 180000 | 20.00 | 0.00000 | 0.00000 | 0.00000 |  | 0.01000 | 0.01000 | 6% |  |  | P
190050 |  |  | NIK 101-00001 | DOMOTIQUE - TOUCHE SIMPLE POUR INTERRUPTEUR SANS FIL OU BOUTON-POUSSOIR A 2 CONTACTS, WHITE | 100000 | 119280 | 143000 | 171000 | 180000 | 20.00 | 0.00000 | 0.00000 | 0.00000 |  | 171000 | 171000 | 6% |  |  | P
190050 |  |  | NIK 101-65905 | SET DE FINITION POUR INTERRUPTEUR POUR VOLETS DOUBLE, WHITE | 100000 | 236080 | 143000 | 338000 | 180000 | 20.00 | 0.00000 | 0.00000 | 0.00000 |  | 338000 | 338000 | 6% |  |  | P
190050 |  |  | VYN 600763 | BOITE DE RACCORDEMENT 6MM, 3P+N+T A 5 BORNES GRIS | 100000 | 1148350 | 143000 | 1642000 | 180000 | 20.00 | 0.00000 | 0.00000 | 0.00000 |  | 1642000 | 1642000 | 6% |  |  | P
190050 |  |  |  | ECO-TAXE | 100000 | 0.01000 | 100000 | 0.01000 | 180000 | 20.00 | 0.00000 | 0.00000 | 0.00000 |  | 0.01000 | 0.01000 | 6% |  |  | P
190050 |  |  | VYN 600769 | BOITE D ENCASTREMENT POUR 16/32A GRIS | 100000 | 218450 | 143000 | 312000 | 180000 | 20.00 | 0.00000 | 0.00000 | 0.00000 |  | 312000 | 312000 | 6% |  |  | P
190050 |  |  | NIK 120-76800 | INTENSE WHITE PLAQUE DE RECOUVREMENT DOUBLE, ENTRAXE 71MM | 300000 | 334820 | 143000 | 1437000 | 180000 | 20.00 | 0.00000 | 0.00000 | 0.00000 |  | 479000 | 1437000 | 6% |  |  | P
190050 |  |  | NIK 120-76100 | INTENSE WHITE PLAQUE DE RECOUVREMENT SIMPLE | 700000 | 151160 | 143000 | 1512000 | 180000 | 20.00 | 0.00000 | 0.00000 | 0.00000 |  | 216000 | 1512000 | 6% |  |  | P
190050 |  |  | NIK 120-76400 | INTENSE WHITE PLAQUE DE RECOUVREMENT QUADRUPLE, ENTRAXE 71MM | 100000 | 796920 | 143000 | 1140000 | 180000 | 20.00 | 0.00000 | 0.00000 | 0.00000 |  | 1140000 | 1140000 | 6% |  |  | P
190050 |  |  | NIK 120-76700 | INTENSE WHITE PLAQUE DE RECOUVREMENT TRIPLE, ENTRAXE 71MM | 300000 | 550950 | 143000 | 2364000 | 180000 | 20.00 | 0.00000 | 0.00000 | 0.00000 |  | 788000 | 2364000 | 6% |  |  | P
190050 |  |  | NIK 101-65158 | COMBINAISON D'UNE CONNEXION COAXIALE ET RJ45 UTP CAT5E, EXECUTION PLATE, SUPPORT D'ENCASTREMENT AVEC DIMENSIONS INTERIEURES 45 X 45 MM ET DIMENSIONS EXTERIEURES 60 X 71 MM, SOCLE ET SET DE FINITION WHITE. AGREATION TELENET INTERKABEL. | 100000 | 1923860 | 143000 | 2751000 | 180000 | 20.00 | 0.00000 | 0.00000 | 0.00000 |  | 2751000 | 2751000 | 6% |  |  | P
190050 |  |  |  | ECO-TAXE | 100000 | 0.01000 | 100000 | 0.01000 | 180000 | 20.00 | 0.00000 | 0.00000 | 0.00000 |  | 0.01000 | 0.01000 | 6% |  |  | P
190050 |  |  | NIK 101-65151 | 1 PRISE RJ45 UTP CAT. 5E, EXECUTION PLATE, SUPPORT AVEC FIXATION A GRIFFES FOURNI, DIMENSIONS INTERIEURES 45 X 45MM ET DIMENSIONS EXTERIEURES 60 X 71MM, MECANISME ET SET DE FINITION WHITE | 100000 | 1119020 | 143000 | 1600000 | 180000 | 20.00 | 0.00000 | 0.00000 | 0.00000 |  | 1600000 | 1600000 | 6% |  |  | P
190050 |  |  |  | ECO-TAXE | 100000 | 0.01000 | 100000 | 0.01000 | 180000 | 20.00 | 0.00000 | 0.00000 | 0.00000 |  | 0.01000 | 0.01000 | 6% |  |  | P
190050 |  |  | FLX RXUTP6/2 | TUBE ANNELE PRECABLE REXFLEX 2X DATA UTP CAT6 DIAMETRE 20MM D20 ROULEAU 100M R100 | 2500000 | 109820 | 143000 | 3925000 | 180000 | 20.00 | 0.00000 | 0.00000 | 0.00000 |  | 157000 | 3925000 | 6% |  |  | P
190050 |  |  | FLX RXELB1UTP5E | TUBE ANNELE PRECABLE REXFLEX TV COAX VOO INTERIEUR + DATA UTP CAT5E DIAMETRE 20MM D20 ROULEAU 100M R100 | 2500000 | 114930 | 143000 | 4100000 | 180000 | 20.00 | 0.00000 | 0.00000 | 0.00000 |  | 164000 | 4100000 | 6% |  |  | P
190050 |  |  | HEL 7500 | BOITE D'ENCASTREMENT Q-RANGE 60X60X50 MM AVEC 2 VIS | 3000000 | 0.63640 | 143000 | 2730000 | 180000 | 20.00 | 0.00000 | 0.00000 | 0.00000 |  | 0.91000 | 2730000 | 6% |  |  | P
190050 |  |  | LEG 080054 | BATIBOX BOITE D'ENCASTREMENT MULTIPOSTES ENTRAXE 71 MM POUR CLOISONS CREUSES - 4 POSTES - PROFONDEUR 50 MM | 200000 | 577590 | 143000 | 1652000 | 180000 | 20.00 | 0.00000 | 0.00000 | 0.00000 |  | 826000 | 1652000 | 6% |  |  | P
190050 |  |  | LEG 080051 | BATIBOX BOITE D'ENCASTREMENT MONOPOSTE POUR CLOISONS CREUSES - 1 POSTE - PROFONDEUR 50 MM | 200000 | 117370 | 143000 | 336000 | 180000 | 20.00 | 0.00000 | 0.00000 | 0.00000 |  | 168000 | 336000 | 6% |  |  | P
190050 |  |  | ENSEMO | MAIN D'OEUVRE | 2000000 | 0.00000 | 143000 | 0.00000 | 180000 | 20.00 | 100000 | 2000000 | 72000000 |  | 3600000 | 72000000 | 6% |  |  | P
190050 |  |  |  | DIVERS | 100000 | 10000000 | 143000 | 14300000 | 180000 | 20.00 | 0.00000 | 0.00000 | 0.00000 |  | 14300000 | 14300000 | 6%
190051 |  |  |  |  | 0.00000 | 0.00000 | 0.00000 | 0.00000 | 0.00000 | 0.00 | 0.00000 | 0.00000 | 0.00000 |  | 0.00000 | 0.00000
190051 |  |  |  | LEDVANCE RÉGLETTE LED DAMPPROOF IP65 - 39W 4400LM 4000K 120CM GRIS (2X36W) | 200000 | 7000000 | 133000 | 18620000 | 180000 | 20.00 | 0.00000 | 0.00000 | 0.00000 |  | 9310000 | 18620000 | 6%
190051 |  | 1 | ENSENIKPCHINTH2P2E | INTERRUPTEUR BIPOLAIRE/PRISE HERMÉTIQUES 2 ENTRÉES NIKO | 100000 | 6139749 | 133000 | 8166000 | 180000 | 20.00 | 0.00000 | 0.00000 | 0.00000 |  | 8166000 | 8166000 | 6% |  |  | ENS
190051 |  |  |  | APPAREILLAGE | 0.00000 | 0.00000 | 0.00000 | 0.00000 | 0.00000 | 0.00 | 0.00000 | 0.00000 | 0.00000 |  | 0.00000 | 0.00000
190051 |  |  | NIK 700-84202 | NEW HYDRO BOÎTIER EN SAILLIE VERTICAL ETANCHE AUX PROJECTIONS D EAU POURVU D UNE ENTREE M20 DOUBLE POUR L ENCASTREMENT DE DEUX FONCTIONS | 100000 | 476700 | 133000 | 634000 | 180000 | 20.00 | 0.00000 | 0.00000 | 0.00000 |  | 634000 | 634000 | 6% |  |  | P
190051 |  |  | NIK 700-31200 | INTERRUPTEUR EN SAILLIE BIPOLAIRE, ETANCHE AUX ECLABOUSSURES D'EAU 10 AX/250 VAC AVEC BORNES A VIS, BOITE EN SAILLIE NON COMPRISE | 100000 | 572950 | 133000 | 762000 | 180000 | 20.00 | 0.00000 | 0.00000 | 0.00000 |  | 762000 | 762000 | 6% |  |  | P
190051 |  |  | NIK 700-36600 | NEW HYDRO PRISE ETANCHE AUX PROJECTIONS D'EAU, AVEC BROCHE DE TERRE, ECLIPSES ET BORNES DE RACCORDEMENT A VIS, SANS BOITIER EN SAILLIE | 100000 | 506590 | 133000 | 674000 | 180000 | 20.00 | 0.00000 | 0.00000 | 0.00000 |  | 674000 | 674000 | 6% |  |  | P
190051 |  |  |  | BOITES, FILS ET GAINE | 0.00000 | 0.00000 | 0.00000 | 0.00000 | 0.00000 | 0.00 | 0.00000 | 0.00000 | 0.00000 |  | 0.00000 | 0.00000
190051 |  |  | GEW DX27720 | IRLB/20 3MT-TUBE RIG.TUL. MOYEN GRIS | 2400000 | 0.35860 | 133000 | 1152000 | 180000 | 20.00 | 0.00000 | 0.00000 | 0.00000 |  | 0.48000 | 1152000 | 6% |  |  | M
190051 |  |  | CBL LIYYJZ3X1,5 | LIYY-JZ 3X1,5 IEC 60332-3-24 (F2) | 3000000 | 0.90240 | 133000 | 3600000 | 180000 | 20.00 | 0.00000 | 0.00000 | 0.00000 |  | 120000 | 3600000 | 6% |  |  | Eenh
190051 |  |  | SED ENN41320 | MANCHON CEI NC 20 POUR TUBE IRL | 100000 | 0.15660 | 133000 | 0.21000 | 180000 | 20.00 | 0.00000 | 0.00000 | 0.00000 |  | 0.21000 | 0.21000 | 6% |  |  | P
190051 |  |  |  | MAIN D'OEUVRE ET FOURNITURES DIVERSES | 0.00000 | 0.00000 | 0.00000 | 0.00000 | 0.00000 | 0.00 | 0.00000 | 0.00000 | 0.00000 |  | 0.00000 | 0.00000
190051 |  |  | ENSEDIVERS | DIVERS FOURNITURE | 1000000 | 100000 | 133000 | 1330000 | 180000 | 20.00 | 0.00000 | 0.00000 | 0.00000 |  | 133000 | 1330000 | 6%
190051 |  | 1 | Fin ensemble |  | 0.00000 | 0.00000 | 0.00000 | 0.00000 | 0.00000 | 0.00 | 0.00000 | 0.00000 | 0.00000 |  | 0.00000 | 0.00000
190051 |  |  | LEG 049783 | MINUTERIE ELECTRONIQUE SAILLIE - ALIMENTATION 230 V - 50/60 HZ - CONTACT 250 V - 10 A - REGLAGE DE 30 S A 10 MINIMUM - DIMENSIONS 125 X 72 X 34 MM | 100000 | 4638750 | 133000 | 6170000 | 180000 | 20.00 | 0.00000 | 0.00000 | 0.00000 |  | 6170000 | 6170000 | 6% |  |  | P
190051 |  |  |  | ECO-TAXE | 100000 | 0.01000 | 100000 | 0.01000 | 180000 | 20.00 | 0.00000 | 0.00000 | 0.00000 |  | 0.01000 | 0.01000 | 6% |  |  | P
190051 |  |  | ENSEMO | MAIN D'OEUVRE | 400000 | 0.00000 | 143000 | 0.00000 | 180000 | 20.00 | 100000 | 400000 | 14400000 |  | 3600000 | 14400000 | 6% |  |  | P
190052 |  |  |  |  | 0.00000 | 0.00000 | 0.00000 | 0.00000 | 0.00000 | 0.00 | 0.00000 | 0.00000 | 0.00000 |  | 0.00000 | 0.00000
190052 |  |  |  | MODULE SOLAIRE - Q.PEAK DUO G6 - MONO - 345WP | 1200000 | 0.00000 | 0.00000 | 0.00000 | 0.00000 | 0.00 | 0.00000 | 0.00000 | 0.00000 |  | 23842000 | 286104000 | 6%
190052 |  |  |  | CONSOLE SET FRS60 : BAC + PROFILES + MATÉRIEL DE FIXATION | 1200000 | 0.00000 | 0.00000 | 0.00000 | 0.00000 | 0.00 | 0.00000 | 0.00000 | 0.00000 |  | 7637000 | 91644000 | 6%
190052 |  |  | DEH 952510 | PARAFOUDRE MULTIPOLAIRE MODULAIRE AVEC DISPOSITIF DE DÉCONNEXION DU COURANT CONTINU EN 3 ÉTAPES POUR SYSTÈMES PV JUSQU À 1000 V DC | 100000 | 0.00000 | 0.00000 | 0.00000 | 0.00000 | 0.00 | 0.00000 | 0.00000 | 0.00000 |  | 26946000 | 26946000 | 6%
190052 |  |  | SMA STP 4.0 3AV40 | LE NOUVEAU SUNNY TRIPOWER 4.0 AVEC SMART CONNECTED INTEGRE | 100000 | 0.00000 | 0.00000 | 0.00000 | 0.00000 | 0.00 | 0.00000 | 0.00000 | 0.00000 |  | 168133000 | 168133000 | 6%
190052 |  |  | LEG 409768 | DISJONCTEUR DX3 2P C 16A 230/400V - 25KA - 2 MODULES | 100000 | 0.00000 | 0.00000 | 0.00000 | 0.00000 | 0.00 | 0.00000 | 0.00000 | 0.00000 |  | 7095000 | 7095000 | 6%
190052 |  |  | LEG 008866 | INTERRUPTEUR DIFFÉRENTIEL - TÉTRAPOLAIRE - 30 MA - 63 A - TYPE A - LEXIC 400 V - 4 MODULES DE 17,5 MM | 100000 | 0.00000 | 0.00000 | 0.00000 | 0.00000 | 0.00 | 0.00000 | 0.00000 | 0.00000 |  | 22884000 | 22884000 | 6%
190052 |  |  |  | DALLE BÉTON DE LESTAGE | 3000000 | 0.00000 | 0.00000 | 0.00000 | 0.00000 | 0.00 | 0.00000 | 0.00000 | 0.00000 |  | 1000000 | 30000000 | 6%
190052 |  |  |  | RÉCEPTION DE L'INSTALLATION PAR L'ORGANISME DE CONTROLE BELOR | 100000 | 0.00000 | 0.00000 | 0.00000 | 0.00000 | 0.00 | 0.00000 | 0.00000 | 0.00000 |  | 12000000 | 12000000 | 6%
190052 |  |  | MUT 32.0016P0001-UR | STAUBLI MC4-CONNECTEUR FEMELLE SOLAR PV 4-6MM2 DIAM 5,9-8,8MM PAR PIECE | 600000 | 0.00000 | 0.00000 | 0.00000 | 0.00000 | 0.00 | 0.00000 | 0.00000 | 0.00000 |  | 219000 | 1314000 | 6%
190052 |  |  | MUT 32.0017P0001-UR | STAUBLI MC4-CONNECTEUR MALE SOLAR PV 4-6MM2 DIAM 5,9-8,8MM PAR PIECE | 600000 | 0.00000 | 0.00000 | 0.00000 | 0.00000 | 0.00 | 0.00000 | 0.00000 | 0.00000 |  | 166000 | 996000 | 6%
190052 |  |  | CBL H1Z2Z2-K ECA 1X6 BLAUW 120°C T | H1Z2Z2-K ECA 1X6 CABLE SOLAR NOIR 0,6/1KV 120 DEG C ROULEAU 100M ECA EN 50575:2014/A1:2016 | 15000000 | 0.00000 | 0.00000 | 0.00000 | 0.00000 | 0.00 | 0.00000 | 0.00000 | 0.00000 |  | 106000 | 15900000 | 6%
190052 |  |  |  | DIVERS | 100000 | 0.00000 | 0.00000 | 0.00000 | 0.00000 | 0.00 | 0.00000 | 0.00000 | 0.00000 |  | 10000000 | 10000000 | 6%
190052 |  |  | ENSEMO | MAIN D'OEUVRE | 1600000 | 0.00000 | 0.00000 | 0.00000 | 0.00000 | 0.00 | 0.00000 | 0.00000 | 0.00000 |  | 3600000 | 57600000 | 6%
190052 |  |  |  |  | 0.00000 | 0.00000 | 0.00000 | 0.00000 | 0.00000 | 0.00 | 0.00000 | 0.00000 | 0.00000 |  | 0.00000 | 0.00000
200001 |  |  |  |  | 0.00000 | 0.00000 | 0.00000 | 0.00000 | 0.00000 | 0.00 | 0.00000 | 0.00000 | 0.00000 |  | 0.00000 | 0.00000
200001 |  |  |  | PHILIPS CDM-T 35W 830 G12 MASTERCOLOUR | 500000 | 895000 | 120000 | 5370000 | 180000 | 20.00 | 0.00000 | 0.00000 | 0.00000 |  | 1074000 | 5370000 | 0%
200001 |  |  | SER R9F64440 | RESI9 DISJONCTEUR MODULAIRE 4P 40A 400V COURBE C POUVOIR DE COUPURE 3000A 3KA | 100000 | 2861600 | 143000 | 4092000 | 180000 | 20.00 | 0.00000 | 0.00000 | 0.00000 |  | 4092000 | 4092000 | 0% |  |  | P
200001 |  |  |  | ECO-TAXE | 100000 | 0.01000 | 100000 | 0.01000 | 180000 | 20.00 | 0.00000 | 0.00000 | 0.00000 |  | 0.01000 | 0.01000 | 0% |  |  | P
200002 |  |  | ENSEMO | PRESTATIONS DIVERSES EFFECTUÉES POUR VOTRE COMPTE | 100000 | 106849000 | 100000 | 106849000 | 100000 | 25.00 | 0.00000 | 0.00000 | 0.00000 |  | 106849000 | 106849000 | 0% |  |  | P
200003 |  |  | ENSEMO | MAIN D'OEUVRE | 200000 | 0.00000 | 143000 | 0.00000 | 180000 | 20.00 | 100000 | 200000 | 7200000 |  | 3600000 | 7200000 | 6% |  |  | P
200003 |  |  | AKR749/1WH | WHIRLPOOL - HOTTE TÉLÉSCOPIQUE - 65DB - 336 M³/H - 599MM - D - BLANC | 100000 | 15300000 | 143000 | 21879000 | 180000 | 20.00 | 0.00000 | 0.00000 | 0.00000 |  | 21879000 | 21879000 | 6% |  |  | P
200003 |  |  |  | DIVERS | 100000 | 349000 | 143266 | 500000 | 180000 | 20.00 | 0.00000 | 0.00000 | 0.00000 |  | 500000 | 500000 | 6% |  |  | P
200004 |  |  |  |  | 0.00000 | 0.00000 | 0.00000 | 0.00000 | 0.00000 | 0.00 | 0.00000 | 0.00000 | 0.00000 |  | 0.00000 | 0.00000
200004 |  |  |  | MODULE SOLAIRE - Q.PEAK DUO G6 - MONO - 345WP | 1200000 | 0.00000 | 0.00000 | 0.00000 | 0.00000 | 0.00 | 0.00000 | 0.00000 | 0.00000 |  | 23842000 | 286104000 | 6%
200004 |  |  |  | CONSOLE SET FRS60 : BAC + PROFILES + MATÉRIEL DE FIXATION | 1200000 | 0.00000 | 0.00000 | 0.00000 | 0.00000 | 0.00 | 0.00000 | 0.00000 | 0.00000 |  | 7637000 | 91644000 | 6%
200004 |  |  | DEH 952510 | PARAFOUDRE MULTIPOLAIRE MODULAIRE AVEC DISPOSITIF DE DÉCONNEXION DU COURANT CONTINU EN 3 ÉTAPES POUR SYSTÈMES PV JUSQU À 1000 V DC | 100000 | 0.00000 | 0.00000 | 0.00000 | 0.00000 | 0.00 | 0.00000 | 0.00000 | 0.00000 |  | 26946000 | 26946000 | 6%
200004 |  |  | SMA STP 4.0 3AV40 | LE NOUVEAU SUNNY TRIPOWER 4.0 AVEC SMART CONNECTED INTEGRE | 100000 | 0.00000 | 0.00000 | 0.00000 | 0.00000 | 0.00 | 0.00000 | 0.00000 | 0.00000 |  | 168133000 | 168133000 | 6%
200004 |  |  | LEG 409768 | DISJONCTEUR DX3 2P C 16A 230/400V - 25KA - 2 MODULES | 100000 | 0.00000 | 0.00000 | 0.00000 | 0.00000 | 0.00 | 0.00000 | 0.00000 | 0.00000 |  | 7095000 | 7095000 | 6%
200004 |  |  | LEG 008866 | INTERRUPTEUR DIFFÉRENTIEL - TÉTRAPOLAIRE - 30 MA - 63 A - TYPE A - LEXIC 400 V - 4 MODULES DE 17,5 MM | 100000 | 0.00000 | 0.00000 | 0.00000 | 0.00000 | 0.00 | 0.00000 | 0.00000 | 0.00000 |  | 22884000 | 22884000 | 6%
200004 |  |  |  | DALLE BÉTON DE LESTAGE | 3000000 | 0.00000 | 0.00000 | 0.00000 | 0.00000 | 0.00 | 0.00000 | 0.00000 | 0.00000 |  | 1000000 | 30000000 | 6%
200004 |  |  |  | RÉCEPTION DE L'INSTALLATION PAR L'ORGANISME DE CONTROLE BELOR | 100000 | 0.00000 | 0.00000 | 0.00000 | 0.00000 | 0.00 | 0.00000 | 0.00000 | 0.00000 |  | 12000000 | 12000000 | 6%
200004 |  |  | MUT 32.0016P0001-UR | STAUBLI MC4-CONNECTEUR FEMELLE SOLAR PV 4-6MM2 DIAM 5,9-8,8MM PAR PIECE | 600000 | 0.00000 | 0.00000 | 0.00000 | 0.00000 | 0.00 | 0.00000 | 0.00000 | 0.00000 |  | 219000 | 1314000 | 6%
200004 |  |  | MUT 32.0017P0001-UR | STAUBLI MC4-CONNECTEUR MALE SOLAR PV 4-6MM2 DIAM 5,9-8,8MM PAR PIECE | 600000 | 0.00000 | 0.00000 | 0.00000 | 0.00000 | 0.00 | 0.00000 | 0.00000 | 0.00000 |  | 166000 | 996000 | 6%
200004 |  |  | CBL H1Z2Z2-K ECA 1X6 BLAUW 120°C T | H1Z2Z2-K ECA 1X6 CABLE SOLAR NOIR 0,6/1KV 120 DEG C ROULEAU 100M ECA EN 50575:2014/A1:2016 | 15000000 | 0.00000 | 0.00000 | 0.00000 | 0.00000 | 0.00 | 0.00000 | 0.00000 | 0.00000 |  | 106000 | 15900000 | 6%
200004 |  |  |  | DIVERS | 100000 | 0.00000 | 0.00000 | 0.00000 | 0.00000 | 0.00 | 0.00000 | 0.00000 | 0.00000 |  | 10000000 | 10000000 | 6%
200004 |  |  | ENSEMO | MAIN D'OEUVRE | 1600000 | 0.00000 | 0.00000 | 0.00000 | 0.00000 | 0.00 | 0.00000 | 0.00000 | 0.00000 |  | 3600000 | 57600000 | 6%
200004 |  |  |  |  | 0.00000 | 0.00000 | 0.00000 | 0.00000 | 0.00000 | 0.00 | 0.00000 | 0.00000 | 0.00000 |  | 0.00000 | 0.00000
200005 |  |  |  |  | 0.00000 | 0.00000 | 0.00000 | 0.00000 | 0.00000 | 0.00 | 0.00000 | 0.00000 | 0.00000 |  | 0.00000 | 0.00000
200005 |  |  | VYN 597960 | AQUARIA IP65-IK08 2R 24MOD 375X250X145 | 100000 | 4536750 | 120000 | 5444000 | 180000 | 20.00 | 0.00000 | 0.00000 | 0.00000 |  | 5444000 | 5444000 | 6% |  |  | P
200005 |  |  |  |  | 0.00000 | 0.00000 | 0.00000 | 0.00000 | 0.00000 | 0.00 | 0.00000 | 0.00000 | 0.00000 |  | 0.00000 | 0.00000
200005 |  |  | CBL H07V-KT ECA 16 MM2 450/750V | VOBST H07V-KT ECA 16 MM2 FIL D'INSTALLATION SOUPLE ETAME NOIR 450/750V ROULEAU 100M ECA EN 50575:2014/A1:2016 | 300000 | 300810 | 120000 | 1083000 | 180000 | 20.00 | 0.00000 | 0.00000 | 0.00000 |  | 361000 | 1083000 | 6% |  |  | P
200005 |  |  | SED A9MEM2010 | IEM2010 COMPTEUR KWH 1P 40A PULS MID | 100000 | 8778370 | 120000 | 10534000 | 180000 | 20.00 | 0.00000 | 0.00000 | 0.00000 |  | 10534000 | 10534000 | 6% |  |  | P
200005 |  |  |  |  | 0.00000 | 0.00000 | 0.00000 | 0.00000 | 0.00000 | 0.00 | 0.00000 | 0.00000 | 0.00000 |  | 0.00000 | 0.00000
200005 |  |  | SER R9F64220 | RESI9 DISJONCTEUR MODULAIRE 2P 20A 400V COURBE C POUVOIR DE COUPURE 3000A 3KA | 100000 | 486550 | 120000 | 584000 | 180000 | 20.00 | 0.00000 | 0.00000 | 0.00000 |  | 584000 | 584000 | 6% |  |  | P
200005 |  |  |  | ECO-TAXE | 100000 | 0.01000 | 100000 | 0.01000 | 180000 | 20.00 | 0.00000 | 0.00000 | 0.00000 |  | 0.01000 | 0.01000 | 6% |  |  | P
200005 |  |  |  |  | 0.00000 | 0.00000 | 0.00000 | 0.00000 | 0.00000 | 0.00 | 0.00000 | 0.00000 | 0.00000 |  | 0.00000 | 0.00000
200005 |  |  | SER R9F64325 | RESI9 DISJONCTEUR MODULAIRE 3P 25A 400V COURBE C POUVOIR DE COUPURE 3000A 3KA | 300000 | 1967130 | 120000 | 7083000 | 180000 | 20.00 | 0.00000 | 0.00000 | 0.00000 |  | 2361000 | 7083000 | 6% |  |  | P
200005 |  |  |  | ECO-TAXE | 300000 | 0.01000 | 100000 | 0.03000 | 180000 | 20.00 | 0.00000 | 0.00000 | 0.00000 |  | 0.01000 | 0.03000 | 6% |  |  | P
200005 |  |  |  |  | 0.00000 | 0.00000 | 0.00000 | 0.00000 | 0.00000 | 0.00 | 0.00000 | 0.00000 | 0.00000 |  | 0.00000 | 0.00000
200005 |  | 1 | BIZ TERRE | MISE À LA TERRE | 100000 | 3347152 | 143047 | 4788000 | 0.00000 | 0.00 | 0.00000 | 0.00000 | 0.00000 |  | 4788000 | 4788000 | 6% |  |  | ENS
200005 |  |  | BIZ BIZ 710792 | PIQUET DE TERRE ROND EN ACIER-CUIVRE 100 MICRO M 5/8'' 1.5 M | 300000 | 671040 | 143000 | 2880000 | 140000 | 20.00 | 0.00000 | 0.00000 | 0.00000 |  | 960000 | 2880000 | 6% |  |  | P
200005 |  |  | BIZ 710760 | MANCHON DE RACCORDEMENT POUR PIQUETS DE TERRE ACIER-CUIVRE 5/8'' | 200000 | 390300 | 143000 | 1116000 | 140000 | 20.00 | 0.00000 | 0.00000 | 0.00000 |  | 558000 | 1116000 | 6% |  |  | P
200005 |  |  | HUP HUP32MU16 | POUR PIQUET DE TERRE ROND | 100000 | 0.90030 | 143000 | 129000 | 140000 | 20.00 | 0.00000 | 0.00000 | 0.00000 |  | 129000 | 129000 | 6% |  |  | P
200005 |  |  | CBL H07V-R ECA 10 MM2 450/750V | VOB H07V-R ECA 10 MM2 FIL D'INSTALLATION RIGIDE NOIR 450/750V ROULEAU 100M ECA EN 50575:2014/A1:2016 | 300000 | 126030 | 143000 | 540000 | 140000 | 20.00 | 0.00000 | 0.00000 | 0.00000 |  | 180000 | 540000 | 6% |  |  | P
200005 |  |  | BPP 6915511 | TUBE PVC 20MM GRIS CLAIR RAL 7035 TTH | 100000 | 0.29250 | 143000 | 0.42000 | 140000 | 20.00 | 0.00000 | 0.00000 | 0.00000 |  | 0.42000 | 0.42000 | 6% |  |  | P
200005 |  |  | OBO 2149010 | ATTACHE QUICK M20 GRIS CLAIR | 300000 | 0.16000 | 143000 | 0.69000 | 140000 | 20.00 | 0.00000 | 0.00000 | 0.00000 |  | 0.23000 | 0.69000 | 6% |  |  | P
200005 |  |  | GSV EC20 | EMBOUT POUR TUBE PVC DE 20 MM RAL 7035 20 MM | 200000 | 0.04030 | 143000 | 0.12000 | 140000 | 20.00 | 0.00000 | 0.00000 | 0.00000 |  | 0.06000 | 0.12000 | 6% |  |  | P
200005 |  |  | ENSEMO | MAIN D'OEUVRE | 100000 | 0.00000 | 143000 | 0.00000 | 140000 | 20.00 | 0.00000 | 0.00000 | 0.00000 |  | 0.00000 | 0.00000 | 6% |  |  | P
200005 |  | 1 | Fin ensemble |  | 0.00000 | 0.00000 | 0.00000 | 0.00000 | 0.00000 | 0.00 | 0.00000 | 0.00000 | 0.00000 |  | 0.00000 | 0.00000
200005 |  |  | ENSEMO | MAIN D'OEUVRE | 300000 | 0.00000 | 120000 | 0.00000 | 180000 | 20.00 | 100000 | 300000 | 10800000 |  | 3600000 | 10800000 | 6% |  |  | P
200005 |  |  | DIVERS | DIVERS | 100000 | 833000 | 120000 | 1000000 | 180000 | 20.00 | 0.00000 | 0.00000 | 0.00000 |  | 1000000 | 1000000 | 6%
200006 |  |  |  |  | 0.00000 | 0.00000 | 0.00000 | 0.00000 | 0.00000 | 0.00 | 0.00000 | 0.00000 | 0.00000 |  | 0.00000 | 0.00000
200006 |  |  |  | PORTES PLASTIQUE ABS BLANC | 100000 | 1583000 | 120000 | 1900000 | 180000 | 20.00 | 0.00000 | 0.00000 | 0.00000 |  | 1900000 | 1900000 | 6%
200006 |  |  | VYN 601038 | FICHE 2P+T 16A IVOIRE | 100000 | 222700 | 120000 | 267000 | 180000 | 20.00 | 0.00000 | 0.00000 | 0.00000 |  | 267000 | 267000 | 6% |  |  | P
200006 |  |  |  | ECO-TAXE | 100000 | 0.01000 | 100000 | 0.01000 | 180000 | 20.00 | 0.00000 | 0.00000 | 0.00000 |  | 0.01000 | 0.01000 | 6% |  |  | P
200006 |  |  | ENSEMO | MAIN D'OEUVRE | 200000 | 0.00000 | 120000 | 0.00000 | 180000 | 20.00 | 100000 | 200000 | 7200000 |  | 3600000 | 7200000 | 6% |  |  | P
200006 |  |  |  |  | 0.00000 | 0.00000 | 0.00000 | 0.00000 | 0.00000 | 0.00 | 0.00000 | 0.00000 | 0.00000 |  | 0.00000 | 0.00000
200007 |  |  |  |  | 0.00000 | 0.00000 | 0.00000 | 0.00000 | 0.00000 | 0.00 | 0.00000 | 0.00000 | 0.00000 |  | 0.00000 | 0.00000
200007 |  |  | DYV REC | RECEPTION DE L'INSTALLATION ELECTRIQUE | 100000 | 18000000 | 0.66667 | 12000000 | 180000 | 20.00 | 0.00000 | 0.00000 | 0.00000 |  | 12000000 | 12000000 | 21% |  |  | M²
200008 |  |  |  |  | 0.00000 | 0.00000 | 0.00000 | 0.00000 | 0.00000 | 0.00 | 0.00000 | 0.00000 | 0.00000 |  | 0.00000 | 0.00000
200008 |  |  |  | SPOT SUR RAIL PURI L2X100 CM - ARGENTÉ | 100000 | 13606000 | 0.99169 | 13493000 | 180000 | 20.00 | 0.00000 | 0.00000 | 0.00000 |  | 13493000 | 13493000 | 6%
200008 |  |  |  |  | 0.00000 | 0.00000 | 0.00000 | 0.00000 | 0.00000 | 0.00 | 0.00000 | 0.00000 | 0.00000 |  | 0.00000 | 0.00000
200008 |  |  |  | APPLIQUE EXTÉRIEUR LED 6 WATTS IP65 - COLORIS : GRIS, TYPE : 6W (11,5CM), TEMPÉRATEUR DE LA COULEUR : BLANC CHAUD | 200000 | 3932000 | 0.99186 | 7800000 | 180000 | 20.00 | 0.00000 | 0.00000 | 0.00000 |  | 3900000 | 7800000 | 6%
200008 |  |  |  |  | 0.00000 | 0.00000 | 0.00000 | 0.00000 | 0.00000 | 0.00 | 0.00000 | 0.00000 | 0.00000 |  | 0.00000 | 0.00000
200008 |  |  | ENSEMO | MAIN D'OEUVRE | 100000 | 0.00000 | 120000 | 0.00000 | 125000 | 20.00 | 100000 | 100000 | 2500000 |  | 2500000 | 2500000 | 6% |  |  | P
200009 |  |  |  | Fond sous évier en aluminium pour protection, 120 cm, anodisé et lisse avec joints latéraux | 100000 | 5545000 | 120000 | 6654000 | 180000 | 20.00 | 0.00000 | 0.00000 | 0.00000 |  | 6654000 | 6654000 | 21%
200010 |  |  | DYV PLAN | REALISATION DES PLANS ET SCHEMAS ELECTRIQUES | 100000 | 8500000 | 352941 | 30000000 | 180000 | 20.00 | 0.00000 | 0.00000 | 0.00000 |  | 30000000 | 30000000 | 6% |  |  | M²
200010 |  |  | DYV REC | RECEPTION DE L'INSTALLATION ELECTRIQUE | 100000 | 28000000 | 100000 | 28000000 | 180000 | 20.00 | 0.00000 | 0.00000 | 0.00000 |  | 28000000 | 28000000 | 6% |  |  | M²
200010 |  |  |  | APPLIQUE MIROIR RECTANGLE PANDELLA LED L60 CM IP44 - CHROME | 100000 | 5188000 | 120000 | 6226000 | 180000 | 20.00 | 0.00000 | 0.00000 | 0.00000 |  | 6226000 | 6226000 | 6%
200010 |  |  | CBL H07V-U ECA 6 MM2 450/750V | VOB H07V-U ECA 6 MM2 FIL D'INSTALLATION RIGIDE VERT/JAUNE 450/750V ROULEAU 100M ECA EN 50575:2014/A1:2016 | 2500000 | 0.64720 | 120000 | 1950000 | 180000 | 20.00 | 0.00000 | 0.00000 | 0.00000 |  | 0.78000 | 1950000 | 6% |  |  | P
200010 |  |  | HAG EE702 | INTERRUPTEUR CRÉPUSCULAIRE MURAL ÉVOLUÉ 16A | 100000 | 6569830 | 120000 | 7884000 | 180000 | 20.00 | 0.00000 | 0.00000 | 0.00000 |  | 7884000 | 7884000 | 6% |  |  | P
200010 |  |  |  | ECO-TAXE | 100000 | 0.01000 | 100000 | 0.01000 | 180000 | 20.00 | 0.00000 | 0.00000 | 0.00000 |  | 0.01000 | 0.01000 | 6% |  |  | P
200010 |  |  | OSR 4052899972346 | LED RETROFIT CLASSIC ST 40 CL 4.5 W/2700 K E27 | 500000 | 782250 | 120000 | 4695000 | 180000 | 20.00 | 0.00000 | 0.00000 | 0.00000 |  | 939000 | 4695000 | 6% |  |  | P
200010 |  |  |  | ECO-TAXE | 500000 | 0.08260 | 100000 | 0.40000 | 180000 | 20.00 | 0.00000 | 0.00000 | 0.00000 |  | 0.08000 | 0.40000 | 6% |  |  | P
200010 |  |  | OSR 4052899958173 | PARATHOM PAR16 80 36DEG 6.9 W/2700 K GU10 | 500000 | 558750 | 120000 | 3355000 | 180000 | 20.00 | 0.00000 | 0.00000 | 0.00000 |  | 671000 | 3355000 | 6% |  |  | P
200010 |  | 1 | ENSENIKPCH2E | PRISE HERMÉTIQUE 2 ENTRÉES NIKO | 200000 | 1771433 | 100032 | 3544000 | 180000 | 20.00 | 150000 | 300000 | 10800000 |  | 7172000 | 14344000 | 6% |  |  | ENS
200010 |  |  |  | APPAREILLAGE | 0.00000 | 0.00000 | 0.00000 | 0.00000 | 0.00000 | 0.00 | 0.00000 | 0.00000 | 0.00000 |  | 0.00000 | 0.00000
200010 |  |  | NIK 700-84102 | NEW HYDRO BOÎTIER EN SAILLIE ETANCHE AUX PROJECTIONS D EAU POURVU D UNE ENTREE M20 DOUBLE POUR L ENCASTREMENT D UNE FONCTION | 100000 | 264850 | 100000 | 265000 | 180000 | 20.00 | 0.00000 | 0.00000 | 0.00000 |  | 265000 | 265000 | 6% |  |  | P
200010 |  |  | NIK 700-36600 | NEW HYDRO PRISE ETANCHE AUX PROJECTIONS D'EAU, AVEC BROCHE DE TERRE, ECLIPSES ET BORNES DE RACCORDEMENT A VIS, SANS BOITIER EN SAILLIE | 100000 | 506590 | 100000 | 507000 | 180000 | 20.00 | 0.00000 | 0.00000 | 0.00000 |  | 507000 | 507000 | 6% |  |  | P
200010 |  |  |  | MAIN D'OEUVRE ET FOURNITURES DIVERSES | 0.00000 | 0.00000 | 0.00000 | 0.00000 | 0.00000 | 0.00 | 0.00000 | 0.00000 | 0.00000 |  | 0.00000 | 0.00000
200010 |  |  | ENSEDIVERS | DIVERS FOURNITURE | 1000000 | 100000 | 100000 | 1000000 | 180000 | 20.00 | 0.00000 | 0.00000 | 0.00000 |  | 100000 | 1000000 | 6%
200010 |  |  | ENSEMO | MAIN D'OEUVRE | 150000 | 0.00000 | 100000 | 0.00000 | 180000 | 20.00 | 100000 | 150000 | 5400000 |  | 3600000 | 5400000 | 6%
200010 |  | 1 | Fin ensemble |  | 0.00000 | 0.00000 | 0.00000 | 0.00000 | 0.00000 | 0.00 | 0.00000 | 0.00000 | 0.00000 |  | 0.00000 | 0.00000
200010 |  | 2 | ENSENIKPCSPE20A | PRISE SIMPLE 2P+T NIKO | 500000 | 524749 | 100000 | 2625000 | 180000 | 20.00 | 100000 | 500000 | 18000000 |  | 4125000 | 20625000 | 6% |  |  | ENS
200010 |  |  |  | APPAREILLAGE | 0.00000 | 0.00000 | 0.00000 | 0.00000 | 0.00000 | 0.00 | 0.00000 | 0.00000 | 0.00000 |  | 0.00000 | 0.00000
200010 |  |  | NIK 170-33100 | SOCLE POUR PRISE DE COURANT AVEC BROCHE DE TERRE ET SECURITE-ENFANTS, PROFONDEUR D ENCASTREMENT 28,5MM | 100000 | 314620 | 100000 | 315000 | 180000 | 20.00 | 0.00000 | 0.00000 | 0.00000 |  | 315000 | 315000 | 6% |  |  | P
200010 |  |  | NIK 101-66601 | SET DE FINITION POUR PRISE DE COURANT AVEC BROCHE DE TERRE ET SECURITE-ENFANTS, PROFONDEUR D ENCASTREMENT 28,5MM, WHITE | 100000 | 111770 | 100000 | 112000 | 180000 | 20.00 | 0.00000 | 0.00000 | 0.00000 |  | 112000 | 112000 | 6% |  |  | P
200010 |  |  | NIK 101-76100 | ORIGINAL WHITE PLAQUE DE RECOUVREMENT SIMPLE | 100000 | 0.98360 | 100000 | 0.98000 | 180000 | 20.00 | 0.00000 | 0.00000 | 0.00000 |  | 0.98000 | 0.98000 | 6% |  |  | P
200010 |  |  |  | MAIN D'OEUVRE ET FOURNITURES DIVERSES | 0.00000 | 0.00000 | 0.00000 | 0.00000 | 0.00000 | 0.00 | 0.00000 | 0.00000 | 0.00000 |  | 0.00000 | 0.00000
200010 |  |  | ENSEMO | MAIN D'OEUVRE | 100000 | 0.00000 | 100000 | 0.00000 | 180000 | 20.00 | 100000 | 100000 | 3600000 |  | 3600000 | 3600000 | 6% |  |  | U
200010 |  | 2 | Fin ensemble |  | 0.00000 | 0.00000 | 0.00000 | 0.00000 | 0.00000 | 0.00 | 0.00000 | 0.00000 | 0.00000 |  | 0.00000 | 0.00000
200010 |  | 3 | ENSENIKPCDOU | PRISE DOUBLE 2P+T NIKO | 300000 | 1072901 | 100000 | 3219000 | 180000 | 20.00 | 110000 | 330000 | 11880000 |  | 5033000 | 15099000 | 6% |  |  | ENS
200010 |  |  |  | APPAREILLAGE | 0.00000 | 0.00000 | 0.00000 | 0.00000 | 0.00000 | 0.00 | 0.00000 | 0.00000 | 0.00000 |  | 0.00000 | 0.00000
200010 |  |  | NIK 170-33100 | SOCLE POUR PRISE DE COURANT AVEC BROCHE DE TERRE ET SECURITE-ENFANTS, PROFONDEUR D ENCASTREMENT 28,5MM | 200000 | 314620 | 100000 | 630000 | 180000 | 20.00 | 0.00000 | 0.00000 | 0.00000 |  | 315000 | 630000 | 6% |  |  | P
200010 |  |  | NIK 101-66601 | SET DE FINITION POUR PRISE DE COURANT AVEC BROCHE DE TERRE ET SECURITE-ENFANTS, PROFONDEUR D ENCASTREMENT 28,5MM, WHITE | 200000 | 111770 | 100000 | 224000 | 180000 | 20.00 | 0.00000 | 0.00000 | 0.00000 |  | 112000 | 224000 | 6% |  |  | P
200010 |  |  | NIK 101-76800 | ORIGINAL WHITE PLAQUE DE RECOUVREMENT DOUBLE, ENTRAXE 71MM | 100000 | 220120 | 100000 | 220000 | 180000 | 20.00 | 0.00000 | 0.00000 | 0.00000 |  | 220000 | 220000 | 6% |  |  | P
200010 |  |  | ENSEMO | MAIN D'OEUVRE | 110000 | 0.00000 | 100000 | 0.00000 | 180000 | 20.00 | 100000 | 110000 | 3960000 |  | 3600000 | 3960000 | 6% |  |  | U
200010 |  | 3 | Fin ensemble |  | 0.00000 | 0.00000 | 0.00000 | 0.00000 | 0.00000 | 0.00 | 0.00000 | 0.00000 | 0.00000 |  | 0.00000 | 0.00000
200010 |  |  | CBL XVB-CCA 3G2,5 0,6/1KV | XVB-CCA 3G2,5 CABLE D'INSTALLATION GRIS 0,6/1KV ROULEAU 100M CCA EN 50575:2014/A1:2016 | 5000000 | 0.86890 | 120000 | 5200000 | 180000 | 20.00 | 0.00000 | 0.00000 | 0.00000 |  | 104000 | 5200000 | 6% |  |  | P
200010 |  |  | BPP RO6915111 | TUBE PVC 20MM GRIS FONCE RAL 7037 TTH | 1500000 | 0.29250 | 120000 | 525000 | 180000 | 20.00 | 0.00000 | 0.00000 | 0.00000 |  | 0.35000 | 525000 | 6% |  |  | P
200010 |  |  | ENSEMO | MAIN D'OEUVRE | 800000 | 0.00000 | 120000 | 0.00000 | 180000 | 20.00 | 100000 | 800000 | 28800000 |  | 3600000 | 28800000 | 6% |  |  | P
200010 |  |  | ENSEDIVERS | DIVERS FOURNITURE | 100000 | 1000000 | 120000 | 1200000 | 180000 | 20.00 | 0.00000 | 0.00000 | 0.00000 |  | 1200000 | 1200000 | 6% |  |  | P
200011 |  |  | ENSEMO | PRESTATIONS DIVERSES EFFECTUÉES POUR VOTRE COMPTE | 100000 | 132800000 | 100000 | 132800000 | 100000 | 25.00 | 0.00000 | 0.00000 | 0.00000 |  | 132800000 | 132800000 | 0% |  |  | P
200011 |  |  |  |  | 0.00000 | 0.00000 | 0.00000 | 0.00000 | 0.00000 | 0.00 | 0.00000 | 0.00000 | 0.00000 |  | 0.00000 | 0.00000
200011 |  |  |  |  | 0.00000 | 0.00000 | 0.00000 | 0.00000 | 0.00000 | 0.00 | 0.00000 | 0.00000 | 0.00000 |  | 0.00000 | 0.00000
200012 |  |  |  | MP 50 K3 (122204BIS) - LED DRIVERS | 300000 | 6000000 | 100000 | 18000000 | 180000 | 20.00 | 0.00000 | 0.00000 | 0.00000 |  | 6000000 | 18000000 | 6%
200012 |  |  | ENSEMO | MAIN D'OEUVRE | 300000 | 0.00000 | 150000 | 0.00000 | 180000 | 20.00 | 100000 | 300000 | 10800000 |  | 3600000 | 10800000 | 6% |  |  | P
200013 |  |  |  | TP-Link CPL 1300 Mbps Wi-Fi Bi-Bande 1350 Mbps | 100000 | 10832000 | 120000 | 12998000 | 180000 | 20.00 | 0.00000 | 0.00000 | 0.00000 |  | 12998000 | 12998000 | 21%
200013 |  |  | NIK 320-00135 | TRANSFORMATEUR ELECTRONIQUE CYLINDRIQUE DE 70 W AVEC RACCORDEMENTS FILAIRES DU COTE PRIMAIRE ET DU COTE SECONDAIRE | 100000 | 1472190 | 120000 | 1767000 | 180000 | 20.00 | 0.00000 | 0.00000 | 0.00000 |  | 1767000 | 1767000 | 6% |  |  | P
200013 |  |  |  | ECO-TAXE | 100000 | 0.01000 | 100000 | 0.01000 | 180000 | 20.00 | 0.00000 | 0.00000 | 0.00000 |  | 0.01000 | 0.01000 | 6% |  |  | P
200013 |  |  | OSR 4052899958173 | PARATHOM PAR16 80 36DEG 6.9 W/2700 K GU10 | 400000 | 558750 | 120000 | 2684000 | 180000 | 20.00 | 0.00000 | 0.00000 | 0.00000 |  | 671000 | 2684000 | 6% |  |  | P
200013 |  |  | OSR 4052899961654 | PARATHOM RETROFIT CLASSIC A 60 7 W/2700 K E27 | 300000 | 372500 | 120000 | 1341000 | 180000 | 20.00 | 0.00000 | 0.00000 | 0.00000 |  | 447000 | 1341000 | 6% |  |  | P
200013 |  |  |  | ECO-TAXE | 300000 | 0.08260 | 100000 | 0.24000 | 180000 | 20.00 | 0.00000 | 0.00000 | 0.00000 |  | 0.08000 | 0.24000 | 6% |  |  | P
200013 |  |  | ENSEMO | MAIN D'OEUVRE | 200000 | 0.00000 | 120000 | 0.00000 | 180000 | 20.00 | 100000 | 200000 | 7200000 |  | 3600000 | 7200000 | 6% |  |  | P
200014 |  |  |  |  | 0.00000 | 0.00000 | 0.00000 | 0.00000 | 0.00000 | 0.00 | 0.00000 | 0.00000 | 0.00000 |  | 0.00000 | 0.00000
200014 |  |  | ENSEMO | MAIN D'OEUVRE | 100000 | 0.00000 | 143000 | 0.00000 | 180000 | 20.00 | 100000 | 100000 | 3600000 |  | 3600000 | 3600000 | 6% |  |  | P
200014 |  |  |  | BALMANI CUBICO LED ARMATURE 220-12V- 6,5W - L 65CM - IP44 | 200000 | 15800000 | 143000 | 45188000 | 180000 | 20.00 | 0.00000 | 0.00000 | 0.00000 |  | 22594000 | 45188000 | 6%
200015 |  |  |  |  | 0.00000 | 0.00000 | 0.00000 | 0.00000 | 0.00000 | 0.00 | 0.00000 | 0.00000 | 0.00000 |  | 0.00000 | 0.00000
200015 |  |  | DYV PLAN | REALISATION DES PLANS ET SCHEMAS ELECTRIQUES | 100000 | 8500000 | 143000 | 12155000 | 170000 | 20.00 | 0.00000 | 0.00000 | 0.00000 |  | 12155000 | 12155000 | 6% |  |  | M²
200015 |  |  | CBL XVB-CCA 3G2,5 0,6/1KV | XVB-CCA 3G2,5 CABLE D'INSTALLATION GRIS 0,6/1KV ROULEAU 100M CCA EN 50575:2014/A1:2016 | 1000000 | 0.86190 | 143000 | 1230000 | 170000 | 20.00 | 0.00000 | 0.00000 | 0.00000 |  | 123000 | 1230000 | 6% |  |  | P
200015 |  |  | LEG 649392 | GUIDE-CABLES DLP - LONGUEUR 2,1 METRE - SECTION 11 X 10,5 MM - PVC - BLANC RAL 9010 - POUR CABLES DE DIAMETRE 3 A 6 MM - ADHESIF - LIVRE AVEC COUVERCLE | 300000 | 369620 | 143000 | 1587000 | 170000 | 20.00 | 0.00000 | 0.00000 | 0.00000 |  | 529000 | 1587000 | 6% |  |  | P
200015 |  | 1 | ENSENIKPCSPE20A | PRISE SIMPLE 2P+T NIKO | 100000 | 2387183 | 100118 | 2390000 | 170000 | 20.00 | 0.00000 | 0.00000 | 0.00000 |  | 2390000 | 2390000 | 6% |  |  | ENS
200015 |  |  |  | APPAREILLAGE | 0.00000 | 0.00000 | 0.00000 | 0.00000 | 0.00000 | 0.00 | 0.00000 | 0.00000 | 0.00000 |  | 0.00000 | 0.00000
200015 |  |  | NIK 170-33100 | SOCLE POUR PRISE DE COURANT AVEC BROCHE DE TERRE ET SECURITE-ENFANTS, PROFONDEUR D ENCASTREMENT 28,5MM | 100000 | 314620 | 100000 | 315000 | 180000 | 20.00 | 0.00000 | 0.00000 | 0.00000 |  | 315000 | 315000 | 6% |  |  | P
200015 |  |  | NIK 101-66601 | SET DE FINITION POUR PRISE DE COURANT AVEC BROCHE DE TERRE ET SECURITE-ENFANTS, PROFONDEUR D ENCASTREMENT 28,5MM, WHITE | 100000 | 111770 | 100000 | 112000 | 180000 | 20.00 | 0.00000 | 0.00000 | 0.00000 |  | 112000 | 112000 | 6% |  |  | P
200015 |  |  | NIK 101-76100 | ORIGINAL WHITE PLAQUE DE RECOUVREMENT SIMPLE | 100000 | 0.98360 | 100000 | 0.98000 | 180000 | 20.00 | 0.00000 | 0.00000 | 0.00000 |  | 0.98000 | 0.98000 | 6% |  |  | P
200015 |  |  |  | BOITES, FILS ET GAINE | 0.00000 | 0.00000 | 0.00000 | 0.00000 | 0.00000 | 0.00 | 0.00000 | 0.00000 | 0.00000 |  | 0.00000 | 0.00000
200015 |  |  | REY 0121 | BOITE D'ENCASTREMENT B45SV SANS VIS | 100000 | 0.40430 | 100000 | 0.40000 | 180000 | 20.00 | 0.00000 | 0.00000 | 0.00000 |  | 0.40000 | 0.40000 | 6% |  |  | P
200015 |  |  | FLX RX3G25 | TUBE ANNELE PRECABLE REXFLEX VOB HO7V-U 3G2.5 DIAMETRE 5/8 16MM ROULEAU 100M D16 R100 | 1500000 | 0.74800 | 100000 | 1125000 | 180000 | 20.00 | 0.00000 | 0.00000 | 0.00000 |  | 0.75000 | 1125000 | 6% |  |  | M
200015 |  |  |  | MAIN D'OEUVRE ET FOURNITURES DIVERSES | 0.00000 | 0.00000 | 0.00000 | 0.00000 | 0.00000 | 0.00 | 0.00000 | 0.00000 | 0.00000 |  | 0.00000 | 0.00000
200015 |  |  | ENSEDIVERS | DIVERS FOURNITURE | 700000 | 100000 | 100000 | 700000 | 180000 | 20.00 | 0.00000 | 0.00000 | 0.00000 |  | 100000 | 700000 | 6% |  |  | U
200015 |  | 1 | Fin ensemble |  | 0.00000 | 0.00000 | 0.00000 | 0.00000 | 0.00000 | 0.00 | 0.00000 | 0.00000 | 0.00000 |  | 0.00000 | 0.00000
200015 |  |  | VYN 604304 | DIFF-O-JUMP INTERRUPTEUR DIFFERENTIEL TYPE A 2P 63A 30MA | 100000 | 6804460 | 143000 | 9730000 | 170000 | 20.00 | 0.00000 | 0.00000 | 0.00000 |  | 9730000 | 9730000 | 6% |  |  | P
200015 |  |  |  | ECO-TAXE | 100000 | 0.01000 | 100000 | 0.01000 | 170000 | 20.00 | 0.00000 | 0.00000 | 0.00000 |  | 0.01000 | 0.01000 | 6% |  |  | P
200015 |  |  | SED A9R04263 | IID - PROTECTION DIFFÉRENTIELLE - 2P - 63 A - 300 MA - TYPE A | 100000 | 7753920 | 143000 | 11088000 | 170000 | 20.00 | 0.00000 | 0.00000 | 0.00000 |  | 11088000 | 11088000 | 6% |  |  | P
200015 |  |  |  | ECO-TAXE | 100000 | 0.01000 | 100000 | 0.01000 | 170000 | 20.00 | 0.00000 | 0.00000 | 0.00000 |  | 0.01000 | 0.01000 | 6% |  |  | P
200015 |  |  | ENSEMO | MAIN D'OEUVRE | 300000 | 0.00000 | 143000 | 0.00000 | 170000 | 20.00 | 100000 | 300000 | 10200000 |  | 3400000 | 10200000 | 6% |  |  | P
200016 |  |  | SED A9C30812 | TÉLÉRUPTEURS TL - 2 PÔLES - 2 NO - 16 A - BOBINE 230/240 V 50/60 HZ | 300000 | 2857790 | 110000 | 9432000 | 180000 | 20.00 | 0.00000 | 0.00000 | 0.00000 |  | 3144000 | 9432000 | 6% |  |  | P
200016 |  |  |  | ECO-TAXE | 300000 | 0.01000 | 100000 | 0.03000 | 180000 | 20.00 | 0.00000 | 0.00000 | 0.00000 |  | 0.01000 | 0.03000 | 6% |  |  | P
200017 |  |  | N0V903 | PARLOPHONE NON POLARISE AVEC RONFLEUR ET CONNECTEUR ACC101 - NOVOPHONE | 100000 | 6425190 | 120000 | 7710000 | 180000 | 20.00 | 0.00000 | 0.00000 | 0.00000 |  | 7710000 | 7710000 | 6% |  |  | P
200017 |  |  | SER R9F64216 | RESI9 DISJONCTEUR MODULAIRE 2P 16A 400V COURBE C POUVOIR DE COUPURE 3000A 3KA | 100000 | 486550 | 120000 | 584000 | 180000 | 20.00 | 0.00000 | 0.00000 | 0.00000 |  | 584000 | 584000 | 6% |  |  | P
200017 |  |  |  | ECO-TAXE | 100000 | 0.01000 | 100000 | 0.01000 | 180000 | 20.00 | 0.00000 | 0.00000 | 0.00000 |  | 0.01000 | 0.01000 | 6% |  |  | P
200017 |  |  | ENSEMO | MAIN D'OEUVRE | 200000 | 0.00000 | 120000 | 0.00000 | 180000 | 20.00 | 100000 | 200000 | 7200000 |  | 3600000 | 7200000 | 6% |  |  | P
200017 |  |  |  | DIVERS | 100000 | 500000 | 100000 | 500000 | 180000 | 20.00 | 0.00000 | 0.00000 | 0.00000 |  | 500000 | 500000 | 6% |  |  | P

## Export
N° de la facture | Client | Date de facturation | Échéance | Conditions | Site | Message affiché sur le relevé de situation | Article (produit/service) | Description | Quantité | Prix unitaire | Montant de l'article | Taux de TVA | Montant de TVA
190001 | aaaa | 2019-01-02 | 2019-01-02 |  |  |  |  | Conformité Eden City, 23 |  | 599.36 | 599.36 | 0.06 | 35.96
190002 | aba | 2019-01-02 | 2019-01-02 |  |  |  |  | Dépannage luminaire sdb |  | 89.61 | 89.61 | 0.06 | 5.38
190003 | bcdez | 2019-01-10 | 2019-01-10 |  |  |  |  | Conformité Charlène |  | 1444.13 | 1444.13 | 0.06 | 86.65
190004 | thgarreah | 2019-01-27 | 2019-01-27 |  |  |  |  | DIVERS |  | 2318 | 2318 | 0 | 0
190005 | grg | 2019-02-28 | 2019-02-28 |  |  |  |  | Dépannage Parlophonie |  | 144 | 144 | 0.06 | 8.64
190006 | VBE | 2019-02-16 | 2019-02-16 |  |  |  |  | DIVERS |  | 1855.66 | 1855.66 | 0 | 0
190007 | raehrhr | 2019-02-22 | 2019-02-22 |  |  |  |  | 7 lights wired and fitted into the ceiling |  | 167.5 | 167.5 | 0.06 | 9.3
190008 | VBE | 2019-03-04 | 2019-03-04 |  |  |  |  | Luminaire appartement 3eme avant |  | 929.22 | 929.22 | 0.06 | 55.75
190009 | grar | 2019-03-04 | 2019-03-04 |  |  |  |  | Spots + Prises appartement 1er arrière |  | 639.92 | 639.92 | 0.06 | 38.4
190010 | aaaa | 2019-03-04 | 2019-03-04 |  |  |  |  | Luminaire appartement 3eme avant |  | 207.8 | 207.8 | 0.06 | 12.47
190011 | PARDE | 2019-03-06 | 2019-03-06 |  |  |  |  | Détecteurs caves + remplacements lampes |  | 458.25 | 458.25 | 0.06 | 27.5
190012 | gkllg | 2019-03-22 | 2019-03-22 |  |  |  |  | 4x "3-way" switches |  | 61.61 | 61.61 | 0.06 | 3.48
190013 | tmmtu | 2019-03-22 | 2019-03-22 |  |  |  |  | Prise Coax |  | 95.95 | 95.95 | 0.06 | 5.76
190014 | tmuiitumti | 2019-03-24 | 2019-03-24 |  |  |  |  | 4 luminaires de la cave |  | 392.29 | 392.29 | 0.06 | 23.54
190015 | VBE | 2019-03-24 | 2019-03-24 |  |  |  |  | DIVERS |  | 1318.75 | 1318.75 | 0 | 0
190016 | uim | 2019-03-24 | 2019-03-24 |  |  |  |  | Dépannage luminaires extérieurs |  | 452.28 | 452.28 | 0.06 | 27.14
190017 | azarfze | 2019-03-24 | 2019-03-24 |  |  |  |  | Prises cuisine |  | 62.74 | 62.74 | 0.06 | 3.76
190018 | gfn | 2019-04-09 | 2019-04-09 |  |  |  |  | 2 Spots Jardin |  | 175.68 | 175.68 | 0.06 | 10.54
190019 | rsg | 2019-04-09 | 2019-04-09 |  |  |  |  | Remplacement Ampoules Cage d'escalier |  | 167.5 | 167.5 | 0.06 | 10.05
190020 | shr | 2019-04-09 | 2019-04-09 |  |  |  |  | Tableaux électriques Rue du Repos |  | 791.68 | 791.68 | 0.06 | 47.5
190021 | moy | 2019-04-22 | 2019-04-22 |  |  |  |  | Dépannage |  | 9.43 | 9.43 | 0.06 | 0.57
190022 | imiouym | 2019-04-28 | 2019-04-28 |  |  |  |  | Vrijdagmarkt stopcontacten |  | 198.8 | 198.8 | 0.06 | 11.93
190023 | VBE | 2019-05-12 | 2019-05-12 |  |  |  |  | DIVERS |  | 1673.92 | 1673.92 | 0 | 0
190024 | eahj | 2019-05-27 | 2019-05-27 |  |  |  |  | Conformité Square de la résidence |  | 3593.94 | 3593.94 | 0.06 | 206.04
190025 | thj | 2019-05-27 | 2019-05-27 |  |  |  |  | Dépannage parlophonie + Boîtier secour |  | 142.07 | 142.07 | 0.06 | 8.52
190026 | thgarreah | 2019-06-17 | 2019-06-17 |  |  |  |  | 8 prises RJ45 |  | 215.93 | 215.93 | 0.06 | 12.96
190027 | yttrh | 2019-07-02 | 2019-07-02 |  |  |  |  | Prises RJ45 + Dépannage |  | 1440 | 1440 | 0.06 | 86.4
190028 | VBE | 2019-07-02 | 2019-07-02 |  |  |  |  | DIVERS |  | 737.5 | 737.5 | 0 | 0
190029 | aaaa | 2019-07-08 | 2019-07-08 |  |  |  |  | Conformité Paul Leduc |  | 1660.88 | 1660.88 | 0.06 | 99.65
190030 | fjh;::k | 2019-07-08 | 2019-07-08 |  |  |  |  | App. 2eme + cave |  | 887.2 | 887.2 | 0.06 | 53.23
190031 | dsh;;ds | 2019-12-24 | 2019-12-24 |  |  |  |  | Ajout prise cuisine |  | 324.53 | 324.53 | 0.06 | 19.47
190032 | x;hxh; | 2019-07-10 | 2019-07-10 |  |  |  |  | Dépannage Place du Samedi 1er |  | 214.97 | 214.97 | 0.06 | 12.9
190033 | VBE | 2019-08-27 | 2019-08-27 |  |  |  |  | DIVERS |  | 1550 | 1550 | 0 | 0
190034 | VBE | 2019-09-04 | 2019-09-04 |  |  |  |  | DIVERS |  | 1733.02 | 1733.02 | 0 | 0
190035 | xwfhg;, | 2019-09-03 | 2019-09-03 |  |  |  |  | Conformité |  | 270.65 | 270.65 | 0 | 0
190036 | thgarreah | 2019-09-09 | 2019-09-09 |  |  |  |  | Ajout de 3 Prises |  | 93.53 | 93.53 | 0.21 | 19.64
190037 | thgarreah | 2019-09-10 | 2019-09-10 |  |  |  |  | Borne Tesla |  | 525.49 | 525.49 | 0.06 | 31.53
190038 | aaaa | 2019-09-10 | 2019-09-10 |  |  |  |  | Congélateur Bosch |  | 728.75 | 728.75 | 0.21 | 153.04
190039 | x;gh | 2019-10-21 | 2019-10-21 |  |  |  |  | DIVERS |  | 448 | 448 | 0 | 0
190040 | VBE | 2019-10-21 | 2019-10-21 |  |  |  |  | DIVERS |  | 664.58 | 664.58 | 0 | 0
190041 | f:hf: | 2019-10-26 | 2019-10-26 |  |  |  |  | DIVERS |  | 443.33 | 443.33 | 0 | 0
190042 | f:; | 2019-11-06 | 2019-11-06 |  |  |  |  | Contrôle d'isolement + Attestation |  | 41.32 | 41.32 | 0.21 | 8.68
190043 | fkh | 2019-11-06 | 2019-11-06 |  |  |  |  | Placement de 3 luminaires |  | 72 | 72 | 0.06 | 4.32
190044 | x,h | 2019-11-06 | 2019-11-06 |  |  |  |  | Location Transformateur + Chapelle |  | 1050 | 1050 | 0.21 | 220.5
190045 | aaaa | 2019-11-28 | 2019-11-28 |  |  |  |  | DIVERS |  | 1576.67 | 1576.67 | 0 | 0
190046 | aaaa | 2019-11-28 | 2019-11-28 |  |  |  |  | DIVERS |  | 196 | 196 | 0 | 0
190047 | bbbbb | 2019-11-28 | 2019-11-28 |  |  |  |  | Placement 6 luminaires |  | 1009.9 | 1009.9 | 0.06 | 60.59
190048 | aaaa | 2019-12-02 | 2019-12-02 |  |  |  |  | Remplacement tableau + Rack Informatique |  | 1352.01 | 1352.01 | 0.06 | 81.12
190049 | VBE | 2019-12-12 | 2019-12-12 |  |  |  |  | DIVERS |  | 314.32 | 314.32 | 0 | 0
190050 | aaaa | 2019-12-12 | 2019-12-12 |  |  |  |  | Cuisine |  | 1651.36 | 1651.36 | 0.06 | 99.08
190051 | bbbbb | 2019-12-19 | 2019-12-19 |  |  |  |  | Placement de 2 luminaires + 1 prise hydro |  | 473.57 | 473.57 | 0.06 | 28.41
190052 | bbbbb | 2019-12-19 | 2019-12-19 |  |  |  |  | Installation Photovoltaïque |  | 6820.37 | 6820.37 | 0.06 | 409.22