## SOMMAIRE
RECHRCHE MATERIEL |  | declaration mouvement
renseigner le repère ou la désignation
REPERE EQUIPEMENT | ARM0652 | REPERE EQUIPEMENT | ARM0464
designation |  | nom emprunteur | tricastin
date emprunt
recherche cruas | recherche mvt site | date retour | 2021-02-10
recherche mvt etalonnage |  | mvt site emprunt |  | mvt site retour
recherche mvt prêt |  | mvt etalonnage début |  | mvt etalonnage retour
|  | mvt prêt début |  | mvt prêt début retour
Bouton 1

## CRUAS
|  | PROCHAIN ETALONNAGE | Equipem. | Type objet | Désignation | Fabricant | Nºde série | Dés.type | Mat. | Nom Prénom | TexteInter | Statut | Pl.entret. | Localisation | Note Outil | Alerte | N° invent. | D.Sortie | Date Acqu. | Val.acquis | DébutFonct | Proch Véri
|  |  | ARM0415 | MESURE | VAT | Chauvin Arnoux | 140286BKC | CA 760 | 00001719 | BABINGER VIRGILE | PERSO |  |  | PERSO |  |  | ARM0415 | 2010-10-26 | 2007-01-19 | 0 | 2007-01-22
|  |  | ARM0416 | MESURE | VAT | Chauvin Arnoux |  |  | 00000908 | LIROT MICKAEL | PERSO |  |  | PERSO |  |  |  | 2009-01-01 |  | 0
|  |  | ARM0419 | MESURE | VAT | Chauvin Arnoux |  |  | 00000830 | LOPEZ PIERRE | CNPE CRUAS |  |  | CNPE CRUAS |  |  |  | 2009-01-01 |  | 0
|  |  | ARM0420 | MESURE | VAT | Chauvin Arnoux |  |  | 00000830 | LOPEZ PIERRE | CNPE CRUAS |  |  | CNPE CRUAS |  |  |  | 2009-01-01 |  | 0
|  |  | ARM0421 | MESURE | VAT | Chauvin Arnoux |  |  | 00000830 | LOPEZ PIERRE | CNPE CRUAS |  |  | CNPE CRUAS |  |  |  | 2009-01-01 |  | 0
|  |  | ARM0422 | MESURE | VAT | Chauvin Arnoux |  |  | 00000773 | BROCHE SEBASTIEN | PERSO | SUPPR |  | PERSO |  |  |  | 2009-01-01 |  | 0
|  |  | ARM0446 | MESURE | VAT | Chauvin Arnoux | 15491DGC | CA 760 | 00000000 |  |  | SUPPR |  | MAGASIN |  |  | ARM0446 |  | 2007-01-19 | 31.16 | 2007-12-20
|  |  | ARM0459 | MESURE | VAT | Chauvin Arnoux |  |  | 00000765 | BAS CHRISTIAN | PERSO |  |  | PERSO |  |  |  | 2009-01-01 |  | 0
|  |  | ARM0460 | MESURE | VAT | Chauvin Arnoux | 155080DGC | C.A. 760 | 00000000 |  |  | SUPPR |  | PERSO | VAT hors norme, rebuté et supprimé de SAP le 17/11/16. |  | ARM0460 |  | 2007-01-19 | 35 | 2007-01-20
|  |  | ARM0461 | MESURE | VAT | Chauvin Arnoux | 155213DGC | C.A. 760 | 00000000 |  |  | SUPPR |  | PERSO |  |  | ARM0461 |  | 2007-01-19 | 31 | 2007-01-20
|  |  | ARM0462 | MESURE | VAT | Chauvin Arnoux |  |  | 00000000 |  |  | SUPPR |  | PERSO | Perdu ou volé le 31/10/2017 VPAGURA |  |  |  |  | 0
|  |  | ARM0468 | MESURE | VAT | Chauvin Arnoux |  |  | 00000000 |  |  | SUPPR |  | PERSO | [5 empty] | 0
|  |  | ARM0470 | MESURE | VAT | Chauvin Arnoux |  |  | 00001196 | BERRE JEROME | PERSO |  |  | PERSO |  |  |  | 2009-01-01 |  | 0
|  |  | ARM0471 | MESURE | VAT | Chauvin Arnoux |  |  | 00000000 |  |  | SUPPR |  | PERSO | [5 empty] | 0
|  |  | ARM0472 | MESURE | VAT | CATU |  |  | 00000000 |  |  | SUPPR |  | PERSO | Vat Plus réglementaire. Sorti de SAP le 27/11/15 par L.TERRASSON |  |  |  |  | 0
|  |  | ARM0475 | MESURE | VAT | Chauvin Arnoux | 157180EKC | C.A. 760 | 00000000 |  |  | SUPPR |  | PERSO | [5 empty] | 0
|  |  | ARM0478 | MESURE | VAT | Chauvin Arnoux | 157173EKC | CA 5205 | 00000000 |  |  | SUPPR |  | PERSO | VAT hors norme, reuté et suprimé de SAP par L.TERRASSON le 17/11/16. |  | ARM0478 |  | 2008-02-23 | 0 | 2008-02-24
|  |  | ARM0479 | MESURE | VAT | Chauvin Arnoux |  |  | 00000000 |  |  | SUPPR |  | PERSO | [5 empty] | 0
|  |  | ARM0480 | MESURE | VAT | Chauvin Arnoux | 157390EKC | C.A. 760 | 00000908 | LIROT MICKAEL | Chantier éclairage zone |  |  | PERSO |  |  | ARM0480 | 2009-11-24 | 2008-02-23 | 33.5 | 2008-02-26
|  |  | ARM0481 | MESURE | VAT | Chauvin Arnoux |  |  | 00000000 |  |  |  |  | PERSO | [5 empty] | 0
|  |  | ARM0484 | MESURE | VAT | Chauvin Arnoux |  |  | 00001240 | CHAMBAUD PHILIPPE | PERSO | SUPPR |  | PERSO | Rebuté le 19/12/17 par VPAGURA |  |  | 2009-01-01 |  | 0
|  |  | ARM0485 | MESURE | VAT | Chauvin Arnoux |  | CA 760 | 00000000 |  |  | SUPPR |  | PERSO | [5 empty] | 0
|  |  | ARM0491 | MESURE | VAT | Chauvin Arnoux | 155404GMC | C.A. 760 | 00001242 | AMRANI MUSTAPHA | PERSO |  |  | PERSO |  |  | ARM0491 | 2009-01-01 | 2010-02-24 | 32.2 | 2010-05-05
|  |  | ARM0492 | MESURE | VAT | Chauvin Arnoux |  |  | 00001255 | GHARES KAMEL | PERSO |  |  | PERSO |  |  |  | 2009-01-01 |  | 0
|  |  | ARM0493 | MESURE | VAT | Chauvin Arnoux |  |  | 00000000 |  |  | SUPPR |  | PERSO | [5 empty] | 0
|  |  | ARM0499 | MESURE | VAT | Chauvin Arnoux |  |  | 00000000 |  |  |  |  | PERSO | [5 empty] | 0
|  |  | ARM0500 | MESURE | VAT | Chauvin Arnoux |  |  | 00000830 | LOPEZ PIERRE | CNPE CRUAS |  |  | CNPE CRUAS |  |  |  | 2009-01-01 |  | 0
|  |  | ARM0501 | MESURE | VAT | Chauvin Arnoux |  |  | 00000830 | LOPEZ PIERRE | CNPE CRUAS |  |  | CNPE CRUAS |  |  |  | 2009-01-01 |  | 0
|  |  | ARM0502 | MESURE | VAT | Chauvin Arnoux |  |  | 00000830 | LOPEZ PIERRE | CNPE CRUAS |  |  | CNPE CRUAS |  |  |  | 2009-01-01 |  | 0
|  |  | ARM0506 | MESURE | VAT | Chauvin Arnoux |  |  | 00000000 |  |  |  |  | PERSO | [5 empty] | 0
|  |  | ARM0507 | MESURE | VAT | Chauvin Arnoux |  |  | 00000000 |  |  | SUPPR |  | PERSO | [5 empty] | 0
|  |  | ARM0508 | MESURE | VAT | CHAUVIN ARNOUX | 135568FFC | C.A.760 | 00001465 | JULIEN DIDIER | PERSO |  |  | PERSO |  |  | ARM0508 | 2009-07-03 | 2008-09-17 | 30 | 2008-09-24
|  |  | ARM0510 | MESURE | VAT | CHAUVIN ARNOUX | 133307FEC | CA760 | 00000824 | LAVILLE FABRICE | PERSO | SUPPR |  | PERSO |  |  |  | 2009-01-30 |  | 0
|  |  | ARM0511 | MESURE | VAT | CHAUVIN ARNOUX | 135238FFC | CA.760 | 00001363 | ZDZIOBECK YVES | PERSO | SUPPR |  | PERSO |  |  |  | 2008-10-13 |  | 0
|  |  | ARM0512 | MESURE | VAT | CHAUVIN ARNOUX | 135762FFC | CA.760 | 00001362 | REYNAUD MATTHIEU | PERSO |  |  | PERSO |  |  |  | 2009-01-30 |  | 0
|  |  | ARM0513 | MESURE | VAT | CHAUVIN ARNOUX | 135367FFC | CA760 | 00001476 | DANGREAU EVRARD | PERSO |  |  | PERSO |  |  |  | 2009-03-12 |  | 0
|  |  | ARM0514 | MESURE | VAT | CHAUVIN ARNOUX | 1333000FEC | CA.760 | 00000000 |  |  | SUPPR |  | PERSO | [5 empty] | 0
|  |  | ARM0515 | MESURE | VAT | CHAUVIN ARNOUX | 135219FFC | CA.760 | 00001175 | VIRICEL DAVID | PERSO |  |  | PERSO |  |  |  | 2009-09-03 |  | 0
|  |  | ARM0516 | MESURE | VAT | CHAUVIN ARNOUX | 135247FFC | CA.760 | 00000000 |  |  | SUPPR |  | PERSO | VAT hors norme. Rebuté et sorti de SAP par L.TERRASSON le 12/10/2016. |  |  |  |  | 0
|  |  | ARM0517 | MESURE | VAT | CHAUVIN ARNOUX | 135242FFC | CA.760 | 00000000 |  |  | SUPPR |  | PERSO | [5 empty] | 0
|  |  | ARM0518 | MESURE | VAT | CHAUVIN ARNOUX | 135366FFC | CA.760 | 00000898 | MEGUEULE OLIVIER | Caisse intérim N°1 BAGNOLS |  |  | PERSO |  |  |  | 2009-11-10 |  | 0
|  |  | ARM0523 | MESURE | VAT | CHAUVIN ARNOUX | 134942FFC | CA.760 | 00000000 |  |  | INACT |  | PERSO | [5 empty] | 0
|  |  | ARM0524 | MESURE | VAT | CHAUVIN ARNOUX | 134787FFC | CA.760 | 00001398 | GILLES GAETAN | ARM0524 |  |  | PERSO |  |  |  | 2009-01-30 |  | 0
|  |  | ARM0525 | MESURE | VAT | CHAUVIN ARNOUX | 164153FJC | CA.760 | 00001397 | MOREL DANIEL | PERSO | SUPPR |  | PERSO |  |  | ARM0525 | 2009-01-30 |  | 0
|  |  | ARM0535 | MESURE | VAT | CHAUVIN ARNOUX | 172258FKC | C.A.760 | 00001474 | BECHIKHI SMAIN | PERSO | SUPPR |  | PERSO |  |  |  | 2009-02-06 | 2009-02-06 | 31.27
|  |  | ARM0537 | MESURE | VAT | CHAUVIN ARNOUX | 172170FKC | C.A.760 | 00001466 | FLANDRE JEROME | PERSO |  |  | PERSO |  |  |  | 2009-02-06 | 2009-02-23 | 31.27
|  |  | ARM0539 | MESURE | VAT | CHAUVIN ARNOUX | 171719FKC | C.A.760 | 00001467 | RIOPEDRE JEAN PAUL | PERSO |  |  | PERSO |  |  |  | 2009-03-31 | 2009-02-23 | 31.27
|  |  | ARM0540 | MESURE | VAT | CHAUVIN ARNOUX | 172407FKC | C.A.760 | 00000948 | VERNAUDON SEBASTIEN | PERSO |  |  | PERSO |  |  |  | 2009-03-26 | 2009-02-23 | 31.27
|  |  | ARM0565 | MESURE | VAT | CHAUVIN ARNOUX | 182845FMC | C.A 760 | 00000000 |  |  |  |  | CNPE CRUAS |  |  | ARM0565 |  | 2009-05-15 | 31 | 2009-06-03
|  |  | ARM0566 | MESURE | VAT | CHAUVIN ARNOUX | 182889 | C.A 760 | 00000000 |  |  |  |  | CNPE CRUAS |  |  | ARM0566 |  | 2009-05-15 | 31
|  |  | ARM0567 | MESURE | VAT | CHAUVIN ARNOUX | 18283FMC | C.A 760 | 00000000 |  |  | SUPPR |  | CNPE CRUAS |  |  | ARM0567 |  | 2009-05-15 | 31 | 2009-06-03
|  |  | ARM0568 | MESURE | VAT | CHAUVIN ARNOUX | 18284FMC | C.A 760 | 00000000 |  |  | SUPPR |  | CNPE CRUAS | Plus Conforme supprimé de SAP le 31/01/2017 |  | ARM0568 |  | 2009-05-15 | 31 | 2009-06-03
|  |  | ARM0569 | MESURE | VAT | CHAUVIN ARNOUX | 17215FKC | C.A 760 | 00000000 |  |  |  |  | CNPE CRUAS |  |  | ARM0569 |  | 2009-05-15 | 31 | 2009-06-03
|  |  | ARM0570 | MESURE | VAT | CHAUVIN ARNOUX | 172250FKC | C.A 760 | 00000000 |  |  |  |  | CNPE CRUAS |  |  | ARM0570 |  | 2009-05-15 | 31 | 2009-06-03
|  |  | ARM0571 | MESURE | VAT | CHAUVIN ARNOUX | 172249FKC | C.A 760 | 00000000 |  |  |  |  | CNPE CRUAS |  |  | ARM0471 |  | 2009-05-15 | 31 | 2009-06-03
|  |  | ARM0572 | MESURE | VAT | CHAUVIN ARNOUX | 172180FKC | C.A 760 | 00000000 |  |  | SUPPR |  | CNPE CRUAS | Plus Conforme supprimé de SAP le 31/01/2017 |  | ARM0572 |  | 2009-05-15 | 31 | 2009-06-03
|  |  | ARM0586 | MESURE | VAT | CHAUVIN ARNOUX | 104629GAC | C.A 760 | 00001513 | VERNES WILFRIED | PERSO | SUPPR |  | MAGASIN |  |  | ARM0586 | 2009-07-01 | 2009-05-15 | 31 | 2009-06-09
|  |  | ARM0589 | MESURE | VAT | CHAUVIN ARNOUX | 104654GAC | C.A. 760 | 00001529 | TAMARIN ALAIN | PERSO | SUPPR |  | PERSO |  |  | ARM0489 | 2009-08-01 | 2009-05-15 | 32 | 2009-08-01
|  |  | ARM0590 | MESURE | VAT | CHAUVIN ARNOUX | 104523GAC | C.A. 760 | 00000000 |  |  | SUPPR |  | PERSO | VAT hors norme, rebuté et supprimé de SAP par L.TERRASSON le 17/11/16. |  | ARM0590 |  | 2009-05-15 | 32 | 2009-08-01
|  |  | ARM0591 | MESURE | VAT | CHAUVIN ARNOUX | 104428GAC | C.A. 760 | 00000000 |  |  |  |  | PERSO |  |  | ARM0591 |  | 2009-05-15 | 32 | 2009-08-01
|  |  | ARM0601 | MESURE | VAT | CHAUVIN ARNOUX | 104319GAC | C.A. 760 | 00001436 | MERCIER PASCAL | PERSO |  |  | PERSO |  |  | ARM0601 | 2009-11-05 | 2009-05-15 | 31 | 2009-11-05
|  |  | ARM0658 | MESURE | VAT | CHAUVIN ARNOUX | 155023GMC | C.A. 760 | 00000824 | LAVILLE FABRICE | PERSO |  |  | PERSO |  |  | ARM0658 | 2010-05-20 | 2010-02-24 | 32.2 | 2010-05-20
|  |  | ARM0690 | MESURE | VAT | CHAUVIN ARNOUX | 124392HDC | CA 760 | 00001721 | DERUYVER THOMAS | PERSO |  |  | PERSO |  |  | ARM0690 | 2010-10-20 | 2010-05-21 | 32.2 | 2010-10-20
|  |  | ARM0691 | MESURE | VAT | CHAUVIN ARNOUX | 124400HDC | CA 760 | 00001724 | HUMBERT MICKAEL | PERSO |  |  | PERSO |  |  | ARM0691 | 2010-10-20 | 2010-05-21 | 32.2 | 2010-10-20
|  |  | ARM0692 | MESURE | VAT | CHAUVIN ARNOUX | 124382HDC | CA 760 | 00001225 | DUCROST ERIC | PERSO |  |  | PERSO |  |  | ARM0692 | 2010-10-21 | 2010-10-21 | 32.2 | 2010-10-21
|  |  | ARM0693 | MESURE | VAT | CHAUVIN ARNOUX | 124188HDC | CA 760 | 00001718 | EL BAKKALI ISMAIL | PERSO | SUPPR |  | PERSO | Supprimé le 16/07/19 par O.MEGUEULE |  | ARM0693 | 2010-10-21 | 2010-10-21 | 32.2 | 2010-10-21
|  |  | ARM0630 | MESURE | VAT | CHAUVIN ARNOUX | 154999GMC | CA 760 | 00000000 |  |  |  |  | PERSO |  |  | ARM0630 |  | 2010-02-22 | 32.2 | 2010-03-30
|  |  | ARM0631 | MESURE | VAT | CHAUVIN ARNOUX | 155421GMC | CA 760 | 00000000 |  |  |  |  | PERSO |  |  | ARM0631 |  | 2010-02-22 | 32.2 | 2010-03-30
|  |  | ARM0633 | MESURE | VAT | CHAUVIN ARNOUX | 155019GMC | CA 760 | 00000000 |  |  |  |  | PERSO |  |  | ARM0633 |  | 2010-02-22 | 32.2 | 2010-03-30
|  |  | ARM0634 | MESURE | VAT | CHAUVIN ARNOUX | 155012GMC | CA 760 | 00000000 |  |  |  |  | PERSO |  |  | ARM0634 |  | 2010-02-22 | 32.2 | 2010-03-30
|  |  | ARM0635 | MESURE | VAT | CHAUVIN ARNOUX | 155397GMC | CA 760 | 00001668 | MAIRE OLIVIER | PERSO |  |  | PERSO |  |  | ARM0635 | 2010-05-03 | 2010-02-22 | 32.2 | 2010-03-30
|  |  | ARM0694 | MESURE | VAT | CHAUVIN ARNOUX | 124373HDC | CA 760 | 00001723 | MACCHI ANTHONY | PERSO |  |  | PERSO |  |  | ARM0694 | 2010-10-26 | 2010-05-21 | 32.2 | 2010-10-26
|  |  | ARM0662 | MESURE | VAT | CHAUVIN ARNOUX | 124391HDC | CA760 | 00000824 | LAVILLE FABRICE | PERSO |  |  | PERSO |  |  | ARM0662 | 2010-05-27 | 2010-05-21 | 32.2 | 2010-05-20
|  |  | ARM0664 | MESURE | VAT | CHAUVIN ARNOUX | 124315HDC | C.A. 760 | 00001603 | LAMSALEK MOHAMED | PERSO | SUPPR |  | PERSO |  |  | ARM0664 | 2010-06-01 | 2010-05-21 | 32.2 | 2010-06-01
|  |  | ARM0665 | MESURE | VAT | CHAUVIN ARNOUX | 124440HDC | CA760 | 00001678 | BERRE JEAN LUC | PERSO |  |  | PERSO |  |  | ARM0665 | 2010-05-02 | 2010-05-21 | 32.2 | 2010-06-01
|  |  | ARM0666 | MESURE | VAT | CHAUVIN ARNOUX | 124389HDC | CA760 | 00001605 | MAGNAT KEVIN | PERSO |  |  | PERSO |  |  | ARM0666 | 2010-06-01 | 2010-05-21 | 32.2 | 2010-06-01
|  |  | ARM0667 | MESURE | VAT | CHAUVIN ARNOUX | 124390HDC | C.A. 760 | 00001598 | MARQUES MANUEL | PERSO | SUPPR |  | PERSO |  |  | ARM0667 | 2010-06-01 | 2010-05-21 | 32.2 | 2010-06-01
|  |  | ARM0668 | MESURE | VAT | CHAUVIN ARNOUX | 124377HDC | CA760 | 00001722 | TARTARIN KEVIN | PERSO |  |  | PERSO |  |  | ARM0668 | 2010-10-26 | 2010-05-21 | 32.2 | 2010-06-01
|  |  | ARM0669 | MESURE | VAT | CHAUVIN ARNOUX | 124385HDC | CA760 | 00001670 | ROS BRUNO | PERSO |  |  | PERSO |  |  | ARM0669 | 2010-07-07 | 2010-05-21 | 32.2 | 2010-06-01
|  |  | ARM0670 | MESURE | VAT | CHAUVIN ARNOUX | 124388HDC | CA760 | 00001669 | SECHERESSE BRUNO | PERSO |  |  | PERSO |  |  | ARM0670 | 2010-07-07 | 2010-05-21 | 32.2 | 2010-06-01
|  |  | ARM0671 | MESURE | VAT | CHAUVIN ARNOUX | 124371HDC | CA760 | 00001720 | D'ARONCO KEVIN | PERSO |  |  | PERSO |  |  | ARM0671 | 2010-10-26 | 2010-05-21 | 32.2 | 2010-06-01
|  |  | ARM0672 | MESURE | VAT | CHAUVIN ARNOUX | 124394HDC | C.A. 760 | 00000000 |  |  | SUPPR |  | PERSO | Plus conforme, rebuté et supprimé de SAP le 13/12/16 par L.TERRASSON |  | ARM0672 |  | 2010-05-21 | 32.2 | 2010-06-01
|  |  | ARM0612 | MESURE | VAT | CHAUVIN ARNOUX | 104529GAC | C.A. 760 | 00000000 |  |  |  |  | PERSO |  |  | ARM0612 |  | 2009-05-15 | 31.27 | 2010-01-20
|  |  | ARM0613 | MESURE | VAT | CHAUVIN ARNOUX | 105578GAC | C.A. 760 | 00000000 |  |  | SUPPR |  | PERSO | VAT hors norme, reuté et suprimé de SAP par L.TERRASSON le 17/11/16. |  | ARM0613 |  | 2010-01-27 | 37.8 | 2010-02-05
|  |  | ARM0651 | MESURE | VAT | CHAUVIN ARNOUX | 155017GMC | C.A. 760 | 00000000 |  |  |  |  | MAGASIN |  |  | ARM0651 |  | 2010-02-24 | 32.2 | 2010-05-05
|  |  | ARM0652 | MESURE | VAT | CHAUVIN ARNOUX | 155016GMC | C.A. 760 | 00001477 | SAPEY ERIC | Caisse Responsables site TRICA |  |  | MAGASIN |  |  | ARM0652 | 2010-09-27 | 2010-02-24 | 32.2 | 2010-05-05
|  |  | ARM0614 | MESURE | VAT | CHAUVIN ARNOUX | 183423FMC | C.A. 760 | 00000000 |  |  | SUPPR |  | PERSO | Vat plus conforme, rebuté et sorti de SAP le 01/12/15 par L.TERRASSON |  | ARM0614 |  | 2010-01-27 | 37.81
|  |  | ARM0749 | MESURE | VAT | CHAUVIN ARNOUX | 182649HMC | CA760 | 00000000 |  |  |  |  | PERSO |  |  | ARM0749 |  | 2011-03-14 | 35.7 | 2011-04-01
|  |  | ARM0750 | MESURE | VAT | CHAUVIN ARNOUX | 153951HHC | CA760 | 00000000 |  |  | SUPPR |  | PERSO |  |  | ARM0750 |  | 2011-03-14 | 35.7 | 2011-04-01
|  |  | ARM0751 | MESURE | VAT | CHAUVIN ARNOUX | 154161HHC | CA760 | 00000000 |  |  |  |  | PERSO |  |  | ARM0751 |  | 2011-03-14 | 35.7 | 2011-04-01
|  |  | ARM0752 | MESURE | VAT | CHAUVIN ARNOUX | 181295HMC | CA760 | 00000000 |  |  |  |  | PERSO |  |  | ARM0752 |  | 2011-03-14 | 35.7 | 2011-04-01
|  |  | ARM0753 | MESURE | VAT | CHAUVIN ARNOUX | 182259HMC | CA760 | 00000785 | CHARON LOUIS | PERSO |  |  | PERSO |  |  | ARM0753 | 2011-04-01 | 2011-03-14 | 35.7 | 2011-04-01
|  |  | ARM0754 | MESURE | VAT | CHAUVIN ARNOUX | 154121HHC | CA760 | 00000000 |  |  |  |  | PERSO |  |  | ARM0754 |  | 2011-03-14 | 35.7 | 2011-04-01
|  |  | ARM0779 | MESURE | VAT | CHAUVIN ARNOUX | 182313HMC | CA760 | 00000000 |  |  | SUPPR |  | PERSO |  |  | ARM0779 |  | 2011-03-28 | 33.11 | 2011-04-21
|  |  | ARM0782 | MESURE | VAT | CHAUVIN ARNOUX | 182120HMC | CA760 | 00000783 | MERCIER SOPHIE | Caisse Zone BAN |  |  | CNPE CRUAS |  |  | ARM0782 | 2011-04-22 | 2011-03-28 | 33.11 | 2011-04-21
|  |  | ARM0787 | MESURE | VAT | CHAUVIN ARNOUX | 182136HMC | CA760 | 00000783 | MERCIER SOPHIE | Caisse Zone BAN |  |  | CNPE CRUAS |  |  | ARM0787 | 2011-04-22 | 2011-03-28 | 33.11 | 2011-04-21
|  |  | ARM0790 | MESURE | VAT | CHAUVIN ARNOUX | 182299HMC | CA760 | 00000000 |  |  |  |  | PERSO |  |  | ARM0790 |  | 2011-03-28 | 33.11 | 2011-04-26
|  |  | AR09072 | HAUTEUR | Harnais | ANTEC | 51/10 203947224/013 | L/X 1012764 | 00000783 | MERCIER SOPHIE | CNPE CRUAS | SUPPR | CI12 | CNPE CRUAS | Fin de validité remplacé par AR011451 le 26/08/20 |  | AR09072 | 2011-01-26 | 2011-01-06 | 69.83 | 2011-01-24
|  |  | AR09076 | HAUTEUR | Harnais | ANTEC | 51/10 20393385/003 | L/X 1012764 | 00000783 | MERCIER SOPHIE | CNPE CRUAS | SUPPR | CI12 | CNPE CRUAS | Fin de validité remplacé par AR011452 le 26/08/20 |  | AR09076 | 2011-01-26 | 2011-01-06 | 69.83 | 2011-01-24
|  |  | ARM0800 | MESURE | VAT | CHAUVIN ARNOUX | 182332HMC | CA760 | 00000000 |  |  |  |  | PERSO |  |  | ARM0800 |  | 2011-03-23 | 33.11 | 2011-05-13
|  |  | ARM0792 | MESURE | VAT | CHAUVIN ARNOUX | 182141HMC | CA760 | 00000000 |  |  |  |  | PERSO |  |  | ARM0792 |  | 2011-03-28 | 33.11 | 2011-05-03
|  |  | ARM0794 | MESURE | VAT | CHAUVIN ARNOUX | 181263HMC | CA760 | 00001824 | AROUI JOAED | AROUI |  |  | PERSO |  |  | ARM0794 | 2011-05-03 | 2011-03-28 | 33.11 | 2011-05-05
|  |  | ARM0795 | MESURE | VAT | CHAUVIN ARNOUX | 182068HMC | CA760 | 00000000 |  |  | SUPPR |  | PERSO |  |  | ARM0795 |  | 2011-03-28 | 33.11 | 2011-05-04
|  |  | ARM0697 | MESURE | VAT | CHAUVIN ARNOUX | 154672HHC | CA 760 | 00000000 |  |  |  |  | PERSO |  |  | ARM0697 |  | 2010-12-01 | 35.7 | 2010-12-15
|  |  | ARM0698 | MESURE | VAT | CHAUVIN ARNOUX | 154643HHC | CA 760 | 00000000 |  |  |  |  | PERSO |  |  | ARM0698 |  | 2010-12-01 | 35.7 | 2010-12-15
|  |  | ARM0699 | MESURE | VAT | CHAUVIN ARNOUX | 154074HHC | CA 760 | 00000000 |  |  | SUPPR |  | PERSO | Vat plus conforme, rebuté et sorti de SAP le 01/12/15 par L.TERRASSON |  | ARM0699 |  | 2010-12-01 | 35.7 | 2010-12-15
|  |  | ARM0702 | MESURE | VAT | CHAUVIN ARNOUX | 154185HHC | CA 760 | 00000000 |  |  |  |  | PERSO |  |  | ARM0702 |  | 2010-12-01 | 35.7 | 2010-12-15
|  |  | ARM0703 | MESURE | VAT | CHAUVIN ARNOUX | 154681HHC | CA 760 | 00000783 | MERCIER SOPHIE | Caisse zone CRUAS |  |  | CNPE CRUAS |  |  | ARM0703 | 2011-02-23 | 2010-12-01 | 35.7 | 2011-02-23
|  |  | ARM0737 | MESURE | VAT | CHAUVIN ARNOUX | 154670HHC | CA 760 | 00000783 | MERCIER SOPHIE | Caisse zone CRUAS |  |  | CNPE CRUAS |  |  | ARM0737 | 2011-02-23 | 2010-12-01 | 35.7 | 2011-02-23
|  |  | ARM0744 | MESURE | VAT | CHAUVIN ARNOUX | 153960HHC | CA 760 | 00000000 |  |  | SUPPR |  | PERSO | VAT hors norme, rebuté et supprimé de SAP par L.TERRASSON le 17/11/16. |  | ARM0744 |  | 2010-12-01 | 35.7 | 2011-03-14
|  |  | AR09199 | HAUTEUR | Harnais | ANTEC | 06/11 20399966/068 | L/XL | 00000000 |  |  | SUPPR | CI12 | MAGASIN | Perdu ou volé, rebuté le 07.03.2018 par VPAGURA |  | AR09199 |  | 2011-01-05 | 69.82 | 2011-10-06
|  |  | ARM0822 | MESURE | VAT | CHAUVIN ARNOUX | 128360JFC | C.A. 760 | 00000000 |  |  | SUPPR |  | PERSO | Vat plus conforme, rebuté et sorti de SAP le 01/12/15 par L.TERRASSON |  | ARM0822 |  | 2011-08-24 | 33.11 | 2011-12-19
|  |  | ARM0818 | MESURE | VAT | CHAUVIN ARNOUX | 182153HMC | C.A. 760 | 00000783 | MERCIER SOPHIE | Caisse intérimaire N°10 |  |  | CNPE CRUAS |  |  | ARM0818 | 2011-08-27 | 2011-03-28 | 33.11 | 2011-08-27
|  |  | ARM0831 | MESURE | VAT | CHAUVIN ARNOUX | 161326JKC | C.A. 760 | 00001239 | DRABIEC NICOLAS | DRABIEC Nicolas | SUPPR |  | PERSO | Perdu ou volé, rebuté le 28/05/18 par VPAGURA |  | ARM0831 | 2012-02-07 | 2011-08-24 | 33.11 | 2012-02-07
|  |  | ARM0832 | MESURE | VAT | CHAUVIN ARNOUX | 161281JKC | C.A. 760 | 00000000 |  |  | SUPPR |  | PERSO | VAT hors norme, rebuté et supprimé de SAP par L.TERRASSON le 17/11/16. |  | ARM0832 |  | 2011-08-24 | 33.11 | 2012-02-07
|  |  | ARM0833 | MESURE | VAT | CHAUVIN ARNOUX | 161327JKC | C.A. 760 | 00000000 |  |  | SUPPR |  | PERSO |  |  | ARM0833 |  | 2011-08-24 | 33.11 | 2012-02-07
|  |  | ARM0834 | MESURE | VAT | CHAUVIN ARNOUX | 161361JKC | C.A. 760 | 00002005 | CRON JEAN BAPTISTE | CRON |  |  | PERSO |  |  | ARM0834 | 2012-02-09 | 2011-08-24 | 33.11 | 2012-02-07
|  |  | ARM0835 | MESURE | VAT | CHAUVIN ARNOUX | 161216JKC | C.A. 760 | 00002006 | CURINIER JULIEN | CURINIER JULIEN |  |  | PERSO |  |  | ARM0835 | 2012-07-03 | 2011-08-24 | 33.11 | 2012-02-07
|  |  | ARM0836 | MESURE | VAT | CHAUVIN ARNOUX | 161288JKC | C.A. 760 | 00002233 | BETTI NICOLAS | PERSO (BETTI Nicolas) |  |  | PERSO |  |  | ARM0836 | 2012-07-27 | 2011-08-24 | 33.11 | 2012-02-07
|  |  | ARM0837 | MESURE | VAT | CHAUVIN ARNOUX | 161311JKC | C.A. 760 | 00002004 | BRANCOURT JEREMY | BRANCOURT |  |  | PERSO |  |  | ARM0837 | 2012-02-09 | 2011-08-24 | 33.11 | 2012-02-07
|  |  | ARM0838 | MESURE | VAT | CHAUVIN ARNOUX | 128285JFC | C.A. 760 | 00002008 | RYCKELYNCK ELODIE | RYCKELYNCK |  |  | PERSO |  |  | ARM0838 | 2012-02-09 | 2011-08-24 | 33.11 | 2012-02-07
|  |  | ARM0839 | MESURE | VAT | CHAUVIN ARNOUX | 128392JFC | C.A. 760 | 00002009 | TRAN NICOLAS | TRAN |  |  | PERSO |  |  | ARM0839 | 2012-02-09 | 2011-08-24 | 33.11 | 2012-02-07
|  |  | ARM0840 | MESURE | VAT | CHAUVIN ARNOUX | 127874JFC | C.A. 760 | 00002011 | WILST ALEXIS | WILST |  |  | PERSO |  |  | ARM0840 | 2012-02-09 | 2011-08-24 | 33.11 | 2012-02-07
|  |  | ARM0841 | MESURE | VAT | CHAUVIN ARNOUX | 161236JKC | C.A. 760 | 00000783 | MERCIER SOPHIE | PI élec CRUAS |  |  | CNPE CRUAS |  |  | ARM0841 | 2012-02-15 | 2011-08-24 | 33.11 | 2012-02-07
|  |  | ARM0815 | MESURE | VAT | CHAUVIN ARNOUX | 182139HMC | C.A. 760 | 00002010 | TUTOY GUILLAUME | TUTOY Guillaume |  |  | PERSO |  |  | ARM0815 | 2012-02-07 | 2011-08-24 | 33.11 | 2012-02-07
|  |  | ARM0843 | MESURE | VAT | CHAUVIN ARNOUX | 161221JKC | C.A. 760 | 00000783 | MERCIER SOPHIE | PI élec CRUAS |  |  | CNPE CRUAS |  |  | ARM0843 | 2012-02-15 | 2011-08-24 | 33.11 | 2012-02-15
|  |  | ARM0844 | MESURE | VAT | CHAUVIN ARNOUX | 161301JKC | C.A. 760 | 00000783 | MERCIER SOPHIE | PI élec CRUAS |  |  | CNPE CRUAS |  |  | ARM0844 | 2012-02-15 | 2011-08-24 | 33.11 | 2012-02-15
|  |  | ARM0814 | MESURE | VAT | CHAUVIN ARNOUX | 182115HMC | C.A. 760 | 00000000 |  |  | SUPPR |  | CNPE CRUAS | Plus Conforme supprimé de SAP le 31/01/2017 |  | ARM0814 |  | 2011-03-28 | 33.11 | 2011-08-24
|  |  | ARM0817 | MESURE | VAT | CHAUVIN ARNOUX | 182289HMC | C.A. 760 | 00000000 |  |  | SUPPR |  | PERSO | VAT plus conforme, sorti de SAP par L.TERRASSON le 11/12/15. |  | ARM0817 |  | 2011-03-28 | 33.11 | 2011-08-26
|  |  | ARM0920 | MESURE | VAT | CHAUVIN ARNOUX | 168823JLC | C.A.60 | 00000000 |  |  | SUPPR |  | PERSO | VAT hors norme, rebuté et supprimé de SAP par L.TERRASSON le 17/11/16. |  | ARM0920 |  | 2011-08-24 | 33.11 | 2012-06-14
|  |  | ARM0921 | MESURE | VAT | CHAUVIN ARNOUX | 113479JCC | CA760 | 00000000 |  |  | SUPPR |  | PERSO | VAT hors norme, rebuté et supprimé de SAP par L.TERRASSON le 17/11/16. |  | ARM0921 |  | 2011-08-24 | 33.11 | 2012-06-14
|  |  | ARM0922 | MESURE | VAT | CHAUVIN ARNOUX | 168895JLC | CA760 | 00000000 |  |  | SUPPR |  | PERSO | VAT hors norme, rébuté. Sortie de SAP le 18.07.15 |  | ARM0922 |  | 2011-08-24 | 33.11 | 2012-06-14
|  |  | ARM0925 | MESURE | VAT | CHAUVIN ARNOUX | 128389JFC | CA760 | 00000000 |  |  | SUPPR |  | PERSO |  |  | ARM0925 |  | 2011-08-24 | 33.11 | 2012-06-14
|  |  | ARM0941 | MESURE | VAT | CHAUVIN ARNOUX | 113475JCC | CA 760 | 00000000 |  |  |  |  | PERSO |  |  | ARM0941 |  | 2011-08-24 | 33.11 | 2012-07-27
|  |  | ARM1041 | MESURE | VAT | CATU | M940530/498-01/13 | MS-917 | 00002400 | LARDEMER GREGORY | LARDEMER |  |  | PERSO |  |  | ARM1041 | 2013-03-27 | 2013-02-03 | 63.57 | 2013-02-07
|  |  | ARM1042 | MESURE | VAT | CATU | M940530/431-01/13 | MS-917 | 00002403 | MAJI M'HAMED | MAJI |  |  | PERSO |  |  | ARM1042 | 2013-03-27 | 2013-02-03 | 63.57 | 2013-02-07
|  |  | ARM0998 | MESURE | VAT | CATU | M937650/113 12/12 | MS-917 | 00000000 |  |  | SUPPR |  | PERSO |  |  | ARM0998 |  | 2013-01-16 | 63.57
|  |  | ARM0999 | MESURE | VAT | CATU | M760470/130 02/11 | MS-917 | 00000000 |  |  | SUPPR |  | PERSO |  |  | ARM0999 |  | 2013-01-16 | 63.57
|  |  | ARM1000 | MESURE | VAT | CATU | M937650/143 12/12 | MS-917 | 00000000 |  |  | SUPPR |  | PERSO | VAT HS Sorti de SAP le 27/11/15 par L.TERRASSON |  | ARM1000 |  | 2013-01-16 | 63.57
|  |  | ARM1001 | MESURE | VAT | CATU | M937650/146 12/12 | MS-917 | 00000000 |  |  | SUPPR |  | PERSO | Anciennement affecté à FREAU et qui lui a été donné à son départ à la retraite |  | ARM1001 |  | 2013-01-16 | 63.57
|  |  | ARM1002 | MESURE | VAT | CATU | M937650/213 12/12 | MS-917 | 00000898 | MEGUEULE OLIVIER | MEGUEULE |  |  | PERSO |  |  | ARM1002 | 2013-01-30 | 2013-01-16 | 63.57
|  |  | ARM1003 | MESURE | VAT | CATU | M937650/500 12/12 | MS-917 | 00000000 |  |  | SUPPR |  | PERSO |  |  | ARM1003 |  | 2013-01-16 | 63.57
|  |  | ARM1004 | MESURE | VAT | CATU | M937650/248 12/12 | MS-917 | 00000000 |  |  | SUPPR |  | MAGASIN | Rebuté le 17/11/17 par VPAGURA |  | ARM1004 |  | 2013-01-16 | 63.57
|  |  | ARM1026 | MESURE | VAT | CATU | M940530/426-01/13 | MS-917 | 00002354 | DALMARD WILLIAM | Perso, (DALMARD) |  |  | PERSO |  |  | ARM1026 | 2013-02-07 | 2013-02-03 | 63.57 | 2013-02-07
|  |  | ARM1027 | MESURE | VAT | CATU | M940530/377-01/13 | MS-917 | 00002347 | DUBOIS ELISE | Perso, (DUBOIS) |  |  | PERSO |  |  | ARM1027 | 2013-02-07 | 2013-02-03 | 63.57 | 2013-02-07
|  |  | ARM1028 | MESURE | VAT | CATU | M940530/497-01/13 | MS-917 | 00000000 |  |  | SUPPR |  | PERSO | H.S rebuté par VPAGURA le 17/01/2018 |  | ARM1028 |  | 2013-02-03 | 63.57 | 2013-02-07
|  |  | ARM1029 | MESURE | VAT | CATU | M940530/457-01/13 | MS-917 | 00002352 | HUMBERT ROMAIN | Perso, (HUMBERT Romain) |  |  | PERSO |  |  | ARM1029 | 2013-02-07 | 2013-02-03 | 63.57 | 2013-02-07
|  |  | ARM1030 | MESURE | VAT | CATU | M940530/467-01/13 | MS-917 | 00002351 | MAILLARD ALEXANDRE | Perso, (MAILLARD) |  |  | PERSO |  |  | ARM1030 | 2013-02-07 | 2013-02-03 | 63.57 | 2013-02-07
|  |  | ARM1031 | MESURE | VAT | CATU | M940530/342-01/13 | MS-917 | 00002350 | MARRE HELENE | Perso, (MARRE) |  |  | PERSO |  |  | ARM1031 | 2013-02-07 | 2013-02-03 | 63.57 | 2013-02-07
|  |  | ARM0934 | MESURE | VAT | CHAUVIN ARNOUX | 128376JFC | CA760 | 00001605 | MAGNAT KEVIN | MAGNAT |  |  | PERSO |  |  | ARM0934 | 2012-08-28 | 2011-08-24 | 33.11
|  |  | ARM0957 | MESURE | VAT | CHAUVIN ARNOUX | 113447JCC | CA760 | 00000000 |  |  | SUPPR |  | PERSO | VAT hors norme, rebuté et supprimé de SAP par L.TERRASSON le 17/11/16. |  | ARM0957 |  | 2011-08-24 | 33.11
|  |  | ARM0958 | MESURE | VAT | CHAUVIN ARNOUX | 113425JCC | CA760 | 00000000 |  |  |  |  | PERSO |  |  | ARM0958 |  | 2011-08-24 | 33.11
|  |  | ARM1025 | MESURE | VAT | CATU | M940530/340-01/13 | MS-917 | 00002346 | BOUTCHKOURT AZZEDINE | Perso, (BOUTCHKOURT) |  |  | PERSO |  |  | ARM1025 | 2013-02-07 | 2013-02-03 | 63.57 | 2013-02-07
|  |  | ARM1032 | MESURE | VAT | CATU | M940530/346-01/13 | MS-917 | 00002349 | PETRY JEREMY | Perso, (PETRY) |  |  | PERSO |  |  | ARM1032 | 2013-02-07 | 2013-02-03 | 63.57 | 2013-02-07
|  |  | ARM1033 | MESURE | VAT | CATU | M940530/493-01/13 | MS-917 | 00002348 | VANVOORDE AMAURY | Perso, (VANVOORDE) |  |  | PERSO |  |  | ARM1033 | 2013-02-07 | 2013-02-03 | 63.57 | 2013-02-07
|  |  | ARM1034 | MESURE | VAT | CATU | M940530/385-01/13 | MS-917 | 00000000 |  |  | SUPPR |  | PERSO | Protections plastique nrétractable coupée par Mr PAVON, VAT devenu hors norme. Suprimé de SAP le 27/07/16 par L.TERRSSON |  | ARM1034 |  | 2013-02-03 | 63.57 | 2013-02-07
|  |  | ARM1035 | MESURE | VAT | CATU | M940530/367-01/13 | MS-917 | 00002407 | BOLLE NICOLAS | BOLLE |  |  | PERSO |  |  | ARM1035 | 2013-02-18 | 2013-02-03 | 63.57 | 2013-02-07
|  |  | ARM1036 | MESURE | VAT | CATU | M940530/362-01/13 | MS-917 | 00000000 |  |  |  |  | PERSO |  |  | ARM1036 |  | 2013-02-03 | 63.57 | 2013-02-07
|  |  | ARM1037 | MESURE | VAT | CATU | M940530/448-01/13 | MS-917 | 00000000 |  |  | SUPPR |  | PERSO | VAT perdu ou volé sorti de SAP le 10/12/15 par L.TERRASSON |  | ARM1037 |  | 2013-02-03 | 63.57 | 2013-02-07
|  |  | ARM1038 | MESURE | VAT | CATU | M940530/295-01/13 | MS-917 | 00013455 | WEYNANT JOFFREY | WEYNANT Joffrey |  |  | PERSO |  |  | ARM1038 | 2013-04-03 | 2013-02-03 | 63.57 | 2013-02-07
|  |  | ARM1039 | MESURE | VAT | CATU | M940530/442-01/13 | MS-917 | 00002401 | BAMOUR ABDESSAMAD | BAMOUR |  |  | PERSO |  |  | ARM1039 | 2013-03-27 | 2013-02-03 | 63.57 | 2013-02-07
|  |  | ARM1040 | MESURE | VAT | CATU | M940530/344-01/13 | MS-917 | 00002398 | LACHEVRE FLORENT | LACHEVRE |  |  | PERSO |  |  | ARM1040 | 2013-03-27 | 2013-02-03 | 63.57 | 2012-01-21
|  |  | ARM1092 | MESURE | VAT | CATU | M953340/304 02/13 | MS-917 | 00000828 | LEVEAU STEPHANE | LEVEAU |  |  | PERSO |  |  | ARM1092 | 2013-08-13 | 2013-02-03 | 63.57
|  |  | ARM1093 | MESURE | VAT | CATU | M953340/048 02/13 | MS-917 | 00000000 |  |  | SUPPR |  | PERSO | Hors service, sorti par O.MEGUEULE le 05/10/2018 |  | ARM1093 |  | 2013-02-03 | 63.57
|  |  | ARM1094 | MESURE | VAT | CATU | M953340/367 02/13 | MS-917 | 00000000 |  |  |  |  | PERSO |  |  | ARM1094 |  | 2013-02-03 | 63.57
|  |  | ARM1095 | MESURE | VAT | CATU | M953340/289 02/13 | MS-917 | 00000000 |  |  |  |  | PERSO |  |  | ARM1095 |  | 2013-02-03 | 63.57
|  |  | ARM1053 | MESURE | VAT | CATU | M957910/161 03/13 | MS-917 | 00002397 | MEUNIER ALEX | MEUNIER |  |  | PERSO |  |  | ARM1053 | 2013-03-27 | 2013-02-03 | 63.57
|  |  | ARM1054 | MESURE | VAT | CATU | M953340/126 02/13 | MS-917 | 00000000 |  |  | SUPPR |  | PERSO | VAT hors norme, reuté et suprimé de SAP par L.TERRASSON le 17/11/16. |  | ARM1054 |  | 2013-02-03 | 63.57
|  |  | ARM1055 | MESURE | VAT | CATU | M957910/085 0313 | MS-917 | 00000000 |  |  | SUPPR |  | PERSO | Rebuté le 17/11/17 par VPAGURA |  | ARM1055 |  | 2013-02-03 | 63.57
|  |  | ARM1056 | MESURE | VAT | CATU | M953340/239 02/13 | MS-917 | 00002402 | PONCET FLORIAN | PONCET |  |  | PERSO |  |  | ARM1056 | 2013-03-27 | 2013-02-03 | 63.57
|  |  | ARM1057 | MESURE | VAT | CATU | M953340/208 02/13 | MS-917 | 00013894 | GALLAOUI ABDERRAHMAN | GALLAOUI Abderrahman |  |  | PERSO |  |  | ARM1057 | 2013-03-27 | 2013-02-03 | 63.57
|  |  | ARM1079 | MESURE | VAT | CATU | M953340/187 03/13 | MS-917 | 00001484 | LEJEUNE TRISTAN | LEJEUNE Tristan |  |  | PERSO |  |  | ARM1079 | 2013-06-12 | 2013-02-03 | 63.57
|  |  | ARM1080 | MESURE | VAT | CATU | M953340/228 03/13 | MS-917 | 00000783 | MERCIER SOPHIE | CNPE CRUAS |  |  | CNPE CRUAS |  |  | ARM1080 | 2013-06-12 | 2013-02-03 | 63.57
|  |  | ARM1081 | MESURE | VAT | CATU | M953340/247 03/13 | MS-917 | 00002328 | KOHLER FRANCK | PERSO (KOHLER Franck) |  |  | MAGASIN |  |  | ARM1081 | 2013-07-18 | 2013-02-03 | 63.57
|  |  | ARM1082 | MESURE | VAT | CATU | M953340/258 03/13 | MS-917 | 00000000 |  |  | SUPPR |  | PERSO | VAT volé sur marcoule, sorti de SAP le 29/07/15 par L.TERRASSON |  | ARM1082 |  | 2013-02-03 | 63.57
|  |  | ARM1098 | MESURE | VAT | CHAUVIN ARNOUX | 113444JCC | CA 760 | 00000000 |  |  |  |  | PERSO |  |  | ARM1098 |  |  | 0
|  |  | ARM1103 | MESURE | VAT | CHAUVIN ARNOUX | 113445JCC | CA 760 | 00000000 |  |  |  |  | PERSO |  |  | ARM1103 |  |  | 0
|  |  | ARM1104 | MESURE | VAT | CHAUVIN ARNOUX | 113461JCC | CA 760 | 00000000 |  |  |  |  | PERSO |  |  | ARM1104 |  |  | 0
|  |  | ARM1105 | MESURE | VAT | CHAUVIN ARNOUX | 113493JCC | CA 760 | 00000000 |  |  |  |  | PERSO |  |  | ARM1105 |  |  | 0
|  |  | ARM1106 | MESURE | VAT | CHAUVIN ARNOUX | 113482JCC | CA 760 | 00000000 |  |  |  |  | PERSO |  |  | ARM1106 |  |  | 0
|  |  | ARM1107 | MESURE | VAT | CHAUVIN ARNOUX | 113473JCC | CA 760 | 00000000 |  |  |  |  | PERSO |  |  | ARM1107 |  |  | 0
|  |  | ARM1108 | MESURE | VAT | CHAUVIN ARNOUX | 1134750JCC | CA 760 | 00000000 |  |  |  |  | PERSO |  |  | ARM1108 |  |  | 0
|  |  | ARM1548 | MESURE | VAT | FLUKE | 37040612 | T110 | 00003489 | TAHRAOUI MOHAMED | TAHRAOUI Mohamed |  |  | MAGASIN |  |  | ARM1548 | 2016-01-10 | 2016-11-28 | 66.21 | 2016-12-07
|  |  | ARM1557 | MESURE | VAT | FLUKE | 37040524 | T110 | 00000825 | LELIEUR PHILIPPE | St ALBAN (SIDOUMMOU) |  |  | PERSO |  |  | ARM1557 | 2017-02-13 | 2016-11-28 | 66.21 | 2016-12-07
|  |  | ARM1740 | MESURE | VAT | FLUKE | 45360557 | T110 | 00001468 | BONNENFANT GERALD | BONNENFAN |  |  | PERSO | remplacé par FLUKE le 01/04/2019 |  | ARM1740 | 2019-04-08 | 2019-04-01 | 74 | 2019-04-08
|  |  | ARM1741 | MESURE | VAT | FLUKE | 45360635/2019 | T110 | 00000788 | CLAVEL ROMUALD | CLAVEL |  |  | PERSO | remplacé par FLUKE le 01/04/2019 |  | ARM1741 | 2019-04-08 | 2019-04-01 | 74 | 2019-04-08
|  |  | ARM1742 | MESURE | VAT | FLUKE | 4129279 | T110 | 00003830 | CRAYSSAC MATHIEU | CRAYSSAC |  |  | PERSO |  |  | ARM1742 | 2018-02-20 | 2018-02-20 | 74 | 2018-02-07
|  |  | ARM1743 | MESURE | VAT | FLUKE | 44991450 | T110 | 00002533 | FABRE VIRGILE | FABRE |  |  | PERSO | Remplacé par FLUKE le 11/02/2019 |  | ARM1743 | 2018-02-20 | 2018-02-20 | 74 | 2018-02-07
|  |  | ARM1746 | MESURE | VAT | FLUKE | 4129222 | T110 | 00001258 | MICHEL ALAIN | MICHEL |  |  | PERSO |  |  | ARM1746 | 2018-02-20 | 2018-02-20 | 74 | 2018-02-07
|  |  | ARM1688 | MESURE | VAT | FLUKE | 3871637 | T110 | 00000816 | JAQUIN JEROME | CNPE CRUAS |  |  | PERSO |  |  | ARM1688 | 2017-10-31 | 2017-09-27 | 69.72 | 2017-10-02
|  |  | ARM1689 | MESURE | VAT | FLUKE | 3871620 | T110 | 00000783 | MERCIER SOPHIE | CNPE CRUAS (caisse intérim) |  |  | CNPE CRUAS |  |  | ARM1689 | 2017-10-31 | 2017-09-27 | 69.72 | 2017-10-02
|  |  | ARM1692 | MESURE | VAT | FLUKE | 3905646 | T110 | 00000783 | MERCIER SOPHIE | CNPE CRUAS (caisse intérim n°9) |  |  | CNPE CRUAS |  |  | ARM1692 | 2017-11-03 | 2017-09-27 | 69.72 | 2017-10-02
|  |  | ARM1735 | MESURE | VAT | FLUKE | 4129273 | T110 | 00003973 | LARMANDE CAMILLE | LARMANDE |  |  | PERSO |  |  | ARM1735 | 2018-02-13 | 2018-02-06 | 74 | 2018-02-12
|  |  | ARM1736 | MESURE | VAT | FLUKE | 4129253 | T110 | 00003975 | HUSSON THIEBAULT | PERSO |  |  | PERSO |  |  | ARM1731 | 2018-02-13 | 2018-02-06 | 74 | 2018-02-12
|  |  | ARM1840 | MESURE | VAT | FLUKE | 4258058 | T110 | 00004408 | DARGAID FABIEN | AUTO TRICASTIN |  |  | MAGASIN |  |  | ARM1840 | 2018-11-07 | 2018-09-17 | 74 | 2018-09-17
|  |  | ARM1839 | MESURE | VAT | FLUKE | 45270917 | T110 | 00004425 | TRESSERRE ERIC | ORANO |  |  | MAGASIN | Remplacé par FLUKE |  | ARM1839 | 2018-11-26 | 2018-09-17 | 74 | 2018-09-17
|  |  | ARM1724 | MESURE | VAT | FLUKE | 4095383 | T110 | 00003104 | MILLET ANTHONY | MILLET |  |  | PERSO |  |  | ARM1724 | 2018-02-06 | 2018-02-06 | 74 | 2018-02-06
|  |  | ARM1727 | MESURE | VAT | FLUKE | 4095339 | T110 | 00003978 | BOYER VIRGIL | BOYER |  |  | PERSO |  |  | ARM1727 | 2018-02-07 | 2018-02-06 | 74 | 2018-02-06
|  |  | ARM1728 | MESURE | VAT | FLUKE | 44990716 | T110 | 00003981 | BOUVERON MAXIME | BOUVERON |  |  | PERSO | Remplacé par FLUKE le 11/02/2019 |  | ARM1728 | 2018-02-07 | 2018-02-06 | 74 | 2018-02-06
|  |  | ARM1729 | MESURE | VAT | FLUKE | 4129277 | T110 | 00003979 | LAPIERRE BASTIEN | LAPIERRE |  |  | PERSO |  |  | ARM1729 | 2018-02-07 | 2018-02-06 | 74 | 2018-02-06
|  |  | ARM1730 | MESURE | VAT | FLUKE | 4129225 | T110 | 00003982 | PIGNATARO DOMINIQUE | PIGNATARO |  |  | PERSO |  |  | ARM1730 | 2018-02-07 | 2018-02-06 | 74 | 2018-02-06
|  |  | ARM1731 | MESURE | VAT | FLUKE | 4129271 | T110 | 00003990 | HUGUENIN ROMAIN | HUGUERIN |  |  | PERSO |  |  | ARM1731 | 2018-02-07 | 2018-02-06 | 74 | 2018-02-06
|  |  | ARM1706 | MESURE | VAT | FLUKE | 3905426 | T110 | 00003649 | MAZIERE DIMITRI | PERSO MAZIERE |  |  | PERSO |  |  | ARM1705 | 2018-01-26 | 2017-11-17 | 69.72 | 2017-11-27
|  |  | ARM1707 | MESURE | VAT | FLUKE | 3900101 | T110 | 00000000 |  |  |  |  | PERSO |  |  | ARM1707 |  | 2017-11-17 | 69.72 | 2017-11-27
|  |  | ARM1709 | MESURE | VAT | FLUKE | 3900109 | T110 | 00000825 | LELIEUR PHILIPPE | PERSO (INOUBLI) |  |  | PERSO |  |  | ARM1709 | 2017-12-18 | 2017-11-17 | 69.72 | 2017-11-27
|  |  | ARM1710 | MESURE | VAT | FLUKE | 3900118 | T110 | 00000825 | LELIEUR PHILIPPE | PERSO (ETIENNE) |  |  | PERSO |  |  | ARM1710 | 2017-12-18 | 2017-11-17 | 69.72 | 2017-11-27
|  |  | ARM1711 | MESURE | VAT | FLUKE | 3900112 | T110 | 00000825 | LELIEUR PHILIPPE | PERSO (DEGRE) |  |  | PERSO |  |  | ARM1711 | 2017-12-18 | 2017-11-17 | 69.72 | 2017-11-27
|  |  | ARM1712 | MESURE | VAT | FLUKE | 3900103 | T110 | 00000783 | MERCIER SOPHIE | PERSO BENSALEM |  |  | PERSO |  |  | ARM1712 | 2018-01-10 | 2017-11-17 | 69.72 | 2017-11-27
|  |  | ARM1713 | MESURE | VAT | FLUKE | 3900121 | T110 | 00000815 | PETITJEAN SYLVAIN | PERSO PETITJEAN | SUPPR |  | PERSO | volé ou perdu mis au rebut par JLF |  | ARM1713 | 2018-01-10 | 2017-11-17 | 69.72 | 2017-11-27
|  |  | ARM1485 | MESURE | VAT | FLUKE | 34635320 | T110 | 00000898 | MEGUEULE OLIVIER | MEGUEULE Olivier |  |  | MAGASIN |  |  | ARM1485 | 2016-09-01 | 2015-03-16 | 70.39 | 2016-05-18
|  |  | ARM1486 | MESURE | VAT | FLUKE | 44991472 | T110 | 00002200 | ARNOUX ALEXANDRE | ARNOUX Alexandre |  |  | PERSO | Remplacé par FLUKE le 13/02/2019 |  | ARM1486 | 2016-09-19 | 2016-03-16 | 70.39 | 2016-05-18
|  |  | ARM1487 | MESURE | VAT | FLUKE | 34635289/2016 | T110 | 00000807 | GIRARD MARIE-DOLORES | Pour remplacement par FLUKE |  |  | MAGASIN |  |  | ARM1487 | 2019-01-15 | 2016-03-16 | 70.39 | 2016-05-18
|  |  | ARM1488 | MESURE | VAT | FLUKE | 45270911 | T110 | 00003490 | ESPITALLIER HADRIEN | ESPITALLIER Adrien |  |  | MAGASIN | Remplacé par FLUKE |  | ARM1488 | 2016-01-10 | 2015-03-16 | 70.39 | 2016-05-18
|  |  | ARM1489 | MESURE | VAT | FLUKE | 45360600 | T110 | 00003345 | SONTA LAURENT | SONTA Laurent |  |  | MAGASIN | Remplacé par FLUKE |  | ARM1489 | 2016-10-06 | 2016-03-16 | 70.39 | 2016-05-18
|  |  | ARM1490 | MESURE | VAT | FLUKE | 34635332/2016 | T110 | 00002958 | CHAIX NICOLAS | CHAIX Nicolas | SUPPR |  | MAGASIN | Rebuté le 07/03/2017 par L TERRASSON |  | ARM1490 | 2016-10-11 | 2016-03-16 | 70.39 | 2016-05-18
|  |  | ARM1527 | MESURE | VAT | FLUKE | 36583969 | T110 | 00000000 |  |  | SUPPR |  | CNPE CRUAS | Rebuté le 10/01/2017 par O Megueule |  | ARM1527 |  | 2016-10-11 | 65.57 | 2016-11-10
|  |  | ARM1529 | MESURE | VAT | FLUKE | 36583999 | T110 | 00002266 | WEYNANT JOFFREY | WEYNANT |  |  | CNPE CRUAS |  |  | ARM1529 | 2016-11-15 | 2016-10-11 | 65.57 | 2016-11-10
|  |  | ARM1530 | MESURE | VAT | FLUKE | 36583995 | T110 | 00000000 |  |  | SUPPR |  | CNPE CRUAS | H.S Rebuté le 20.11.2017 par VPAGURA |  | ARM1530 |  | 2016-10-11 | 65.57 | 2016-11-10
|  |  | ARM1532 | MESURE | VAT | FLUKE | 36583988 | T110 | 00000783 | MERCIER SOPHIE | ZONE BAN 9 |  |  | CNPE CRUAS |  |  | ARM1532 | 2016-11-15 | 2016-10-11 | 65.57 | 2016-11-10
|  |  | ARM1533 | MESURE | VAT | FLUKE | 36583986 | T110 | 00000815 | PETITJEAN SYLVAIN | PETITJEAN Sylvain |  |  | CNPE CRUAS |  |  | ARM1533 | 2016-11-15 | 2016-10-11 | 65.57 | 2016-11-10
|  |  | ARM1534 | MESURE | VAT | FLUKE | 36583990 | T110 | 00000000 |  |  |  |  | MAGASIN |  |  | ARM1534 |  | 2016-10-11 | 65.57 | 2016-11-10
|  |  | ARM1444 | MESURE | VAT | FLUKE | 34488332 2016 | T110 | 00000783 | MERCIER SOPHIE | CNPE CRUAs (Caisse interim CRUAS n°4) |  |  | CNPE CRUAS |  |  | ARM1444 | 2016-03-25 | 2016-03-16 | 70.39 | 2016-03-25
|  |  | ARM1476 | MESURE | VAT | FLUKE | 34488389/2016 | T110 | 00000000 |  |  |  |  | MAGASIN |  |  |  |  | 2016-03-16 | 70.39 | 2016-05-18
|  |  | ARM1477 | MESURE | VAT | FLUKE | 34635339/2016 | T110 | 00003264 | JAYAL MOHAMMED | JAYAL Mohammed |  |  | PERSO |  |  | ARM1477 | 2016-06-01 | 2016-03-16 | 70.39 | 2016-05-18
|  |  | ARM1478 | MESURE | VAT | FLUKE | 34635360/2016 | T110 | 00000807 | GIRARD MARIE-DOLORES | Pour remplacement par FLUKE |  |  | MAGASIN |  |  | ARM1478 | 2019-01-15 | 2016-03-16 | 70.39 | 2016-05-18
|  |  | ARM1479 | MESURE | VAT | FLUKE | 34635363/2016 | T110 | 00002121 | RODRIGUEZ MORGAN | RODRIGUEZ Morgann |  |  | PERSO |  |  | ARM1479 | 2016-07-11 | 2015-03-16 | 70.39 | 2016-05-18
|  |  | ARM1481 | MESURE | VAT | FLUKE | 34635345/2016 | T110 | 00000000 |  |  | SUPPR |  | PERSO | Hors service supprimé par O.MEGUEULE le 20.06.2018 |  | ARM1481 |  | 2016-03-16 | 70.39 | 2016-05-18
|  |  | ARM1545 | MESURE | VAT | FLUKE | 37040483 | T110 | 00000783 | MERCIER SOPHIE | Caisse Intérim cruas n°1 |  |  | CNPE CRUAS |  |  | ARM1545 | 2017-02-21 | 2016-11-28 | 66.21 | 2016-12-07
|  |  | ARM1546 | MESURE | VAT | FLUKE | 37040492 | T110 | 00002780 | GILSOUL THOMAS | GILSOUL Thomas |  |  | CNPE CRUAS |  |  | ARM1546 | 2017-01-24 | 2016-11-28 | 66.21 | 2016-12-07
|  |  | ARM1547 | MESURE | VAT | FLUKE | 37040484 | T110 | 00003488 | JAMAI CHOKRI | JAMAI Chokri |  |  | MAGASIN |  |  | ARM1547 | 2016-01-10 | 2016-11-28 | 66.21 | 2016-12-07
|  |  | ARM1679 | MESURE | VAT | FLUKE | 3910297 | T110 | 00000908 | LIROT MICKAEL | Caisse Intérim N°3 |  |  | MAGASIN |  |  | ARM1679 | 2017-09-21 | 2017-08-25 | 73 | 2017-08-28
|  |  | ARM1680 | MESURE | VAT | FLUKE | 3921183 | T110 | 00000908 | LIROT MICKAEL | Caisse Intérim N°5 |  |  | MAGASIN |  |  | ARM1680 | 2017-09-21 | 2017-08-25 | 73 | 2017-08-28
|  |  | AR010172 | HAUTEUR | Harnais | ANTEC | 51/16 20746633/005 | S/M 1012755 | 00004593 | GRAGNON YOAN | AT GRAND EST |  | CI12 | MAGASIN |  | ROUGE | AR010172 | 2019-06-07 | 2017-02-02 | 79.4 | 2017-02-21 | 2020-06-04
|  |  | AR010181 | HAUTEUR | Harnais | ANTEC | 06/17 20757946/008 | L/XL 1012764 | 00000000 |  |  | INACT | CI12 | MAGASIN |  |  | AR010181 |  | 2017-02-02 | 79.4 | 2017-02-21
|  |  | AR010182 | HAUTEUR | Harnais | ANTEC | 06/17 20757946/029 | L/XL 1012764 | 00002426 | MARMET BENJAMIN | AT EST |  | CI12 | MAGASIN |  | ROUGE | AR010182 | 2019-06-24 | 2017-02-02 | 79.4 | 2017-02-21 | 2020-06-03
|  |  | ARM0110 | MESURE | Multimètre | Chauvin Arnoux | 236105XCH | CA 5205 | 00000000 |  |  | SUPPR | CE12 | CNPE CRUAS | Perdu ou volé sur CRUAS. Sorti de SAP par L.TERRASSON le 08/11/16. |  | ARM0110 |  | 2000-05-29 | 0
|  |  | ARM0111 | MESURE | Multimètre | Chauvin Arnoux | 2360023XCH | C.A. 5205 | 00000000 |  |  | SUPPR | CE12 | MAGASIN |  |  | ARM0111 |  | 2000-05-26 | 0 | 2000-05-30
|  |  | ARM0114 | MESURE | Multimètre | Chauvin Arnoux | 254485 XFH | CA 5205 | 00000000 |  |  | SUPPR | CE12 | MAGASIN |  |  | ARM0114 |  | 2000-05-29 | 0 | 2009-05-30
|  |  | ARM0117 | MESURE | Multimètre | Chauvin Arnoux |  |  | 00000000 |  |  | SUPPR | CE24 | PERSO | [5 empty] | 0
|  |  | ARM0319 | MESURE | Multimètre | Métrix |  |  | 00000000 |  |  | SUPPR | CE12 | PERSO | [5 empty] | 0
|  |  | ARM0323 | MESURE | Multimètre | Fluke |  |  | 00000000 |  |  | SUPPR | CE12 | MAGASIN | [5 empty] | 0
|  |  | ARM0325 | MESURE | Multimètre | Chauvin Arnoux | 204639YKH | CA 5205 | 00000000 |  |  | SUPPR | CE12 | MAGASIN | En recherche depuis le 20/01/16. Perdu ou volé sur BSA, supprimé de SAP par L.TERRASSON le 23/09/16. |  |  |  | 2002-03-01 | 0
|  |  | ARM0326 | MESURE | Multimètre | Séfram | 15001485 | 7338 | 00000000 |  |  | SUPPR | CE12 | MAGASIN |  |  | ARM0326 |  | 2002-06-17 | 0 | 2002-06-24
|  |  | ARM0341 | MESURE | Multimètre | ISO-TECH | 30602018 | IDM63N | 00000000 |  |  | SUPPR | CE24 | PERSO |  |  | ARM0341 |  | 2006-06-01 | 0
|  |  | ARM0342 | MESURE | Multimètre | Fluke | 8640039 | 183 | 00000000 |  |  | SUPPR | CE12 | PERSO |  |  | ARM0342 |  | 2005-05-19 | 0
|  |  | ARM0345 | MESURE | Multimètre | ISO-TECH |  |  | 00000000 |  |  | SUPPR | CE24 | MAGASIN | [5 empty] | 0
|  |  | ARM0347 | MESURE | Multimètre | Fluke |  |  | 00000783 | MERCIER SOPHIE | CNPE CRUAS |  | CE12 | CNPE CRUAS | Constat de vérification en pièce jointe | VERT |  | 2020-09-02 |  | 0 |  | 2021-08-28
|  |  | ARM0349 | MESURE | Multimètre | Fluke | 90910244 | 187 | 00000000 |  |  | SUPPR | CE12 | MAGASIN |  |  | ARM0349 |  | 2006-05-25 | 0
|  |  | ARM0409 | MESURE | Multimètre | Chauvin Arnoux | 236340CMH | CA 5205 | 00000770 | BONDURAND CYRIL | CYRIL BONDURAND BE | SUPPR | CE12 | PERSO | H.S rebuté par VPAGURA le 13/11/2017 |  | ARM0409 | 2016-11-24 | 2006-04-07 | 0
|  |  | ARM0410 | MESURE | Multimètre | Chauvin Arnoux |  |  | 00000830 | LOPEZ PIERRE | PERSO | SUPPR | CE24 | PERSO |  |  |  | 2009-01-22 |  | 0
|  |  | ARM0411 | MESURE | Multimètre | Chauvin Arnoux | 185205CIH | C.A.5220 | 00000000 |  |  | SUPPR | CE12 | MAGASIN | Appareil en defaut de valeur, rebuté et sorti de SAP le 09/07/15 par L.TERRASSON Mis en stock armoire piéce détaché |  | ARM0411 |  | 2006-12-19 | 0
|  |  | ARM0412 | MESURE | Multimètre | Chauvin Arnoux | 101003DAH | C.A.5220 | 00000000 |  |  | SUPPR | CE12 | PERSO |  |  |  |  | 2006-12-19 | 0
|  |  | ARM0450 | MESURE | Multimètre | PROVA | 07010194 | 801 | 00000000 |  |  | SUPPR | CE12 | CNPE CRUAS |  |  | ARM0450 |  | 2007-03-08 | 93 | 2007-04-01
|  |  | ARM0453 | MESURE | Multimètre | PROVA |  |  | 00000000 |  |  | SUPPR | CE12 | MAGASIN | [5 empty] | 0
|  |  | ARM0454 | MESURE | Multimètre | PROVA | 07010206 | 801 | 00000000 |  |  | SUPPR | CE12 | CNPE CRUAS |  |  | ARM0454 |  | 2007-03-08 | 93 | 2007-04-01
|  |  | ARM0467 | MESURE | Multimètre | Fluke | 91100801 | 187 | 00000766 | WAMBRE LAURENT | PERSO CESCA |  | CE12 | PERSO | Constat de vérification et rapport d'étalonnage en pièce jointe | ROUGE | ARM0467 | 2020-02-03 | 2007-06-18 | 415 | 2007-06-20 | 2021-01-27
|  |  | ARM0476 | MESURE | Multimètre | Fluke | 96170182 | 287 | 00000000 |  |  | SUPPR | CE12 | CNPE CRUAS | Perdu ou volé sur CRUAS. Supprimé de SAP par L.TERRASSON le 09/11/16. |  | ARM0476 |  |  | 0
|  |  | ARM0477 | MESURE | Multimètre | Fluke | 9170174 | 287 | 00000789 | MOURARET LAURENT | CESCA |  | CE12 | PERSO | Constat de vérification et rapport d'étalonnage en pièce jointe | VERT | ARM0477 | 2021-01-13 | 2008-03-12 | 0 |  | 2022-01-08
|  |  | ARM0482 | MESURE | Multimètre | Fluke |  |  | 00000000 |  |  | SUPPR | CE12 | PERSO | [5 empty] | 0
|  |  | ARM0483 | MESURE | Multimètre | Fluke |  |  | 00000000 |  |  | SUPPR | CE12 | PERSO | [5 empty] | 0
|  |  | ARM0494 | MESURE | Multimètre | Fluke | 96221024 | 115 | 00004256 | DEGIOANNI JULIEN | CADARACHE |  | CE12 | MAGASIN | PV de vérification et certificat d'étalonnage en pièce jointe. En prêt à CADARACHE en attente retour de métrologie du ARM1637. | ORANGE | ARM0494 | 2020-06-18 | 2008-05-22 | 165 | 2008-06-02 | 2021-02-25
|  |  | ARM0495 | MESURE | Multimètre | Fluke |  |  | 00000000 |  |  | SUPPR | CE12 | MAGASIN | [5 empty] | 0
|  |  | ARM0496 | MESURE | Multimètre | Fluke |  |  | 00000783 | MERCIER SOPHIE | CNPE CRUAS |  | CE12 | CNPE CRUAS | PV de vérification et certificat d'étalonnage en pièce jointe. | ORANGE |  | 2020-02-27 |  | 0 |  | 2021-02-25
|  |  | ARM0521 | MESURE | Multimètre | FLUKE | 97750026 | 287 | 00001388 | TOURAISIN GREGORY | PERSO |  | CE12 | PERSO |  | ROUGE | ARM0521 | 2020-01-23 | 2008-10-29 | 458 | 2008-11-04 | 2021-01-17
|  |  | ARM0559 | MESURE | Multimètre | FLUKE | 96440136 | 287 | 00000766 | WAMBRE LAURENT | CESCA |  | CE12 | PERSO |  | VERT | ARM0559 | 2021-01-20 | 2009-04-01 | 438 | 2009-04-27 | 2022-01-08
|  |  | ARM0584 | MESURE | Multimètre | FLUKE | 98920405 | 115 | 00000783 | MERCIER SOPHIE | CNPE CRUAS | SUPPR | CE12 | CNPE CRUAS | Hors service, supprimé par O.MEGUEULE |  | ARM0584 | 2017-08-02 | 2009-05-28 | 135 | 2009-06-09
|  |  | ARM0585 | MESURE | Multimètre | FLUKE | 98920402 | 115 | 00000941 | FETET JEAN LUC | Perso |  | CE12 | PERSO |  | VERT | ARM0585 | 2021-01-06 | 2009-05-28 | 135 | 2009-06-09 | 2021-12-18
|  |  | ARM08882 | PERCER | PERFORATEUR | BOSCH | 889000230 | GBH36 VFLI | 00000000 |  |  | SUPPR |  | MAGASIN |  |  |  |  | 2009-02-05 | 549
|  |  | ARM0660 | MESURE | Multimètre | FLUKE | 12950070 | 287 | 00001803 | RONDEPIERRE NICOLAS | CESCA | SUPPR | CE12 | PERSO | Constat de vérification en pièce jointe Perdu, sorti de SAP le 17/06/19 par O.MEGUEULE |  | ARM0660 | 2018-06-13 | 2010-04-07 | 345 | 2010-06-03
|  |  | ARM0647 | MESURE | Multimètre | FLUKE | 12800018 | 287 | 00000807 | GIRARD MARIE-DOLORES | Oméga pour vérification | SUPPR |  | PERSO | Mis au rebut le 23/07/2020 par D GIRARD suite à la demande de P JULIEN |  | ARM0647 | 2020-07-08 | 2010-04-15 | 348 | 2010-05-18
|  |  | ARM0648 | MESURE | Multimètre | FLUKE | 12800042 | 287 | 00003503 | VIENS NICOLAS | CESCA |  | CE12 | PERSO |  | ROUGE | ARM0648 | 2019-10-30 | 2010-04-15 | 348 | 2010-05-18 | 2020-10-29
|  |  | ARM0825 | MESURE | Multimètre | CHAUVIN ARNOUX | 880500234 | C.A. 5287 | 00000783 | MERCIER SOPHIE | CNPE CRUAS | SUPPR | CE12 | CNPE CRUAS | APPAREIL SUPPRIME LE 26/11/2019 HORS SERVICE |  | ARM0825 | 2019-01-30 | 2012-01-11 | 284.75 | 2012-02-02
|  |  | ARM0826 | MESURE | Multimètre | CHAUVIN ARNOUX | 880500234 | C.A. 5287 | 00000000 |  |  | SUPPR | CE12 | CNPE CRUAS | H.S rebuté le 16/10/17 par VPAGURA remplacé par l'ARM1662 |  | ARM0826 |  | 2012-01-11 | 284.75 | 2012-02-02
|  |  | ARM0855 | MESURE | Multimètre | CHAUVIN ARNOUX | 880501617 | CA 5287 | 00000783 | MERCIER SOPHIE | CNPE CRUAS | SUPPR | CE12 | CNPE CRUAS | Perdu, sorti le 16/04/20 par O.Megueule |  | ARM0855 | 2019-01-21 | 2012-02-13 | 246.75 | 2012-03-15
|  |  | ARM0859 | MESURE | Multimètre | CHAUVIN ARNOUX | 880501603 | CA 5287 | 00000000 |  |  | SUPPR | CE12 | CNPE CRUAS | H.S rebuté le 16/10/17 par VPAGURA remplacé par l'ARM1665 |  | ARM0859 |  | 2012-02-13 | 246.75 | 2012-03-15
|  |  | ARM1051 | MESURE | Multimètre | CHAUVIN ARNOUX | 12100219 | C.A.703 | 00000996 | LOPEZ PENA LUIS | DAI |  | CE12 | DAI | Rapport d'étalonnage et constat de vérification en pièce jointe | VERT | ARM1051 | 2021-01-06 | 2013-03-19 | 41.4 | 2013-03-28 | 2021-12-21
|  |  | ARM1121 | MESURE | Multimètre | CHAUVIN ARNOUX | 901296 MAH | CA5231 | 00001477 | SAPEY ERIC | CNPE Tricastin |  | CE12 | MAGASIN |  | VERT | ARM1121 | 2020-05-27 | 2014-02-04 | 103.5 |  | 2021-05-25
|  |  | ARM1381 | MESURE | Multimètre | CHAUVIN ARNOUX | 900858MKC | C.A. 5233 | 00000996 | LOPEZ PENA LUIS | DAI |  | CE12 | DAI |  | VERT | ARM1381 | 2021-01-06 | 2015-04-20 | 134.1 | 2015-04-29 | 2021-12-18
|  |  | ARM1665 | MESURE | Multimètre | FLUKE | 38640153 | 287 | 00000783 | MERCIER SOPHIE | CNPE CRUAS |  | CE12 | CNPE CRUAS | PV D'ETALONNAGE EN PIECE JOINTE | VERT | ARM1665 | 2020-08-04 | 2017-08-01 | 499.99 | 2017-08-02 | 2021-07-28
|  |  | ARM1884 | MESURE | Multimètre | CHAUVIN ARNOUX | 905494RJC | CA5233 | 00002362 | MANGEOT FLORENT | CEA MARCOULE |  | CE12 | MAGASIN |  | VERT | ARM1884 | 2020-08-06 | 2019-02-11 | 143.1 | 2019-02-11 | 2021-07-31
|  |  | ARM1399 | MESURE | Multimètre | SEFRAM | 58000124 | 7351 | 00000783 | MERCIER SOPHIE | CNPE Cruas |  | CE12 | CNPE CRUAS |  | VERT | ARM1399 | 2020-07-22 | 2015-07-01 | 316.35 | 2015-07-15 | 2021-07-20
|  |  | ARM1459 | MESURE | Multimètre | SEFRAM | N68000036 | 7351 | 00000783 | MERCIER SOPHIE | CNPE Cruas |  | CE12 | MAGASIN |  | VERT | ARM1459 | 2020-07-22 | 2016-03-24 | 298.51 | 2016-04-20 | 2021-07-20
|  |  | ARM1637 | MESURE | Multimètre | CHAUVIN ARNOUX | 904553 PHC | CA 5231 | 00002362 | MANGEOT FLORENT | Areva Marcoule |  | CE12 | MAGASIN |  | VERT | ARM1637 | 2020-07-01 | 2017-02-20 | 95.16 | 2017-04-12 | 2021-06-29
|  |  | ARM1638 | MESURE | Multimètre | CHAUVIN ARNOUX | 904113 PHC | CA 5231 | 00000000 |  |  | SUPPR | CE12 | MAGASIN | En recherche, sorti par OMEGUEULE le 22.06.2018 |  | ARM1638 |  | 2017-02-20 | 95.16 | 2017-04-12
|  |  | ARM1639 | MESURE | Multimètre | CHAUVIN ARNOUX | 904136 PHC | CA 5231 | 00002362 | MANGEOT FLORENT | Areva Marcoule |  | CE12 | MAGASIN |  | VERT | ARM1639 | 2020-07-16 | 2017-02-20 | 95.16 | 2017-04-12 | 2021-07-09
|  |  | ARM1642 | MESURE | Multimètre | CHAUVIN ARNOUX | 904056 PHC | CA 5231 | 00004402 | DANSE CHARLOTTE | AT Cherbourg |  | CE12 | MAGASIN |  | VERT | ARM1642 | 2020-08-31 | 2017-02-20 | 95.16 | 2017-04-12 | 2021-07-09
|  |  | ARM1644 | MESURE | Multimètre | FLUKE | 38190006 | FL287 | 00000783 | MERCIER SOPHIE | CNPE CRUAS | SUPPR | CE12 | CNPE CRUAS | Constat de vérification en pièce jointe Perdu, sorti de SAP par O.MEGUEULE le 01.10.2019 |  | ARM1644 | 2018-06-13 | 2017-03-20 | 480.57 | 2017-04-12
|  |  | ARM1645 | MESURE | Multimètre | FLUKE | 38180260 | FL287 | 00000783 | MERCIER SOPHIE | PI ELEC CNPE CRUAS |  | CE12 | CNPE CRUAS |  | VERT | ARM1645 | 2019-11-08 | 2017-03-20 | 480.57 | 2017-04-12 | 220185
|  |  | ARM1698 | MESURE | Multimètre | FRANCAISE D'INSTRUMENTATION | 173322143 | FI 288MP | 00000770 | BONDURAND CYRIL | BE CYRIL BONDURAND |  | CE12 | PERSO | Constat de vérification et rapport d'étalonnage en pièce jointe | ROUGE | ARM1698 | 2019-10-23 | 2017-10-13 | 205.4 | 2017-10-18 | 2020-10-18
|  |  | ARM1662 | MESURE | Multimètre | FLUKE | 38640152 | 287 | 00000783 | MERCIER SOPHIE | CNPE CRUAS |  | CE12 | CNPE CRUAS | PV D'ETALONNAGE EN PIECE JOINTE | VERT | ARM1662 | 2020-08-06 | 2017-08-01 | 499.99 | 2017-08-02 | 2021-07-31
|  |  | ARM1664 | MESURE | Multimètre | FLUKE | 38640145 | 287 | 00001803 | RONDEPIERRE NICOLAS | Vérification par OMEGA |  | CE12 | PERSO | Rapport d'étalonnage et constat de vérification en pièce jointe | ROUGE | ARM1664 | 2019-09-12 | 2017-08-01 | 499.99 | 2017-08-02 | 2020-09-11
|  |  | ARM1528 | MESURE | VAT | FLUKE | 36583968 | T110 | 00001398 | GILLES GAETAN | GILLES Gaetan |  |  | CNPE CRUAS |  |  | ARM1528 | 2016-11-15 | 2016-10-11 | 65.57 | 2016-11-10
|  |  | ARM1531 | MESURE | VAT | FLUKE | 36583987 | T110 | 00002165 | MORGEAT JULIEN | MORGEAT Julien |  |  | CNPE CRUAS |  |  | ARM1531 | 2016-11-15 | 2016-10-11 | 65.57 | 2016-11-10
|  |  | ARM1725 | MESURE | VAT | FLUKE | 45202515 | T110 | 00000825 | LELIEUR PHILIPPE | GAGNEPAIN |  |  | PERSO | Remplacé par FLUKE le 15/03/2019 |  | ARM1725 | 2018-02-06 | 2018-02-06 | 74 | 2018-02-06
|  |  | ARM1726 | MESURE | VAT | FLUKE | 45202731 | T110 | 00003488 | JAMAI CHOKRI | JAMAI |  |  | PERSO | Remplacé par FLUKE le 15/03/2019 |  | ARM1726 | 2018-02-06 | 2018-02-06 | 74 | 2018-02-06
|  |  | ARM1838 | MESURE | VAT | FLUKE | 45360609 | T110 | 00004256 | DEGIOANNI JULIEN | CADARACHE |  |  | PERSO | Remplacé par FLUKE |  | ARM1838 | 2018-09-12 | 2018-09-11 | 74 | 2018-09-11
|  |  | ARM1723 | MESURE | VAT | FLUKE | 45360638 | T110 | 00000807 | GIRARD MARIE-DOLORES | Pour remplacement par FLUKE |  |  | MAGASIN | Remplacé par FLUKE |  | ARM1723 | 2019-01-15 | 2018-01-30 | 74 | 2018-01-31
|  |  | ARM1455 | MESURE | Multimètre | SEFRAM | N68000033 | 7351 | 00000000 |  |  |  | CE12 | MAGASIN | PV D'ETALONNAGE EN PIECE JOINTE | ROUGE | ARM1455 |  | 2016-03-24 | 298.51 | 2016-04-20 | 2020-06-11
|  |  | ARM1714 | MESURE | VAT | FLUKE | 3905417 | T110 | 00000000 |  |  |  |  | PERSO |  |  | ARM1714 |  | 2017-11-17 | 69.72 | 2017-11-27
|  |  | ARM1738 | MESURE | VAT | FLUKE | 4129236 | T110 | 00001656 | ACHDJIAN ANTHONY | ACHDJIAN |  |  | PERSO |  |  | ARM1738 | 2018-02-20 | 2018-02-07 | 74 | 2018-02-07
|  |  | ARM1739 | MESURE | VAT | FLUKE | 4129266 | T110 | 00000765 | BAS CHRISTIAN | BAS |  |  | PERSO |  |  | ARM1739 | 2018-02-20 | 2018-02-20 | 74 | 2018-02-07
|  |  | ARM1834 | MESURE | VAT | FLUKE | 4258062 | T110 | 00000783 | MERCIER SOPHIE | CNPE CRUAS |  |  | PERSO |  |  | ARM1834 | 2018-09-27 | 2018-09-10 | 74 | 2018-09-10
|  |  | ARM1475 | MESURE | VAT | FLUKE | 45270930 | T110 | 00000000 |  |  |  |  | MAGASIN | Remplacé par FLUKE |  |  |  | 2016-03-16 | 70.39 | 2016-05-18
|  |  | ARM1480 | MESURE | VAT | FLUKE | 44630474 | T110 | 00002394 | MAFFAIT SEBASTIEN | Remplacé par FLUKE |  |  | PERSO | Remplacé par FLUKE le 29/01/2019 |  | ARM1480 | 2018-12-19 | 2019-01-29 | 70.39 | 2019-01-29
|  |  | ARM1484 | MESURE | VAT | FLUKE | 34635296/2016 | T110 | 00000000 |  |  |  |  | MAGASIN |  |  | ARM1484 |  | 2016-03-16 | 70.39 | 2016-05-18
|  |  | ARM1747 | MESURE | VAT | FLUKE | 45360482 | T110 | 00000898 | MEGUEULE OLIVIER | Remplacement par FLUKE |  |  | MAGASIN | Remplacé par FLUKE |  | ARM1747 | 2018-12-19 | 2018-02-20 | 74 | 2018-02-07
|  |  | ARM1748 | MESURE | VAT | FLUKE | 45360159 | T110 | 00000898 | MEGUEULE OLIVIER | Remplacement par FLUKE |  |  | MAGASIN | Remplacé par FLUKE |  | ARM1748 | 2018-12-19 | 2018-02-20 | 74 | 2018-02-07
|  |  | ARM1750 | MESURE | VAT | FLUKE | 45270904 | T110 | 00004087 | JUSTAMON FREDERIC | PERSO |  |  | MAGASIN | Remplacé par FLUKE |  | ARM1750 | 2018-04-17 | 2018-02-20 | 74 | 2018-02-07
|  |  | ARM1751 | MESURE | VAT | FLUKE | 45360099 | T110 | 00004073 | AUGUSTE MANUEL | PERSO |  |  | MAGASIN | Remplacé par FLUKE |  | ARM1751 | 2018-04-09 | 2018-02-20 | 74 | 2018-02-07
|  |  | ARM1753 | MESURE | VAT | FLUKE | 45270896 | T110 | 00001477 | SAPEY ERIC | PERSO (PHILIBERT) |  |  | MAGASIN | Remplacé par FLUKE |  | ARM1753 | 2018-04-26 | 2018-02-20 | 74 | 2018-02-07
|  |  | ARM1756 | MESURE | VAT | FLUKE | 4128529 | T110 | 00000908 | LIROT MICKAEL | PERSO |  |  | MAGASIN |  |  | ARM1756 | 2018-04-17 | 2018-02-20 | 74 | 2018-02-07
|  |  | ARM1791 | MESURE | VAT | FLUKE | 4171421 | T110 | 00000000 |  |  |  |  | MAGASIN |  |  | ARM1791 |  | 2018-05-18 | 74 | 2018-02-23
|  |  | ARM1792 | MESURE | VAT | FLUKE | 4171417 | T110 | 00001496 | MASSY FLORIAN | CNPE CATTENOM (AT) |  |  | MAGASIN |  |  | ARM1792 | 2018-06-07 | 2018-05-18 | 74 | 2018-02-23
|  |  | ARM1793 | MESURE | VAT | FLUKE | 4171418 | T110 | 00000825 | LELIEUR PHILIPPE | PERSO (intérim) |  |  | MAGASIN |  |  | ARM1793 | 2018-06-07 | 2018-05-18 | 74 | 2018-02-23
|  |  | ARM1796 | MESURE | VAT | FLUKE | 4218020 | T110 | 00002328 | KOHLER FRANCK | PERSO |  |  | PERSO |  |  | ARM1796 | 2018-06-25 | 2018-05-18 | 74 | 2018-02-23
|  |  | ARM1798 | MESURE | VAT | FLUKE | 44630297 | T110 | 00004138 | FIGUERAS ALAIN | Remplacé par FLUKEE |  |  | PERSO | Remplacé par FLUKE le 29/01/2019 |  | ARM1798 | 2018-12-19 | 2019-01-29 | 74 | 2019-01-29
|  |  | ARM1803 | MESURE | VAT | FLUKE | 4170704 | T110 | 00000898 | MEGUEULE OLIVIER | Remplacement par FLUKE |  |  | PERSO |  |  | ARM1803 | 2018-12-27 | 2018-05-18 | 74 | 2018-02-23
|  |  | ARM1805 | MESURE | VAT | FLUKE | 4170650 | T110 | 00002672 | BATTALIER YOANN | CNPE TRICASTIN |  |  | PERSO |  |  | ARM1805 | 2018-07-02 | 2018-05-18 | 74 | 2018-02-23
|  |  | ARM1807 | MESURE | VAT | FLUKE | 4170429 | T110 | 00002826 | BIGOT JACQUES |  |  |  | PERSO |  |  | ARM1807 | 2018-09-03 | 2018-05-18 | 74 | 2018-02-23
|  |  | ARM1510 | MESURE | Multimètre | CHAUVIN ARNOUX | 900260PCC | CA5231 | 00000783 | MERCIER SOPHIE | CNPE CRUAS |  | CE12 | CNPE CRUAS |  | VERT | ARM1510 | 2021-01-13 | 2016-08-10 | 93.6 | 2016-09-01 | 2022-01-08
|  |  | ARM1845 | MESURE | VAT | FLUKE | 4258072 | T110 | 00000898 | MEGUEULE OLIVIER | Remplacement par FLUKE |  |  | MAGASIN |  |  | ARM1845 | 2018-12-19 | 2018-10-01 | 74 | 2018-10-01
|  |  | ARM1436 | MESURE | VAT | CATU | M194500/663 07/15 | MS-917 | 00003415 | HOY FLORENT | HOY Florent |  |  | MAGASIN |  |  | ARM1436 | 2016-11-08 | 2015-08-18 | 66.16 | 2016-02-16
|  |  | ARM1437 | MESURE | VAT | CATU | M194500/116 07/15 | MS-917 | 00003225 | PFLEGER GUILLAUME | PFLEGER Guillaume |  |  | MAGASIN |  |  | ARM1437 | 2016-05-24 | 2015-08-18 | 66.16 | 2016-02-16
|  |  | ARM1438 | MESURE | VAT | CATU | M194500/095 07/15 | MS-917 | 00003197 | DULOT SIMON | DULOT |  |  | MAGASIN |  |  | ARM1438 | 2016-05-25 | 2015-08-18 | 66.16 | 2016-02-16
|  |  | ARM1843 | MESURE | VAT | FLUKE | 4258076 | T110 | 00000783 | MERCIER SOPHIE | CNPE CRUAS |  |  | CNPE CRUAS |  |  | ARM1843 | 2018-10-05 | 2018-10-01 | 74 | 2018-10-01
|  |  | ARM1844 | MESURE | VAT | FLUKE | 4258071 | T110 | 00000898 | MEGUEULE OLIVIER | Remplacement par FLUKE |  |  | MAGASIN |  |  | ARM1844 | 2018-12-19 | 2018-10-01 | 74 | 2018-10-01
|  |  | ARM1846 | MESURE | VAT | FLUKE | 4258073 | T110 | 00000898 | MEGUEULE OLIVIER | Remplacement par FLUKE |  |  | MAGASIN |  |  | ARM1846 | 2018-12-19 | 2018-10-01 | 74 | 2018-10-01
|  |  | ARM1847 | MESURE | VAT | FLUKE | 4258074 | T110 | 00000898 | MEGUEULE OLIVIER | Remplacement par FLUKE |  |  | MAGASIN |  |  | ARM1847 | 2018-12-19 | 2018-10-01 | 74 | 2018-10-01
|  |  | ARM1859 | MESURE | VAT | FLUKE | 4396575 | T110 | 00000000 |  |  |  |  | MAGASIN |  |  | ARM1859 |  | 2018-11-28 | 73.08 | 2018-11-29
|  |  | ARM1535 | MESURE | VAT | FLUKE | 36583997 | T110 | 00000000 |  |  |  |  | MAGASIN |  |  | ARM1535 |  | 2016-10-11 | 65.57 | 2016-11-10
|  |  | ARM1536 | MESURE | VAT | FLUKE | 36583998 | T110 | 00000000 |  |  |  |  | MAGASIN |  |  | ARM1536 |  | 2016-10-11 | 65.57 | 2016-11-10
|  |  | ARM1537 | MESURE | VAT | FLUKE | 36583250 | T110 | 00001240 | CHAMBAUD PHILIPPE | CHAMBAUD Philippe | SUPPR |  | CNPE CRUAS | Rebuté le 19/12/17 par VPAGURA |  | ARM1537 | 2017-01-24 | 2016-10-11 | 65.57 | 2016-11-10
|  |  | ARM1538 | MESURE | VAT | FLUKE | 36583239 | T110 | 00000783 | MERCIER SOPHIE | Caisse Intérim BSA n°1 |  |  | CNPE CRUAS |  |  | ARM1538 | 2017-01-24 | 2016-10-11 | 65.57 | 2016-11-10
|  |  | ARM1539 | MESURE | VAT | FLUKE | 36583256 | T110 | 00000824 | LAVILLE FABRICE | LAVILLE Fabrice |  |  | CNPE CRUAS |  |  | ARM1539 | 2017-01-24 | 2016-10-11 | 65.57 | 2016-11-10
|  |  | ARM1540 | MESURE | VAT | FLUKE | 36583251 | T110 | 00002094 | HOAREAU LUDOVIC | HOAREAU Ludovic |  |  | CNPE CRUAS |  |  | ARM1540 | 2017-01-24 | 2016-10-11 | 65.57 | 2016-11-10
|  |  | ARM1541 | MESURE | VAT | FLUKE | 36583234 | T110 | 00001196 | BERRE JEROME | BERRE Jérôme |  |  | CNPE CRUAS |  |  | ARM1541 | 2017-02-21 | 2016-10-11 | 65.57 | 2016-11-10
|  |  | ARM1560 | MESURE | VAT | FLUKE | 37040525 | T110 | 00000825 | LELIEUR PHILIPPE | St ALBAN (SALEM) |  |  | PERSO |  |  | ARM1560 | 2017-02-13 | 2016-11-28 | 66.21 | 2016-12-07
|  |  | ARM1561 | MESURE | VAT | FLUKE | 37040531 | T110 | 00000825 | LELIEUR PHILIPPE | St ALBAN (REINS) |  |  | PERSO |  |  | ARM1561 | 2017-02-13 | 2016-11-28 | 66.21 | 2016-12-07
|  |  | ARM1563 | MESURE | VAT | FLUKE | 37040523 | T110 | 00000000 |  |  | SUPPR |  | CNPE CRUAS | HS rebuté le 10/01/2018 par O Megueule |  | ARM1563 |  | 2016-11-28 | 66.21 | 2016-12-07
|  |  | ARM1564 | MESURE | VAT | FLUKE | 37040521 | T110 | 00000000 |  |  |  |  | CNPE CRUAS |  |  | ARM1564 |  | 2016-11-28 | 66.21 | 2016-12-07
|  |  | ARM1587 | MESURE | Multimètre | FLUKE | 37500111 | 287 | 00003344 | TALMARD CYRIL | BE Bourg St Andéol |  | CE12 | PERSO | Constat et rapport de vérification en pièce jointe | VERT | ARM1587 | 2020-06-02 | 2016-12-23 | 492.15 | 2017-01-31 | 2021-05-07
|  |  | ARM1611 | MESURE | VAT | FLUKE | 44630388 | T110 | 00003342 | DEYGAS ANTOINE | Remplacé par FLUKE |  |  | BSA-BE | Remplacé par FLUKE le 29/01/2019 |  | ARM1611 | 2018-12-19 | 2019-01-29 | 63.2 | 2019-01-29
|  |  | ARM1612 | MESURE | VAT | FLUKE | 44850009 | T110 | 00000770 | BONDURAND CYRIL | Caisse BE n°1 |  |  | BSA-BE | Remplacé par FLUKE le 29/01/2019 |  | ARM1612 | 2017-05-29 | 2019-01-29 | 63.2 | 2019-01-29
|  |  | ARM1613 | MESURE | VAT | FLUKE | 3795585 | T110 | 00001012 | DA FONSECA PHILIPPE | AUTO CRUAS (HUSSON Thiebault) |  |  | MAGASIN |  |  | ARM1613 | 2017-04-24 | 2017-03-13 | 63.2 | 2017-03-15
|  |  | ARM1614 | MESURE | VAT | FLUKE | 44850014 | T110 | 00001260 | PISSON SERGE | Caisse BE n°3 |  |  | BSA-BE | Remplacé par FLUKE le 29/01/2019 |  | ARM1614 | 2017-05-29 | 2019-01-29 | 63.2 | 2019-01-29
|  |  | ARM1615 | MESURE | VAT | FLUKE | 3795525 | T110 | 00002959 | DRANCOURT VALENTIN | PERSO |  |  | MAGASIN |  |  | ARM1615 | 2017-06-29 | 2017-03-13 | 63.2 | 2017-03-15
|  |  | ARM1616 | MESURE | VAT | FLUKE | 45360068 | T110 | 00003560 | CHAMPION DENIS | PERSO |  |  | MAGASIN | Remplacé par FLUKE |  | ARM1616 | 2017-05-29 | 2017-03-13 | 63.2 | 2017-03-15
|  |  | ARM1620 | MESURE | VAT | FLUKE | 3795557 | T110 | 00000000 |  |  |  |  | MAGASIN |  |  | ARM1620 |  | 2017-03-13 | 63.2 | 2017-03-15
|  |  | ARM1622 | MESURE | VAT | FLUKE | 3795559 | T110 | 00000828 | LEVEAU STEPHANE | AREVA PIERRELATTE (Brice TEXIER) |  |  | MAGASIN |  |  | ARM1622 | 2017-10-18 | 2017-03-13 | 63.2 | 2017-03-15
|  |  | ARM0520 | MESURE | MULTIMETRE | CHAUVIN ARNAOUX | 200038EKH | CA5220 | 00000824 | LAVILLE FABRICE | PERSO | SUPPR | CE12 | CNPE CRUAS |  |  | ARM0520 | 2009-01-01 | 2008-10-20 | 165 | 2008-10-30
|  |  | ARM0558 | MESURE | MULTIMETRE | FLUKE | 96440114 | 287 | 00000000 |  |  | SUPPR | CE12 | MAGASIN |  |  | ARM0558 |  | 2009-04-01 | 438 | 2009-04-27
|  |  | ARM1248 | MESURE | VAT SEFRAM 52 | SEFRAM | 48803574 | SEFRAM 52 | 00000783 | MERCIER SOPHIE | Caises interim 5 |  |  | PERSO |  |  | ARM1248 | 2014-08-22 | 2014-03-26 | 38
|  |  | ARM1249 | MESURE | VAT SEFRAM 52 | SEFRAM | 48803567 | SEFRAM 52 | 00000783 | MERCIER SOPHIE | Caises interim 6 |  |  | PERSO |  |  | ARM1249 | 2014-08-22 | 2014-03-26 | 38
|  |  | ARM1250 | MESURE | VAT SEFRAM 52 | SEFRAM | 48803576 | SEFRAM 52 | 00000783 | MERCIER SOPHIE | Caises interim 7 |  |  | PERSO |  |  | ARM1250 | 2014-08-22 | 2014-03-26 | 38
|  |  | ARM1251 | MESURE | VAT SEFRAM 52 | SEFRAM | 48803580 | SEFRAM 52 | 00000783 | MERCIER SOPHIE | Caises interim 8 |  |  | PERSO |  |  | ARM1251 | 2014-08-22 | 2014-03-26 | 38
|  |  | ARM1252 | MESURE | VAT SEFRAM 52 | SEFRAM | 48803589 | SEFRAM 52 | 00000783 | MERCIER SOPHIE | Caises interim 9 |  |  | PERSO |  |  | ARM1252 | 2014-08-22 | 2014-03-26 | 38
|  |  | ARM09006 | HAUTEUR | Escabeau | TUBESCA |  | 5 marches en résine | 00000000 |  |  | SUPPR | CI12 | MAGASIN |  |  | ARM09006 |  | 2010-09-23 | 134.4 | 2010-09-29
|  |  | AR09007 | HAUTEUR | Escabeau | TUBESCA |  | 5 marches en résine | 00000000 |  |  | SUPPR | CI12 | MAGASIN |  |  | AR09007 |  | 2010-09-23 | 134.4 | 2010-09-29
|  |  | AR08576 | HAUTEUR | Escabeau | TUBESCA |  | 2370/005 | 00000000 |  |  | SUPPR | CI12 | CNPE CRUAS |  |  | AR08576 |  |  | 0
|  |  | AR08820 | HAUTEUR | Escabeau | TUBESCA |  | 2370/007 | 00000000 |  |  | SUPPR | CI12 | CNPE CRUAS |  |  | AR08820 |  |  | 0
|  |  | AR09098 | HAUTEUR | Escabeau | TUBESCA |  | 2370/004 | 00000783 | MERCIER SOPHIE | CNPE CRUAS |  | CI12 | CNPE CRUAS |  | VERT | AR09098 | 2011-03-23 | 2011-02-22 | 94 | 2011-03-23 | 2021-08-25
|  |  | AR09085 | MEUL/TRONC | MEULEUSE | BOSCH | 7000516 | GWS | 00000000 |  |  | SUPPR |  | MAGASIN | Gache électrique bloquante, remplacé par meuleuse avec gache homme mort. Rebuté et sorti de SAP le 16.02.17 par L.TERRASSON |  |  |  | 2011-02-08 | 85 | 2011-02-09
|  |  | AR09093 | HAUTEUR | Escabeau | TUBESCA |  | 2370/006 | 00000000 |  |  | SUPPR | CI12 | CNPE CRUAS |  |  | AR09093 |  | 2011-02-24 | 105 | 2011-03-03
|  |  | AR09094 | HAUTEUR | Escabeau | TUBESCA |  | 2370/004 | 00000783 | MERCIER SOPHIE | CNPE CRUAS |  | CI12 | CNPE CRUAS |  | VERT | AR09094 | 2011-03-02 | 2011-02-24 | 94 | 2011-03-03 | 2021-08-25
|  |  | ARM1187 | MESURE | VAT SEFRAM 52 | SEFRAM | 48807520 | SEFRAM 52 | 00000828 | LEVEAU STEPHANE | AREVA PIERRELATTE |  |  | PERSO |  |  | ARM1187 | 2017-02-23 | 2014-03-26 | 38
|  |  | ARM1188 | MESURE | VAT SEFRAM 52 | SEFRAM | 48807521 | SEFRAM 52 | 00002780 | GILSOUL THOMAS | GILSOUL |  |  | PERSO |  |  | ARM1188 | 2014-08-20 | 2014-03-26 | 38
|  |  | ARM1192 | MESURE | VAT SEFRAM 52 | SEFRAM | 48807534 | SEFRAM 52 | 00000765 | BAS CHRISTIAN | BAS |  |  | PERSO |  |  | ARM1192 | 2014-08-20 | 2014-03-26 | 38
|  |  | ARM1193 | MESURE | VAT SEFRAM 52 | SEFRAM | 48807530 | SEFRAM 52 | 00000000 |  |  | SUPPR |  | MAGASIN | Rebuté le 17/11/17 par VPAGURA |  | ARM1193 |  | 2014-03-26 | 38
|  |  | ARM1194 | MESURE | VAT SEFRAM 52 | SEFRAM | 48807528 | SEFRAM 52 | 00000000 |  |  | SUPPR |  | PERSO | Rebuté le 17/11/17 par VPAGURA |  | ARM1194 |  | 2014-03-26 | 38
|  |  | ARM1195 | MESURE | VAT SEFRAM 52 | SEFRAM | 48807515 | SEFRAM 52 | 00002731 | BERRE JEROME | BERRE J |  |  | PERSO |  |  | ARM1195 | 2014-08-20 | 2014-03-26 | 38
|  |  | AR00094 | HAUTEUR | Escabeau | LEIFHEIT |  | Metallique 3 marches | 00000000 |  |  | SUPPR | CI12 | MAGASIN | En recherche, sorti par O.MEGUEULE le 22.06.2018 |  | AR00094 |  |  | 0
|  |  | AR08803 | HAUTEUR | Escabeau | TUBESCA |  | 2370/006 | 00000000 |  |  | SUPPR | CI12 | CNPE CRUAS |  |  | AR08804 |  |  | 0
|  |  | AR09251 | HAUTEUR | Escabeau | TUBESCA |  | 2370/008 | 00000783 | MERCIER SOPHIE | CNPE CRUAS |  | CI12 | CNPE CRUAS |  | VERT | AR09251 | 2012-02-27 | 2012-02-18 | 215 | 2012-02-27 | 2021-08-25
|  |  | AR09252 | HAUTEUR | Escabeau | TUBESCA |  | 2370/005 | 00000783 | MERCIER SOPHIE | CNPE CRUAS | SUPPR | CI12 | CNPE CRUAS | Non conforme et rebuté, sorti par O.MEGUEULE |  | AR09252 | 2012-02-27 | 2012-02-18 | 90 | 2012-02-27
|  |  | ARM1189 | MESURE | VAT SEFRAM 52 | SEFRAM | 48807514 | SEFRAM 52 | 00002779 | FANCHON CHRISTOPHE | FANCHON |  |  | PERSO |  |  | ARM1189 | 2014-08-20 | 2014-03-26 | 38
|  |  | ARM1191 | MESURE | VAT SEFRAM 52 | SEFRAM | 48807513 | SEFRAM 52 | 00001656 | ACHDJIAN ANTHONY | ACHDJIAN |  |  | PERSO |  |  | ARM1191 | 2014-08-20 | 2014-03-26 | 38
|  |  | AR09209 | HAUTEUR | Escabeau | TUBESCA |  | 2370/009 | 00000783 | MERCIER SOPHIE | CNPE CRUAS | SUPPR | CI12 | CNPE CRUAS | Non trouvé lors de l'inventaire du 25/08/2020 mis au rebut par O.Megueule le 26/08/2020. |  | AR09209 | 2012-01-06 |  | 0
|  |  | ARM1263 | MESURE | VAT SEFRAM 52 | SEFRAM | 48803253 | SEFRAM 52 | 00000000 |  |  | SUPPR |  | PERSO | Rebuté le 29.08.2017 par V PAGURA |  | ARM1263 |  | 2014-03-26 | 38
|  |  | ARM1264 | MESURE | VAT SEFRAM 52 | SEFRAM | 48803252 | SEFRAM 52 | 00000824 | LAVILLE FABRICE | LAVILLE |  |  | PERSO |  |  | ARM1264 | 2014-08-22 | 2014-03-26 | 38
|  |  | ARM1266 | MESURE | VAT SEFRAM 52 | SEFRAM | 48803318 | SEFRAM 52 | 00000783 | MERCIER SOPHIE | MERCIER |  |  | PERSO |  |  | ARM1266 | 2014-08-22 | 2014-03-26 | 38
|  |  | ARM1310 | MESURE | VAT SEFRAM 52 | SEFRAM | 48804805 | SEFRAM 52 | 00000814 | HUSSON GEORGES | HUSSON | SUPPR |  | PERSO | Supprimé par O.MEGUEULE |  | ARM1310 | 2014-09-08 | 2014-03-26 | 38
|  |  | ARM1311 | MESURE | VAT SEFRAM 52 | SEFRAM | 48804801 | SEFRAM 52 | 00000822 | LAFOND PATRICE | LAFOND | SUPPR |  | PERSO | Supprimé par O.MEGUEULE |  | ARM1311 | 2014-09-08 | 2014-03-26 | 38
|  |  | ARM1312 | MESURE | VAT SEFRAM 52 | SEFRAM | 48804753 | SEFRAM 52 | 00002694 | LECLERCQ JOACHIM | LECLERCQ |  |  | PERSO |  |  | ARM1312 | 2014-09-08 | 2014-03-26 | 38
|  |  | ARM1313 | MESURE | VAT SEFRAM 52 | SEFRAM | 48804809 | SEFRAM 52 | 00003172 | LION ODILE | LION |  |  | PERSO |  |  | ARM1313 | 2016-02-11 | 2014-03-26 | 38
|  |  | ARM1314 | MESURE | VAT SEFRAM 52 | SEFRAM | 48804795 | SEFRAM 52 | 00001881 | LOZINGUEZ DANIEL | LOZINGUEZ | SUPPR |  | PERSO | Supprimé le 16/07/19 par O.MEGUEULE |  | ARM1314 | 2014-09-08 | 2014-03-26 | 38
|  |  | ARM1315 | MESURE | VAT SEFRAM 52 | SEFRAM | 48804803 | SEFRAM 52 | 00001937 | MACCHI ANTHONY | MACCHI |  |  | PERSO |  |  | ARM1315 | 2014-09-08 | 2014-03-26 | 38
|  |  | ARM1316 | MESURE | VAT SEFRAM 52 | SEFRAM | 48804804 | SEFRAM 52 | 00001605 | MAGNAT KEVIN | MAGNAT |  |  | PERSO |  |  | ARM1316 | 2014-09-08 | 2014-03-26 | 38
|  |  | ARM1317 | MESURE | VAT SEFRAM 52 | SEFRAM | 48804810 | SEFRAM 52 | 00001668 | MAIRE OLIVIER | MAIRE |  |  | PERSO |  |  | ARM1317 | 2014-09-08 | 2014-03-26 | 38
|  |  | ARM1318 | MESURE | VAT SEFRAM 52 | SEFRAM | 48804802 | SEFRAM 52 | 00000000 |  |  | SUPPR |  | PERSO | Perdu ou volé, rebuté le 28/05/18 par VPAGURA |  | ARM1318 |  | 2014-03-26 | 38
|  |  | ARM1319 | MESURE | VAT SEFRAM 52 | SEFRAM | 48804806 | SEFRAM 52 | 00001645 | MONNIER CYRIL | MONNIER |  |  | PERSO |  |  | ARM1319 | 2014-09-08 | 2014-03-26 | 38
|  |  | ARM1320 | MESURE | VAT SEFRAM 52 | SEFRAM | 48804766 | SEFRAM 52 | 00002695 | MOREAU FLORENT | MOREAU |  |  | PERSO |  |  | ARM1320 | 2014-09-08 | 2014-03-26 | 38
|  |  | ARM1321 | MESURE | VAT SEFRAM 52 | SEFRAM | 48804807 | SEFRAM 52 | 00001014 | NAVARRO NICOLAS | NAVARO |  |  | PERSO |  |  | ARM1321 | 2014-09-08 | 2014-03-26 | 38
|  |  | ARM1322 | MESURE | VAT SEFRAM 52 | SEFRAM | 48804800 | SEFRAM 52 | 00002096 | PERNET SYLVAIN | PERNET |  |  | PERSO |  |  | ARM1322 | 2014-09-08 | 2014-03-26 | 38
|  |  | ARM1324 | MESURE | VAT SEFRAM 52 | SEFRAM | 48804811 | SEFRAM 52 | 00001467 | RIOPEDRE JEAN PAUL | RIOPEDRE |  |  | PERSO |  |  | ARM1324 | 2014-09-08 | 2014-03-26 | 38
|  |  | ARM1325 | MESURE | VAT SEFRAM 52 | SEFRAM | 48804808 | SEFRAM 52 | 00002340 | FAYOLLE ELODIE | RYCKELINCK |  |  | PERSO |  |  | ARM1325 | 2014-09-08 | 2014-03-26 | 38
|  |  | ARM1326 | MESURE | VAT SEFRAM 52 | SEFRAM | 48804774 | SEFRAM 52 | 00002701 | SAUTRICE CYRIAN | SAUTRICE |  |  | PERSO |  |  | ARM1326 | 2014-09-08 | 2014-03-26 | 38
|  |  | ARM1327 | MESURE | VAT SEFRAM 52 | SEFRAM | 48804787 | SEFRAM 52 | 00001669 | SECHERESSE BRUNO | SECHERESSE |  |  | PERSO |  |  | ARM1327 | 2014-09-08 | 2014-03-26 | 38
|  |  | ARM1328 | MESURE | VAT SEFRAM 52 | SEFRAM | 48804778 | SEFRAM 52 | 00002109 | STECULORUM REMI | STECULORUM |  |  | PERSO |  |  | ARM1328 | 2014-09-08 | 2014-03-26 | 38
|  |  | ARM1329 | MESURE | VAT SEFRAM 52 | SEFRAM | 48804773 | SEFRAM 52 | 00002696 | TELLEZ SIMON | TELLEZ |  |  | PERSO |  |  | ARM1329 | 2014-09-08 | 2014-03-26 | 38
|  |  | ARM1330 | MESURE | VAT SEFRAM 52 | SEFRAM | 48804798 | SEFRAM 52 | 00002697 | TESTON CAMILLE | TESTON |  |  | PERSO |  |  | ARM1330 | 2014-09-08 | 2014-03-26 | 38
|  |  | ARM1331 | MESURE | VAT SEFRAM 52 | SEFRAM | 48804796 | SEFRAM 52 | 00003174 | MACCHI THOMAS | MACCHI |  |  | PERSO |  |  | ARM1331 | 2016-02-11 | 2014-03-26 | 38
|  |  | ARM1332 | MESURE | VAT SEFRAM 52 | SEFRAM | 48804780 | SEFRAM 52 | 00002009 | TRAN NICOLAS | TRAN |  |  | PERSO |  |  | ARM1332 | 2014-09-08 | 2014-03-26 | 38
|  |  | ARM1333 | MESURE | VAT SEFRAM 52 | SEFRAM | 48804799 | SEFRAM 52 | 00002342 | TUTOY GUILLAUME | TUTOY |  |  | PERSO |  |  | ARM1333 | 2014-09-08 | 2014-03-26 | 38
|  |  | ARM1334 | MESURE | VAT SEFRAM 52 | SEFRAM | 48804785 | SEFRAM 52 | 00000000 |  |  | SUPPR |  | PERSO | VAT HS, suprimé de SAP le 19/01/18 par L.TERRASSON |  | ARM1334 |  | 2014-03-26 | 38
|  |  | ARM1335 | MESURE | VAT SEFRAM 52 | SEFRAM | 48804793 | SEFRAM 52 | 00003175 | POTIER CEDRIC | POTIER |  |  | PERSO |  |  | ARM1335 | 2016-02-11 | 2014-03-26 | 38
|  |  | ARM1336 | MESURE | VAT SEFRAM 52 | SEFRAM | 48804794 | SEFRAM 52 | 00001892 | VANHOVE PHILIPPE | VANHOVE |  |  | PERSO |  |  | ARM1336 | 2014-09-08 | 2014-03-26 | 38
|  |  | ARM1337 | MESURE | VAT SEFRAM 52 | SEFRAM | 48804797 | SEFRAM 52 | 00002343 | WILST ALEXIS | WILST |  |  | PERSO |  |  | ARM1337 | 2014-09-08 | 2014-03-26 | 38
|  |  | ARM1338 | MESURE | VAT SEFRAM 52 | SEFRAM | 48804791 | SEFRAM 52 | 00000000 |  |  | SUPPR |  | PERSO | VAT HS anciennement à CHAIX. Rebuté et sortie de SAP par L.TERRASSON le 11/10/16. |  | ARM1338 |  | 2014-03-26 | 38
|  |  | ARM1339 | MESURE | VAT SEFRAM 52 | SEFRAM | 48804792 | SEFRAM 52 | 00002094 | HOAREAU LUDOVIC | HOAREAU LUDOVIC |  |  | PERSO |  |  | ARM1339 | 2014-09-26 |  | 38
|  |  | ARM1340 | MESURE | VAT SEFRAM 52 | SEFRAM | 48804783 | SEFRAM 52 | 00002394 | MAFFAIT SEBASTIEN | MAFFAIT | SUPPR |  | PERSO | MIS AU REBUT LE 08.12.2020 PAR JLFETET |  | ARM1340 | 2014-10-13 | 2014-03-26 | 38
|  |  | ARM1341 | MESURE | VAT SEFRAM 52 | SEFRAM | 48804776 | SEFRAM 52 | 00000000 |  |  |  |  | PERSO |  |  | ARM1341 |  | 2014-03-26 | 38
|  |  | ARM1342 | MESURE | VAT SEFRAM 52 | SEFRAM | 48804790 | SEFRAM 52 | 00000000 |  |  |  |  | PERSO |  |  | ARM1342 |  | 2014-03-26 | 38
|  |  | ARM1343 | MESURE | VAT SEFRAM 52 | SEFRAM | 48804784 | SEFRAM 52 | 00002826 | BIGOT JACQUES | BIGOT Jacques |  |  | PERSO |  |  | ARM1343 | 2015-01-12 | 2014-03-26 | 38
|  |  | ARM1344 | MESURE | VAT SEFRAM 52 | SEFRAM | 48804789 | SEFRAM 52 | 00000000 |  |  | SUPPR |  | MAGASIN | Rebuté le 17/11/17 par VPAGURA |  | ARM1344 |  | 2014-03-26 | 38
|  |  | ARM1345 | MESURE | VAT SEFRAM 52 | SEFRAM | 48804782 | SEFRAM 52 | 00002960 | OUCHANE ILYASS | OUCHANE |  |  | PERSO |  |  | ARM1345 | 2015-01-28 | 2014-03-26 | 38
|  |  | ARM1346 | MESURE | VAT SEFRAM 52 | SEFRAM | 48804786 | SEFRAM 52 | 00000000 |  |  |  |  | PERSO |  |  | ARM1346 |  | 2014-03-26 | 38
|  |  | ARM1347 | MESURE | VAT SEFRAM 52 | SEFRAM | 48804788 | SEFRAM 52 | 00001289 | BRUN PHILIPPE | BRUN |  |  | PERSO |  |  | ARM1347 | 2015-08-20 | 2014-03-26 | 38
|  |  | ARM1348 | MESURE | VAT SEFRAM 52 | SEFRAM | 48804763 | SEFRAM 52 | 00000000 |  |  |  |  | PERSO |  |  | ARM1348 |  | 2014-03-26 | 38
|  |  | ARM1349 | MESURE | VAT SEFRAM 52 | SEFRAM | 48804781 | SEFRAM 52 | 00002959 | DRANCOURT VALENTIN | DRANCOURT |  |  | PERSO |  |  | ARM1349 | 2016-02-16 | 2014-03-26 | 38
|  |  | ARM1350 | MESURE | VAT SEFRAM 52 | SEFRAM | 48804779 | SEFRAM 52 | 00000000 |  |  |  |  | PERSO |  |  | ARM1350 |  | 2014-03-26 | 38
|  |  | ARM1351 | MESURE | VAT SEFRAM 52 | SEFRAM | 48804768 | SEFRAM 52 | 00003503 | VIENS NICOLAS | VIENS Nicolas |  |  | MAGASIN |  |  | ARM1351 | 2017-01-16 | 2014-03-26 | 38
|  |  | ARM1352 | MESURE | VAT SEFRAM 52 | SEFRAM | 48804769 | SEFRAM 52 | 00000000 |  |  |  |  | PERSO |  |  | ARM1352 |  | 2014-03-26 | 38
|  |  | ARM1354 | MESURE | VAT SEFRAM 52 | SEFRAM | 48804770 | SEFRAM 52 | 00002458 | CVETKOVIC SASA | CVETKOVIC |  |  | PERSO |  |  | ARM1354 | 2015-12-10 | 2014-03-26 | 38
|  |  | ARM1355 | MESURE | VAT SEFRAM 52 | SEFRAM | 48804771 | SEFRAM 52 | 00002641 | MARRE HELENE | MARE Héléne |  |  | PERSO |  |  | ARM1355 | 2015-12-11 | 2014-03-26 | 38
|  |  | ARM1356 | MESURE | VAT SEFRAM 52 | SEFRAM | 48804663 | SEFRAM 52 | 00003188 | HUGUES JONATHAN | HUGUES |  |  | PERSO |  |  | ARM1356 | 2016-01-15 | 2014-03-26 | 38
|  |  | ARM1357 | MESURE | VAT SEFRAM 52 | SEFRAM | 48804775 | SEFRAM 52 | 00001759 | VANDAMME DAMIEN | VANDAMME |  |  | PERSO |  |  | ARM1357 | 2016-01-15 | 2014-03-26 | 38
|  |  | ARM1358 | MESURE | VAT SEFRAM 52 | SEFRAM | 48804772 | SEFRAM 52 | 00003184 | DERATTE BRICE | DERATTE |  |  | PERSO |  |  | ARM1358 | 2016-02-11 | 2014-03-26 | 38
|  |  | ARM1359 | MESURE | VAT SEFRAM 52 | SEFRAM | 48804758 | SEFRAM 52 | 00001999 | RAI DJILALI | RAI |  |  | PERSO |  |  | ARM1359 | 2016-02-16 | 2014-03-26 | 38
|  |  | ARM1208 | MESURE | VAT SEFRAM 52 | SEFRAM | 48803581 | SEFRAM 52 | 00002175 | MORENO BENJAMIN | MORENO |  |  | PERSO |  |  | ARM1208 | 2014-08-20 | 2014-03-26 | 38
|  |  | ARM1209 | MESURE | VAT SEFRAM 52 | SEFRAM | 48803585 | SEFRAM 52 | 00002164 | PRIORON MAXIME | PRIORON |  |  | PERSO |  |  | ARM1209 | 2014-08-20 | 2014-03-26 | 38
|  |  | ARM1210 | MESURE | VAT SEFRAM 52 | SEFRAM | 48803587 | SEFRAM 52 | 00000000 |  |  | SUPPR |  | PERSO | VAT HS, rebuté et sortie de SAP par L.TERRASSON le 19/07/16. |  | ARM1210 |  | 2014-03-26 | 38
|  |  | ARM1211 | MESURE | VAT SEFRAM 52 | SEFRAM | 48803573 | SEFRAM 52 | 00002103 | ROMIEU ERIC | ROMIEU |  |  | PERSO |  |  | ARM1211 | 2014-08-20 | 2014-03-26 | 38
|  |  | ARM1213 | MESURE | VAT SEFRAM 52 | SEFRAM | 48803591 | SEFRAM 52 | 00001477 | SAPEY ERIC | SAPEY |  |  | PERSO |  |  | ARM1213 | 2014-08-20 | 2014-03-26 | 38
|  |  | ARM1214 | MESURE | VAT SEFRAM 52 | SEFRAM | 48803590 | SEFRAM 52 | 00001477 | SAPEY ERIC | Caises interim 1 à 8 |  |  | PERSO |  |  | ARM1214 | 2014-08-20 | 2014-03-26 | 38
|  |  | ARM1215 | MESURE | VAT SEFRAM 52 | SEFRAM | 48803572 | SEFRAM 52 | 00001477 | SAPEY ERIC | Caises interim 1 à 8 | SUPPR |  | PERSO | Mis au rebut par O.MEGUEULE |  | ARM1215 | 2014-08-20 | 2014-03-26 | 38
|  |  | ARM1216 | MESURE | VAT SEFRAM 52 | SEFRAM | 48803571 | SEFRAM 52 | 00000000 |  |  | SUPPR |  | PERSO | HS, rebuté le 12/04/17 par L.TERRASSON |  | ARM1216 |  | 2014-03-26 | 38
|  |  | ARM1218 | MESURE | VAT SEFRAM 52 | SEFRAM | 48803540 | SEFRAM 52 | 00001477 | SAPEY ERIC | Caises interim 1 à 8 |  |  | PERSO |  |  | ARM1218 | 2014-08-20 | 2014-03-26 | 38
|  |  | ARM1219 | MESURE | VAT SEFRAM 52 | SEFRAM | 48803560 | SEFRAM 52 | 00001477 | SAPEY ERIC | Caises interim 1 à 8 |  |  | PERSO |  |  | ARM1219 | 2014-08-20 | 2014-03-26 | 38
|  |  | ARM1220 | MESURE | VAT SEFRAM 52 | SEFRAM | 48803579 | SEFRAM 52 | 00000000 |  |  | SUPPR |  | PERSO | HS, rebuté le 12/04/17 par L.TERRASSON |  | ARM1220 |  | 2014-03-26 | 38
|  |  | ARM1221 | MESURE | VAT SEFRAM 52 | SEFRAM | 48803578 | SEFRAM 52 | 00001477 | SAPEY ERIC | Caises interim 1 à 8 |  |  | PERSO |  |  | ARM1221 | 2014-08-20 | 2014-03-26 | 38
|  |  | ARM1222 | MESURE | VAT SEFRAM 52 | SEFRAM | 48803577 | SEFRAM 52 | 00002124 | FERRAND NICOLAS | FERRAND |  |  | PERSO |  |  | ARM1222 | 2014-08-21 | 2014-03-26 | 38
|  |  | ARM1223 | MESURE | VAT SEFRAM 52 | SEFRAM | 48803566 | SEFRAM 52 | 00000789 | MOURARET LAURENT | MOURARET |  |  | PERSO |  |  | ARM1223 | 2014-08-21 | 2014-03-26 | 38
|  |  | ARM1224 | MESURE | VAT SEFRAM 52 | SEFRAM | 48803568 | SEFRAM 52 | 00001803 | RONDEPIERRE NICOLAS | RONDEPIERRE |  |  | PERSO |  |  | ARM1224 | 2014-08-21 | 2014-03-26 | 38
|  |  | ARM1226 | MESURE | VAT SEFRAM 52 | SEFRAM | 48803546 | SEFRAM 52 | 00000766 | WAMBRE LAURENT | WAMBRE |  |  | PERSO |  |  | ARM1226 | 2014-08-21 | 2014-03-26 | 38
|  |  | ARM1228 | MESURE | VAT SEFRAM 52 | SEFRAM | 48803564 | SEFRAM 52 | 00000000 |  |  | SUPPR |  | PERSO | Rebuté pour dysfonctionnement le 03/08/2017 remplacé par ARM1521 |  | ARM1228 |  | 2014-03-26 | 38
|  |  | ARM1232 | MESURE | VAT SEFRAM 52 | SEFRAM | 48803543 | SEFRAM 52 | 00001560 | DELHOMME FLORIAN | DELHOMME |  |  | PERSO |  |  | ARM1232 | 2014-08-21 | 2014-03-26 | 38
|  |  | ARM1233 | MESURE | VAT SEFRAM 52 | SEFRAM | 48803565 | SEFRAM 52 | 00000908 | LIROT MICKAEL | LIROT |  |  | PERSO |  |  | ARM1233 | 2014-08-21 | 2014-03-26 | 38
|  |  | ARM1235 | MESURE | VAT SEFRAM 52 | SEFRAM | 48803553 | SEFRAM 52 | 00000000 |  |  | SUPPR |  | PERSO |  |  | ARM1235 |  | 2014-03-26 | 38
|  |  | ARM1238 | MESURE | VAT SEFRAM 52 | SEFRAM | 48803555 | SEFRAM 52 | 00000000 |  |  | SUPPR |  | PERSO | VAT hors norme, reuté et suprimé de SAP par L.TERRASSON le 17/11/16. |  | ARM1238 |  | 2014-03-26 | 38
|  |  | ARM1239 | MESURE | VAT SEFRAM 52 | SEFRAM | 48803570 | SEFRAM 52 | 00000000 |  |  | SUPPR |  | PERSO | VAT hors norme, reuté et suprimé de SAP par L.TERRASSON le 17/11/16. |  | ARM1239 |  | 2014-03-26 | 38
|  |  | ARM1240 | MESURE | VAT SEFRAM 52 | SEFRAM | 48803556 | SEFRAM 52 | 00000908 | LIROT MICKAEL | Caises interim 2 |  |  | PERSO |  |  | ARM1240 | 2014-08-21 | 2014-03-26 | 38
|  |  | ARM1241 | MESURE | VAT SEFRAM 52 | SEFRAM | 48803557 | SEFRAM 52 | 00000000 |  |  | SUPPR |  | PERSO | Rebuté le 12.07.2017 |  | ARM1241 |  | 2014-03-26 | 38
|  |  | ARM1242 | MESURE | VAT SEFRAM 52 | SEFRAM | 48803558 | SEFRAM 52 | 00000000 |  |  |  |  | PERSO |  |  | ARM1242 |  | 2014-03-26 | 38
|  |  | ARM1243 | MESURE | VAT SEFRAM 52 | SEFRAM | 48803554 | SEFRAM 52 | 00000000 |  |  |  |  | PERSO |  |  | ARM1243 |  | 2014-03-26 | 38
|  |  | ARM1244 | MESURE | VAT SEFRAM 52 | SEFRAM | 48803592 | SEFRAM 52 | 00000783 | MERCIER SOPHIE | Caises interim 1 |  |  | PERSO |  |  | ARM1244 | 2014-08-22 | 2014-03-26 | 38
|  |  | ARM1245 | MESURE | VAT SEFRAM 52 | SEFRAM | 48803575 | SEFRAM 52 | 00000000 |  |  | SUPPR |  | PERSO | Plus Conforme supprimé de SAP le 31/01/2017 |  | ARM1245 |  | 2014-03-26 | 38
|  |  | ARM1246 | MESURE | VAT SEFRAM 52 | SEFRAM | 48803598 | SEFRAM 52 | 00000783 | MERCIER SOPHIE | Caises interim 3 |  |  | PERSO |  |  | ARM1246 | 2014-08-22 |  | 38
|  |  | ARM1247 | MESURE | VAT SEFRAM 52 | SEFRAM | 48803593 | SEFRAM 52 | 00000783 | MERCIER SOPHIE | Caises interim 4 |  |  | PERSO |  |  | ARM1247 | 2014-08-22 | 2014-03-26 | 38
|  |  | ARM1265 | MESURE | VAT SEFRAM 52 | SEFRAM | 48803314 | SEFRAM 52 | 00000830 | LOPEZ PIERRE | LOPEZ |  |  | PERSO |  |  | ARM1265 | 2014-08-22 | 2014-03-26 | 38
|  |  | ARM1267 | MESURE | VAT SEFRAM 52 | SEFRAM | 48803323 | SEFRAM 52 | 00002165 | MORGEAT JULIEN | MORGEAT |  |  | PERSO |  |  | ARM1267 | 2014-08-22 | 2014-03-26 | 38
|  |  | ARM1268 | MESURE | VAT SEFRAM 52 | SEFRAM | 48803265 | SEFRAM 52 | 00002620 | PAPINI THOMAS | PAPINI |  |  | PERSO |  |  | ARM1268 | 2014-08-22 | 2014-03-26 | 38
|  |  | ARM1269 | MESURE | VAT SEFRAM 52 | SEFRAM | 48803246 | SEFRAM 52 | 00000815 | PETITJEAN SYLVAIN | PETITJEAN |  |  | PERSO |  |  | ARM1269 | 2014-08-22 | 2014-03-26 | 38
|  |  | ARM1270 | MESURE | VAT SEFRAM 52 | SEFRAM | 48803262 | SEFRAM 52 | 00001367 | ROULETTE ARNAUD | ROULETTE |  |  | PERSO |  |  | ARM1270 | 2014-08-22 | 2014-03-26 | 38
|  |  | ARM1271 | MESURE | VAT SEFRAM 52 | SEFRAM | 48803255 | SEFRAM 52 | 00000000 |  |  | SUPPR |  | PERSO | Plus Conforme supprimé de SAP le 31/01/2017 remplacé par ARM1529 le 15/11/2016 |  | ARM1271 |  | 2014-03-26 | 38
|  |  | ARM1272 | MESURE | VAT SEFRAM 52 | SEFRAM | 48803256 | SEFRAM 52 | 00000000 |  |  |  |  | PERSO |  |  | ARM1272 |  | 2014-03-26 | 38
|  |  | ARM1273 | MESURE | VAT SEFRAM 52 | SEFRAM | 48803259 | SEFRAM 52 | 00000000 |  |  | SUPPR |  | MAGASIN | Rebuté le 17/11/17 par VPAGURA |  | ARM1273 |  | 2014-03-26 | 38
|  |  | ARM1274 | MESURE | VAT SEFRAM 52 | SEFRAM | 48803298 | SEFRAM 52 | 00000000 |  |  | SUPPR |  | PERSO | Rebuté le 17/11/17 par VPAGURA |  | ARM1274 |  | 2014-03-26 | 38
|  |  | ARM1275 | MESURE | VAT SEFRAM 52 | SEFRAM | 48803254 | SEFRAM 52 | 00000000 |  |  | SUPPR |  | MAGASIN | Rebuté le 17/11/17 par VPAGURA |  | ARM1275 |  | 2014-03-26 | 38
|  |  | ARM1276 | MESURE | VAT SEFRAM 52 | SEFRAM | 48803299 | SEFRAM 52 | 00000000 |  |  | SUPPR |  | MAGASIN | Supprimé de SAP et rebuté par L.TERRASSON le 12.12.2016 |  | ARM1276 |  | 2014-03-26 | 38
|  |  | ARM1277 | MESURE | VAT SEFRAM 52 | SEFRAM | 48803257 | SEFRAM 52 | 00000000 |  |  |  |  | PERSO |  |  | ARM1277 |  | 2014-03-26 | 38
|  |  | ARM1278 | MESURE | VAT SEFRAM 52 | SEFRAM | 48803414 | SEFRAM 52 | 00000000 |  |  | SUPPR |  | PERSO | H.S rebuté le 22/01/2018 par VPAGURA |  | ARM1278 |  | 2014-03-26 | 38
|  |  | ARM1279 | MESURE | VAT SEFRAM 52 | SEFRAM | 48803413 | SEFRAM 52 | 00000000 |  |  |  |  | PERSO |  |  | ARM1279 |  | 2014-03-26 | 38
|  |  | ARM1280 | MESURE | VAT SEFRAM 52 | SEFRAM | 48803315 | SEFRAM 52 | 00003173 | LORRAIN MATHIEU | LORRAIN |  |  | PERSO |  |  | ARM1280 | 2016-02-11 | 2014-03-26 | 38
|  |  | ARM1281 | MESURE | VAT SEFRAM 52 | SEFRAM | 48803313 | SEFRAM 52 | 00003170 | KERMOAL MATTHIEU | KERMOAL |  |  | PERSO |  |  | ARM1281 | 2016-02-11 | 2014-03-26 | 38
|  |  | ARM1282 | MESURE | VAT SEFRAM 52 | SEFRAM | 48803322 | SEFRAM 52 | 00003171 | LEMAL NICOLAS | LEMAL |  |  | PERSO |  |  | ARM1282 | 2016-02-11 | 2014-03-26 | 38
|  |  | ARM1283 | MESURE | VAT SEFRAM 52 | SEFRAM | 48803249 | SEFRAM 52 | 00000825 | LELIEUR PHILIPPE | Caisse interim. ST ALBAN n°1 |  |  | PERSO |  |  | ARM1283 | 2014-08-26 | 2014-03-26 | 38
|  |  | ARM1284 | MESURE | VAT SEFRAM 52 | SEFRAM | 48803304 | SEFRAM 52 | 00000825 | LELIEUR PHILIPPE | Caisse interim. ST ALBAN n°2 |  |  | PERSO |  |  | ARM1284 | 2014-08-26 | 2014-03-26 | 38
|  |  | ARM1285 | MESURE | VAT SEFRAM 52 | SEFRAM | 48803300 | SEFRAM 52 | 00000825 | LELIEUR PHILIPPE | Caisse interim. ST ALBAN n°3 |  |  | PERSO |  |  | ARM1285 | 2014-08-26 | 2014-03-26 | 38
|  |  | ARM1286 | MESURE | VAT SEFRAM 52 | SEFRAM | 48803404 | SEFRAM 52 | 00000825 | LELIEUR PHILIPPE | LELIEUR |  |  | PERSO |  |  | ARM1286 | 2014-08-26 | 2014-03-26 | 38
|  |  | ARM1287 | MESURE | VAT SEFRAM 52 | SEFRAM | 48803303 | SEFRAM 52 | 00000852 | FEUVRIER THIERRY | Perso FEUVRIER Thierry |  |  | PERSO |  |  | ARM1287 | 2017-04-24 | 2014-03-26 | 38
|  |  | ARM1288 | MESURE | VAT SEFRAM 52 | SEFRAM | 48803302 | SEFRAM 52 | 00001477 | SAPEY ERIC | CNPE TRICASTIN (pour BAN 1 et 2 ) |  |  | PERSO |  |  | ARM1288 | 2014-08-26 | 2014-03-26 | 38
|  |  | ARM1289 | MESURE | VAT SEFRAM 52 | SEFRAM | 48803406 | SEFRAM 52 | 00001477 | SAPEY ERIC | CNPE TRICASTIN (pour BAN 1 et 2 ) |  |  | PERSO |  |  | ARM1289 | 2014-08-26 | 2014-03-26 | 38
|  |  | ARM1290 | MESURE | VAT SEFRAM 52 | SEFRAM | 48803402 | SEFRAM 52 | 00000783 | MERCIER SOPHIE | CNPE CRUAS (pour BAN 1 et 2 ) |  |  | PERSO |  |  | ARM1290 | 2014-08-26 | 2014-03-26 | 38
|  |  | ARM1291 | MESURE | VAT SEFRAM 52 | SEFRAM | 48803405 | SEFRAM 52 | 00000783 | MERCIER SOPHIE | CNPE CRUAS (pour BAN 1 et 2 ) | SUPPR |  | PERSO | Hors service sorti par O.MEGUEULE le 27.09.2018 |  | ARM1291 | 2014-08-26 | 2014-03-26 | 38
|  |  | ARM1294 | MESURE | VAT SEFRAM 52 | SEFRAM | 48803409 | SEFRAM 52 | 00001013 | AIT ZAI YOUCEF | AIT ZAI |  |  | PERSO |  |  | ARM1294 | 2014-09-08 | 2014-03-26 | 38
|  |  | ARM1295 | MESURE | VAT SEFRAM 52 | SEFRAM | 48803410 | SEFRAM 52 | 00001941 | ALVAREZ BENJAMIN | ALVAREZ |  |  | PERSO |  |  | ARM1295 | 2014-09-08 | 2014-03-26 | 38
|  |  | ARM1296 | MESURE | VAT SEFRAM 52 | SEFRAM | 48803412 | SEFRAM 52 | 00002233 | BETTI NICOLAS | BETTI |  |  | PERSO |  |  | ARM1296 | 2014-09-08 | 2014-03-26 | 38
|  |  | ARM1297 | MESURE | VAT SEFRAM 52 | SEFRAM | 48803411 | SEFRAM 52 | 00002334 | BRANCOURT JEREMY | BRANCOURT |  |  | PERSO |  |  | ARM1297 | 2014-09-08 | 2014-03-26 | 38
|  |  | ARM1298 | MESURE | VAT SEFRAM 52 | SEFRAM | 48803400 | SEFRAM 52 | 00000000 |  |  | SUPPR |  | PERSO | VAT HS Sortie de SAP le 20/06/16 par L.TERRASSON. |  | ARM1298 |  | 2014-03-26 | 38
|  |  | ARM1299 | MESURE | VAT SEFRAM 52 | SEFRAM | 48803401 | SEFRAM 52 | 00001468 | BONNENFANT GERALD | BONNENFANT |  |  | PERSO |  |  | ARM1299 | 2015-02-03 | 2014-03-26 | 38
|  |  | ARM1300 | MESURE | VAT SEFRAM 52 | SEFRAM | 48803403 | SEFRAM 52 | 00002341 | CURINIER JULIEN | CURINIER |  |  | PERSO |  |  | ARM1300 | 2014-09-08 | 2014-03-26 | 38
|  |  | ARM1301 | MESURE | VAT SEFRAM 52 | SEFRAM | 48803396 | SEFRAM 52 | 00000000 |  |  |  |  | PERSO |  |  | ARM1301 |  | 2014-03-26 | 38
|  |  | ARM1302 | MESURE | VAT SEFRAM 52 | SEFRAM | 48803394 | SEFRAM 52 | 00001476 | DANGREAU EVRARD | DANGREAU |  |  | PERSO |  |  | ARM1302 | 2014-09-08 | 2014-03-26 | 38
|  |  | ARM1303 | MESURE | VAT SEFRAM 52 | SEFRAM | 48803398 | SEFRAM 52 | 00001939 | D'ARONCO KEVIN | D ARONCO |  |  | PERSO |  |  | ARM1303 | 2014-09-08 | 2014-03-26 | 38
|  |  | ARM1304 | MESURE | VAT SEFRAM 52 | SEFRAM | 48803399 | SEFRAM 52 | 00001942 | DERUYVER THOMAS | DERUYVER |  |  | PERSO |  |  | ARM1304 | 2014-09-08 | 2014-03-26 | 38
|  |  | ARM1305 | MESURE | VAT SEFRAM 52 | SEFRAM | 48803392 | SEFRAM 52 | 00001466 | FLANDRE JEROME | FLANDRE |  |  | PERSO |  |  | ARM1305 | 2014-09-08 | 2014-03-26 | 38
|  |  | ARM1306 | MESURE | VAT SEFRAM 52 | SEFRAM | 48803395 | SEFRAM 52 | 00001200 | HENON DAVID | HENNON |  |  | PERSO |  |  | ARM1306 | 2014-09-08 | 2014-03-26 | 38
|  |  | ARM1307 | MESURE | VAT SEFRAM 52 | SEFRAM | 48803397 | SEFRAM 52 | 00000000 |  |  |  |  | PERSO |  |  | ARM1307 |  | 2014-03-26 | 38
|  |  | ARM1196 | MESURE | VAT SEFRAM 52 | SEFRAM | 48807540 | SEFRAM 52 | 00002122 | BOINEAU YOAN | BOINEAU |  |  | PERSO |  |  | ARM1196 | 2014-08-20 | 2014-03-26 | 38
|  |  | ARM1197 | MESURE | VAT SEFRAM 52 | SEFRAM | 48807516 | SEFRAM 52 | 00000000 |  |  | SUPPR |  | PERSO |  |  | ARM1197 |  | 2014-03-26 | 38
|  |  | ARM1198 | MESURE | VAT SEFRAM 52 | SEFRAM | 48807519 | SEFRAM 52 | 00000000 |  |  |  |  | PERSO |  |  | ARM1198 |  | 2014-03-26 | 38
|  |  | ARM1199 | MESURE | VAT SEFRAM 52 | SEFRAM | 48807533 | SEFRAM 52 | 00002627 | CLAPIER FABRICE | CLAPIER |  |  | PERSO |  |  | ARM1199 | 2014-08-20 | 2014-03-26 | 38
|  |  | ARM1200 | MESURE | VAT SEFRAM 52 | SEFRAM | 48807531 | SEFRAM 52 | 00000788 | CLAVEL ROMUALD | CLAVEL |  |  | PERSO |  |  | ARM1200 | 2014-08-20 | 2014-03-26 | 38
|  |  | ARM1201 | MESURE | VAT SEFRAM 52 | SEFRAM | 48807518 | SEFRAM 52 | 00000800 | DONATI OLIVIER | DONATI |  |  | PERSO |  |  | ARM1201 | 2014-08-20 | 2014-03-26 | 38
|  |  | ARM1202 | MESURE | VAT SEFRAM 52 | SEFRAM | 48807524 | SEFRAM 52 | 00000941 | FETET JEAN LUC | FETET |  |  | PERSO |  |  | ARM1202 | 2014-08-20 | 2014-03-26 | 38
|  |  | ARM1203 | MESURE | VAT SEFRAM 52 | SEFRAM | 48807535 | SEFRAM 52 | 00001828 | GONNIN STEPHANE | GONNIN |  |  | PERSO |  |  | ARM1203 | 2014-08-20 | 2014-03-26 | 38
|  |  | ARM1204 | MESURE | VAT SEFRAM 52 | SEFRAM | 48807529 | SEFRAM 52 | 00001465 | JULIEN DIDIER | JULIEN |  |  | PERSO |  |  | ARM1204 | 2014-08-20 | 2014-03-26 | 38
|  |  | ARM1205 | MESURE | VAT SEFRAM 52 | SEFRAM | 48807541 | SEFRAM 52 | 00000000 |  |  | SUPPR |  | PERSO | H.S rebuté le 19/03/18 par VPAGURA Remplacé par ARM1748 |  | ARM1205 |  | 2014-03-26 | 38
|  |  | ARM1206 | MESURE | VAT SEFRAM 52 | SEFRAM | 48807542 | SEFRAM 52 | 00001514 | MABILLE STEPHANE | MABILLE |  |  | PERSO |  |  | ARM1206 | 2014-08-20 | 2014-03-26 | 38
|  |  | ARM1207 | MESURE | VAT SEFRAM 52 | SEFRAM | 48807532 | SEFRAM 52 | 00001258 | MICHEL ALAIN | MICHEL |  |  | PERSO |  |  | ARM1206 | 2014-08-20 | 2014-03-26 | 38
|  |  | ARM1212 | MESURE | VAT SEFRAM 52 | SEFRAM | 48803588 | SEFRAM 52 | 00001528 | SANTUCCI NORMAN | SANTUCCI |  |  | PERSO |  |  | ARM1212 | 2014-08-20 | 2014-03-26 | 38
|  |  | ARM1217 | MESURE | VAT SEFRAM 52 | SEFRAM | 48803569 | SEFRAM 52 | 00001477 | SAPEY ERIC | Caises interim 1 à 8 |  |  | PERSO |  |  | ARM1217 | 2014-08-20 | 2014-03-26 | 38
|  |  | ARM1225 | MESURE | VAT SEFRAM 52 | SEFRAM | 48803562 | SEFRAM 52 | 00001388 | TOURAISIN GREGORY | TOURAISIN |  |  | PERSO |  |  | ARM1225 | 2014-08-21 | 2014-03-26 | 38
|  |  | ARM1236 | MESURE | VAT SEFRAM 52 | SEFRAM | 48803549 | SEFRAM 52 | 00000000 |  |  | SUPPR |  | PERSO |  |  | ARM1236 |  | 2014-03-26 | 38
|  |  | ARM1237 | MESURE | VAT SEFRAM 52 | SEFRAM | 48803561 | SEFRAM 52 | 00000000 |  |  | SUPPR |  | PERSO |  |  | ARM1237 |  | 2014-03-26 | 38
|  |  | ARM1253 | MESURE | VAT SEFRAM 52 | SEFRAM | 48803594 | SEFRAM 52 | 00000783 | MERCIER SOPHIE | Caises interim 10 |  |  | PERSO |  |  | ARM1253 | 2014-08-22 |  | 38
|  |  | ARM1254 | MESURE | VAT SEFRAM 52 | SEFRAM | 48803586 | SEFRAM 52 | 00001242 | AMRANI MUSTAPHA | AMRANI |  |  | PERSO |  |  | ARM1254 | 2014-08-22 | 2014-03-26 | 38
|  |  | ARM1255 | MESURE | VAT SEFRAM 52 | SEFRAM | 48803584 | SEFRAM 52 | 00002621 | AURIAULT NICOLAS | AURIAULT |  |  | PERSO |  |  | ARM1255 | 2014-08-22 | 2014-03-26 | 38
|  |  | ARM1256 | MESURE | VAT SEFRAM 52 | SEFRAM | 48803583 | SEFRAM 52 | 00001678 | BERRE JEAN LUC | BERRE JL |  |  | PERSO |  |  | ARM1256 | 2014-08-22 | 2014-03-26 | 38
|  |  | ARM1257 | MESURE | VAT SEFRAM 52 | SEFRAM | 48803582 | SEFRAM 52 | 00001240 | CHAMBAUD PHILIPPE | CHAMBAUD | SUPPR |  | PERSO | Rebuté le 19/12/17 par VPAGURA |  | ARM1257 | 2014-08-22 | 2014-03-26 | 38
|  |  | ARM1258 | MESURE | VAT SEFRAM 52 | SEFRAM | 48803297 | SEFRAM 52 | 00002533 | FABRE VIRGILE | FABRE |  |  | PERSO |  |  | ARM1258 | 2014-08-22 | 2014-03-26 | 38
|  |  | ARM1259 | MESURE | VAT SEFRAM 52 | SEFRAM | 48803324 | SEFRAM 52 | 00001255 | GHARES KAMEL | GHARES |  |  | PERSO |  |  | ARM1259 | 2014-08-22 | 2014-03-26 | 38
|  |  | ARM1260 | MESURE | VAT SEFRAM 52 | SEFRAM | 48803320 | SEFRAM 52 | 00001398 | GILLES GAETAN | GILLES |  |  | PERSO |  |  | ARM1260 | 2014-08-22 | 2014-03-26 | 38
|  |  | ARM1261 | MESURE | VAT SEFRAM 52 | SEFRAM | 48803301 | SEFRAM 52 | 00002094 | HOAREAU LUDOVIC | HOAREAU |  |  | PERSO |  |  | ARM1261 | 2014-08-22 | 2014-03-26 | 38
|  |  | ARM1262 | MESURE | VAT SEFRAM 52 | SEFRAM | 48803248 | SEFRAM 52 | 00000816 | JAQUIN JEROME | JAQUIN |  |  | PERSO |  |  | ARM1262 | 2014-08-22 | 2014-03-26 | 38
|  |  | AR010338 | HAUTEUR | Escabeau | TUBESCA |  | 3 marches | 00000000 |  |  | SUPPR | CI12 | MAGASIN | Mise au rebut par JLFetet |  | AR010338 |  |  | 0 | 2017-07-05
|  |  | AR010158 | HAUTEUR | Escabeau | TUBESCA |  | 2370/004 | 00000000 |  |  |  | CI12 | MAGASIN |  | VERT | AR010158 |  | 2017-02-14 | 118.4 | 2017-02-15 | 2021-12-07
|  |  | AR010502 | HAUTEUR | Escabeau | SOCODA |  | 02375 306 | 00000000 |  |  |  | CI12 | MAGASIN |  | VERT | AR010502 |  | 2018-02-22 | 131.58 | 2018-03-12 | 2022-01-29
|  |  | AR010872 | HAUTEUR | Escabeau | TUBESCA | 002015 | 7 marches | 00000000 |  |  | SUPPR | CI12 | MAGASIN | mis au rebut par JLFetet |  | AR010872 |  | 2018-10-26 | 226.73 | 2018-10-26
|  |  | AR010873 | HAUTEUR | Escabeau | TUBESCA | 000400 | 8 marches | 00000000 |  |  | SUPPR | CI12 | MAGASIN | mis au rebut par JLFetet |  | AR010873 |  | 2018-10-26 | 260.5 | 2018-10-26
|  |  | AR011028 | HAUTEUR | Escabeau | TUBESCA |  | 7 marches | 00000000 |  |  |  | CI12 | MAGASIN |  | VERT | AR011028 |  | 2019-02-27 | 279.73 | 2019-02-28 | 2021-05-04
|  |  | AR011029 | HAUTEUR | Escabeau | TUBESCA |  | 6 marches | 00000000 |  |  |  | CI12 | MAGASIN |  | VERT | AR011029 |  | 2019-02-27 | 182.58 | 2019-02-28 | 2022-01-29
|  |  | AR010339 | HAUTEUR | Escabeau | TUBESCA |  | 3 marches | 00000000 |  |  | SUPPR | CI12 | MAGASIN | Pas trouvé lors de l'inventaire, supprimé par O.MEGUEULE |  | AR010339 |  |  | 0 | 2017-07-05
|  |  | AR010340 | HAUTEUR | Escabeau | TUBESCA |  | 3 marches | 00000000 |  |  | SUPPR | CI12 | MAGASIN | mise au rebut par JLFetet |  | AR010340 |  |  | 0 | 2017-07-05
|  |  | AR010341 | HAUTEUR | Escabeau | TUBESCA |  | 3 marches | 00000000 |  |  | SUPPR | CI12 | MAGASIN | Pas trouvé lors de l'inventaire, supprimé par O.MEGUEULE |  | AR010341 |  |  | 0 | 2017-07-05
|  |  | AR08412 | AUTRES | Aspirateur | KARCHER |  | Industriel | 00000000 |  |  |  |  | CNPE CRUAS |  |  |  |  | 2008-02-15 | 0
|  |  | AR08417 | AUTRES | Aspirateur | KARCHER | 1184800 | NT 35/1 ECO | 00000783 | MERCIER SOPHIE | CNPE CRUAS |  |  | CNPE CRUAS |  |  | AR08417 | 2011-01-13 | 2008-02-15 | 309
|  |  | AR08960 | VISS/DEVIS | Visseuse | BOSCH | 9880000101 | GSR 14,4 V-LI | 00000000 |  |  |  |  | MAGASIN |  |  | AR08960 |  |  | 0 | 2010-02-26
|  |  | AR08994 | PERCER | Visseuse | BOSCH | 9880000237 | GSR 14,4 VE-2LI | 00002362 | MANGEOT FLORENT | AREVA MARCOULE |  |  | MAGASIN |  |  | AR08994 | 2018-01-05 | 2010-02-24 | 259 | 2010-02-26
|  |  | AR08957 | PERCER | Visseuse | BOSCH | 990000212 | GSR 14,4 VE-2LI | 00000783 | MERCIER SOPHIE | CNPE CRUAS |  |  | CNPE CRUAS |  |  | AR08957 | 2011-01-13 |  | 0
|  |  | AR08958 | VISS/DEVIS | Visseuse | BOSCH | 988000059 | GDR 14,4-LI | 00000783 | MERCIER SOPHIE | CNPE CRUAS |  |  | CNPE CRUAS |  |  | AR08958 | 2011-01-13 |  | 0
|  |  | AR09090 | AUTRES | Aspirateur | BLACK et DECKER |  | DV9605N | 00000000 |  |  | SUPPR |  | CNPE CRUAS | Perdu ou volè, suprimé de SAP par L.TERRASSON le 24/02/17. |  | AR09090 |  |  | 0
|  |  | AR09159 | VISS/DEVIS | Visseuse | BOSCH | 100042482011 | GSR 14,4 VE-LI | 00000783 | MERCIER SOPHIE | CNPE CRUAS |  |  | CNPE CRUAS |  |  | AR09159 | 2017-06-29 | 2011-06-17 | 299 | 2011-06-20
|  |  | AR09160 | VISS/DEVIS | Visseuse | BOSCH |  | GSR 14,4 VE-LI | 00000000 |  |  | SUPPR |  | MAGASIN |  |  | AR09160 |  | 2011-06-17 | 299 | 2011-06-20
|  |  | AR09164 | AUTRES | Appareil photo | HP | B11012001806 | CB350 | 00001625 | SAINT JALMES MICKAEL | SAINT JALMES Mickaël |  |  | PERSO |  |  | AR09164 | 2011-06-24 | 2011-05-09 | 99 | 2011-06-24
|  |  | ARI001 | BATIMENT | Extincteur | FIRE STAR |  | E+A 6 litres | 00000898 | MEGUEULE OLIVIER | ARDATEM (sas réception matériel) |  | CE12 | BSA |  | VERT | ARI001 | 2013-11-15 | 2010-11-01 | 0 | 2010-12-01 | 2021-11-03
|  |  | ARI002 | BATIMENT | Extincteur | FIRE STAR |  | CO2 2 Kgs | 00000898 | MEGUEULE OLIVIER | ARDATEM (Accé TGBT) |  | CE12 | BSA |  | VERT | ARI002 | 2013-11-15 | 2019-11-02 | 0 | 2019-11-08 | 2021-11-03
|  |  | ARI003 | BATIMENT | Extincteur | FIRE STAR |  | ABC 9 Kgs | 00000898 | MEGUEULE OLIVIER | ARDATEM (Atelier coté Est) |  | CE12 | BSA |  | VERT | ARI003 | 2013-11-15 | 2010-11-01 | 0 | 2010-12-01 | 2021-11-03
|  |  | ARI004 | BATIMENT | Extincteur | FIRE STAR |  | ABC 6 Kgs | 00000898 | MEGUEULE OLIVIER | ARDATEM (Atelier coté Sud) |  | CE12 | BSA |  | VERT | ARI004 | 2013-11-15 | 2010-11-01 | 0 | 2010-12-01 | 2021-11-03
|  |  | ARI005 | BATIMENT | Extincteur | FIRE STAR |  | E+A 6 litres | 00000898 | MEGUEULE OLIVIER | ARDATEM (Couloir Rch BE/Archives) |  | CE12 | BSA |  | VERT | ARI005 | 2013-11-15 | 2010-11-01 | 0 | 2010-12-01 | 2021-11-03
|  |  | ARI006 | BATIMENT | Extincteur | FIRE STAR |  | E+A 6 litres | 00000898 | MEGUEULE OLIVIER | ARDATEM (Couloir Rch sortie accueil) |  | CE12 | BSA |  | VERT | ARI006 | 2013-11-15 | 2010-11-01 | 0 | 2010-12-01 | 2021-11-03
|  |  | ARI007 | BATIMENT | Extincteur | FIRE STAR |  | E+A 6 litres | 00000898 | MEGUEULE OLIVIER | ARDATEM (Couloir Rch coté Est) |  | CE12 | BSA |  | VERT | ARI007 | 2013-11-15 | 2010-11-01 | 0 | 2010-12-01 | 2021-11-03
|  |  | ARI008 | BATIMENT | Extincteur | FIRE STAR |  | ABC 6 Kgs | 00000898 | MEGUEULE OLIVIER | ARDATEM (Réfectoire étage) |  | CE12 | BSA |  | VERT | ARI008 | 2013-11-15 | 2010-11-01 | 0 | 2010-12-01 | 2021-11-03
|  |  | ARI009 | BATIMENT | Extincteur | FIRE STAR |  | C02 2 Kgs | 00000898 | MEGUEULE OLIVIER | ARDATEM (Réfectoire étage) |  | CE12 | BSA | ECHANGE STANDARD LE 08/11/2019 | VERT | ARI009 | 2013-11-15 | 2019-11-08 | 0 | 2019-11-08 | 2021-11-03
|  |  | ARI010 | BATIMENT | Extincteur | FIRE STAR |  | E+A 6 litres | 00000898 | MEGUEULE OLIVIER | ARDATEM (couloir étage) |  | CE12 | BSA |  | VERT | ARI010 | 2013-11-15 | 2010-11-01 | 0 | 2010-12-01 | 2021-11-03
|  |  | ARI011 | BATIMENT | Extincteur |  |  | E+A 6 litres | 00000898 | MEGUEULE OLIVIER | ARDATEM (couloir étage) |  | CE12 | BSA |  | VERT | ARI011 | 2011-01-02 | 2009-11-20 | 0 | 2009-12-01 | 2021-11-03
|  |  | AR09280 | VISS/DEVIS | Visseuse | BOSCH | 103002662 2011 | GSR 14,4 VE-2 LI | 00000783 | MERCIER SOPHIE | CNPE CRUAS PI Elec |  |  | CNPE CRUAS |  |  | AR09280 | 2012-03-26 | 2012-02-18 | 299 | 2012-03-26
|  |  | AR09281 | VISS/DEVIS | Visseuse | BOSCH | 103002651 2011 | GSR 14,4 VE-2 LI | 00000000 |  |  | SUPPR |  | MAGASIN | H.S. rebuté le 14.03.2018 par VPAGURA |  | AR09281 |  | 2012-02-18 | 299 | 2012-03-26
|  |  | AR09267 | AUTRES | Aspirateur | KARCHER | 741821 | NT 35/1 Eco | 00000783 | MERCIER SOPHIE | CNPE CRUAS PI Elec |  |  | CNPE CRUAS |  |  | AR09267 | 2012-02-29 | 2012-02-18 | 289 | 2012-02-29
|  |  | AR09268 | AUTRES | Aspirateur | KARCHER | 741817 | NT 35/1 Eco | 00000783 | MERCIER SOPHIE | CNPE CRUAS PI Elec |  |  | CNPE CRUAS |  |  | AR09268 | 2012-02-29 | 2012-02-18 | 289 | 2012-02-29
|  |  | ARI031 | BATIMENT | Extincteur | ATALIAN |  | Poudre 9 Kg | 00000898 | MEGUEULE OLIVIER | ARDATEM (Plateforme bennes à déchets) |  | CE12 | BSA |  | VERT | ARI031 | 2013-11-15 | 2012-09-24 | 84 | 2012-09-25 | 2021-11-03
|  |  | ARI032 | BATIMENT | Extincteur | ATALIAN |  | Poudre 9 Kg | 00000898 | MEGUEULE OLIVIER | ARDATEM (Atelier coté Ouest) |  | CE12 | BSA |  | VERT | ARI032 | 2013-11-15 | 2012-09-24 | 84 | 2012-09-25 | 2021-11-03
|  |  | ARI033 | BATIMENT | Extincteur | ATALIAN | 980186 | 2kg Dioxyde de Carb | 00000898 | MEGUEULE OLIVIER | ARDATEM (Bureau MOURARET) |  | CE12 | BSA |  | VERT | ARI033 | 2013-11-15 | 2012-11-09 | 79.6 | 2012-11-09 | 2021-11-03
|  |  | ARI035 | AUTRES | Extincteur | EUROFEU | 539946 | 5 kg dioxyde de carb | 00000000 |  |  |  | CE12 | DAI |  | VERT | ARI035 |  | 2013-02-28 | 157.4 | 2013-02-28 | 2021-11-03
|  |  | AR09313 | AUTRES | Appareil photo | NIKON | 41145681 | COOLPLIX L25 | 00000783 | MERCIER SOPHIE | CNPE CRUAS |  |  | CNPE CRUAS |  |  | AR09313 | 2012-07-07 | 2012-06-27 | 80.18 | 2012-07-07
|  |  | ARM1084 | MESURE | GazAlert 3 gaz | BW | KA413-1036297 | MC2-XWHO-Y-EU | 00000000 |  |  | SUPPR | CE12 | CNPE CRUAS | Réparation trop important par rapport au prix d'achat. Rebuté directement chez STEGNAG et supprimé de SAP le 20/09/16 par L.TE |  | ARM1084 |  | 2013-06-04 | 473
|  |  | ARM1085 | MESURE | GazAlert 3 gaz | BW | KA413-1036306 | MC2-XWHO-Y-EU | 00000000 |  |  | SUPPR | CE12 | CNPE CRUAS | Réparation trop important par rapport au prix d'achat. Rebuté directement chez STEGNAG et supprimé de SAP le 20/09/16 par L.TE |  | ARM1085 |  | 2013-06-04 | 473
|  |  | ARM1087 | MESURE | GazAlert 3 gaz | BW | KA413-1036349 | MC2-XWHO-Y-EU | 00000807 | GIRARD MARIE-DOLORES | SETNAG pour vérification | SUPPR | CE12 | CNPE CRUAS | HS APPAREIL REBUTE LE 06/02/2020 PAR DGIRARD |  | ARM1087 | 2020-01-20 | 2013-06-04 | 473
|  |  | AR09465 | VISS/DEVIS | VISSEUSE | FACOM | 210002271 | GSR 14.4 VE 2 LI | 00000783 | MERCIER SOPHIE | CNPE CRUAS |  |  | CNPE CRUAS |  |  | AR09465 | 2013-03-29 | 2013-03-18 | 299
|  |  | AR09491 | VISS/DEVIS | VISSEUSE | BOSCH | 302000606 | GSR 14.4VE-LI | 00000000 |  |  | SUPPR |  | MAGASIN |  |  | AR09491 |  | 2013-04-18 | 299
|  |  | ARI045 | BATIMENT | Extincteur | VULCAIN | Z013280 | Poudre ABC 6Kg | 00000898 | MEGUEULE OLIVIER | Stock magasin |  | CE12 | MAGASIN |  | VERT | ARI045 | 2014-11-07 | 2013-12-23 | 91.45 | 2013-12-23 | 2021-11-03
|  |  | ARI037 | BATIMENT | Extincteur | VULCAIN | 213150 | 9 kg poudre ABC 40 | 00000898 | MEGUEULE OLIVIER | ARDATEM (Atelier coté Nord) |  | CE12 | BSA |  | VERT | ARI037 | 2013-11-15 | 2013-11-15 | 86.52 | 2013-11-15 | 2021-11-03
|  |  | AR09594 | AUTRES | Aspirateur | KARCHER | SN 02 16 84 | NT35/1 | 00000000 |  |  |  |  | MAGASIN |  |  | AR09594 |  | 2013-12-10 | 287
|  |  | ARM1148 | MESURE | GazAlert 3 gaz | BW | KA414-1016294 | MC2-XWHO-Y-EU | 00000783 | MERCIER SOPHIE | CNPE CRUAS |  | CE12 | CNPE CRUAS |  | ORANGE | ARM1148 | 2020-02-06 | 2014-02-25 | 416.24 |  | 2021-02-05
|  |  | ARM1151 | MESURE | GazAlert 3 gaz | BW | KA414-1018073 | MC2-XWHO-Y-EU | 00000807 | GIRARD MARIE-DOLORES | Setnag pour vérification |  | CE12 | CNPE CRUAS |  | ORANGE | ARM1151 | 2021-01-25 | 2014-02-25 | 416.24 |  | 2021-02-05
|  |  | ARI050 | AUTRES | Extincteur | ROT | 23527 | Poudre ABC 2Kg | 00000898 | MEGUEULE OLIVIER | VULCAIN pour vérification | SUPPR | CE12 | CNPE CRUAS | Validité dépassée sorti par O.MEGUEULE le 03.10.2018 |  | ARI050 | 2018-10-01 | 2014-06-10 | 44.29
|  |  | ARI051 | AUTRES | Extincteur | ROT | 23579 | Poudre ABC 2Kg | 00000898 | MEGUEULE OLIVIER | VULCAIN pour vérification | SUPPR | CE12 | CNPE CRUAS | Validité dépassée sorti par O.MEGUEULE le 03.10.2018 |  | ARI051 | 2018-10-01 | 2014-06-10 | 44.29
|  |  | ARI053 | AUTRES | Extincteur | ROT | 22873 | Poudre ABC 2Kg | 00000898 | MEGUEULE OLIVIER | VULCAIN pour vérification | SUPPR | CE12 | MAGASIN | Validité dépassée sorti par O.MEGUEULE le 03.10.2018 |  | ARI053 | 2018-09-21 | 2014-06-10 | 44.29
|  |  | ARI062 | BATIMENT | Extincteur | FRANCE INCENDIE | 2011024 | E+A 6 litres | 00000898 | MEGUEULE OLIVIER | Stock magasin |  | CE12 | MAGASIN |  | VERT | ARI062 | 2014-11-07 |  | 0 | 2014-11-13 | 2021-11-03
|  |  | AR010043 | AUTRES | Appareil Photo | CANON | 41130671 | COOPLIX S2900 | 00000784 | CHAMBERT PHILIPPE | CHAMBERT |  |  | MAGASIN |  |  | AR010043 | 2016-10-13 | 2016-10-12 | 84.14 | 2016-10-13
|  |  | ARI077 | AUTRES | Extincteur | ANAF Group | 05633 | Poudre ABC 2 Kg | 00000783 | MERCIER SOPHIE | Cnpe Cruas |  | CE12 | CNPE CRUAS | DQ-702-AR | VERT | ARI077 | 2020-10-13 | 2017-09-12 | 54 | 2017-09-12 | 2021-10-12
|  |  | AR010115 | AUTRES | Aspirateur | KARCHER | 76523 | NT 35/1 tact | 00000000 |  |  |  |  | MAGASIN |  |  | AR010115 |  | 2017-01-06 | 289 | 2017-01-06
|  |  | ARI080 | AUTRES | Extincteur |  | 2016189 | E+A 6 litres | 00000000 |  |  |  | CE12 | MAGASIN |  | VERT | ARI080 |  | 2016-03-01 | 71.07 | 2016-03-01 | 2021-11-03
|  |  | ARM1758 | MESURE | GazAlert 3 gaz | BW Technologie | KA418-1116904 |  | 00000783 | MERCIER SOPHIE | CNPE Cruas |  | CE12 | MAGASIN |  | VERT | ARM1758 | 2020-05-26 | 2018-03-08 | 409 | 2018-03-08 | 2021-05-18
|  |  | ARM1772 | MESURE | GazAlert 3 gaz | BW | KA418-1115255 | MC2.XWH0-Y-EU | 00000783 | MERCIER SOPHIE | CNPE Cruas |  | CE12 | CNPE CRUAS |  | VERT | ARM1772 | 2020-05-26 | 2018-03-30 | 409 | 2018-03-30 | 2021-05-19
|  |  | ARM1773 | MESURE | GazAlert 3 gaz | BW | KA418-1115221 | MC2.XWH0-Y-EU | 00000783 | MERCIER SOPHIE | CNPE Cruas |  | CE12 | CNPE CRUAS |  | VERT | ARM1773 | 2020-07-01 | 2018-03-30 | 409 | 2018-03-30 | 2021-06-24
|  |  | AR010159 | AUTRES | Aspirateur | KARCHER | 85542 | NT 35/1 tact | 00000784 | CHAMBERT PHILIPPE | AUTO St ALBAN |  |  | MAGASIN |  |  | AR010115 | 2017-03-07 | 2017-02-14 | 289 | 2017-02-15
|  |  | ARM1654 | MESURE | GazAlert 3 gaz | BW | KA417-1014295 | MCXL-XWH0-Y-EU | 00000000 |  |  |  | CE12 | CNPE CRUAS | Mail envoyé par VPAGURA | VERT | ARM1654 |  | 2017-05-17 | 399 | 2017-06-02 | 2021-08-18
|  |  | ARM1655 | MESURE | GazAlert 3 gaz | BW | KA417-1014481 | MCXL-XWH0-Y-EU | 00000807 | GIRARD MARIE-DOLORES | Setnag pour vérification |  | CE12 | CNPE CRUAS | Mail envoyé par VPAGURA | ORANGE | ARM1655 | 2021-01-25 | 2017-05-17 | 399 | 2017-06-02 | 2021-02-05
|  |  | ARM1657 | MESURE | GazAlert 3 gaz | BW | KA417-1015464 | MCXL-XWH0-Y-EU | 00000807 | GIRARD MARIE-DOLORES | Setnag pour vérification |  | CE12 | CNPE CRUAS | Mail envoyé par VPAGURA | ORANGE | ARM1657 | 2021-01-25 | 2017-05-17 | 399 | 2017-06-02 | 2021-02-05
|  |  | ARM1658 | MESURE | GazAlert 3 gaz | BW | KA417-1015737 | MCXL-XWH0-Y-EU | 00003309 | CORTINA THIERRY | WOIPPY | SUPPR | CE12 | MAGASIN | HS supprimé par O.Megueule le 21/01/2020 |  | ARM1658 | 2019-08-19 | 2017-05-17 | 399 | 2017-06-02
|  |  | AR010596 | AUTRES | Appareil photo | CANON | 473060025355 | IXUS 185 | 00000783 | MERCIER SOPHIE | CNPE CRUAS |  |  | CNPE CRUAS |  |  | AR010596 | 2018-04-23 | 2018-04-19 | 99.25 | 2018-04-23
|  |  | ARI086 | AUTRES | Extincteur | VULCAIN | 219931 | Poudre ABC 2Kg | 00001477 | SAPEY ERIC | Cnpe Tricastin |  | CE12 | BSA | NACELLE BH-510-GB | VERT | ARI086 | 2020-10-12 | 2018-10-01 | 45 | 2018-10-01 | 2021-10-08
|  |  | ARI081 | AUTRES | EXTINCTEUR |  | 67243 | CO2 2 Kgs | 00000000 |  |  |  | CE12 | MAGASIN |  | VERT | ARI081 |  | 2016-02-01 | 87 | 2016-02-01 | 2021-11-03
|  |  | ARI097 | AUTRES | Extincteur | VULCAIN | 949 689-00 | CO² 2kg | 00000000 |  |  | SUPPR | CE12 | MAGASIN |  |  | ARI097 |  | 2018-10-01 | 87 | 2018-10-01
|  |  | ARI072 | BATIMENT | Extincteur | VULCAIN |  | Poudre ABC 6kg | 00002394 | MAFFAIT SEBASTIEN | LAFARGE | SUPPR | CE12 | BSA |  |  | ARI072 | 2018-10-01 | 2016-04-27 | 69 | 2016-05-18
|  |  | ARI069 | BATIMENT | Extincteur | ATALIAN |  | E+A 6 litres. | 00000898 | MEGUEULE OLIVIER | ARDATEM sas accueil |  | CE12 | BSA |  | VERT | ARI069 | 2015-11-06 | 2012-11-29 | 0 | 2012-11-30 | 2021-11-03
|  |  | AR09967 | VISS/DEVIS | Visseuse | BOSCH | 508000082 08/2015 | GSR 14,4 V-LI | 00002394 | MAFFAIT SEBASTIEN | Chantier extérieur (S.MAFFAIT) |  |  | MAGASIN |  |  |  | 2017-06-08 | 2016-02-08 | 247.49 | 2016-04-25
|  |  | ARM1460 | MESURE | GazAlert 3 gaz | BW | KA416-1018539 | MCXL-XWH0-Y-EU | 00000000 |  |  |  | CE12 | MAGASIN |  | VERT | ARM1460 |  | 2016-03-24 | 399 | 2016-05-02 | 2021-06-30
|  |  | ARM1414 | MESURE | GazAlert 3 gaz | BW | KA415-1083964 | MCXL-XWHO-Y-EU | 00000000 |  |  |  | CE12 | MAGASIN |  | VERT | ARM1414 |  | 2015-09-25 | 399 | 2015-10-23 | 2021-10-12
|  |  | ARM1415 | MESURE | GazAlert 3 gaz | BW | KA415-1083949 | MCXL-XWHO-Y-EU | 00000908 | LIROT MICKAEL | CNPE de Bugey |  | CE12 | MAGASIN |  | ORANGE | ARM1415 | 2020-03-25 | 2015-09-25 | 399 | 2015-10-23 | 2021-02-20
|  |  | ARM1494 | MESURE | GazAlert 3 gaz | BW | KA416-1047443 | MCXL-XWH0-Y-EU | 00000000 |  |  | INACT |  | CNPE CRUAS | APPAREIL HS - MISE AU REBUT LE 18/08/2020 PAR D GIRARD. GAZALERT REMPLACE PAR ARM2176 |  | ARM1494 |  | 2016-06-16 | 399 | 2016-06-27
|  |  | ARM1498 | MESURE | GazAlert 3 gaz | BW | KA416-1047405 | MCXL-XWH0-Y-EU | 00000807 | GIRARD MARIE-DOLORES | Setnag pour vérification |  | CE12 | CNPE CRUAS |  | ORANGE | ARM1498 | 2021-01-25 | 2016-06-16 | 399 | 2016-06-27 | 2021-02-05
|  |  | ARM1515 | MESURE | GazAlert 3 gaz | BW | KA416-1062826 | MCXL-XWH0-Y-EU | 00003488 | JAMAI CHOKRI | CNPE St Alban |  | CE12 | MAGASIN |  | VERT | ARM1515 | 2020-10-27 | 2016-08-26 | 399 | 2016-09-09 | 2021-10-26
|  |  | ARM1516 | MESURE | GazAlert 3 gaz | BW | KA416-1062830 | MCXL-XWH0-Y-EU | 00002362 | MANGEOT FLORENT | Areva Marcoule |  | CE12 | MAGASIN |  | VERT |  | 2020-08-18 | 2016-08-26 | 399 | 2016-09-09 | 2021-08-17
|  |  | AR011115 | VISS/DEVIS | Visseuse | BOSCH | 801001077 | GSR 18VE-2-LI 85NM | 00000000 |  |  |  |  | MAGASIN |  |  | AR011115 |  | 2019-04-10 | 269.9 | 2019-04-10
|  |  | AR010293 | AUTRES | Aspirateur | KARCHER |  |  | 00000783 | MERCIER SOPHIE | CNPE CRUAS |  |  | CNPE CRUAS |  |  | AR010293 | 2017-04-20 | 2017-03-28 | 0 | 2017-04-20
|  |  | AR011007 | AUTRES | Aspirateur | KARCHER |  | NT 27/1 | 00003363 | PRIMAUT ANTOINE | TRAVAUX STX/ENGIE |  |  | PERSO |  |  | AR011007 | 2019-02-18 | 2019-02-11 | 155.03 | 2019-02-11
|  |  | ARM1766 | MESURE | GazAlert 3 gaz | BW | KA418-1115279 | MC2.XWH0-Y-EU | 00000783 | MERCIER SOPHIE | CNPE CRUAS PI ELEC | SUPPR | CE12 | CNPE CRUAS | Perdu, sorti le 16/04/20 par O.Megueule. |  | ARM1766 | 2019-07-30 | 2018-03-30 | 409 | 2018-03-30
|  |  | ARM1768 | MESURE | GazAlert 3 gaz | BW | KA418-1115348 | MC2.XWH0-Y-EU | 00000783 | MERCIER SOPHIE | CNPE Cruas |  | CE12 | CNPE CRUAS |  | VERT | ARM1768 | 2020-06-25 | 2018-03-30 | 409 | 2018-03-30 | 2021-06-08
|  |  | AR09862 | VISS/DEVIS | Visseuse | BOSCH | 409018641 | GSR 18V -EC | 00000766 | WAMBRE LAURENT | cesca |  |  | MAGASIN |  |  | AR09862 |  | 2015-09-18 | 369.17 | 2015-09-23
|  |  | AR010678 | VISS/DEVIS | Visseuse | BOSCH | 708011085 | GSR 18V-60C | 00000000 |  |  |  |  | MAGASIN |  |  | AR010678 |  |  | 0 | 2018-05-24
|  |  | ARI095 | AUTRES | Extincteur | VULCAIN | 270361 | Poudre ABC 6kg | 00000000 |  |  |  | CE12 | MAGASIN |  | VERT | ARI095 |  | 2018-10-01 | 69 | 2018-10-01 | 2021-11-03
|  |  | ARI096 | AUTRES | Extincteur | VULCAIN | 270314 | Poudre ABC 6kg | 00000000 |  |  |  | CE12 | MAGASIN |  | VERT | ARI096 |  | 2018-10-01 | 69 | 2018-10-01 | 2021-11-03
|  |  | AR010844 | VISS/DEVIS | Visseuse | BOSCH | 804002948 | GSR 18V | 00000000 |  |  |  |  | MAGASIN |  |  | AR010844 |  | 2018-09-27 | 189.9 | 2018-09-27
|  |  | ARI089 | AUTRES | Extincteur | VULCAIN | 219923 | Poudre ABC 2Kg | 00000783 | MERCIER SOPHIE | Cnpe Cruas |  | CE12 | CNPE CRUAS | DR-891-ME | VERT | ARI089 | 2020-10-13 | 2018-10-01 | 45 | 2018-10-01 | 2021-10-08
|  |  | ARI090 | AUTRES | Extincteur | VULCAIN | 219658 | Poudre ABC 2Kg | 00000783 | MERCIER SOPHIE | Cnpe Cruas |  | CE12 | CNPE CRUAS | DG-418-PN | VERT | ARI090 | 2020-10-13 | 2018-10-01 | 45 | 2018-10-01 | 2021-10-08
|  |  | ARM1505 | MESURE | GazAlert 3 gaz | BW | KA416-1047391 | MCXL-XWH0-Y-EU | 00000783 | MERCIER SOPHIE | Cnpe Cruas |  | CE12 | MAGASIN |  | VERT | ARM1505 | 2020-08-25 | 2016-06-16 | 399 | 2016-07-11 | 2021-08-18
|  |  | AR010161 | VISS/DEVIS | Visseuse | BOSCH | 609001072 - 09/2016 | GSR 14,4 V-LI | 00000783 | MERCIER SOPHIE | CNPE CRUAS |  |  | CNPE CRUAS |  |  | AR010161 | 2017-02-16 | 2016-02-08 | 369 | 2016-10-27
|  |  | AR011112 | VISS/DEVIS | Visseuse | BOSCH | 801001214 | GSR 18VE-2-LI 85NM | 00000000 |  |  |  |  | MAGASIN |  |  | AR011112 |  | 2019-04-10 | 269.9 | 2019-04-10
|  |  | AR011114 | VISS/DEVIS | Visseuse | BOSCH | 801001045 | GSR 18VE-2-LI 85NM | 00000783 | MERCIER SOPHIE | CNPE CRUAS |  |  | CNPE CRUAS |  |  | AR011114 | 2020-11-23 | 2019-04-10 | 269.9 | 2019-04-10
|  |  | AR00153 | PERCER | Perforateur | SPIT | 869000653 |  | 00000000 |  |  | SUPPR |  | MAGASIN | [5 empty] | 990.4
|  |  | AR00257 | PERCER | Perforateur | BOSCH | 18300562 |  | 00000000 |  |  | SUPPR |  | CNPE CRUAS | [5 empty] | 162
|  |  | AR06245 | PERCER | Perforateur | SPIT |  | sans fil | 00000000 |  |  | SUPPR |  | MAGASIN | [5 empty] | 0
|  |  | AR06250 | PERCER | Perforateur | SPIT | 591000489 | 327 | 00000783 | MERCIER SOPHIE | CNPE CRUAS |  |  | CNPE CRUAS |  |  |  | 2011-01-13 |  | 0
|  |  | AR06251 | PERCER | Perforateur | SPIT | 591000491 | 327 | 00000000 |  |  | SUPPR |  | CNPE CRUAS |  |  | AR06251 |  |  | 0
|  |  | AR06255 | PERCER | Perforateur | HITACHI | 2006 / 460446 | sans fil | 00000000 |  |  | SUPPR |  | MAGASIN | [5 empty] | 422
|  |  | AR07334 | PERCER | Perforateur | PEUGEOT | ILISIBLE |  | 00000000 |  |  |  |  | MAGASIN | [5 empty] | 0
|  |  | AR08559 | PERCER | Perforateur | HITACHI | 60183 | DH24VB | 00000783 | MERCIER SOPHIE | CNPE CRUAS |  |  | CNPE CRUAS |  |  | AR08559 | 2011-01-13 |  | 0
|  |  | ARM0529 | MESURE | PINCE AMPEREMETRIQUE | SAFRAM | K80502080 | MW3010 | 00000000 |  |  | SUPPR | CE12 | MAGASIN |  |  | ARM0529 |  | 2008-12-10 | 0 | 2009-01-04
|  |  | AR08992 | PERCER | Perforateur | BOSCH | 0.611.263.703 | GHB7-46DE | 00000828 | LEVEAU STEPHANE | ORANO PIERRELATTE |  |  | MAGASIN |  |  | AR08992 | 2018-07-05 | 2010-04-09 | 699 | 2010-04-19
|  |  | AR08931 | PERCER | Perforateur | SPIT | 5840232205 | 322 | 00000000 |  |  |  |  | CNPE CRUAS |  |  | AR08931 |  |  | 0
|  |  | AR09047 | AUTRES | Coffre de chantier | ZARGES |  |  | 00000783 | MERCIER SOPHIE | CNPE CRUAS |  |  | CNPE CRUAS |  |  | AR09047 | 2013-01-09 |  | 0
|  |  | AR09134 | PERCER | Perforateur | BOSCH | 103001577 | GBH 36V-LI | 00000000 |  |  |  |  | MAGASIN |  |  | AR09134 |  | 2011-05-11 | 489 | 2011-05-12
|  |  | AR09228 | AUTRES | Coffre de chantier | SORY |  | 850x350x350 | 00000000 |  |  |  |  | MAGASIN |  |  | AR09228 |  | 2012-02-03 | 62 | 2012-02-06
|  |  | AR09255 | AUTRES | Coffre de chantier | SORY |  | 850x350x350 | 00000000 |  |  |  |  | MAGASIN |  |  | AR09255 |  | 2012-02-24 | 62 | 2012-02-27
|  |  | AR09259 | AUTRES | Coffre de chantier | SORY |  | 850x350x350 | 00000000 |  |  | SUPPR |  | CNPE CRUAS | En recherche à l'inventaire 2016. Suprimé de SAP avant l'inventaire de 2017 par L.TERRASSON le 30/01/17 |  | AR09259 |  | 2012-02-18 | 62 | 2012-02-29
|  |  | AR09260 | AUTRES | Coffre de chantier | SORY |  | 850x350x350 | 00000783 | MERCIER SOPHIE | CNPE CRUAS PI Elec |  |  | CNPE CRUAS |  |  | AR09260 | 2012-02-29 | 2012-02-18 | 62 | 2012-02-29
|  |  | AR0966 | PERCER | Perforateur | BOSCH |  | GBH 2-28 DFV 850W | 00000000 |  |  | SUPPR |  | MAGASIN |  |  | AR09656 |  | 2014-03-21 | 260.07 | 2014-03-21
|  |  | AR09593 | MEUL/TRONC | Meuleuse 125mm | BOSCH | 309002567 09/2013 | GWS 1000 | 00000000 |  |  |  |  | MAGASIN |  |  | AR09593 |  | 2013-12-10 | 90
|  |  | AR09656 | PERCER | Perforateur | BOSCH | 3030001206 | GBH 2-28 DFV 850W | 00000000 |  |  |  |  | MAGASIN |  |  | AR09656 |  | 2014-03-21 | 260.07 | 2014-03-21
|  |  | AR09734 | AUTRES | Coffre de chantier | SORY |  | 1000X480X365 | 00000000 |  |  |  |  | MAGASIN |  |  | AR09734 |  | 2014-09-19 | 150.72
|  |  | AR010836 | PERCER | Perforateur | BOSCH | 805001035 | GBH 36V-Li Plus | 00000000 |  |  |  |  | MAGASIN |  |  | AR010836 |  | 2018-09-20 | 499.9 | 2018-09-21
|  |  | AR011251 | VISS/DEVIS | Visseuse | MAKITA | 254957 R | DLX2127TJ1 | 00000783 | MERCIER SOPHIE | CNPE CRUAS |  |  | CNPE CRUAS |  |  | AR011251 | 2019-10-07 | 2019-10-07 | 370.26 | 2019-10-07
|  |  | AR09882 | AUTRES | Coffre de chantier | SORI |  | 850x350x350 | 00000000 |  |  |  |  | CNPE CRUAS |  |  | AR09882 |  | 2015-10-15 | 75 | 2015-12-01
|  |  | AR010208 | AUTRES | Enrouleur 40m | GRX |  | 40 m 3G2,5² | 00002394 | MAFFAIT SEBASTIEN | Chantier extérieur (S.MAFFAIT) | SUPPR | CI12 | MAGASIN |  |  | AR010208 | 2017-06-08 | 2017-02-22 | 80.5 | 2017-02-23
|  |  | AR010209 | AUTRES | Enrouleur 40m | GRX |  | 40 m 3G2,5² | 00000000 |  |  | SUPPR | CI12 | MAGASIN |  |  | AR010209 |  | 2017-02-22 | 80.5 | 2017-02-23
|  |  | AR09890 | BASE VIE | Coffre de Chantier |  |  |  | 00000000 |  |  |  |  | CNPE CRUAS |  |  | AR09890 |  | 2015-11-05 | 205
|  |  | AR011110 | PERCER | Perforateur | BOSCH | 902002080 | GBH 36V-Li Plus | 00000783 | MERCIER SOPHIE | AR011110 |  |  | CNPE CRUAS |  |  | AR011110 | 2019-04-29 | 2019-04-10 | 499.9 | 2019-04-10
|  |  | AR011111 | PERCER | Perforateur | BOSCH | 902002069 | GBH 36V-Li Plus | 00000000 |  |  |  |  | MAGASIN |  |  | AR011111 |  | 2019-04-10 | 499.9 | 2019-04-10
|  |  | AR010835 | PERCER | Perforateur | BOSCH | 805001036 | GBH 36V-Li Plus | 00000000 |  |  |  |  | MAGASIN |  |  | AR010835 |  | 2018-09-20 | 499.9 | 2018-09-21
|  |  | AR011109 | PERCER | Perforateur | BOSCH | 3611B65000 | GBH 8-45 DV | 00000000 |  |  |  |  | MAGASIN | Prêt à Loïc perso le 28/04/2020 |  | AR011109 |  | 2019-04-10 | 599.9 | 2019-04-10
|  |  | AR011129 | PERCER | Perforateur | BOSCH | 902002270 | GBH 36V-Li Plus | 00000000 |  |  |  |  | BSA |  |  | AR011129 |  | 2019-04-10 | 509.9 | 2019-04-10
|  |  | AR011136 | AUTRES | Coffre de chantier | TOOLS |  | 1000x480x365 | 00000000 |  |  |  |  | MAGASIN |  |  | AR011136 |  | 2019-04-11 | 126.79 | 2019-04-11
|  |  | AR00087 | AUTRES | Enrouleur |  |  | 50 métres | 00000000 |  |  |  |  | MAGASIN | [5 empty] | 49.9
|  |  | AR06238 | AUTRES | Enrouleur |  |  | 40 métres | 00000000 |  |  |  |  | MAGASIN | [5 empty] | 39.9
|  |  | AR07267 | HAUTEUR | Harnais de sécurité | LEVAC | 6739430 |  | 00000000 |  |  | SUPPR | CI12 | MAGASIN | [5 empty] | 13.65
|  |  | AR07271 | HAUTEUR | Harnais de sécurité | LEVAC | 6739467 |  | 00000000 |  |  | SUPPR | CI12 | CNPE CRUAS | [5 empty] | 13.65
|  |  | AR07273 | HAUTEUR | Harnais de sécurité | LEVAC | 6739507 |  | 00000000 |  |  | SUPPR | CI12 | CNPE CRUAS | [5 empty] | 13.65
|  |  | AR07312 | AUTRES | Enrouleur | CEBA |  | 50 métres | 00000000 |  |  | SUPPR |  | CNPE CRUAS |  |  | AR07312 |  |  | 85
|  |  | AR07384 | AUTRES | Enrouleur | GENERIX |  | 40 métres | 00000000 |  |  |  |  | MAGASIN | [5 empty] | 63
|  |  | AR08401-1 | HAUTEUR | Harnais de sécurité | PROTECTA | 07/11/76893 |  | 00000000 |  |  | SUPPR | CI12 | MAGASIN | Harnais rebuté et sorti de SAP le 10/04/17 par L.TERRASSON. |  |  |  | 2008-01-21 | 0
|  |  | AR08402-1 | HAUTEUR | Harnais de sécurité | PROTECTA | 07/03/07032907 |  | 00000000 |  |  | SUPPR | CI12 | MAGASIN | H.S rebuté le 18/01/2018 par VPAGURA Fin validé durée de vie, (plus de 10 ans) |  |  |  | 2008-01-21 | 0
|  |  | AR08998 | HAUTEUR | Echelle | TUBESCA |  | 2422/007 | 00000783 | MERCIER SOPHIE | CNPE CRUAS | SUPPR | CI12 | CNPE CRUAS | En recherche à l'inventaire du 03/02/17. Non retrouvé à l'inventaire du 09/03/18 Supprimé de SAP le 19/03/18 par L.TERRASSON |  | AR08998 | 2011-01-13 | 2010-06-01 | 272.75 | 2010-06-23
|  |  | AR09001 | AUTRES | Enrouleur | CEBA |  | 40 métres 3G2,5 | 00000000 |  |  |  |  | MAGASIN |  |  | AR09001 |  | 2010-08-31 | 75 | 2010-09-02
|  |  | AR08777 | AUTRES | Enrouleur | BAT |  | 40 métres 3G2,5² | 00000000 |  |  | SUPPR | CI12 | CNPE CRUAS |  |  | AR08777 |  |  | 0
|  |  | AR08818 | HAUTEUR | Echelle | TUBESCA |  | 2442/006 | 00000783 | MERCIER SOPHIE | CNPE CRUAS | SUPPR | CI12 | CNPE CRUAS |  |  | AR08818 | 2011-01-13 |  | 0
|  |  | AR09099 | HAUTEUR | Echelle | TUBESCA |  | 2442/008 | 00000000 |  |  | SUPPR | CI12 | CNPE CRUAS |  |  | AR09099 |  | 2011-02-22 | 146 | 2011-03-23
|  |  | AR08819 | HAUTEUR | Echelle | TUBESCA |  | 2442/007 | 00000000 |  |  | SUPPR | CI12 | CNPE CRUAS | Non Conforme. Rebuté et sortie de SAP le 27/02/17 par L.TERRASSON |  | AR08819 |  |  | 0
|  |  | AR08403-1 | HAUTEUR | harnais de sécurité | PROTECTA | 07/11/76893 | AB105135 | 00000000 |  |  | SUPPR | CI12 | MAGASIN | Perdu ou volé, sorti de SAP par L.TERRASSON |  | AR08103-1 |  |  | 0
|  |  | AR010359 | AUTRES | Enrouleur | GX |  | GRX 40m 3G2.5 | 00000828 | LEVEAU STEPHANE | AREVA PIERRELATTE (Chantier ROMAN) | SUPPR | CI12 | MAGASIN |  |  | AR010359 | 2017-10-18 | 2017-09-25 | 68.9 | 2017-08-29
|  |  | AR010437 | AUTRES | Enrouleur | GX |  | GRX 0232204 | 00000000 |  |  | INACT | CI12 | MAGASIN |  |  | AR010437 |  | 2017-12-04 | 0 | 2017-12-04
|  |  | AR010485 | AUTRES | Enrouleur | GX |  | GRX 40m | 00000828 | LEVEAU STEPHANE | Chantier ARNOUX | SUPPR | CI12 | MAGASIN |  |  | AR010485 | 2018-05-14 | 2018-02-15 | 80.5 | 2018-02-19
|  |  | AR09966 | AUTRES | Enrouleur | OPSIAL |  | 33 m RNF 3G2,5² | 00000000 |  |  | SUPPR | CI12 | MAGASIN |  |  | AR09966 |  | 2016-04-22 | 69 | 2016-04-22
|  |  | AR010687 | AUTRES | Enrouleur | GX |  | GRX 0232205 | 00000000 |  |  |  | CI12 | MAGASIN |  | VERT | AR010687 |  | 2018-05-31 | 80.5 | 2018-05-31 | 2021-12-18
|  |  | AR09954 | AUTRES | Enrouleur | OPSIAL |  | 33 m RNF 3G2,5² | 00000783 | MERCIER SOPHIE | CNPE CRUAS | SUPPR | CI12 | CNPE CRUAS | Hors service, mis au rebut par O.Megueule le 03/09/2020. |  | AR09954 | 2016-04-18 | 2016-04-15 | 69 | 2016-04-18
|  |  | AR09955 | AUTRES | Enrouleur | OPSIAL |  | 33 m RNF 3G2,5² | 00000783 | MERCIER SOPHIE | CNPE CRUAS | SUPPR | CI12 | CNPE CRUAS | En recherche à l'inventaire du 03/02/17. Non retrouvé à l'inventaire du 09/03/18 Supprimé de SAP le 09/03/18 par L.TERRASSON |  | AR09955 | 2016-04-18 | 2016-04-15 | 69 | 2016-04-18
|  |  | AR010830 | AUTRES | Enrouleur | BIZLINE |  | 700916 | 00000000 |  |  |  | CI12 | MAGASIN |  | VERT | AR010830 |  | 2018-09-20 | 85.41 | 2018-09-21 | 2021-12-17
|  |  | AR010831 | AUTRES | Enrouleur | BIZLINE |  | 700916 | 00000000 |  |  |  | CI12 | MAGASIN |  | VERT | AR010831 |  | 2018-09-20 | 85.41 | 2018-09-21 | 2021-12-18
|  |  | AR011133 | AUTRES | Enrouleur | BAT PRO | 1205951 | PRO 40M 4x16A | 00000000 |  |  |  | CI12 | MAGASIN |  | VERT | AR011133 |  | 2019-04-11 | 95.71 | 2019-04-11 | 2021-12-18
|  |  | AR011134 | AUTRES | Enrouleur | BAT PRO | 1205951 | PRO 40M 4x16A | 00000000 |  |  |  | CI12 | MAGASIN |  | VERT | AR011134 |  | 2019-04-11 | 95.71 | 2019-04-11 | 2021-12-18
|  |  | AR00030 | MEUL/TRONC | Meuleuse | ATLAS | 0755D2001 | D125 | 00000000 |  |  |  |  | MAGASIN | [5 empty] | 0
|  |  | AR00086 | SERTIR | Pince à sertir | HARTING | 9990000110 | Pour prise harting | 00000000 |  |  |  |  | MAGASIN | [5 empty] | 0
|  |  | AR00711 | SERTIR | Pince à sertir | ACE TOOL 7 | 365-1708 | AMPHENOL | 00000000 |  |  |  |  | MAGASIN | [5 empty] | 170.23
|  |  | AR06253 | MEUL/TRONC | Meuleuse | HITACHI | 2006 / D161899 | G13SB3 | 00000000 |  |  |  |  | MAGASIN | [5 empty] | 110.26
|  |  | AR06256 | MEUL/TRONC | Meuleuse | HITACHI | 2006 / D161929 | G13SB3 | 00000000 |  |  | SUPPR |  | CNPE CRUAS | Meuleuse sans gache homme mort supprimé de SAP le 27/04/17. Remplacé par meuleuse AR010123 HITACHI avec gache homme mort |  | AR06256 |  |  | 110.26
|  |  | AR07300 | SERTIR | SERTISSEUSE | SIMEL | 0188940615011 | SIMABLOC 55 | 00000783 | MERCIER SOPHIE | CNPE Cruas |  | CE12 | CNPE CRUAS |  | VERT | AR07300 | 2020-09-09 |  | 0 |  | 2021-09-07
|  |  | AR07301 | SERTIR | Pince à sertir | FACOM | S009485 | Pour cosse fut ouver | 00000000 |  |  | SUPPR |  | MAGASIN | [5 empty] | 243.85
|  |  | AR07302 | SERTIR | Pince à sertir | FACOM | S009485 | Pour cosse fut ouver | 00000000 |  |  | SUPPR |  | MAGASIN | [5 empty] | 243.85
|  |  | AR07317 | SERTIR | Pince à sertir | BIZLINE | 05A05 | pour cosse AMP | 00000000 |  |  |  |  | MAGASIN | [5 empty] | 52.78
|  |  | AR07322 | SERTIR | Pince à sertir | BIZLINE | 03A06 | Pour embout cablage | 00000000 |  |  |  |  | MAGASIN | [5 empty] | 52.78
|  |  | AR07326 | SERTIR | Pince à sertir | ROBUR | 442 0007 | Pour embout cablage | 00000783 | MERCIER SOPHIE | CNPE CRUAS |  |  | CNPE CRUAS |  |  | AR07326 | 2019-10-14 |  | 0
|  |  | AR07327 | SERTIR | Pince à sertir | TELEMECANIQUE | R140151 906119 | Pour embout cablage | 00000000 |  |  |  |  | MAGASIN | [5 empty] | 83.53
|  |  | AR07336 | SERTIR | Pince à sertir | BIZLINE | SANS | Pour embout cablage | 00000000 |  |  |  |  | MAGASIN | [5 empty] | 43.76
|  |  | AR07337 | SERTIR | Pince à sertir | BIZLINE | SANS | Pour embout cablage | 00000000 |  |  |  |  | MAGASIN | [5 empty] | 40.58
|  |  | AR07352 | SERTIR | Pince à sertir | FACOM | 907099 | Pour embout cablage | 00000000 |  |  | SUPPR |  | CNPE CRUAS |  |  | AR07352 |  |  | 0
|  |  | AR07353 | SERTIR | Pince à sertir | BIZLINE | 07/APR | Pour embout cablage | 00000000 |  |  | SUPPR |  | MAGASIN | [5 empty] | 0
|  |  | AR07360 | DECOUPE | Scie sauteuse | BOSCH | 789000111 | GST 135 BCE | 00000783 | MERCIER SOPHIE | CNPE CRUAS |  |  | CNPE CRUAS |  |  | AR07360 | 2014-10-06 |  | 0
|  |  | AR07361 | MEUL/TRONC | Meuleuse | BOSCH | 789002977 | GWS 14-125 CI | 00000000 |  |  | SUPPR |  | CNPE CRUAS | Hors-Service, supprimé le 01.02.2017 remplacé par une Meuleuse HITACHI homme mort AR010125 |  | AR07361 |  | 2007-10-23 | 139
|  |  | AR07370 | SERTIR | Pince à sertir | FACOM | 907099 | Pour cosse BNC | 00000000 |  |  | SUPPR |  | CNPE CRUAS | [5 empty] | 0
|  |  | AR07393 | SERTIR | Pince à sertir | BIZLINE | 07/APR | Pour embout cablage | 00000000 |  |  |  |  | MAGASIN | [5 empty] | 0
|  |  | AR08410 | SERTIR | Pince à sertir | BIZLINE | 07/AUG | Pour embout cablage | 00000000 |  |  | SUPPR |  | MAGASIN |  |  |  |  | 2008-02-15 | 56.9
|  |  | AR08415 | DECOUPE | Scie sauteuse | BOSCH | 881002720 | GTS 135 BCE | 00000000 |  |  | SUPPR |  | CNPE CRUAS |  |  | AR08415 |  | 2008-03-04 | 196
|  |  | AR08420 | SERTIR | Pince à sertir | PRESSMASTER | 907129 | pour cosse à fut ouv | 00000000 |  |  | SUPPR |  | MAGASIN |  |  |  |  | 2008-03-19 | 208.22
|  |  | AR08784 | SERTIR | SERTISSEUSE | KLAUKE | B09600 | HK5 | 00000898 | MEGUEULE OLIVIER | OMEGA pour vérification |  | CE12 | CNPE CRUAS | Certificat de vérification en pièce jointe | ORANGE | AR08784 | 2021-01-20 | 2008-07-04 | 1062 | 2008-07-20 | 2021-02-10
|  |  | AR08921 | SERTIR | Pince à sertir | BIZLINE |  | Modulable | 00000000 |  |  |  |  | CNPE CRUAS |  |  | AR08921 |  | 2009-12-02 | 73 | 2009-12-04
|  |  | ARM0553 | MESURE | Oxygénemétre | BW Technologie | HM09-X000494 | GA24XT-X | 00000000 |  |  | SUPPR | CI24 | PERSO |  |  | ARM0553 |  | 2009-02-12 | 55 | 2009-03-30
|  |  | ARM0560 | MESURE | Oxygénemétre | BW technologie | HM09-X000513 | GA24XT-X | 00000000 |  |  | SUPPR | CI24 | PERSO |  |  | ARM0560 |  | 2009-02-12 | 55 | 2009-05-04
|  |  | AR09004 | MEUL/TRONC | Meuleuse | BOSCH | 981000375 | GWS 1400 | 00000000 |  |  |  |  | MAGASIN |  |  | AR09004 |  | 2009-01-22 | 0 | 2009-01-28
|  |  | ARM0723 | MESURE | Oxygénemétre | BW Technologie | H411-X000797 | GA24XT-X | 00000000 |  |  | SUPPR | CI36 | MAGASIN |  |  | ARM0723 |  | 2011-02-17 | 105
|  |  | ARM0724 | MESURE | Oxygénemétre | BW Technologie | H411-X000788 | GA24XT-X | 00000000 |  |  | SUPPR | CI24 | MAGASIN |  |  | ARM0724 |  | 2011-02-17 | 105
|  |  | ARM0725 | MESURE | Oxygénemétre | BW Technologie | H411-X000802 | GA24XT-X | 00000000 |  |  | SUPPR | CI24 | MAGASIN |  |  | ARM0725 |  | 2011-02-17 | 105
|  |  | ARM1016 | MESURE | Oxygénemétre | BW Technologie | HX13-X008947 | GA24XT-X | 00000000 |  |  | SUPPR | CI24 | MAGASIN |  |  | ARM1016 |  | 2013-01-16 | 110
|  |  | ARM1017 | MESURE | Oxygénemétre | BW Technologie | HX13-X008948 | GA24XT-X | 00000000 |  |  | SUPPR | CI24 | MAGASIN |  |  | ARM1017 |  | 2013-01-16 | 110
|  |  | AR09340 | TIRAGE | Galet droit | CARABELLI |  |  | 00000000 |  |  |  |  | MAGASIN | Matériel perdu ou volé sur MARCOULE. Sortie de SAP le 26/09/16 par L.TERRASSON. retrouvé sur BSA le 03/07/2020 |  | AR09340 |  | 2012-10-24 | 33 | 2012-11-05
|  |  | AR09341 | TIRAGE | Galet droit | CARABELLI |  |  | 00004256 | DEGIOANNI JULIEN | CADARACHE |  |  | MAGASIN |  |  | AR09341 | 2020-07-03 | 2012-10-24 | 33 | 2012-11-05
|  |  | AR09343 | TIRAGE | Galet droit | CARABELLI |  |  | 00001477 | SAPEY ERIC | CNPE TRICASTIN |  |  | MAGASIN |  |  | AR09343 | 2015-04-07 | 2012-10-24 | 33 | 2012-11-05
|  |  | AR09344 | TIRAGE | Galet droit | CARABELLI |  |  | 00001477 | SAPEY ERIC | CNPE TRICASTIN |  |  | MAGASIN |  |  | AR09344 | 2015-04-07 | 2012-10-24 | 33 | 2012-11-05
|  |  | AR09345 | TIRAGE | Galet droit | CARABELLI |  |  | 00004256 | DEGIOANNI JULIEN | CADARACHE |  |  | MAGASIN |  |  | AR09345 | 2020-07-03 | 2012-10-24 | 33 | 2012-11-05
|  |  | AR09349 | TIRAGE | Galet droit | CARABELLI |  |  | 00000000 |  |  | SUPPR |  | MAGASIN | Matériel perdu ou volé sur MARCOULE. Sortie de SAP le 26/09/16 par L.TERRASSON. |  | AR09349 |  | 2012-10-24 | 33 | 2012-11-05
|  |  | AR09571 | DECOUPE | Scie sauteuse | BOSCH | 09/2013 309 001659 | GST 150 BCE | 00002394 | MAFFAIT SEBASTIEN | Chantier extérieur (S.MAFFAIT) |  |  | MAGASIN |  |  | AR09571 | 2017-06-08 | 2013-09-26 | 210.17
|  |  | ARR12 | AUTRES | Masque respiratoire individuel, (EPVR) |  | 110330 | COSMOS SILICONE | 00000000 |  |  | SUPPR | CE12 | PERSO |  |  | ARR12 |  | 2012-10-30 | 0 | 2012-10-30
|  |  | AR09575 | SERTIR | Pince à sertir | FACOM | X144940 912129 | 985753 | 00000000 |  |  | SUPPR |  | CNPE CRUAS | Rebutée et remplacée le 17.03.2017 par VPAGURA. AR010267 |  | AR09575 |  |  | 0
|  |  | AR010484 | DECOUPE | Scie sauteuse | BOSCH | 01/2018 801068749 | GST 150 BCE | 00000000 |  |  |  |  | MAGASIN |  |  | AR010484 |  | 2018-02-06 | 179.9 | 2018-02-19
|  |  | AR010512 | MEUL/TRONC | Meuleuse | HITACHI | 2017-3 M370117 | G13SE2 | 00000000 |  |  |  |  | MAGASIN |  |  | AR010512 |  | 2018-03-13 | 0 | 2018-03-13
|  |  | AR010176 | HAUTEUR | Longe Y | ANTEC | 06/17 20760675/013 | DRISSSE Y 10,5 / 1 m | 00004593 | GRAGNON YOAN | AT GRAND EST |  | CI12 | MAGASIN |  | ROUGE | AR010176 | 2019-06-07 | 2017-02-02 | 60.29 | 2017-02-21 | 2020-06-04
|  |  | AR010758 | HAUTEUR | Longe Y | MILLER | 20935957/005 | 1032351 | 00000000 |  |  | SUPPR | CI12 | MAGASIN | mis au rebut par JLFETET LE 29/01/2021 |  | AR010758 |  | 2018-06-20 | 55.6 | 2018-07-25
|  |  | AR010553 | HAUTEUR | Longe Y | ANTEC | 12/18 20888790/005 | 1009790 | 00002394 | MAFFAIT SEBASTIEN | MAFFAIT | SUPPR | CI12 | MAGASIN | mis au rebut par JL FETET |  | AR010553 | 2018-09-05 |  | 66.7 | 2018-04-09
|  |  | AR010000 | DECOUPE | Scie sauteuse | BOSCH | 602011900 02/2016. | GST150BCE | 00000000 |  |  |  |  | MAGASIN |  |  |  |  | 2016-07-25 | 159.17 | 2016-07-25
|  |  | AR011027 | DECOUPE | Meuleuse | MILWAUKEE | 4676 98 01 000767 | FUEL BRUSHLESS | 00000000 |  |  |  |  | MAGASIN |  |  | AR011026 |  | 2019-02-27 | 397.06 | 2019-02-28
|  |  | AR010184 | HAUTEUR | Longe Y | ANTEC | 06/17 20760675/029 | DRISSSE Y 10,5 / 1 m | 00000000 |  |  | INACT | CI12 | MAGASIN |  |  | AR010184 |  | 2017-02-02 | 60.29 | 2017-02-21
|  |  | AR010185 | HAUTEUR | Longe Y | ANTEC | 06/17 20760675/018 | DRISSSE Y 10,5 / 1 m | 00002426 | MARMET BENJAMIN | AT EST |  | CI12 | MAGASIN |  | ROUGE | AR010185 | 2019-06-24 | 2017-02-02 | 60.29 | 2017-02-21 | 2020-06-03
|  |  | AR010062 | TIRAGE | Galet droit | ENDURCO |  | Galet droit | 00004256 | DEGIOANNI JULIEN | CADARACHE |  |  | MAGASIN |  |  | AR010062 | 2020-07-03 | 2016-11-08 | 32 | 2016-11-14
|  |  | AR010064 | TIRAGE | Galet droit | ENDURCO |  | Galet droit | 00004256 | DEGIOANNI JULIEN | CADARACHE |  |  | MAGASIN |  |  | AR010064 | 2020-07-03 | 2016-11-08 | 32 | 2016-11-14
|  |  | AR010065 | TIRAGE | Galet droit | ENDURCO |  | Galet droit | 00004256 | DEGIOANNI JULIEN | CADARACHE |  |  | MAGASIN |  |  | AR010065 | 2020-07-03 | 2016-11-08 | 32 | 2016-11-14
|  |  | AR010066 | TIRAGE | Galet droit | ENDURCO |  | Galet droit | 00004256 | DEGIOANNI JULIEN | CADARACHE |  |  | MAGASIN |  |  | AR010066 | 2020-07-03 | 2016-11-08 | 32 | 2016-11-14
|  |  | AR010072 | TIRAGE | Galet droit | ENDURCO |  | Galet droit | 00000000 |  |  |  |  | MAGASIN |  |  | AR010072 |  | 2016-11-08 | 32 | 2016-11-14
|  |  | AR010073 | TIRAGE | Galet droit | ENDURCO |  | Galet droit | 00000000 |  |  |  |  | MAGASIN |  |  | AR010073 |  | 2016-11-08 | 32 | 2016-11-14
|  |  | AR010074 | TIRAGE | Galet droit | ENDURCO |  | Galet droit | 00000000 |  |  |  |  | MAGASIN |  |  | AR010074 |  | 2016-11-08 | 32 | 2016-11-14
|  |  | AR010075 | TIRAGE | Galet droit | ENDURCO |  | Galet droit | 00000000 |  |  |  |  | MAGASIN |  |  | AR010075 |  | 2016-11-08 | 32 | 2016-11-14
|  |  | AR010076 | TIRAGE | Galet droit | ENDURCO |  | Galet droit | 00000000 |  |  |  |  | MAGASIN |  |  | AR010076 |  | 2016-11-08 | 32 | 2016-11-14
|  |  | AR011125 | AUTRES | Meuleuse | BOSH | 903000095 | frein variation H.MO | 00000000 |  |  |  |  | MAGASIN |  |  | AR011125 |  | 2019-04-30 | 169.2 | 2019-04-30
|  |  | AR011126 | AUTRES | Meuleuse | BOSH | 903000216 | frein variation H.MO | 00000000 |  |  |  |  | MAGASIN |  |  | AR011126 |  | 2019-04-30 | 169.2 | 2019-04-30
|  |  | AR010267 | SERTIR | Pince à sertir | FACOM | W13720 911109 | 985753 | 00000783 | MERCIER SOPHIE | CNPE CRUAS |  |  | CNPE CRUAS |  |  | AR09575 | 2017-03-17 |  | 0 | 2017-03-17
|  |  | AR00180 | SERTIR | Sertisseuse | SIMEL | 0188949837023 | SIMABLOC 55 | 00004256 | DEGIOANNI JULIEN | DEJIOANNI JULIEN |  | CE12 | MAGASIN | Constat et rapport de vérification en pièce jointe | ORANGE | AR00180 | 2020-12-08 |  | 934.48 |  | 2021-02-10
|  |  | AR00314 | COMM/REPER | Talkie Walkie | MOTOROLA | T5522 |  | 00000000 |  |  | SUPPR |  | MAGASIN |  |  | AR00354 |  |  | 0
|  |  | AR08430 | COMM/REPER | Talkie Walkie | MOTOROLA |  | XTR446 | 00000000 |  |  |  |  | MAGASIN |  |  |  |  | 2008-02-06 | 82
|  |  | AR08800 | AUTRES | Décapeur thermique | BOSCH | 601944703 | GHG 660 LCD | 00000000 |  |  | SUPPR |  | MAGASIN |  |  | AR08800 |  | 2008-09-23 | 126 | 2008-09-26
|  |  | ARM0116 | MESURE | Pince ampéremétrique | Fluke |  | T5-1000 | 00000000 |  |  | SUPPR | CE12 | PERSO | [5 empty] | 0
|  |  | ARM0231 | MESURE | Pince ampéremétrique | Chauvin Arnoux | 930518SKH | F11 | 00000000 |  |  | SUPPR | CE12 | CNPE CRUAS |  |  | ARM0231 |  | 1997-02-26 | 0
|  |  | ARM0405 | MESURE | Pince ampéremétrique | Chauvin Arnoux | 122584SFS | Minipince 1 | 00000000 |  |  |  | CE12 | MAGASIN |  | VERT | ARM0405 |  | 2003-04-15 | 0 |  | 2021-12-18
|  |  | AR08797 | SERTIR | Sertisseuse | SIMEL | 3878009028 | ISOLEC 2 | 00000000 |  |  | SUPPR | CE12 | MAGASIN |  |  | AR08797 |  | 2008-09-09 | 482.68
|  |  | ARM0872 | MESURE | Pince ampéremétrique | EXTECH | 110500556 | EX845 | 00000794 | CUNHA PEDRO | BE Bourg St Andéol |  | CE12 | MAGASIN | Raport d'étalonnage et constat de vérification en pièce jointe | VERT | ARM0872 | 2020-05-15 | 2004-02-13 | 230.85 | 2012-04-12 | 2021-05-07
|  |  | ARM1052 | MESURE | pince ampéremétrique | SEFRAM | 27501787 | MW3010 | 00000000 |  |  | SUPPR | CE12 | MAGASIN |  |  | ARM1052 |  | 2013-03-19 | 53.55 | 2013-03-28
|  |  | ARM1099 | MESURE | pince ampéremétrique | PROVA | 11440384 | CM-03 | 00000000 |  |  | SUPPR | CE12 | MAGASIN |  |  | ARM1097 |  | 2013-09-17 | 270.9
|  |  | AR09526 | HAUTEUR | Longe Y 1m | ANTEC | 20/13 20496096 /005 | 1009789 | 00000783 | MERCIER SOPHIE | CNPE CRUAS |  | CI12 | CNPE CRUAS |  | VERT | AR09526 | 2013-11-19 | 2013-05-13 | 78.38 |  | 2021-08-25
|  |  | AR09529 | HAUTEUR | Longe Y 1m | ANTEC | 20/13 20496096 /006 | 1009789 | 00000783 | MERCIER SOPHIE | CNPE CRUAS |  | CI12 | CNPE CRUAS |  | VERT | AR09529 | 2013-11-19 | 2013-05-13 | 78.38 |  | 2021-08-25
|  |  | ARM1378 | MESURE | Pince ampéremétrique | CHAUVIN ARNOUX | N113606NCC | F407 | 00000000 |  |  | SUPPR | CE12 | CNPE CRUAS | En recherche depuis le 15/04/17. Perdu ou volé, sorti de SAP le 31/05/17 par L.TERRASSON. |  | ARM1378 |  | 2015-03-20 | 398.78 | 2015-04-16
|  |  | AR09722 | HAUTEUR | Longe Y 1m | ANTEC | 27/14 20553817 /020 | 1009790 | 00000000 |  |  | SUPPR | CI12 | MAGASIN |  |  | AR09722 |  | 2014-09-04 | 5
|  |  | ARM1380 | MESURE | Pince ampéremétrique | CHAUVIN ARNOUX | 108527 NBV | E6N | 00000996 | LOPEZ PENA LUIS | DAI |  | CE12 | DAI | Constat et rapport de vérification en pièce jointe | VERT | ARM1380 | 2021-01-06 | 2015-03-30 | 413.1 | 2015-04-16 | 2021-12-18
|  |  | AR09826 | AUTRES | Décapeur thermique | BOSCH | 503000216 03/2015 | GHC 660 LCD | 00002362 | MANGEOT FLORENT | AREVA MARCOULE |  |  | MAGASIN |  |  | AR09826 | 2018-01-05 | 2015-06-10 | 147 | 2015-06-24
|  |  | ARM1518 | MESURE | Pince ampéremétrique | CHAUVIN ARNOUX | 126303PEC | F407 | 00000000 |  |  |  | CE12 | CNPE CRUAS |  | VERT | ARM1518 |  | 2016-09-13 | 374.4 | 2016-10-05 | 2021-09-28
|  |  | ARR95 | AUTRES | Masque respiratoire individuel, (EPVR) |  |  |  | 00000000 |  |  | SUPPR |  | MAGASIN | A enregistrer pour prochain masque acheté. |  | ARR95 |  |  | 0
|  |  | AR010114 | AUTRES | Décapeur thermique | BOSCH | 604001087 04/2016 | GHG 660 LCD | 00000000 |  |  |  |  | MAGASIN |  |  | AR010114 |  | 2016-06-24 | 133.17 | 2016-01-06
|  |  | AR010196 | FIXER | Décapeur thermique | BOSCH | 0 601 944 703 | GHG 660 LCD | 00002394 | MAFFAIT SEBASTIEN | Chantier extérieur (S.MAFFAIT) |  |  | MAGASIN |  |  | AR010196 | 2017-06-08 | 2017-02-14 | 159 | 2017-02-21
|  |  | AR010643 | SERTIR | Sertisseuse | KLAUKE | 937611MR002 | EKM 6022 CFB | 00000783 | MERCIER SOPHIE | CNPE Cruas |  | CE12 | CNPE CRUAS | Notice d'utilisation en piéce jointe | VERT | AR010643 | 2020-09-09 | 2018-05-11 | 1953 | 2018-05-11 | 2021-08-06
|  |  | ARM1667 | MESURE | Pince ampéremétrique | CHAUVIN ARNOUX | 125044QEC | F203 | 00000783 | MERCIER SOPHIE | CNPE Cruas |  | CE12 | CNPE CRUAS | PV D'ETALONNAGE EN PIECE JOINTE | VERT | ARM1667 | 2020-06-24 | 2017-08-01 | 0 | 2017-08-02 | 2021-06-22
|  |  | ARM1668 | MESURE | Pince ampéremétrique | CHAUVIN ARNOUX | 129440QEC | F203 | 00000783 | MERCIER SOPHIE | CNPE Cruas |  | CE12 | CNPE CRUAS | Constat de vérification et rapport en pièce jointe | VERT | ARM1668 | 2020-07-22 | 2017-08-01 | 0 | 2017-08-02 | 2021-07-20
|  |  | AR010482 | AUTRES | Décapeur thermique | BOSCH | 0 601 944 703 | GHG 660 LCD | 00000000 |  |  |  |  | MAGASIN |  |  | AR010482 |  | 2018-02-15 | 159.9 | 2018-02-19
|  |  | ARM1883 | MESURE | Pince ampéremétrique | CHAUVIN ARNOUX | 900359RGF | F65 | 00000000 |  |  |  | CE12 | MAGASIN | Constat de vérification et rapport d'étalonnage en pièce jointe. | ORANGE | ARM1883 |  | 2019-02-11 | 342.9 | 2019-02-11 | 2021-02-25
|  |  | ARM1439 | MESURE | Pince ampéremétrique | SEFRAM | 57602859 | MW3025 | 00000794 | CUNHA PEDRO | BE Bourg St Andéol |  | CE12 | MAGASIN | Constat de vérification en pièce jointe | VERT | ARM1439 | 2020-05-15 | 2016-02-17 | 152.1 | 2016-03-24 | 2021-05-07
|  |  | ARM1440 | MESURE | Pince ampéremétrique | SEFRAM | 57601525 | MW3025 | 00000000 |  |  |  | CE12 | MAGASIN |  | VERT | ARM1440 |  | 2016-02-17 | 152.1 | 2016-03-24 | 2021-12-18
|  |  | AR09913 | AUTRES | Décapeur thermique | BOSCH |  | GHG 660 LCD | 00000783 | MERCIER SOPHIE | CNPE CRUAS |  |  | CNPE CRUAS |  |  | AR09913 | 2016-02-17 | 2009-07-03 | 115 | 2009-07-09
|  |  | ARM1686 | MESURE | Pince ampéremétrique | CHAUVIN ARNOUX | 115066 | F203 | 00000000 |  |  |  | CE12 | MAGASIN | Constat de vérification et rapport d'étalonnage en pièce jointe | VERT | ARM1686 |  | 2017-09-12 | 195.5 | 2017-09-26 | 2021-12-18
|  |  | AR010435 | AUTRES | Décapeur thermique | BOSCH | 707000921 | GHG 660 LCD | 00000941 | FETET JEAN LUC | Atelier |  |  | MAGASIN |  |  | AR010435 | 2017-12-14 | 2017-11-13 | 159.9 | 2017-12-04
|  |  | ARM2080 | MESURE | VAT | FLUKE | 45420904 | T110 | 00000000 |  |  |  |  | PERSO | affectecté à MAXIME VIVIANO |  | ARM2080 |  | 2019-11-12 | 73.95 | 2020-02-05
|  |  | ARM1734 | MESURE | Pince ampéremétrique | CHAUVIN ARNOUX | 150724QJC | F203 | 00000000 |  |  |  | CE12 | MAGASIN |  | VERT | ARM1734 |  | 2018-01-31 | 234 | 2018-02-07 | 2021-05-15
|  |  | AR010150 | FIXER | Décapeur thermique | BOSCH |  | GHG 660 LCD | 00000000 |  |  |  |  | CNPE CRUAS |  |  | AR010150 |  |  | 0 | 2017-01-02
|  |  | ARM1603 | MESURE | Pince ampéremétrique | CHAUVIN ARNOUX | 166556PMC | F401 CLAMP | 00000000 |  |  |  | CE12 | MAGASIN |  | VERT | ARM1603 |  | 2017-02-27 | 216 | 2017-03-15 | 2021-09-03
|  |  | ARM1629 | MESURE | Pince ampéremétrique | FLUKE | 35600016WS | 324 | 00001260 | PISSON SERGE | Caisse BE n°3 | SUPPR | CE12 | MAGASIN |  |  | ARM1629 | 2018-04-04 | 2017-03-13 | 135.2 | 2017-03-15
|  |  | ARM1631 | MESURE | Pince ampéremétrique | FLUKE | 35600018WS | 324 | 00000770 | BONDURAND CYRIL | BSA - BE |  | CI12 | MAGASIN |  | VERT | ARM1631 | 2020-07-16 | 2017-03-13 | 135.2 | 2017-03-15 | 2021-07-09
|  |  | ARM1632 | MESURE | Pince ampéremétrique | FLUKE | 35600017WS | 324 | 00003342 | DEYGAS ANTOINE | BSA - BE |  | CI12 | BSA-BE |  | VERT | ARM1632 | 2020-07-16 | 2017-03-13 | 135.2 | 2017-03-15 | 2021-07-09
|  |  | AR00049 | PERCER | Perçeuse | BOSCH | 672040780 | GSB 16RE | 00000000 |  |  | SUPPR |  | MAGASIN |  |  | AR00049 |  |  | 0
|  |  | AR00063 | MESURE | Clé dynamométrique | FACOM | 78090342 | S.203 DA | 00000000 |  |  | SUPPR | CE12 | MAGASIN | [5 empty] | 0
|  |  | AR06249 | PERCER | Perçeuse | SPIT | 10146 | HDI244 | 00000000 |  |  | SUPPR |  | CNPE CRUAS | [5 empty] | 0
|  |  | AR07345 | PERCER | Perçeuse | BOSCH | 782012364 | sans fil | 00000000 |  |  |  |  | CNPE CRUAS | [5 empty] | 0
|  |  | AR07348 | PERCER | Perçeuse | BOSCH | 782012365 | sans fil | 00000000 |  |  | SUPPR |  | CNPE CRUAS | Rebuté le 29/06/2017 HS |  |  |  |  | 0
|  |  | AR07359 | AUTRES | Décapeur | BOSCH | SANS | GHG 660 LCD | 00000783 | MERCIER SOPHIE | CNPE CRUAS |  |  | CNPE CRUAS |  |  | AR07359 | 2011-01-13 |  | 0
|  |  | AR07376 | PERCER | Perçeuse | BOSCH | 788001783 | GSB 20.2 RE | 00000783 | MERCIER SOPHIE | CNPE CRUAS |  |  | CNPE CRUAS |  |  | AR07376 | 2011-01-13 |  | 0
|  |  | AR07388 | AUTRES | Décapeur | BOSCH | 601942103 |  | 00000000 |  |  | SUPPR |  | MAGASIN | [5 empty] | 0
|  |  | AR08409 | SOUDER | Fer à souder | WELLER | 3128114 | autonome | 00000783 | MERCIER SOPHIE | CNPE CRUAS |  |  | CNPE CRUAS |  |  | AR08409 | 2011-01-13 | 2008-02-12 | 122.4
|  |  | AR08452 | PERCER | Perçeuse | BOSCH | 689000056 | GSR 36 VLI | 00000000 |  |  |  |  | MAGASIN |  |  | AR08452 |  |  | 0
|  |  | ARM0063 | MESURE | Clé dynamométrique | Facom | 78090342 | S.203 DA | 00000000 |  |  | SUPPR | CE12 | MAGASIN |  |  | ARM0063 |  | 1993-02-12 | 0
|  |  | ARM0659 | MESURE | Oscilloscope | DIGIMESS | W20620930130 | HS60 | 00000000 |  |  | SUPPR | CE12 | CNPE CRUAS |  |  | ARM0659 |  | 2010-05-08 | 985.51 | 2010-06-03
|  |  | ARM0682 | MESURE | Oscilloscope | DIGIMESS | W2062093265 | HS60 | 00000000 |  |  |  | CE12 | MAGASIN | Constat de vérification et rapport d'étalonnage en pièce jointe | VERT | ARM0682 |  | 2010-07-06 | 1048.08 | 2010-07-21 | 2021-12-18
|  |  | AR08930 | AUTRES | Décapeur | BOSCH |  | GHG 600 CE | 00000000 |  |  | SUPPR |  | CNPE CRUAS |  |  | AR08930 |  |  | 0
|  |  | AR0738 | MESURE | Clé dynamométrique | SFE | 2010/226719 | TT 50-3/8'' | 00000000 |  |  | SUPPR | CE12 | MAGASIN |  |  | ARM0738 |  | 2011-02-07 | 430.71 | 2011-02-24
|  |  | AR09089 | COMM/REPER | Talkie-Walkie | MOTOROLA | 14024710 | XTR446 | 00000000 |  |  |  |  | MAGASIN |  |  | AR09089 |  | 2011-01-27 | 97.83 | 2011-02-10
|  |  | ARM0738 | MESURE | Clé dynamométrique | SFE | 2010-226719 | Isolée 13,5 / 47,4 | 00000783 | MERCIER SOPHIE | CNPE CRUAS | SUPPR | CE12 | CNPE CRUAS | Constat de vérification en pièce jointe Clé hors tolérance mis au rebut |  | ARM0738 | 2019-09-27 | 2011-02-07 | 430.71 | 2011-02-28
|  |  | AR09106 | MESURE | Clé dynamométrique | FACOM | L040038 | E.306-135D | 00000000 |  |  | SUPPR | CE12 | MAGASIN | mis au rebut par JLFetet |  | AR096106 |  | 2011-03-28 | 292 | 2011-04-06
|  |  | AR09107 | MESURE | Clé dynamométrique | FACOM | K110088 | E.306-340D | 00000000 |  |  | SUPPR | CE12 | CNPE CRUAS |  |  | AR09107 |  | 2011-03-28 | 349 | 2011-04-06
|  |  | AR09127 | MESURE | Clé dynamométrique | FACOM | K110064 | E.306-340D | 00000000 |  |  |  | CE12 | MAGASIN |  | VERT | AR09127 |  | 2011-03-28 | 349 | 2011-05-13 | 2021-12-14
|  |  | AR08772 | PERCER | Perçeuse | BOSCH | 2008 885000373 | GSB 20-2 RE | 00000000 |  |  |  |  | MAGASIN |  |  | AR08772 |  | 2008-07-07 | 0 | 2008-07-10
|  |  | AR09163 | SOUDER | Fer à souder | WELLER |  | W61 | 00000000 |  |  |  |  | MAGASIN |  |  | AR09163 |  | 2011-02-25 | 67.94 | 2011-06-23
|  |  | ARM0874 | MESURE | Oscilloscope | FLUKE | 190-202 / 19882606 | 190-202 / EU | 00000783 | MERCIER SOPHIE | CNPE Cruas |  | CE12 | CNPE CRUAS |  | VERT | ARM0874 | 2020-08-12 | 2012-02-28 | 3315 | 2012-04-12 | 2021-08-11
|  |  | ARM0875 | MESURE | Oscilloscope | FLUKE | 190-202 / 19882605 | 190-202 / EU | 00000783 | MERCIER SOPHIE | CNPE Cruas |  | CE12 | CNPE CRUAS | Constat et rapport de vérification en pièce jointe | VERT | ARM0875 | 2020-04-23 | 2012-02-28 | 3315 | 2012-04-12 | 2021-04-21
|  |  | AR09321 | COMM/REPER | Talkie-Walkie | MOTOROLA |  | XTR446 | 00000000 |  |  |  |  | MAGASIN |  |  | AR09321 |  | 2012-09-17 | 91.54 | 2012-09-17
|  |  | AR09481 | AUTRES | Décapeur | BOSCH | 0601944703 | GHG 660 LCD | 00000000 |  |  | SUPPR |  | CNPE CRUAS |  |  | AR09481 |  | 2013-04-17 | 140.17 | 2013-04-19
|  |  | AR09480 | SOUDER | Fer à souder | WELLER | 56103699 | W61 | 00000000 |  |  |  |  | MAGASIN |  |  | AR09480 |  | 2013-04-09 | 77
|  |  | ARM1308 | MESURE | Oscilloscope | FLUKE | 28580105 | 123 20 Mhz | 00000783 | MERCIER SOPHIE | CNPE CRUAS |  | CE12 | CNPE CRUAS |  | VERT | ARM1308 | 2021-01-20 | 2014-07-10 | 1174.4 | 2014-08-21 | 2022-01-19
|  |  | AR09716 | COMM/REPER | Talkie-Walkie | MOTOROLA |  | XTB446 | 00000000 |  |  |  |  | MAGASIN |  |  | AR09716 |  | 2014-08-11 | 90.04
|  |  | ARM1182 | MESURE | Oscilloscope | FLUKE | 27900102 | FL123/001 | 00003488 | JAMAI CHOKRI | CNPE de St Alban |  | CE12 | MAGASIN |  | VERT | ARM1182 | 2020-04-08 | 2014-05-14 | 1151.2 |  | 2021-03-24
|  |  | AR09671 | AUTRES | Décapeur | BOSCH | 403003394 2014 | GHG 660 LCD | 00000783 | MERCIER SOPHIE | CNPE CRUAS |  |  | CNPE CRUAS |  |  | AR09671 | 2015-04-21 | 2014-05-16 | 145.17
|  |  | AR010308 | SOUDER | Fer à souder | WELLER | 3208751 | Autonome | 00000000 |  |  |  |  | MAGASIN |  |  | AR01308 |  | 2017-05-04 | 149 | 2017-05-05
|  |  | AR010309 | SOUDER | Fer à souder | WELLER | 3208240 | Autonome | 00000000 |  |  |  |  | MAGASIN |  |  | AR01308 |  | 2017-05-04 | 149 | 2017-05-05
|  |  | ARR100 | AUTRES | Cagoule de fuite | DRAGER | A000055187 | PARAT 4720 | 00000864 | GOMEZ JEAN NOEL | GOMEZ Jean Noël |  | CE108 | PERSO |  | VERT | ARR100 | 2017-08-02 | 2017-08-01 | 0 | 2017-08-02 | 2026-02-01
|  |  | ARR102 | AUTRES | Cagoule de fuite | DRAGER | A000054241 | PARAT 4720 | 00000828 | LEVEAU STEPHANE | LEVEAU Stéphane |  | CE108 | PERSO |  | VERT | ARR102 | 2017-08-03 | 2017-08-01 | 0 | 2017-08-02 | 2026-02-01
|  |  | ARR103 | AUTRES | Cagoule de fuite | DRAGER | A000054004 | PARAT 4720 | 00002200 | ARNOUX ALEXANDRE | ARNOUX Alexandre |  | CE108 | PERSO |  | VERT | ARR103 | 2017-08-03 | 2017-08-01 | 0 | 2017-08-02 | 2026-02-01
|  |  | ARR104 | AUTRES | Cagoule de fuite | DRAGER | A000054591 | PARAT 4720 | 00000819 | JULLIEN FREDERIC | JULLIEN Frédéric |  | CE108 | PERSO |  | VERT | ARR104 | 2017-08-03 | 2017-08-01 | 0 | 2017-08-02 | 2026-02-01
|  |  | ARR106 | AUTRES | Cagoule de fuite | DRAGER | A000054012 | PARAT 4720 | 00002826 | BIGOT JACQUES | BIGOT Jacques |  | CE108 | PERSO |  | VERT | ARR106 | 2017-08-03 | 2017-08-01 | 0 | 2017-08-02 | 2026-02-01
|  |  | ARR107 | AUTRES | Cagoule de fuite | DRAGER | A000050853 | PARAT 4720 | 00000781 | TIBART CHRISTIAN | TIBARD Christian |  | CE108 | PERSO |  | VERT | ARR107 | 2017-08-03 | 2017-08-01 | 0 | 2017-08-02 | 2026-02-01
|  |  | ARR108 | AUTRES | Cagoule de fuite | DRAGER | A000054450 | PARAT 4720 | 00004073 | AUGUSTE MANUEL | AUGUSTE Manuel |  | CE108 | PERSO |  | VERT | ARR108 | 2018-04-09 | 2017-08-01 | 150 | 2017-08-02 | 2026-02-01
|  |  | ARR110 | AUTRES | Cagoule de fuite | DRAGER | A000054490 | PARAT 4720 | 00003235 | VENIER REMI | VENIER Rémi |  | CE108 | PERSO |  | VERT | ARR110 | 2017-08-03 | 2017-08-01 | 0 | 2017-08-02 | 2026-02-01
|  |  | ARR112 | AUTRES | Cagoule de fuite | DRAGER | A000054893 | PARAT 4720 | 00000000 |  |  |  | CE108 | MAGASIN |  | VERT | ARR112 |  | 2017-08-01 | 0 | 2017-08-02 | 2026-02-01
|  |  | ARR130 | AUTRES | Cagoule de fuite | DRAGER | A000071227 | PARAT 4720 | 00002200 | ARNOUX ALEXANDRE | ARNOUX Alexandre |  | CE108 | PERSO |  | VERT | ARR130 | 2019-06-14 | 2018-07-16 | 150 | 2018-07-25 | 2027-07-25
|  |  | ARR131 | AUTRES | Cagoule de fuite | DRAGER | A000071283 | PARAT 4720 | 00000000 |  |  |  | CE108 | MAGASIN |  | VERT | ARR131 |  | 2018-07-16 | 150 | 2018-07-25 | 2027-07-25
|  |  | AR010841 | SOUDER | Fer à souder | WELLER | 162-6760 | W61 | 00000000 |  |  |  |  | PERSO |  |  | AR010841 |  | 2018-09-24 | 99 | 2018-09-24
|  |  | ARR105 | AUTRES | Cagoule de fuite | DRAGER | A000055163 | PARAT 4720 | 00000866 | LE PAPE GREGORY | LE PAPE Grégory |  | CE108 | PERSO |  | VERT | ARR105 | 2017-08-03 | 2017-08-01 | 0 | 2017-08-02 | 2026-02-01
|  |  | ARR109 | AUTRES | Cagoule de fuite | DRAGER | A000050861 | PARAT 4720 | 00002958 | CHAIX NICOLAS | CHAIX Nicolas |  | CE108 | PERSO |  | VERT | ARR109 | 2017-08-03 | 2017-08-01 | 0 | 2017-08-02 | 2026-02-01
|  |  | ARR111 | AUTRES | Cagoule de fuite | DRAGER | A000054103 | PARAT 4720 | 00000000 |  |  |  | CE108 | PERSO |  | VERT | ARR111 |  | 2017-08-01 | 0 | 2017-08-02 | 2026-02-01
|  |  | ARR113 | AUTRES | Cagoule de fuite | DRAGER | A000055131 | PARAT 4720 | 00002548 | CLAUZIER DAVID | CLAUZIER David |  | CE108 | PERSO |  | VERT | ARR113 | 2017-08-03 | 2017-08-01 | 0 | 2017-08-02 | 2026-02-01
|  |  | ARR114 | AUTRES | Cagoule de fuite | DRAGER | A000054554 | PARAT 4720 | 00000790 | COLSON JEAN MICHEL | COLSON Jean-Michel |  | CE108 | PERSO |  | VERT | ARR114 | 2017-08-03 | 2017-08-01 | 0 | 2017-08-02 | 2026-02-01
|  |  | ARR115 | AUTRES | Cagoule de fuite | DRAGER | A000055846 | PARAT 4720 | 00002122 | BOINEAU YOAN | BOINEAU Yoan |  | CE108 | PERSO |  | VERT | ARR115 | 2017-08-03 | 2017-08-01 | 0 | 2017-08-02 | 2026-02-01
|  |  | ARR116 | AUTRES | Cagoule de fuite | DRAGER | A000050554 | PARAT 4720 | 00003133 | REYNAUD BASTIEN | REYNAUD Bastien |  | CE108 | PERSO |  | VERT | ARR116 | 2017-08-03 | 2017-08-01 | 0 | 2017-08-02 | 2026-02-01
|  |  | ARR117 | AUTRES | Cagoule de fuite | DRAGER | A000054594 | PARAT 4720 | 00000828 | LEVEAU STEPHANE | VISITEUR SITE |  | CE108 | PERSO |  | VERT | ARR117 | 2017-08-03 | 2017-08-01 | 0 | 2017-08-02 | 2026-02-01
|  |  | ARR118 | AUTRES | Cagoule de fuite | DRAGER | A000054385 | PARAT 4720 | 00000828 | LEVEAU STEPHANE | VISITEUR SITE |  | CE108 | PERSO |  | VERT | ARR118 | 2017-08-03 | 2017-08-01 | 0 | 2017-08-02 | 2026-02-01
|  |  | ARR119 | AUTRES | Cagoule de fuite | DRAGER | A000055147 | PARAT 4720 | 00000828 | LEVEAU STEPHANE | EVANNO Kevin |  | CE108 | PERSO |  | VERT | ARR119 | 2017-08-03 | 2017-08-01 | 0 | 2017-08-02 | 2026-02-01
|  |  | ARR120 | AUTRES | Cagoule de fuite | DRAGER | A000055003 | PARAT 4720 | 00004087 | JUSTAMON FREDERIC | JUSTAMON Frédéric |  | CE108 | PERSO |  | VERT | ARR120 | 2018-04-26 | 2017-08-01 | 0 | 2017-08-02 | 2026-02-01
|  |  | ARR121 | AUTRES | Cagoule de fuite | DRAGER | A000041921 | PARAT 4720 | 00000000 |  |  |  | CE108 | MAGASIN |  | VERT | ARR121 |  | 2017-08-01 | 150 | 2017-09-25 | 2026-03-01
|  |  | ARR122 | AUTRES | Cagoule de fuite | DRAGER | A000041947 | PARAT 4720 | 00003344 | TALMARD CYRIL | TALMARD Cyril |  | CE108 | MAGASIN |  | VERT | ARR122 | 2019-06-10 | 2017-08-01 | 150 | 2017-09-25 | 2026-03-01
|  |  | ARR123 | AUTRES | Cagoule de fuite | DRAGER | A000041939 | PARAT 4720 | 00004088 | ZAMORA JUAN | ZAMORA Juan |  | CE108 | PERSO |  | VERT | ARR123 | 2018-04-18 | 2017-08-01 | 150 | 2017-09-25 | 2026-03-01
|  |  | ARR124 | AUTRES | Cagoule de fuite | DRAGER | A000041794 | PARAT 4720 | 00000808 | GLEYZE MICHEL | GLEYZE Michel |  | CE108 | PERSO |  | VERT | ARR124 | 2017-10-10 | 2017-08-01 | 150 | 2017-09-25 | 2026-03-01
|  |  | AR010570 | MESURE | Clé dynamométrique | FACOM | U090394 | R.304DA | 00000783 | MERCIER SOPHIE | CNPE Cruas |  | CE12 | CNPE CRUAS |  | VERT | AR010570 | 2020-05-07 | 2018-04-11 | 161.39 | 2018-04-13 | 2021-04-30
|  |  | AR010005 | MESURE | Clé dynamométrique | FACOM | T064062 | R.306-25D | 00000783 | MERCIER SOPHIE | CNPE Cruas |  | CE12 | CNPE CRUAS | PV D'ETALONNAGE EN PIECE JOINTE | VERT | AR010005 | 2020-06-24 | 2017-03-28 | 209.93 | 2017-03-28 | 2021-06-22
|  |  | AR010006 | MESURE | Clé dynamométrique | FACOM | T034096 | R.304DA | 00000000 |  |  | SUPPR | CE12 | CNPE CRUAS | Perdu ou volé, rebuté le 11/04/18 par VPAGURA |  | AR010006 |  | 2016-08-10 | 220.19 | 2016-08-31
|  |  | AR010007 | MESURE | Clé dynamométrique | FACOM | S074163 | S.306-100D | 00000783 | MERCIER SOPHIE | CNPE CRUAS |  | CE12 | CNPE CRUAS | Constat de vérification et rapport en pièce jointe | VERT | AR010007 | 2020-08-06 | 2016-08-10 | 241.21 | 2016-08-31 | 2021-07-30
|  |  | ARR127 | AUTRES | Cagoule de fuite | DRAGER | A000071203 | PARAT 4720 | 00000000 |  |  |  | CE108 | MAGASIN |  | VERT | ARR127 |  | 2018-07-16 | 150 | 2018-07-25 | 2027-07-25
|  |  | ARR128 | AUTRES | Cagoule de fuite | DRAGER | A000069654 | PARAT 4720 | 00000000 |  |  |  | CE108 | MAGASIN |  | VERT | ARR128 |  | 2018-07-16 | 150 | 2018-07-25 | 2027-07-25
|  |  | AR010255 | MESURE | Clé dynamométrique | SFE | 2015/307870 | MS100N1 1/2'' | 00000000 |  |  |  | CE12 | MAGASIN | Constat de vérification et rapport d'étalonnage en pièce jointe | VERT | AR010255 |  | 2017-02-23 | 267.99 | 2017-03-07 | 2021-05-07
|  |  | AR00661 | MANUT/LEV | Transpalette | Little Mole | 39418 | 2 tonnes | 00000000 |  |  |  |  | MAGASIN | [5 empty] | 0
|  |  | AR08875 | AUTRES | Coffre de chantier 850x350x350 | SORI |  | 850x350x350 | 00000783 | MERCIER SOPHIE | CNPE CRUAS |  |  | CNPE CRUAS |  |  | AR08874 | 2011-01-13 | 2009-06-11 | 65 | 2009-06-15
|  |  | AR08899 | AUTRES | Coffre de chantier 850x350x350 | SORI |  | 850x350x350 | 00000783 | MERCIER SOPHIE | CNPE CRUAS |  |  | CNPE CRUAS |  |  | AR08899 | 2011-01-13 | 2009-07-10 | 65 | 2009-07-28
|  |  | ARM0402 | MESURE | Mégohmmètre | Chauvin Arnoux | PR1911SLH | CA 6513 | 00000898 | MEGUEULE OLIVIER | Oméga pour vérification | SUPPR | CE12 | MAGASIN | Hors service, supprimé par O.Megueule le 30/04/20 Remplacé par le ARM2166 |  |  | 2019-10-23 |  | 0
|  |  | ARM0504 | MESURE | Mégohmmètre | SEFRAM |  | MW 9050A | 00000783 | MERCIER SOPHIE | CNPE Cruas |  | CE12 | CNPE CRUAS | Constat de vérification et rapport d'étalonnage en pièce jointe | VERT | ARM0504 | 2020-05-07 | 2008-07-16 | 202 | 2009-07-22 | 2021-05-04
|  |  | ARM0505 | MESURE | Mégohmmètre | SEFRAM | 9654694 | MW9050A | 00000783 | MERCIER SOPHIE | CNPE CRUAS |  | CE12 | CNPE CRUAS | Constat de vérification et rapport d'étalonnage en pièce jointe. | VERT | ARM0505 | 2020-08-26 | 2008-07-16 | 203 | 2008-07-24 | 2021-08-22
|  |  | AR08999 | DECOUPE | Scie sabre | MILWAUKEE | 0-3000 | SSPE 1300 QX | 00000783 | MERCIER SOPHIE | CNPE CRUAS |  |  | CNPE CRUAS |  |  | AR08999 | 2014-10-06 | 2010-07-09 | 329 | 2010-07-20
|  |  | AR08968 | VISS/DEVIS | Coffret douilles | FACOM |  | S.6PB | 00000000 |  |  | SUPPR |  | CNPE CRUAS |  |  | AR08968 |  | 2010-03-04 | 110 | 2010-03-06
|  |  | AR09114 | VISS/DEVIS | Coffret douilles | FACOM |  | 1/2 S8 à 32 | 00000783 | MERCIER SOPHIE | CNPE CRUAS SPS SPS |  |  | CNPE CRUAS |  |  | AR09114 | 2011-04-20 | 2011-03-28 | 115 | 2011-04-21
|  |  | AR09071 | HAUTEUR | Longe | PANOPLY | 08-25/343 2008 | 1,5m 2 boucles | 00000000 |  |  | SUPPR | CI12 | MAGASIN |  |  | AR09071 |  | 2008-01-30 | 8.76 | 2008-02-01
|  |  | AR09074 | HAUTEUR | Longe | PANOPLY | 06/2010 D10-259 | ELARA 06 | 00000000 |  |  | SUPPR | CI12 | CNPE CRUAS |  |  | AR09074 |  | 2011-01-06 | 8.76 | 2011-01-24
|  |  | AR09075 | HAUTEUR | Longe | ANTEC | 1009297 | 1,5m 2 boucles | 00000000 |  |  | SUPPR | CI12 | CNPE CRUAS |  |  | AR09075 |  | 2011-01-06 | 8.76 | 2011-01-24
|  |  | AR09077 | HAUTEUR | Longe | ANTEC | 50/10 20392853/015 | 1,5m 2 boucles | 00000000 |  |  | SUPPR | CI12 | CNPE CRUAS |  |  | AR09077 |  | 2011-01-06 | 8.76 | 2011-01-24
|  |  | AR09078 | HAUTEUR | Longe | ANTEC | 50/10 20392853/007 | 1,5m 2 boucles | 00000000 |  |  | SUPPR | CI12 | CNPE CRUAS |  |  | AR09078 |  | 2011-01-06 | 8.76 | 2011-01-24
|  |  | AR09083 | HAUTEUR | Longe | ANTEC | 50/10 20392853/013 | 1,5m 2 boucles | 00000000 |  |  | SUPPR | CI12 | MAGASIN |  |  | AR09083 |  | 2011-01-06 | 8.76 | 2011-01-24
|  |  | AR09198 | HAUTEUR | Longe | PANOPLY | 06/2008 06-12/215 | ELARA 06 | 00000000 |  |  | SUPPR | CI12 | MAGASIN |  |  | AR09198 |  | 2011-06-07 | 8.76 | 2011-10-06
|  |  | AR09239 | HAUTEUR | Longe | ANTEC | 24/11 20412855/031 | 1,5 m | 00000000 |  |  | SUPPR | CI12 | MAGASIN |  |  | AR09239 |  |  | 0 | 2012-02-24
|  |  | AR09240 | HAUTEUR | Longe | ANTEC | 07/11 20400442/041 | 1,5 m | 00000000 |  |  | SUPPR | CI12 | MAGASIN |  |  | AR09240 |  |  | 0 | 2012-02-24
|  |  | AR09265 | VISS/DEVIS | Coffret douilles | FACOM |  | S.6PB | 00000783 | MERCIER SOPHIE | CNPE CRUAS PI Elec |  |  | CNPE CRUAS |  |  | AR09265 | 2012-02-29 | 2012-02-18 | 115 | 2012-02-29
|  |  | AR09266 | VISS/DEVIS | Coffret douilles | FACOM |  | S.6PB | 00000783 | MERCIER SOPHIE | CNPE CRUAS PI Elec |  |  | CNPE CRUAS |  |  | AR09266 | 2012-02-29 | 2012-02-18 | 115 | 2012-02-29
|  |  | AR09274 | VISS/DEVIS | Coffret douilles | FACOM |  | K442E | 00000783 | MERCIER SOPHIE | CNPE CRUAS PI Elec |  |  | CNPE CRUAS |  |  | AR09274 | 2012-03-09 | 2012-02-20 | 455 | 2012-03-09
|  |  | AR09275 | VISS/DEVIS | Coffret douilles | FACOM |  | K442E | 00000783 | MERCIER SOPHIE | CNPE CRUAS PI Elec |  |  | CNPE CRUAS |  |  | AR09275 | 2012-03-09 | 2012-02-20 | 455 | 2012-03-09
|  |  | ARM0942 | MESURE | Mégohmmètre | CHAUVIN ARNOUX | 9813657 | MW9050D | 00000000 |  |  |  | CE12 | MAGASIN | Constat de vérification et rapport d'étalonnage en pièce jointe. | ORANGE | ARM0942 |  | 2012-07-25 | 310.65 | 2012-08-08 | 2021-02-25
|  |  | AR09471 | AUTRES | Coffre de chantier sécurisé | SORY |  | 950x470x470 | 00002362 | MANGEOT FLORENT | AREVA MARCOULE |  |  | MAGASIN |  |  | AR09471 | 2018-01-05 | 2013-03-28 | 350
|  |  | AR011878 | HAUTEUR | Escabeau | TUBESCA |  | 5 marches | 00000783 | MERCIER SOPHIE | CNPE CRUAS |  | CI12 | CNPE CRUAS |  | VERT | AR011878 | 2020-12-10 | 2020-12-03 | 170 | 2020-12-10 | 2021-12-10
|  |  | AR010406 | DECOUPE | Coupe boulon | FACOM |  | 990.BOPB | 00000000 |  |  |  |  | MAGASIN |  |  | AR010406 |  | 2017-10-31 | 46.08 | 2017-11-14
|  |  | AR010887 | MANUT/LEV | Transpalette | Manutan | 18092838M/222 | 2.5 tonnes | 00000000 |  |  |  |  | MAGASIN |  |  | AR010887 |  | 2018-11-26 | 329 | 2018-11-26
|  |  | AR010828 | DECOUPE | Scie sabre | BOSCH | 712005339 | GSA 1100 E | 00000000 |  |  |  |  | MAGASIN |  |  | AR010828 |  | 2018-09-20 | 139.9 | 2018-09-21
|  |  | AR010829 | DECOUPE | Scie sabre | BOSCH | 712005343 | GSA 1100 E | 00000000 |  |  |  |  | MAGASIN |  |  | AR010829 |  | 2018-09-20 | 139.9 | 2018-09-21
|  |  | AR010452 | DECOUPE | Coupe boulon | FACOM |  | 990.BOPB | 00000000 |  |  |  |  | MAGASIN |  |  | AR010452 |  |  | 46.08 | 2018-01-05
|  |  | ARM1648 | MESURE | Mégohmmètre | CHAUVIN ARNOUX | 117134 QCH | CA 6522 | 00000783 | MERCIER SOPHIE | CNPE CRUAS |  | CE12 | CNPE CRUAS | Constat de vérification et rapport d'étalonnage en pièce jointe. | ORANGE | ARM1648 | 2020-02-27 | 2017-03-20 | 371.84 | 2017-04-12 | 2021-02-24
|  |  | ARM1649 | MESURE | Mégohmmètre | CHAUVIN ARNOUX | 117135 QCH | CA 6522 | 00000783 | MERCIER SOPHIE | CNPE CRUAS |  | CE12 | CNPE CRUAS | Constat de vérification et rapport d'étalonnage en pièce jointe. | VERT | ARM1649 | 2020-06-23 | 2017-03-20 | 371.84 | 2017-04-12 | 2021-06-15
|  |  | ARM1682 | MESURE | Mégohmmètre | METRIX | 162126 QHH | MX406B | 00000000 |  |  |  | CE12 | MAGASIN |  | VERT | ARM1682 |  | 2017-07-17 | 387 | 2017-09-06 | 2021-10-12
|  |  | ARM1903 | MESURE | Mégohmmètre | Chauvin Arnoux | 114445 SBH | CA.6511 | 00000000 |  |  |  | CE12 | MAGASIN | Constat de vérification et rapport d'étalonnage en pièce jointe. | ORANGE | ARM1903 |  | 2019-02-26 | 400.4 | 2019-02-26 | 2021-02-24
|  |  | ARM1509 | MESURE | Mégohmmètre | FLUKE | 35040135WS | 1503 | 00000000 |  |  |  | CE12 | MAGASIN | Constat de vérification et rapport d'étalonnage en pièce jointe. | VERT | ARM1509 |  | 2016-08-10 | 368.08 | 2016-09-01 | 2021-12-30
|  |  | AR00177 | TIRAGE | Aiguille | ROBUR | 397019 | 20m | 00001803 | RONDEPIERRE NICOLAS | CNPE FLAMANVILLE |  |  | MAGASIN |  |  |  | 2018-02-05 |  | 11.09
|  |  | AR08910 | HAUTEUR | Escabeau sécurisé | TUBESCA |  | 2432/105 | 00000783 | MERCIER SOPHIE | CNPE CRUAS | SUPPR | CI12 | CNPE CRUAS | En recherche à l'inventaire du 03/02/17. Non retrouvé à l'inventaire du 09/03/18 Supprimé de SAP le 19/03/18 par L.TERRASSON |  | AR08910 | 2011-01-13 | 2010-09-24 | 800 | 2009-10-14
|  |  | ARM0583 | MESURE | Multimétre | FLUKE | 98920404 | 115 | 00000000 |  |  | SUPPR | CE12 | CNPE CRUAS |  |  | ARM0583 |  | 2009-05-28 | 135 | 2009-06-09
|  |  | AR09008 | AUTRES | Grignoteuse | FACOM |  | A main | 00000783 | MERCIER SOPHIE | CNPE CRUAS |  |  | CNPE CRUAS |  |  | AR09008 | 2013-08-27 | 2010-09-15 | 40.54 | 2010-09-27
|  |  | AR08973 | TIRAGE | Aiguille | ANGNILE |  | 50 métres D4,5 | 00000783 | MERCIER SOPHIE | CNPE CRUAS |  |  | CNPE CRUAS |  |  | AR08973 | 2011-01-13 | 2010-03-11 | 160 | 2010-03-13
|  |  | AR09108 | MANUT/LEV | Elingue tubulaire | INDUSTRIAS MURTRA | 143 | swl8cmu 2T 3M | 00000000 |  |  |  | CE12 | MAGASIN | Rapport de vérification en pièce jointe | ROUGE | AR09108 |  | 2011-04-06 | 7.21 | 2011-04-07 | 2021-01-13
|  |  | AR09109 | MANUT/LEV | Elingue tubulaire | INDUSTRIAS MURTRA | 185 | swl8cmu 2T 3M | 00000000 |  |  |  | CE12 | MAGASIN | Rapport de vérification en pièce jointe | ROUGE | AR09109 |  | 2011-04-06 | 7.21 | 2011-04-07 | 2021-01-13
|  |  | ARM0812 | MESURE | Multimétre | CHAUVIN ARNOUX | 11044075 | C.A 5233 | 00000000 |  |  | SUPPR | CE12 | CNPE CRUAS |  |  | AR0812 |  | 2011-04-19 | 92.65 | 2011-06-16
|  |  | ARM0813 | MESURE | Multimétre | CHAUVIN ARNOUX | 11044073 | C.A 5233 | 00000000 |  |  | SUPPR | CE12 | CNPE CRUAS | Matériel de Zone, (BR), contaminé et mis au déchet spécifique sur CRUAS. Suprimé de SAP par L.TERRASSON le 08/11/16. |  | AR0813 |  | 2011-04-19 | 92.65 | 2011-06-16
|  |  | AR09205 | HAUTEUR | Escabeau sécurisé | TUBESCA |  | sécurisé 3 marches | 00000783 | MERCIER SOPHIE | CNPE CRUAS |  | CI12 | CNPE CRUAS |  | VERT | AR09205 | 2011-12-06 | 2011-10-14 | 418.5 | 2011-10-31 | 2021-08-25
|  |  | AR09238 | HAUTEUR | Longe absorbeur | ANTEC | 03/11 20395592/024 | 1,5 m | 00000000 |  |  | SUPPR | CI12 | MAGASIN |  |  | AR09238 |  |  | 0 | 2012-02-24
|  |  | ARM0916 | MESURE | Calibrateur multifonction | GIV | 180261-2012 | GIV3 | 00000000 |  |  | SUPPR | CE12 | MAGASIN |  |  | ARM0916 |  | 2012-05-22 | 390 | 2012-06-20
|  |  | ARM0857 | MESURE | Multimétre | CHAUVIN ARNOUX | 880501615 | CA 5287 | 00000000 |  |  | SUPPR | CE12 | CNPE CRUAS |  |  | ARM0857 |  | 2012-02-13 | 246.75 | 2012-03-15
|  |  | AR09378 | HAUTEUR | Harnais de sécurité S/M | ANTEC | 07/11 20400993 /052 | 1012755 | 00000898 | MEGUEULE OLIVIER | Harnais nacelle |  | CI12 | BSA |  | ORANGE | AR09378 | 2019-02-12 |  | 0 | 2012-11-20 | 2021-02-17
|  |  | ARM1022 | MESURE | Toxycométre | BW Technologie | HX13-H010246 | GA24XT-H510 | 00000000 |  |  | SUPPR | CI24 | MAGASIN |  |  | ARM1022 |  | 2013-01-16 | 110
|  |  | AR09466 | AUTRES | Grignoteuse | FACOM |  | A main | 00000000 |  |  |  |  | MAGASIN |  |  | AR09466 |  |  | 49.92
|  |  | AR09485 | MANUT/LEV | Elingue tubulaire | SPECTRE | 30-0142212-020-00113 | 2T/4M | 00000000 |  |  | SUPPR | CI12 | MAGASIN | Rebutée, sortie de SAP par L.TERRASSON le 15/09/16. |  | AR09485 |  | 2013-05-13 | 11.8 | 2013-05-14
|  |  | AR09487 | MANUT/LEV | Elingue tubulaire | SPECTRE | 30-0142212-018-01359 | 2T/2M | 00000000 |  |  | SUPPR | CI12 | MAGASIN | Rebuté et sortie de SAP par L.TERRASSON le 14/02/18 |  | AR09487 |  | 2013-05-13 | 6.5 | 2013-05-14
|  |  | ARM1110 | MESURE | Multimétre | CHAUVIN ARNOUX | 917596 LGH | CA5231 | 00000000 |  |  | SUPPR | CE12 | CNPE CRUAS | Appareil HS, remplacé par l'ARM1517 |  | ARM1110 |  | 2013-10-04 | 100.8
|  |  | ARM1111 | MESURE | Multimétre | CHAUVIN ARNOUX | 917591 LGH | CA5231 | 00000000 |  |  | SUPPR | CE12 | MAGASIN |  |  | ARM1111 |  | 2013-10-04 | 100.8
|  |  | ARM1176 | MESURE | Calibrateur multifonction | BEAMEX | 15721 | MC2-TE | 00003344 | TALMARD CYRIL | BE BSA |  | CE12 | MAGASIN | Constat de vérification et rapport en pièce jointe | VERT | ARM1176 | 2020-09-16 | 2014-03-11 | 2410.2 | 2014-04-24 | 2021-09-15
|  |  | AR09698 | HAUTEUR | Escabeau sécurisé | TUBESCA |  | 4-6 marches | 00000783 | MERCIER SOPHIE | CNPE CRUAS |  | CI12 | CNPE CRUAS |  | VERT | AR09698 | 2014-07-28 | 2014-07-25 | 709 |  | 2021-08-25
|  |  | AR09699 | HAUTEUR | Escabeau sécurisé | TUBESCA |  | 4-6 marches | 00000783 | MERCIER SOPHIE | CNPE CRUAS |  | CI12 | CNPE CRUAS |  | VERT | AR09699 | 2014-07-28 | 2014-07-25 | 709 |  | 2021-08-25
|  |  | AR09738 | DECOUPE | Grignoteuse | FACOM |  | à main | 00000000 |  |  |  |  | MAGASIN |  |  | AR09738 |  | 2014-09-25 | 40.9
|  |  | AR09739 | DECOUPE | Grignoteuse | FACOM |  | à main | 00000000 |  |  |  |  | MAGASIN |  |  | AR09738 |  | 2014-09-25 | 40.9
|  |  | AR09752 | MANUT/LEV | Elingue tubulaire | UTX | 300744125 09/13 | TE30 | 00000000 |  |  |  | CI12 | CNPE CRUAS |  | VERT | AR09752 |  |  | 0 |  | 2021-08-25
|  |  | AR09825 | AUTRES | Coffret de chantier | GEWISS | NA20150216-023 | 4x2P+T 10/16A +AU | 00000000 |  |  | SUPPR |  | MAGASIN | Matériel perdu ou volé sur MARCOULE. Sortie de SAP le 26/09/16 par L.TERRASSON. |  | AR09825 |  | 2015-06-12 | 223.36 | 2015-06-16
|  |  | AR09753 | MANUT/LEV | Elingue tubulaire | UTX | 300744122 09/13 | TE30 | 00000783 | MERCIER SOPHIE | CNPE CRUAS |  | CI12 | CNPE CRUAS |  | VERT | AR09753 | 2020-08-25 |  | 0 |  | 2021-08-25
|  |  | AR09754 | MANUT/LEV | Elingue tubulaire | UTX | 201469492 02/14 | TE20 | 00000000 |  |  | SUPPR | CI12 | CNPE CRUAS |  |  | AR09754 |  |  | 0
|  |  | AR09755 | MANUT/LEV | Elingue tubulaire | UTX | 201469490 02/14 | TE20 | 00000000 |  |  |  | CI12 | CNPE CRUAS |  | VERT | AR09755 |  |  | 0 |  | 2021-08-25
|  |  | AR010372 | AUTRES | P-Touch | BROTHER | JA6190268717D | P-Touch E100 | 00000000 |  |  |  |  | PERSO |  |  | AR010372 |  | 2017-10-16 | 30 | 2017-10-17
|  |  | AR09988 | MANUT/LEV | Elingue tubulaire | TWINTEX | 22-1504993-001-00246 | Wll 1t | 00000000 |  |  |  | CI12 | MAGASIN | Rapport de vérification en pièce jointe | ROUGE |  |  | 2016-06-03 | 19.37 | 2016-06-03 | 2021-01-13
|  |  | AR09991 | MANUT/LEV | Elingue tubulaire | TWINTEX | 22-1600537-001-00018 | Wll 1t | 00000000 |  |  |  | CI12 | MAGASIN | Rapport de vérification en pièce jointe | ROUGE | AR09991 |  | 2016-06-03 | 19.37 | 2016-06-03 | 2021-01-13
|  |  | AR09992 | MANUT/LEV | Elingue tubulaire | TWINTEX | 22-1600537-001-00170 | Wll 1t | 00000000 |  |  | SUPPR | CI12 | MAGASIN | Rapport de vérification en pièce jointe mis au rebut par JLFetet |  | AR09992 |  | 2016-06-03 | 19.37 | 2016-06-03
|  |  | AR010478 | AUTRES | Tapis isolant | SFE |  |  | 00000000 |  |  | SUPPR | CI12 | MAGASIN |  |  | AR010478 |  | 2018-02-13 | 35 | 2018-02-16
|  |  | AR010479 | AUTRES | Tapis isolant | SFE |  |  | 00000000 |  |  | SUPPR | CI12 | MAGASIN |  |  | AR010479 |  | 2018-02-13 | 35 | 2018-02-16
|  |  | AR09912 | AUTRES | Coffret de chantier | GEWISS | CAVO1157 | 4x2P+T 10/16A+AU | 00000000 |  |  |  | CE12 | MAGASIN |  | VERT | AR09911 |  | 2016-02-08 | 277.27 | 2016-02-17 | 2021-05-29
|  |  | AR09990 | MANUT/LEV | Elingue tubulaire | TWINTEX | 22-1600537-001-00231 | Wll 1t | 00000000 |  |  |  | CI12 | MAGASIN | Rapport de vérification en pièce jointe | ROUGE | AR09990 |  | 2016-06-03 | 19.37 | 2016-06-03 | 2021-01-13
|  |  | AR010571 | HAUTEUR | Escabeau sécurisé | TUBESCA |  | 2432/105 | 00000783 | MERCIER SOPHIE | CNPE CRUAS | SUPPR | CI12 | CNPE CRUAS | Non trouvé lors de l'inventaire du 25/08/2020 mis au rebut par O.Megueule le 26/08/2020. |  | AR010571 | 2018-04-17 | 2018-04-10 | 800 | 2018-04-17
|  |  | AR09983 | AUTRES | Kit d'isolation temporaire | SFE |  |  | 00000783 | MERCIER SOPHIE | CNPE CRUAS |  | CI12 | CNPE CRUAS |  | VERT | AR09983 | 2016-05-20 | 2016-04-13 | 341 | 2016-05-20 | 2021-08-25
|  |  | AR09984 | AUTRES | Kit d'isolation temporaire | SFE |  |  | 00000783 | MERCIER SOPHIE | CNPE CRUAS |  | CI12 | CNPE CRUAS |  | VERT | AR09984 | 2016-05-20 | 2016-04-13 | 341 | 2016-05-20 | 2021-08-25
|  |  | AR010286 | DECOUPE | Grignoteuse | MAKITA | 2017 22990 E | LXt | 00000825 | LELIEUR PHILIPPE | CNPE St ALBAN |  |  | MAGASIN |  |  | AR010286 | 2017-04-20 | 2017-04-12 | 499.99 | 2017-04-19
|  |  | AR06257 | ECLAI/CHAU | Baladeuse |  |  | Etanche | 00000000 |  |  |  |  | MAGASIN | [5 empty] | 27.5
|  |  | AR07316 | DECOUPE | Coupe câble à cliquet | KNIPEX |  | A cliquet | 00000000 |  |  | SUPPR |  | CNPE CRUAS |  |  | AR07316 |  |  | 193.7
|  |  | ARM0765 | MESURE | Générateur multifonction | A puissance 3 | 174484-2011 | GIV3 | 00000000 |  |  |  | CE12 | MAGASIN |  | VERT | ARM0765 |  | 2011-03-28 | 390 | 2011-04-14 | 2021-12-18
|  |  | ARM0884 | MESURE | GazAlert 1 gaz | BW Technologie | KA411-1001651 | MC2-0Y00-Y-EU | 00000807 | GIRARD MARIE-DOLORES | OMEGA POUR VERIFICATION |  |  | MAGASIN | A faire obligatoirement étalonner avant réafectation |  | ARM0884 | 2018-08-13 | 2012-01-13 | 260 | 2012-05-09
|  |  | ARM0887 | MESURE | GazAlert 1 gaz | BW Technologie | KA411-1124988 | MC2-0Y00-Y-EU | 00000807 | GIRARD MARIE-DOLORES | MAGASIN BSA - TERRASSON |  |  | BSA | A faire obligatoirement étalonner avant réafectation |  | ARM0887 | 2016-07-01 | 2012-01-13 | 260 | 2012-05-09
|  |  | ARM0889 | MESURE | GazAlert 1 gaz | BW Technologie | KA411-1125037 | MC2-0Y00-Y-EU | 00000807 | GIRARD MARIE-DOLORES | MAGASIN BSA - TERRASSON |  |  | BSA | A faire obligatoirement étalonner avant réafectation |  | ARM0889 | 2016-07-01 | 2012-01-13 | 260 | 2012-05-09
|  |  | ARM0891 | MESURE | GazAlert 1 gaz | BW Technologie | KA411-1125025 | MC2-0Y00-Y-EU | 00000807 | GIRARD MARIE-DOLORES | MAGASIN BSA - TERRASSON |  |  | BSA | A faire obligatoirement étalonner avant réafectation |  | ARM0891 | 2016-07-01 | 2012-01-13 | 260 | 2012-05-09
|  |  | ARM0892 | MESURE | GazAlert 1 gaz | BW Technologie | KA411-1001650 | MC2-0Y00-Y-EU | 00000807 | GIRARD MARIE-DOLORES | MAGASIN BSA - TERRASSON |  |  | BSA | A faire obligatoirement étalonner avant réafectation. |  | ARM0892 | 2016-07-01 | 2012-01-13 | 260 | 2012-05-09
|  |  | ARM0893 | MESURE | GazAlert 1 gaz | BW Technologie | KA411-1125008 | MC2-0Y00-Y-EU | 00000000 |  |  |  |  | MAGASIN | A faire obligatoirement étalonner avant réafectation |  | ARM0893 |  | 2012-01-13 | 260 | 2012-05-09
|  |  | ARM0894 | MESURE | GazAlert 1 gaz | BW Technologie | KA411-1125022 | MC2-0Y00-Y-EU | 00000000 |  |  |  |  | MAGASIN | A faire obligatoirement étalonner avant réafectation |  | ARM0894 |  | 2012-01-13 | 260 | 2012-05-09
|  |  | ARM0897 | MESURE | GazAlert 1 gaz | BW Technologie | KA411-1125021 | MC2-0Y00-Y-EU | 00000807 | GIRARD MARIE-DOLORES | MAGASIN BSA - TERRASSON |  |  | BSA | A faire obligatoirement étalonner avant réafectation |  | ARM0897 | 2016-07-01 | 2012-01-13 | 260 | 2012-05-09
|  |  | AR09359 | HAUTEUR | Longe 1,5m 2 boucles | ANTEC | 24/11 20412855. /019 | 1009297 | 00000000 |  |  | SUPPR | CI12 | MAGASIN |  |  | AR09359 |  |  | 0 | 2012-11-19
|  |  | AR09360 | HAUTEUR | Longe 1,5m 2 boucles | ANTEC | 07/11 20400442. /033 | 1009297 | 00000000 |  |  | SUPPR | CI12 | MAGASIN |  |  | AR09360 |  |  | 0 | 2012-11-19
|  |  | AR09361 | HAUTEUR | Longe 1,5m 2 boucles | ANTEC | 07/11 20400442./042 | 1009297 | 00000000 |  |  | SUPPR | CI12 | MAGASIN |  |  | AR09361 |  |  | 0 | 2012-11-19
|  |  | AR09362 | HAUTEUR | Longe 1,5m 2 boucles | ANTEC | 24/11 20412855. /033 | 1009297 | 00000000 |  |  | SUPPR | CI12 | MAGASIN | Perdu ou volé sur FESSENHEIM, MATTEI. Supprimé de SAP par L.TERRASSON le 05.04.2014 |  | AR09362 |  |  | 0 | 2012-11-20
|  |  | AR09363 | HAUTEUR | Longe 1,5m 2 boucles | ANTEC | 07/11 20400442. /050 | 1009297 | 00000000 |  |  | SUPPR | CI12 | MAGASIN |  |  | AR09363 |  |  | 0 | 2012-11-20
|  |  | AR09364 | HAUTEUR | Longe 1,5m 2 boucles | ANTEC | 24/11 20412855. /001 | 1009297 | 00000000 |  |  | SUPPR | CI12 | MAGASIN |  |  | AR09364 |  |  | 0 | 2012-11-20
|  |  | AR09365 | HAUTEUR | Longe 1,5m 2 boucles | ANTEC | 07/11 20400442. /010 | 1009297 | 00000000 |  |  | SUPPR | CI12 | MAGASIN |  |  | AR09365 |  |  | 0 | 2012-11-20
|  |  | AR09366 | HAUTEUR | Longe 1,5m 2 boucles | ANTEC | 20412855. /034 | 1009297 | 00000000 |  |  | SUPPR | CI12 | MAGASIN |  |  | AR09366 |  |  | 0 | 2012-11-20
|  |  | AR09369 | HAUTEUR | Longe 1,5m 2 boucles | ANTEC | 24/11 20412855. /025 | 1009297 | 00000000 |  |  | SUPPR | CI12 | MAGASIN |  |  | AR09369 |  |  | 0 | 2012-11-20
|  |  | AR09371 | HAUTEUR | Longe 1,5m 2 boucles | ANTEC | 07/11 20400442. 044 |  | 00000000 |  |  | SUPPR | CI12 | CNPE CRUAS |  |  | AR09371 |  |  | 0 | 2012-11-20
|  |  | AR09372 | HAUTEUR | Longe 1,5m 2 boucles | ANTEC | 24/11 20412855. /024 | 1009297 | 00000000 |  |  | SUPPR | CI12 | CNPE CRUAS |  |  | AR09372 |  |  | 0 | 2012-11-20
|  |  | AR09373 | HAUTEUR | Longe 1,5m 2 boucles | ANTEC | 24/11 20412855. /027 | 1009297 | 00000000 |  |  | SUPPR | CI12 | MAGASIN |  |  | AR09373 |  |  | 0 | 2012-11-20
|  |  | AR09501 | SERTIR | Pince à sertir embout de câblage | BIZLINE | BIZ 700006 13/MAR | BIZ 700006 | 00000000 |  |  |  |  | MAGASIN |  |  | AR09501 |  | 2013-05-17 | 43.02 | 2013-05-22
|  |  | AR09512 | SERTIR | Pince à sertir embout de câblage | FACOM | P020121 | 985895 | 00000783 | MERCIER SOPHIE | CNPE CRUAS |  |  | CNPE CRUAS |  |  | AR09512 | 2013-06-24 | 2013-06-12 | 54.14
|  |  | AR09511 | SERTIR | Pince à sertir embout de câblage | FACOM | M071115 | 985895 | 00000783 | MERCIER SOPHIE | CNPE CRUAS |  |  | CNPE CRUAS |  |  | AR09511 | 2013-06-12 | 2013-06-12 | 54.14
|  |  | AR09599 | SERTIR | Pince à sertir embout de câblage | FACOM | P050941 | 985895 | 00002374 | LOPEZ PENA LOIC | Atelier electrique |  |  | MAGASIN |  |  | AR09599 | 2014-04-28 |  | 54.14
|  |  | AR09600 | SERTIR | Pince à sertir embout de câblage | FACOM | P050970 | 985895 | 00000573 | BOUSSEMART FREDERIC | chantier boucle Bugey |  |  | MAGASIN |  |  | AR09600 | 2014-05-23 |  | 54.14
|  |  | AR09662 | SERTIR | Pince à sertir embout de câblage | FACOM | R010257 | 985895 | 00000000 |  |  |  |  | MAGASIN |  |  | AR09662 |  |  | 48.32
|  |  | AR010306 | DECOUPE | Coupe câble à cliquet | KNIPEX |  | Cap 32mm/240mm² | 00000783 | MERCIER SOPHIE | CNPE CRUAS |  |  | CNPE CRUAS |  |  | AR010306 | 2017-04-24 | 2017-03-28 | 175 | 2017-04-04
|  |  | AR010307 | DECOUPE | Coupe câble à cliquet | KNIPEX |  | Cap 5mm/380 | 00000783 | MERCIER SOPHIE | CNPE CRUAS |  |  | CNPE CRUAS |  |  | AR010307 | 2017-04-24 | 2017-03-28 | 225 | 2017-04-24
|  |  | AR010040 | DECOUPE | Coupe câble à cliquet | KNIPEX |  | Cap 32mm/240mm² | 00001477 | SAPEY ERIC | Chantier Tricastin SAS |  |  | MAGASIN |  |  | AR010040 | 2017-09-22 | 2016-10-04 | 133.14 | 2016-10-07
|  |  | ART24 | INFO | Tablette GALAXY 2 | SAMSUNG | 358205/08/377968/9* | GALAXY TAB Active 2 | 00000974 | MICCO SERGE | AT TRICASTIN |  |  | MAGASIN |  |  | ART24 | 2019-02-11 | 2019-02-11 | 359 | 2019-02-11
|  |  | ART25 | INFO | Tablette GALAXY 2 | SAMSUNG | 358205/08/377960/6* | GALAXY TAB Active 2 | 00001755 | BOCHARD CHRISTOPHE | AT SAINT ALBAN |  |  | MAGASIN |  |  | ART25 | 2019-02-11 | 2019-02-11 | 359 | 2019-02-11
|  |  | AR09864 | SERTIR | Pince à sertir embout de câblage | FACOM | K011444 | 985895 | 00000000 |  |  |  |  | MAGASIN |  |  | AR09864 |  |  | 55.14 | 2015-10-14
|  |  | AR09865 | SERTIR | Pince à sertir embout de câblage | FACOM | R090946 | 985895 | 00000000 |  |  |  |  | MAGASIN |  |  | AR09865 |  |  | 55.14 | 2015-10-14
|  |  | AR010119 | MEUL/TRONC | Meuleuse HITACHI homme mort | HITACHI | 2016 D660200 | G 13SE2 | 00002394 | MAFFAIT SEBASTIEN | Chantier extérieur (S.MAFFAIT) |  |  | MAGASIN |  |  | AR010119 | 2017-06-08 | 2017-01-24 | 116.6 | 2017-03-08
|  |  | AR010120 | MEUL/TRONC | Meuleuse HITACHI homme mort | HITACHI | 2016 D660300 | G 13SE2 | 00001477 | SAPEY ERIC | Chantier Tricastin SAS |  |  | MAGASIN |  |  | AR010120 | 2017-09-22 | 2017-01-24 | 116.6
|  |  | AR010123 | MEUL/TRONC | Meuleuse HITACHI homme mort | HITACHI | 2016 D660304 | G 13SE2 | 00000783 | MERCIER SOPHIE | CNPE CRUAS |  |  | CNPE CRUAS |  |  | AR010123 | 2017-04-27 | 2017-01-24 | 116.6
|  |  | AR010125 | MEUL/TRONC | Meuleuse HITACHI homme mort | HITACHI | 2016 D660337 | G 13SE2 | 00000000 |  |  |  |  | CNPE CRUAS |  |  | AR010125 |  | 2017-01-24 | 116.6
|  |  | AR010129 | MEUL/TRONC | Meuleuse HITACHI homme mort | HITACHI | 2016 D860195 | G 13SE2 | 00000000 |  |  |  |  | MAGASIN |  |  | AR010129 |  | 2017-01-24 | 116.6
|  |  | AR010039 | DECOUPE | Coupe câble à cliquet | KNIPEX |  | Cap 52mm/380mm² | 00000783 | MERCIER SOPHIE | CNPE CRUAS |  |  | CNPE CRUAS |  |  | AR010039 | 2016-10-07 | 2016-10-04 | 178.68 | 2016-10-07
|  |  | AR00109 | HAUTEUR | Echaffaudage | COMABI |  |  | 00000000 |  |  | SUPPR | CI6 | MAGASIN | [5 empty] | 742
|  |  | AR00169 | HAUTEUR | ECHAFFAUDAGE | COMABI |  |  | 00000000 |  |  | SUPPR | CI6 | MAGASIN | [5 empty] | 0
|  |  | AR00635 | SOUDER | Poste à souder | COMMERCY | NTRM346429 |  | 00000000 |  |  | SUPPR | CE12 | MAGASIN | [5 empty] | 322
|  |  | AR07264 | HAUTEUR | Antichute à sangle | LEVAC | 7033182 |  | 00000000 |  |  | SUPPR | CI12 | MAGASIN | [5 empty] | 53.95
|  |  | AR07268 | HAUTEUR | Antichute à sangle | LEVAC | 7033209 |  | 00000000 |  |  | SUPPR | CI12 | MAGASIN | Hors service, sorti de SAP par L.TERRASSON |  |  |  |  | 53.95
|  |  | AR07270 | HAUTEUR | Antichute à sangle | LEVAC | 7033197 |  | 00000000 |  |  | SUPPR | CI12 | MAGASIN | [5 empty] | 53.95
|  |  | AR07272 | HAUTEUR | Antichute à sangle | LEVAC | 6951945 |  | 00000000 |  |  | SUPPR | CI12 | CNPE CRUAS | [5 empty] | 53.95
|  |  | AR07274 | HAUTEUR | Antichute à sangle | LEVAC | 7033185 | AH 210 | 00000783 | MERCIER SOPHIE | CNPE CRUAS |  | CI12 | CNPE CRUAS |  | VERT | AR07274 | 2011-01-13 |  | 53.95 |  | 2021-08-25
|  |  | AR08445 | SOUDER | Poste à souder | COMERCY |  |  | 00000000 |  |  |  | CE12 | MAGASIN |  | ORANGE |  |  |  | 0 |  | 2021-02-04
|  |  | ARM0447 | MESURE | Enregistreur | KIPP & ZONEN |  |  | 00000000 |  |  | SUPPR |  | MAGASIN | [5 empty] | 0
|  |  | ARM0655 | MESURE | Sonde de température | DOSTMANN électronic | 270B0030P100100395 | P100 | 00000000 |  |  | SUPPR | CE12 | CNPE CRUAS |  |  | ARM0655 |  | 2010-04-12 | 155 | 2010-05-19
|  |  | AR08934 | MANUT/LEV | Diable | MANUTANT |  | 300 Kg | 00002362 | MANGEOT FLORENT | AREVA MARCOULE |  |  | MAGASIN |  |  | AR08934 | 2018-01-05 | 2009-12-15 | 296 | 2010-01-06
|  |  | AR08791 | MANUT/LEV | Chariot de manutention | Manutant |  |  | 00000000 |  |  | SUPPR |  | CNPE CRUAS |  |  | AR08791 |  |  | 0
|  |  | AR08790 | SOUDER | Poste à souder | CADY | 803.810.2533 | 151I A31 | 00000783 | MERCIER SOPHIE | CNPE CRUAS |  | CI12 | CNPE CRUAS |  | VERT | AR08790 | 2012-11-23 |  | 0 |  | 2021-08-25
|  |  | AR09063 | HAUTEUR | Stop chute | ANTEC | 50/10 054 | 50/10 1009055 | 00000000 |  |  | SUPPR | CI12 | MAGASIN | Retrouvé le 02.02.18 dans la nacelle |  | AR09063 |  | 2011-01-06 | 97.03 | 2011-01-24
|  |  | AR09066 | HAUTEUR | Stop chute | ANTEC | 47/10 234 | 50/10 1009055 | 00000000 |  |  | SUPPR | CI12 | MAGASIN | Retrouvé le 02.02.18 dans la nacelle |  | AR09066 |  | 2011-01-06 | 97.03 | 2011-01-24
|  |  | AR09073 | HAUTEUR | Stop chute | PANOPLY | 05/2008 08003428 | MINAS06 | 00000000 |  |  | SUPPR | CI12 | CNPE CRUAS | H.S. Rebuté le 12.03.2018 par VPAGURA |  | AR09073 |  | 2011-01-06 | 97.03 | 2011-01-24
|  |  | AR09092 | FIXER | Pince à riveter | DECOMETAL |  | GO-960 | 00000783 | MERCIER SOPHIE | CNPE CRUAS |  |  | CNPE CRUAS |  |  | AR09092 | 2017-02-27 | 2011-02-22 | 30.5 | 2011-02-23
|  |  | AR09153 | DECOUPE | Coupe câble | BIZLINE |  | 300/400 mm² | 00000000 |  |  |  |  | MAGASIN |  |  | AR09153 |  | 2011-06-17 | 226.7 | 2011-06-20
|  |  | ARM09162 | HAUTEUR | Echaffaudage | TUBESCA |  | TOTEM 30 | 00000000 |  |  | SUPPR | CI12 | MAGASIN |  |  | AR09162 |  | 2011-06-17 | 790
|  |  | AR09162 | HAUTEUR | Echaffaudage | TUBESCA |  | TOTEM 30 | 00000000 |  |  | SUPPR | CI12 | MAGASIN |  |  | AR09162 |  | 2011-06-17 | 790 | 2011-06-20
|  |  | ARM0853 | MESURE | Mégohmmètre 50-500V | CHAUVIN ARNOUX | 114990KBH | CA 6533 | 00000783 | MERCIER SOPHIE | CNPE CRUAS | SUPPR | CE12 | CNPE CRUAS | PV de vérification et certificat d'étalonnage en pièce jointe. Hors service mis au rebus par O.Megueule le 13/11/20 |  | ARM0853 | 2020-02-27 | 2012-02-13 | 602.8 | 2012-03-15
|  |  | ARM0854 | MESURE | Mégohmmètre 50-500V | CHAUVIN ARNOUX | 114998KBH | CA 6533 | 00000783 | MERCIER SOPHIE | CNPE Cruas |  | CE12 | CNPE CRUAS |  | VERT | ARM0854 | 2020-05-15 | 2012-02-13 | 602.8 | 2012-03-15 | 2021-05-12
|  |  | AR09390 | DECOUPE | Coupe câble | FACOM |  | 24/185 mm² | 00000000 |  |  | SUPPR |  | MAGASIN |  |  | AR09390 |  | 2012-12-12 | 189.53 | 2013-01-07
|  |  | AR09791 | MANUT/LEV | Chariot de manutention |  |  |  | 00000000 |  |  |  |  | CNPE CRUAS |  |  | AR09791 |  |  | 0
|  |  | AR09433 | HAUTEUR | Longe 1.5m 2 boucles | ANTEC | 42/12 20467371 /069 | 1009297 | 00000000 |  |  | SUPPR | CI12 | MAGASIN |  |  | AR09433 |  |  | 0
|  |  | AR09434 | HAUTEUR | Longe 1.5m 2 boucles | ANTEC | 42/12 20467371 /066 | 1009297 | 00000000 |  |  | SUPPR | CI12 | MAGASIN |  |  | AR09434 |  |  | 0
|  |  | AR09435 | HAUTEUR | Longe 1.5m 2 boucles | ANTEC | 42/12 20467371 /077 | 1009297 | 00000000 |  |  | SUPPR | CI12 | MAGASIN |  |  | AR09435 |  |  | 0
|  |  | ARM0974 | MESURE | GazAlert 4 gaz | BW | KA412-1035285 | MC2-XWHM-Y-EU | 00000807 | GIRARD MARIE-DOLORES | SETNAG pour vérification | SUPPR | CE12 | MAGASIN |  |  | ARM0974 | 2018-02-13 | 2012-08-30 | 425.7 | 2012-11-21
|  |  | ARM0975 | MESURE | GazAlert 4 gaz | BW | KA412-1035757 | MC2-XWHM-Y-EU | 00000000 |  |  | SUPPR | CE12 | CNPE CRUAS | Perdu ou volé sur CRUAS. Sorti de SAP par L.TERRASSON le 08/11/16. |  | ARM0975 |  | 2012-08-30 | 425.7 | 2012-11-21
|  |  | AR09443 | AUTRES | Pince à manchonner | FACOM |  | 985765 | 00000000 |  |  |  |  | MAGASIN | [5 empty] | 0
|  |  | AR09461 | SERTIR | Pince à insert | SCELL-IT |  | E-360NH | 00000000 |  |  |  |  | MAGASIN |  |  | AR09461 |  |  | 0 | 2013-03-05
|  |  | ARR03 | AUTRES | EPVR MASQUE COSMO Rd40 classe 2 | SPERIAN | 100159 | 1710546 | 00000000 |  |  | SUPPR | CE12 | PERSO |  |  | ARR03 |  | 2012-04-02 | 0 | 2012-04-02
|  |  | ARR04 | AUTRES | EPVR MASQUE COSMO Rd40 classe 2 | SPERIAN | 100160 | 1710546 | 00000000 |  |  | SUPPR | CE12 | PERSO |  |  | ARR04 |  | 2012-04-02 | 0 | 2012-04-02
|  |  | ARR05 | AUTRES | EPVR MASQUE COSMO Rd40 classe 2 | sperian | 100162 | 1710546 | 00000000 |  |  | SUPPR | CE12 | PERSO |  |  | ARR05 |  | 2012-04-02 | 0 | 2012-04-02
|  |  | ARR06 | AUTRES | EPVR MASQUE COSMO Rd40 classe 2 | sperian | 100163 | 1710546 | 00000000 |  |  | SUPPR | CE12 | PERSO |  |  | ARR06 |  | 2012-04-02 | 0 | 2012-04-02
|  |  | ARR07 | AUTRES | EPVR MASQUE COSMO Rd40 classe 2 | sperian | 100165 | 1710546 | 00000000 |  |  | SUPPR | CE12 | PERSO |  |  | ARR07 |  | 2012-04-02 | 0 | 2012-04-02
|  |  | ARR08 | AUTRES | EPVR MASQUE COSMO Rd40 classe 2 | sperian | 100166 | 1710546 | 00000000 |  |  | SUPPR | CE12 | PERSO |  |  | ARR08 |  |  | 0
|  |  | ARR09 | AUTRES | EPVR MASQUE COSMO Rd40 classe 2 | sperian | 100167 | 1710546 | 00000000 |  |  | SUPPR | CE12 | PERSO |  |  | ARR09 |  |  | 0 | 2012-04-02
|  |  | ARR10 | AUTRES | EPVR MASQUE COSMO Rd40 classe 2 | sperian | 100140 | 1710546 | 00000000 |  |  | SUPPR | CE12 | PERSO |  |  | ARR10 |  | 2012-04-02 | 0 | 2012-04-02
|  |  | ARR11 | AUTRES | EPVR MASQUE COSMO Rd40 classe 2 | sperian | 100143 | 1710546 | 00000000 |  |  | SUPPR | CE12 | PERSO |  |  |  |  | 2012-04-02 | 0 | 2012-04-02
|  |  | AR09426 | HAUTEUR | Longe 1.5m 2 boucles | ANTEC | 42/12 20467371 /087 | 1009297 | 00000000 |  |  | SUPPR | CI12 | MAGASIN |  |  | AR09426 |  |  | 0
|  |  | AR09427 | HAUTEUR | Longe 1.5m 2 boucles | ANTEC | 42/12 20467371 /095 | 1009297 | 00000000 |  |  | SUPPR | CI12 | MAGASIN |  |  | AR09427 |  |  | 0
|  |  | AR09428 | HAUTEUR | Longe 1.5m 2 boucles | ANTEC | 42/12 20467371 /094 | 1009297 | 00000000 |  |  | SUPPR | CI12 | MAGASIN |  |  | AR09428 |  |  | 0
|  |  | AR09429 | HAUTEUR | Longe 1.5m 2 boucles | ANTEC | 42/12 20467371 /059 | 1009297 | 00000000 |  |  | SUPPR | CI12 | MAGASIN |  |  | AR09429 |  |  | 0
|  |  | AR09430 | HAUTEUR | Longe 1.5m 2 boucles | ANTEC | 42/12 20467371 /045 | 1009297 | 00000000 |  |  | SUPPR | CI12 | MAGASIN |  |  | AR09430 |  |  | 0
|  |  | AR09431 | HAUTEUR | Longe 1.5m 2 boucles | ANTEC | 42/12 20467371 /071 | 1009297 | 00000000 |  |  | SUPPR | CI12 | MAGASIN |  |  | AR09431 |  |  | 0
|  |  | AR09432 | HAUTEUR | Longe 1.5m 2 boucles | ANTEC | 42/12 20467371 /056 | 1009297 | 00000000 |  |  | SUPPR | CI12 | MAGASIN |  |  | AR09432 |  |  | 0
|  |  | ARM1045 | MESURE | Télémètre laser | BOSCH | 211156142 | GLM 150 | 00000996 | LOPEZ PENA LUIS | DAI | INACT | CE12 | DAI |  |  | ARM1045 | 2018-12-12 | 2013-02-26 | 259 | 2013-03-14
|  |  | AR09484 | HAUTEUR | Longe 1.5m 2 boucles | ANTEC | 11/13 20487705 /009 | 1009297 | 00000000 |  |  | SUPPR | CI12 | MAGASIN |  |  | AR09484 |  | 2013-05-13 | 44.12
|  |  | AR09489 | HAUTEUR | Longe 1.5m 2 boucles | ANTEC | 11/13 20487705 /012 | 1009297 | 00000000 |  |  | SUPPR | CI12 | MAGASIN |  |  | AR09489 |  | 2013-05-13 | 44.12
|  |  | ARM1161 | MESURE | VAT CATU MS-917 | CATU | M050480/049 02/14 | MS-917 | 00000819 | JULLIEN FREDERIC | JULLIEN |  |  | PERSO |  |  | ARM1161 | 2014-04-03 | 2014-03-21 | 70.17
|  |  | ARM1162 | MESURE | VAT CATU MS-917 | CATU | M050480/016 02/14 | MS-917 | 00000866 | LE PAPE GREGORY | LEPAPE |  |  | PERSO |  |  | ARM1162 | 2014-04-03 | 2014-03-21 | 70.17
|  |  | ARM1163 | MESURE | VAT CATU MS-917 | CATU | M050480/083 02/14 | MS-917 | 00000828 | LEVEAU STEPHANE | LEVEAU |  |  | PERSO |  |  | ARM1163 | 2014-04-03 | 2014-03-21 | 70.17
|  |  | ARM1169 | MESURE | VAT CATU MS-917 | CATU | M062150/561 03/14 | MS-917 | 00000000 |  |  | SUPPR |  | PERSO | Perdu ou volé le 31/10/2017 par VPAGURA |  | ARM1169 |  | 2014-03-21 | 70.17
|  |  | ARM1160 | MESURE | VAT CATU MS-917 | CATU | M050480/008 02/14 | MS-917 | 00000000 |  |  | SUPPR |  | PERSO | Rebuté le 07/12/17 par VPAGURA |  | ARM1160 |  | 2014-03-21 | 70.17
|  |  | ARM1164 | MESURE | VAT CATU MS-917 | CATU | M050480/123 02/14 | MS-917 | 00002362 | MANGEOT FLORENT | MANGEOT |  |  | PERSO |  |  | ARM1164 | 2014-04-03 | 2014-03-21 | 70.17
|  |  | ARM1165 | MESURE | VAT CATU MS-917 | CATU | M062150/557 03/14 | MS-917 | 00000000 |  |  |  |  | PERSO |  |  | ARM1165 |  | 2014-03-21 | 70.17
|  |  | ARM1166 | MESURE | VAT CATU MS-917 | CATU | M062150/579 03/14 | MS-917 | 00000000 |  |  | SUPPR |  | PERSO | VAT hors norme, protections pontes de touche volontairement coupée. Rebuté et supprimé de SAP par L.TERRASSON. |  | ARM1166 |  | 2014-03-21 | 70.17
|  |  | AR09601 | AUTRES | Pince à manchonner | FACOM |  | 985765 | 00000000 |  |  |  |  | MAGASIN |  |  | AR09601 |  |  | 0
|  |  | ARM1168 | MESURE | VAT CATU MS-917 | CATU | M062150/565 03/14 | MS-917 | 00000000 |  |  |  |  | PERSO |  |  | ARM1168 |  | 2014-03-21 | 70.17
|  |  | AR09672 | HAUTEUR | Escabeau 4 marches | TUBESCA |  | 2370/004 | 00000000 |  |  | SUPPR | CI12 | MAGASIN | Perdu ou volé sur St ALBAN, sorti de SAP par L.TERRASSON le 25/04/16 |  | AR09672 |  | 2014-05-21 | 105
|  |  | AR09681 | AUTRES | Pince à manchonner | FACOM |  | 985763 | 00000000 |  |  |  |  | MAGASIN |  |  | AR09681 |  | 2014-06-03 | 70.19
|  |  | AR09677 | HAUTEUR | Escabeau 4 marches | TUBESCA |  | 2370/004 | 00000000 |  |  |  | CI12 | MAGASIN |  | VERT | AR09677 |  | 2014-05-16 | 105 |  | 2021-05-04
|  |  | ARM1377 | MESURE | Mégohmmètre 50-500V | CHAUVIN ARNOUX | 178501 MLH | CA 6533 50-500V | 00000783 | MERCIER SOPHIE | CNPE Cruas |  | CE12 | CNPE CRUAS |  | VERT | ARM1377 | 2020-05-07 | 2015-03-06 | 711.45 |  | 2021-05-04
|  |  | AR09814 | FIXER | Pince à riveter | FACOM |  | Y.116B | 00000000 |  |  |  |  | MAGASIN |  |  | AR09813 |  | 2015-05-05 | 95.3 | 2015-05-05
|  |  | AR010206 | MESURE | Testeur pneumatique pour gant isolant | FAMECA |  | TV10 | 00000783 | MERCIER SOPHIE | CNPE CRUAS |  |  | CNPE CRUAS |  |  | AR010206 | 2017-02-22 | 2017-02-02 | 85.57 | 2017-02-21
|  |  | AR010329 | HAUTEUR | Longe en Y 1m50 | DELTAPLUS | D16.7380076 | LO147150CDD | 00004073 | AUGUSTE MANUEL | ORANO |  | CI12 | MAGASIN |  | VERT | AR010329 | 2020-07-09 | 2017-07-04 | 40.5 | 2017-07-04 | 2021-05-04
|  |  | AR010330 | HAUTEUR | Longe en Y 1m50 | DELTAPLUS | D16.7380038 | LO147150CDD | 00000000 |  |  |  | CI12 | MAGASIN |  | VERT | AR010330 |  | 2017-07-04 | 40.5 | 2017-07-04 | 2021-11-26
|  |  | AR010331 | HAUTEUR | Longe en Y 1m50 | DELTAPLUS | D16.7380071 | LO147150CDD | 00001668 | MAIRE OLIVIER | CNPE CATTENOM |  | CI12 | MAGASIN |  | VERT | AR010331 | 2020-04-07 | 2017-07-04 | 40.5 | 2017-07-04 | 2021-04-07
|  |  | AR010332 | HAUTEUR | Longe en Y 1m50 | DELTAPLUS | D16.7380082 | LO147150CDD | 00004073 | AUGUSTE MANUEL | ORANO |  | CI12 | MAGASIN |  | VERT | AR010332 | 2020-07-09 | 2017-07-04 | 40.5 | 2017-07-04 | 2021-05-04
|  |  | ARM1860 | MESURE | Télémètre laser | HILTI | 2051885 | PD-E PULSE POWER | 00000000 |  |  |  |  | MAGASIN |  |  | ARM1860 |  | 2018-12-14 | 434.13 | 2018-12-14
|  |  | AR010325 | SERTIR | Pince à embout automatique | KNIPEX | SANS | AWG 28-5 | 00002554 | ROUX ALEXANDRE | PERSO |  |  | MAGASIN |  |  | AR010325 | 2017-11-08 |  | 127.65 | 2017-06-22
|  |  | ARM2170 | MESURE | Manomètre numérique | DRUCK | 51502661 | DPI 104 350 bars | 00000000 |  |  |  | CE12 | MAGASIN | Constat de vérification et rapport d'étalonnage en pièce jointe | VERT | ARM2170 |  | 2020-07-03 | 423 | 2020-07-22 | 2021-07-31
|  |  | AR09944 | SERTIR | Pince à embout automatique | CEMBRE | SANS | AWG 28-7 | 00003990 | HUGUENIN ROMAIN | PERSO |  |  | MAGASIN | Donné à BONDURAND pour la caisse du BE le 15/09/16. |  | AR09944 | 2018-03-26 |  | 127.65 | 2016-03-29
|  |  | AR09943 | SERTIR | Pince à embout automatique | CEMBRE | SANS | AWG 28-7 | 00000000 |  |  |  |  | MAGASIN |  |  | AR09943 |  |  | 127.65 | 2016-03-29
|  |  | AR09909 | SERTIR | Pince à embout automatique | CEMBRE | SANS | AWG 28-7 | 00000000 |  |  |  |  | MAGASIN | Prété à SCOTE le 01/09/16 |  | AR09909 |  |  | 127.65 | 2016-02-08
|  |  | AR010148 | FIXER | Pince à riveter | FACOM |  | Y.116B | 00000000 |  |  |  |  | MAGASIN |  |  | AR010148 |  |  | 0 | 2017-02-02
|  |  | ART07 | INFO | Tablette GALAXY | SAMSUMG | R52J911HSVT | GALAXY TAB Active | 00000000 |  |  |  |  | CNPE CRUAS |  |  | ART07 |  |  | 306 | 2017-12-15
|  |  | AR09939 | SERTIR | Pince à embout automatique | KNIPEX | SANS | AWG28-5 | 00000000 |  |  |  |  | MAGASIN | Prété à Normam SANTUCCI le 19/09/16 |  | AR09939 |  | 2016-02-23 | 127.65 | 2016-03-29
|  |  | AR09941 | SERTIR | Pince à embout automatique | KNIPEX | SANS | AWG28-5 | 00001573 | ZDZIOBECK YVES | STMI TRIADE |  |  | MAGASIN |  |  | AR09941 | 2016-10-25 | 2016-02-23 | 127.65 | 2016-03-29
|  |  | AR09942 | SERTIR | Pince à embout automatique | KNIPEX | SANS | AWG28-5 | 00003649 | MAZIERE DIMITRI | PERSO |  |  | MAGASIN |  |  | AR09941 | 2017-11-30 | 2016-02-23 | 127.65 | 2016-03-29
|  |  | AR010846 | AUTRES | Dérouleuse de câbles | CABLE EQUIPEMENTS |  | LIGHT 300 | 00000000 |  |  |  |  | MAGASIN |  |  | AR010846 |  | 2018-10-01 | 335 | 2018-10-01
|  |  | AR010847 | AUTRES | Dérouleuse de câbles | CABLE EQUIPEMENTS |  | LIGHT 150 | 00000000 |  |  |  |  | MAGASIN |  |  | AR010847 |  | 2018-10-01 | 310 | 2018-10-01
|  |  | AR010848 | AUTRES | Dérouleuse de câbles | CABLE EQUIPEMENTS |  | LIGHT 150 | 00000000 |  |  |  |  | MAGASIN |  |  | AR010848 |  | 2018-10-01 | 310 | 2018-10-01
|  |  | AR010259 | SOUDER | Poste à souder | ESAB | 0700300680 | Buddy Arc 180 | 00000000 |  |  | SUPPR | CI12 | MAGASIN |  |  | AR010259 |  | 2017-03-02 | 316.49 | 2017-03-08
|  |  | AR00121 | TIRAGE | Dérouleur de tourets |  |  |  | 00000000 |  |  |  |  | MAGASIN | [5 empty] | 0
|  |  | AR00236 | TIRAGE | Dérouleur de tourets |  |  |  | 00000000 |  |  |  |  | MAGASIN | [5 empty] | 498
|  |  | AR06242 | HAUTEUR | Escabeau aluminium 4 marches | TUBESCA |  |  | 00000000 |  |  | SUPPR | CI12 | MAGASIN | [5 empty] | 91
|  |  | AR07289 | HAUTEUR | Escabeau bois 7 marches |  |  |  | 00000000 |  |  | SUPPR | CI12 | MAGASIN | [5 empty] | 0
|  |  | AR07290 | HAUTEUR | Escabeau bois 7 marches |  |  |  | 00000000 |  |  | SUPPR | CI12 | MAGASIN | [5 empty] | 0
|  |  | AR07362 | AUTRES | Balise de chantier | SIGNAL | SANS | TRAVVAUX EN COURS av | 00000783 | MERCIER SOPHIE | CNPE CRUAS |  |  | CNPE CRUAS |  |  | AR07362 | 2011-01-13 |  | 0
|  |  | AR07363 | AUTRES | Balise de chantier | SIGNAL | SANS | TRAVVAUX EN COURS av | 00000000 |  |  | SUPPR |  | CNPE CRUAS | En recherche à l'inventaire 2016. Suprimé de SAP avant l'inventaire de 2017 par L.TERRASSON le 30/01/17 |  | AR07363 |  |  | 0
|  |  | AR07364 | AUTRES | Balise de chantier | SIGNAL | SANS | TRAVVAUX EN COURS av | 00000000 |  |  | SUPPR |  | CNPE CRUAS | En recherche à l'inventaire 2016. Suprimé de SAP avant l'inventaire de 2017 par L.TERRASSON le 30/01/17 |  | AR07364 |  |  | 0
|  |  | AR07365 | AUTRES | Balise de chantier | SIGNAL | SANS | TRAVVAUX EN COURS av | 00000783 | MERCIER SOPHIE | CNPE CRUAS |  |  | CNPE CRUAS |  |  | AR07365 | 2011-01-13 |  | 0
|  |  | AR07366 | AUTRES | Balise de chantier | SIGNAL | SANS | TRAVVAUX EN COURS av | 00000000 |  |  | SUPPR |  | CNPE CRUAS | En recherche à l'inventaire 2016. Suprimé de SAP avant l'inventaire de 2017 par L.TERRASSON le 30/01/17 |  | AR07366 |  |  | 0
|  |  | AR07367 | AUTRES | Balise de chantier | SIGNAL | SANS | TRAVVAUX EN COURS av | 00000783 | MERCIER SOPHIE | CNPE CRUAS |  |  | CNPE CRUAS |  |  | AR07367 | 2011-01-13 |  | 0
|  |  | AR08424 | HAUTEUR | Escabeau aluminium 4 marches | TUBESCA |  | 2370/004 | 00000783 | MERCIER SOPHIE | CNPE CRUAS | SUPPR | CI12 | CNPE CRUAS |  |  | AR08424 | 2011-01-13 | 2008-04-04 | 83.75
|  |  | AR08850 | HAUTEUR | ESCABEAU ALUMINIUM 4 MARCHES | TUBESCA |  | 2370/004 | 00000000 |  |  | SUPPR | CI12 | CNPE CRUAS |  |  | AR08850 |  | 2009-03-05 | 85
|  |  | AR08851 | HAUTEUR | ESCABEAU ALUMINIUM 4 MARCHES | TUBESCA |  | 2370/004 | 00000783 | MERCIER SOPHIE | CNPE CRUAS | SUPPR | CI12 | CNPE CRUAS |  |  | AR08851 | 2011-01-13 | 2009-03-05 | 85
|  |  | AR08894 | PERCER | Perforateur sans fil | BOSCH | 985000784 | GBH 36V.LI | 00000783 | MERCIER SOPHIE | CNPE CRUAS |  |  | CNPE CRUAS |  |  | AR08894 | 2011-01-13 | 2009-07-03 | 399 | 2009-07-09
|  |  | ARM0333 | MESURE | Boite à décades |  |  |  | 00001404 | SCHMIDT JEAN FREDERIC | ANTA |  |  | MAGASIN |  |  |  | 2009-01-19 |  | 0
|  |  | ARM08850 | HAUTEUR | ESCABEAU ALUMINIUM 4 MARCHES | TUBESCA |  |  | 00000000 |  |  | SUPPR | CI12 | CNPE CRUAS |  |  |  |  | 2009-03-05 | 85
|  |  | AR09154 | TIRAGE | Dérouleur de tourets | BIZLINE |  | 300 Kg | 00000000 |  |  |  |  | MAGASIN |  |  | AR09154 |  | 2011-06-17 | 232.56 | 2011-06-20
|  |  | ARM0987 | MESURE | Niveau laser | BOSCH | 210000019 | GCL 25 | 00002362 | MANGEOT FLORENT | AREVA MARCOULE |  |  | MAGASIN |  |  | ARM0987 | 2018-01-05 | 2012-12-14 | 289 | 2012-01-21
|  |  | AR09441 | SERTIR | Pinse à sertir | FACOM |  | 985753 | 00000000 |  |  |  |  | MAGASIN |  |  | AR09441 |  |  | 0
|  |  | AR09356 | AUTRES | Projecteur portable | BRENNENSTUHL |  | 400w | 00000000 |  |  |  |  | MAGASIN |  |  | AR09356 |  | 2012-11-14 | 27 | 2012-11-15
|  |  | AR09442 | SERTIR | Pinse à sertir | FACOM |  | 985895 | 00000000 |  |  |  |  | MAGASIN |  |  | AR09442 |  |  | 0
|  |  | AR09409 | SERTIR | Pinse à sertir | FACOM | V206708 | 985896 | 00000783 | MERCIER SOPHIE | CNPE CRUAS |  |  | CNPE CRUAS |  |  | AR09409 | 2013-01-31 | 2013-01-31 | 0
|  |  | ARM0871-4 | MESURE | Bobine amorce pour réflectomètre | AFL TELECOMMUNICATION | 2A13KX081 | FR01-00-0002 | 00000000 |  |  |  |  | MAGASIN |  |  | ARM0871-4 |  |  | 0
|  |  | ARM1100 | MESURE | Luxmètre | ATP | 10058746 | DT-1308 | 00000000 |  |  |  |  | MAGASIN |  |  | ARM1100 |  | 2010-12-01 | 131.91 | 2010-12-10
|  |  | ARM0871-1 | MESURE | Bobine amorce pour réflectomètre | AFL TELECOMMUNICATION | 1Z38KL011 | FR01-02-0001 | 00000000 |  |  |  |  | MAGASIN |  |  | ARM0871-1 |  |  | 0
|  |  | ARM0871-2 | MESURE | Bobine amorce pour réflectomètre | AFL TELECOMMUNICATION | 1Z38KL092 | FR01-02-0002 | 00000000 |  |  |  |  | MAGASIN |  |  | ARM0871-2 |  |  | 0
|  |  | ARM0871-3 | MESURE | Bobine amorce pour réflectomètre | AFL TELECOMMUNICATION | 2A13KX076 | FR01-00-0002 | 00000000 |  |  |  |  | MAGASIN |  |  | ARM0871-3 |  |  | 0
|  |  | AR09661 | HAUTEUR | Escabeau 6 marches | TUBESCA |  | 2370/006 | 00000783 | MERCIER SOPHIE | CNPE CRUAS | SUPPR | CI12 | CNPE CRUAS | Non conforme et rebuté, sorti par O.MEGUEULE |  | AR09661 | 2014-04-25 | 2014-04-02 | 119
|  |  | ARM1119 | MESURE | Oxigénemétre | BW Technologie | HX13-X144332 | GA24XT-X | 00000000 |  |  | SUPPR | CI24 | MAGASIN | Oigénemétre jetable arrivé à échéance de validité. Suprimé de SAP le 26/04/17. |  | ARM1119 |  | 2013-11-01 | 110 | 2013-11-05
|  |  | AR09709 | FIXER | Pince à rivet | FACOM |  | Y.105.B | 00000783 | MERCIER SOPHIE | CNPE CRUAS |  |  | CNPE CRUAS |  |  | AR09709 | 2015-02-09 | 2014-07-17 | 33.58
|  |  | AR010673 | MESURE | Odomètre | TALIAPLAST |  | 49 05 02 | 00000000 |  |  |  |  | DAI |  |  | AR010673 |  | 2018-05-18 | 0 | 2018-05-22
|  |  | ARM1412 | MESURE | Luxmètre | TURBOTECH | 140625326 | TT1308 | 00000783 | MERCIER SOPHIE | CNPE CRUAS |  |  | CNPE CRUAS | Appareil non étalonné, utilisé pour contrôle |  | ARM1412 | 2019-06-05 | 2015-10-16 | 113.53 | 2015-11-16
|  |  | AR09965 | PERCER | Perforateur sans fil | BOSCH | 603000297 | GBH 36 V-LI Plus | 00000000 |  |  |  |  | MAGASIN |  |  | AR09965 |  | 2016-04-22 | 481.53 | 2016-04-22
|  |  | AR010116 | SERTIR | Pinse à sertir | FACOM | X145034 915029 | 985896 | 00002362 | MANGEOT FLORENT | AREVA MARCOULE |  |  | MAGASIN |  |  | AR0101116 | 2018-01-05 | 2013-01-31 | 0 | 2017-01-12
|  |  | ARM1583 | MESURE | Luxmètre | France Instrumentation | Q957635 | LX108 | 00000807 | GIRARD MARIE-DOLORES | OMEGA pour vérification | SUPPR | CE12 | MAGASIN | LE 12/09/2019 MATERIEL HS NON REPARE |  | ARM1583 | 2019-05-31 | 2016-12-23 | 127.2 | 2017-01-23
|  |  | AR010194 | HAUTEUR | Anneau sangle 80cm | BEAL | 373 M003059313 | 80cm | 00000000 |  |  |  | CI12 | MAGASIN |  | VERT | AR010194 |  |  | 3.19 | 2017-02-21 | 2021-05-04
|  |  | AR010195 | HAUTEUR | Anneau sangle 80cm | BEAL | 153 M001107313 | 80cm | 00000000 |  |  | SUPPR | CI12 | MAGASIN |  |  | AR010195 |  |  | 3.19 | 2017-02-21
|  |  | AR010263 | MEUL/TRONC | Meuleuse homme mort sans fil | MAKITA | 2017 4782 R | DGA508 RTJ | 00000783 | MERCIER SOPHIE | CNPE CRUAS |  |  | CNPE CRUAS |  |  | AR010263 | 2017-04-27 | 2017-03-01 | 399.67 | 2017-03-08
|  |  | AR010493 | AUTRES | Porte-tube néon |  |  |  | 00000783 | MERCIER SOPHIE | CNPE CRUAS |  |  | CNPE CRUAS |  |  | AR010493 | 2018-03-09 | 2018-02-06 | 120 | 2018-02-28
|  |  | AR010492 | AUTRES | Porte-tube néon |  |  |  | 00000783 | MERCIER SOPHIE | CNPE CRUAS |  |  | CNPE CRUAS |  |  | AR010492 | 2018-03-09 | 2018-02-06 | 120 | 2018-02-28
|  |  | AR010049 | SERTIR | Pince à sertir BNC | C.K. |  | Pour fiche BNC | 00000000 |  |  |  |  | CNPE CRUAS |  |  | AR010049 |  | 2016-10-12 | 45.77 | 2016-10-16
|  |  | AR010051 | SERTIR | Pince à sertir BNC | C.K. |  | Pour fiche BNC | 00000000 |  |  |  |  | MAGASIN |  |  | AR010051 |  | 2016-10-12 | 45.77 | 2016-10-16
|  |  | AR010052 | SERTIR | Pince à sertir BNC | C.K. |  | Pour fiche BNC | 00000000 |  |  |  |  | MAGASIN |  |  | AR010052 |  | 2016-10-12 | 45.77 | 2016-10-16
|  |  | AR010117 | SERTIR | Pinse à sertir | FACOM | X145034 912129 | 985896 | 00000822 | LAFOND PATRICE | ANTA |  |  | MAGASIN |  |  | AR010117 | 2017-02-09 | 2013-01-31 | 0 | 2017-01-12
|  |  | AR010264 | MEUL/TRONC | Meuleuse homme mort sans fil | MAKITA | 2017 4773 R | DGA508 RTJ | 00000000 |  |  |  |  | MAGASIN |  |  | AR010264 |  | 2017-03-01 | 399.67 | 2017-03-08
|  |  | AR011425 | HAUTEUR | PIRL 3 MARCHES | TUBESCA |  | PROFORT | 00000000 |  |  |  | CI12 | MAGASIN |  | VERT | AR011425 |  | 2020-01-06 | 427.47 | 2020-01-06 | 2021-12-07
|  |  | AR010314 | MANUT/LEV | Rampes de chargement | MANUTAN |  | 1 tonne | 00000783 | MERCIER SOPHIE | CNPE CRUAS |  |  | CNPE CRUAS |  |  | AR010314 | 2017-05-18 | 2017-04-14 | 439 | 2017-05-18
|  |  | AR010344 | MANUT/LEV | Rampes de chargement | MANUTAN |  | 1 tonne | 00000000 |  |  |  |  | MAGASIN |  |  | AR010344 |  | 2017-04-14 | 439 | 2017-07-05
|  |  | AR00028 | AUTRES | GREENLEE | GREENLEE | 7646PGSB | SLUG SPLIT15093 hydr | 00000000 |  |  |  |  | MAGASIN | [5 empty] | 1270
|  |  | AR00269 | HAUTEUR | Escabeau aluminium 5 marches | TUBESCA |  |  | 00000000 |  |  | SUPPR | CI12 | CNPE CRUAS | [5 empty] | 0
|  |  | AR06252 | AUTRES | GREENLEE | GRENLEE |  | PG9 à 48 | 00000000 |  |  |  |  | MAGASIN | [5 empty] | 0
|  |  | AR06260 | FIXER | Pince | MASTERFIX |  | Rivet pop | 00002362 | MANGEOT FLORENT | AREVA MARCOULE |  |  | MAGASIN |  |  |  | 2018-01-05 |  | 29.15
|  |  | AR07329 | FIXER | Pince | EDMA | SANS | Pour cheville Molly | 00000000 |  |  |  |  | MAGASIN | [5 empty] | 34.62
|  |  | AR07335 | DECOUPE | Coupe tube cuivre | VIRAX | SANS | C28A | 00000000 |  |  |  |  | MAGASIN | [5 empty] | 15.09
|  |  | AR07354 | AUTRES | Pince | FACOM |  | A manchonner 3 à 15 | 00000000 |  |  |  |  | MAGASIN | [5 empty] | 0
|  |  | AR07355 | AUTRES | Pince | FACOM |  | A manchonner 10 à 28 | 00000000 |  |  |  |  | MAGASIN | [5 empty] | 0
|  |  | AR07357 | DECOUPE | Coupe câble manuel | FACOM | SANS | 1 à 85 mm² | 00000000 |  |  |  |  | MAGASIN |  |  | AR07357 |  |  | 0 | 2007-11-24
|  |  | AR08418 | HAUTEUR | Escabeau aluminium 5 marches | TUBESCA |  |  | 00000000 |  |  | SUPPR | CI12 | MAGASIN | [5 empty] | 0
|  |  | AR08444 | AUTRES | Pince | SES |  | A manchonner KY3 | 00000000 |  |  |  |  | MAGASIN | [5 empty] | 0
|  |  | AR08898 | HAUTEUR | Escabeau aluminium 5 marches | TUBESCA |  | 2370/005 | 00000000 |  |  | SUPPR | CI12 | CNPE CRUAS |  |  | AR08898 |  | 2009-07-10 | 90 | 2009-07-28
|  |  | ARM0230 | MESURE | Mégohmètre | Chauvin Arnoux | 181691RDH | CA 6511 | 00000000 |  |  | SUPPR | CE12 | MAGASIN |  |  | ARM0230 |  | 1997-02-26 | 0
|  |  | ARM0443 | MESURE | Pompe | DRUCK |  |  | 00000000 |  |  | SUPPR |  | MAGASIN | [5 empty] | 0
|  |  | ARM0444 | MESURE | Mégohmètre | HT ITALIA |  |  | 00000783 | MERCIER SOPHIE | automatismes cruas | SUPPR | CE12 | MAGASIN |  |  |  | 2011-12-26 |  | 0
|  |  | ARM0445 | MESURE | Mégohmètre | HT ITALIA | 07024445 | ISOTEST 2010 | 00000000 |  |  | SUPPR | CE12 | MAGASIN |  |  | ARM0445 |  | 2007-03-08 | 0
|  |  | ARM0598 | MESURE | Toxymétre jetable | BW TECHNOLOGIE | H409-186584 | GA24XT-H510 | 00000000 |  |  | SUPPR | CI24 | PERSO |  |  | ARM0598 |  | 2009-10-16 | 105 | 2002-10-26
|  |  | ARM0599 | MESURE | Toxymétre jetable | BW TECHNOLOGIE | H409-H186582 | GA24XT-H510 | 00000000 |  |  | SUPPR | CI24 | PERSO |  |  | ARM0599 |  | 2009-10-16 | 105 | 2009-10-26
|  |  | ARM0600 | MESURE | Toxymétre jetable | BW TECHNOLOGIE | H409-H186579 | GA24XT-H510 | 00000000 |  |  | SUPPR | CI24 | PERSO |  |  | ARM0600 |  | 2009-10-16 | 105 | 2009-10-26
|  |  | AR011692 | HAUTEUR | Echafaudage téléscopique. | TELETOWER |  | Téléscopique 7 haute | 00000783 | MERCIER SOPHIE | CNPE CRUAS |  | CI12 | CNPE CRUAS |  | VERT | AR011692 | 2020-08-26 | 2020-08-24 | 1279 | 2020-08-26 | 2021-08-26
|  |  | ARM0661 | MESURE | Multmétre | FLUKE | 12950002 | 287 | 00000000 |  |  | SUPPR | CE12 | CNPE CRUAS | Matériel HS et non réparable. Sortie de SAP par L.TERRASSON le 08/11/16. |  | ARM0661 |  | 2010-04-07 | 345 | 2010-06-03
|  |  | ARM0674 | MESURE | Toxymétre jetable | BW | H410-H068302 | GA24XT-H510 | 00000000 |  |  | SUPPR | CI24 | PERSO |  |  | ARM0674 |  | 2010-06-02 | 105 | 2010-06-09
|  |  | ARM0673 | MESURE | Toxymétre jetable | BW | H410-H068294 | GA24XT-H510 | 00000000 |  |  | SUPPR | CI24 | PERSO |  |  | ARM0673 |  | 2010-06-02 | 105 | 2010-06-09
|  |  | ARM0675 | MESURE | Oxigenemetre jetable | BW | H410-X003252 | GA24XT-X | 00000000 |  |  | SUPPR | CI24 | PERSO |  |  | ARM0675 |  | 2010-06-02 | 105 | 2010-06-09
|  |  | ARM0676 | MESURE | Oxigenemetre jetable | BW | H410-X003248 | GA24XT-X | 00000000 |  |  | SUPPR | CI24 | PERSO |  |  | ARM0676 |  | 2010-06-02 | 105 | 2010-06-09
|  |  | ARM0628 | MESURE | Multmétre | FLUKE | 12250058 | 87V | 00000000 |  |  | SUPPR | CI12 | MAGASIN |  |  | ARM0628 |  | 2010-02-23 | 275 | 2010-03-22
|  |  | ARM0685 | MESURE | Oxigenemetre jetable | BW | H410-X005339 | GA24XT-X | 00000000 |  |  | SUPPR | CI24 | CNPE CRUAS |  |  | ARM0685 |  | 2010-07-28 | 105 | 2010-08-04
|  |  | ARM0686 | MESURE | Oxigenemetre jetable | BW | H410-X005345 | GA24XT-X | 00000000 |  |  | SUPPR | CI24 | CNPE CRUAS |  |  | ARM0686 |  | 2010-07-28 | 105 | 2010-08-04
|  |  | AR08779 | MANUT/LEV | Chariot de manutention pliable | PRESTAR |  |  | 00000783 | MERCIER SOPHIE | CNPE CRUAS |  |  | CNPE CRUAS |  |  | AR08779 | 2011-01-13 |  | 0
|  |  | ARM0704 | MESURE | Caméra thermique | FLIR | 456002477 | T335 | 00002109 | STECULORUM REMI | CNPE GRAVELINES |  | CE12 | BSA-BE | Attestation de vérification en pièce jointe. | VERT | ARM0704 | 2021-01-04 | 2011-01-24 | 8870.35 | 2011-01-27 | 2021-07-09
|  |  | ARM0842 | MESURE | Contrôleur de phase | CHAUVIN ARNOUX | 11090304 | C.A. 6608 | 00002362 | MANGEOT FLORENT | Areva Marcoule |  | CE12 | MAGASIN |  | VERT | ARM0842 | 2021-01-06 | 2012-02-03 | 106.2 | 2012-02-23 | 2021-12-18
|  |  | AR09287 | SERTIR | Sertisseuse SB55+ | SIMEL | 789081-1 / 80218-007 | SB55+ | 00000898 | MEGUEULE OLIVIER | Oméga pour réparation | SUPPR | CE12 | CNPE CRUAS | appareil non réparé- porte matrice mobile cassé- ressort doigt de verrou cassé suite à devis du 04/09/2019 |  | AR09287 | 2019-06-12 | 2012-05-11 | 635 | 2012-06-11
|  |  | ARM0873 | MESURE | Caméra thermique | FLIR | 49005357 | E30 | 00000783 | MERCIER SOPHIE | Cnpe Cruas |  | CE12 | CNPE CRUAS | Constat de vérification et rapport d'étalonnage en pièce jointe | VERT | ARM0873 | 2020-10-07 | 2012-02-13 | 2495 | 2012-04-04 | 2021-10-05
|  |  | ARM0848 | MESURE | Stroboscope | TESTO | 1202-0030 | 476 | 00000783 | MERCIER SOPHIE | CNPE Cruas |  | CE12 | CNPE CRUAS |  | VERT | ARM0848 | 2020-03-11 | 2012-02-17 | 821 | 2012-03-15 | 2021-03-09
|  |  | ARM0849 | MESURE | Stroboscope | TESTO | 1202-0033 | 476 | 00000783 | MERCIER SOPHIE | CNPE Cruas |  | CE12 | CNPE CRUAS |  | VERT | ARM0849 | 2020-03-11 | 2012-02-17 | 821 | 2012-03-15 | 2021-03-11
|  |  | AR09392 | MESURE | Odométre | TALIAPLAST |  |  | 00000783 | MERCIER SOPHIE | CNPE CRUAS |  |  | CNPE CRUAS |  |  | AR09392 | 2013-01-09 |  | 0 | 2013-01-09
|  |  | ARM0971 | MESURE | Oxigenemétre | BW | HX12-X006774 | GA24XT-X | 00000000 |  |  | SUPPR | CI36 | MAGASIN |  |  | ARM0971 |  | 2011-10-23 | 110 | 2012-11-05
|  |  | ARM0972 | MESURE | Oxigenemétre | BW | HX12-X011295 | GA24XT-X | 00000000 |  |  | SUPPR | CI36 | MAGASIN |  |  | ARM0972 |  | 2011-10-23 | 110 | 2012-11-05
|  |  | AR09453 | TIRAGE | Dérouleur de câble | DROUAIRE (ENDURCO) |  | DAR1 Industrie | 00000000 |  |  |  |  | MAGASIN |  |  | AR09453 |  | 2013-01-28 | 499
|  |  | AR09454 | TIRAGE | Dérouleur de câble | DROUAIRE (ENDURCO) |  | DAR1 Série L | 00000000 |  |  |  |  | MAGASIN |  |  | AR09454 |  | 2013-01-28 | 245
|  |  | ARM1155 | MESURE | Pompe PV211 | DRUCK | PV249802 | PV211 40 bars | 00000000 |  |  |  | CI12 | MAGASIN | Constat de vérification en pièce jointe | VERT | ARM1155 |  | 2014-03-11 | 456 | 2014-03-13 | 2021-12-18
|  |  | AR09768 | AUTRES | Perche téléscopique 50 kV | CATU |  | Télescopique 50 kV | 00000000 |  |  | SUPPR | CI12 | CNPE CRUAS | Matériel défectueux, rebuté et sortie de SAP par L.TERRASSON le 27/02/17 |  | AR09768 |  | 2014-10-30 | 165.43 | 2014-11-17
|  |  | AR09769 | AUTRES | Perche téléscopique 50 kV | CATU |  | Télescopique 50 kV | 00000783 | MERCIER SOPHIE | CNPE CRUAS (PI élec) |  | CI12 | CNPE CRUAS |  | VERT | AR09769 | 2014-11-17 | 2014-10-30 | 165.43 | 2014-11-17 | 2021-08-25
|  |  | AR09774 | ECLAI/CHAU | Projecteur 400w | OPSIAL | 4622327 |  | 00000000 |  |  |  |  | MAGASIN |  |  | AR09774 |  | 2014-12-05 | 24.5
|  |  | AR010317 | PERCER | Récupérateur de poussière | HILTI | 047374 | TE DRS-4-A | 00000000 |  |  |  |  | CNPE CRUAS |  |  | AR010317 |  | 2017-05-16 | 137.15 | 2017-05-30
|  |  | AR010318 | PERCER | Récupérateur de poussière | HILTI | 047368 | TE DRS-4-A | 00000000 |  |  |  |  | CNPE CRUAS |  |  | AR010318 |  | 2017-05-16 | 137.15 | 2017-05-30
|  |  | AR010952 | MANUT/LEV | Chariot pliable | PRESTAR | 150 KG |  | 00000000 |  |  |  |  | MAGASIN |  |  | AR010952 |  | 2019-02-11 | 120.25 | 2019-02-11
|  |  | AR010953 | MANUT/LEV | Chariot pliable | PRESTAR | 150 KG |  | 00000783 | MERCIER SOPHIE | RONNDEPIERRE |  |  | CNPE CRUAS |  |  | AR010953 | 2020-11-13 | 2019-02-11 | 120.25 | 2019-02-11
|  |  | AR010284 | AUTRES | Perche téléscopique 50 kV | CATU |  | Télescopique 50 kV | 00000783 | MERCIER SOPHIE | ar010284 |  | CI12 | CNPE CRUAS |  | VERT | AR010284 | 2017-04-18 | 2017-04-11 | 160.98 | 2017-04-18 | 2022-01-08
|  |  | AR010285 | AUTRES | Perche téléscopique 50 kV | CATU |  | Télescopique 50 kV | 00000000 |  |  |  | CI12 | MAGASIN |  | VERT | AR010284 |  | 2017-04-11 | 160.98 | 2017-04-18 | 2021-12-07
|  |  | AR09975 | INFO | Moniteur test caméras SPS | ALLWAN SECURITY | 2016042600010119 | IP CAMERA TESTER | 00000000 |  |  |  |  | CNPE CRUAS |  |  | AR09975 |  | 2016-04-20 | 470 | 2016-05-18
|  |  | AR09976 | INFO | Moniteur test caméras SPS | ALLWAN SECURITY | 2016042600010118 | IP CAMERA TESTER | 00000000 |  |  |  |  | CNPE CRUAS |  |  | AR09976 |  | 2016-04-20 | 470 | 2016-05-18
|  |  | AR09873 | MESURE | Odométre | WILMART |  | 603720 | 00000000 |  |  |  |  | MAGASIN |  |  | AR09873 |  | 2015-10-13 | 87.5 | 2015-10-21
|  |  | ARM1581 | MESURE | Stroboscope | France Instrumentation | Q627117 | FI585 | 00000000 |  |  |  | CE12 | MAGASIN |  | VERT | ARM1581 |  | 2016-12-23 | 295.2 | 2017-01-23 | 2021-07-09
|  |  | AR010258 | TIRAGE | Aiguille 100m D11 | ENDURCO |  |  | 00000783 | MERCIER SOPHIE | CNPE CRUAS |  |  | CNPE CRUAS |  |  | AR010258 | 2017-04-20 | 2017-03-01 | 499 | 2017-03-07
|  |  | AR010102 | PERCER | Récupérateur de poussière | HILTI | 047397 | TE DRS-4-A | 00001477 | SAPEY ERIC | CNPE TRICASTIN |  |  | MAGASIN |  |  | AR010102 | 2017-01-20 | 2016-12-01 | 132.6 | 2016-12-06
|  |  | AR09892 | ECLAI/CHAU | Proecteur à LED | ARIC |  |  | 00000000 |  |  |  |  | MAGASIN |  |  | AR09892 |  | 2015-11-27 | 33.6 | 2015-11-30
|  |  | AR09893 | ECLAI/CHAU | Proecteur à LED | ARIC |  |  | 00000000 |  |  |  |  | MAGASIN |  |  | AR09893 |  | 2015-11-27 | 33.6 | 2015-11-30
|  |  | AR09894 | ECLAI/CHAU | Proecteur à LED | ARIC |  |  | 00000000 |  |  |  |  | MAGASIN |  |  | AR09894 |  | 2015-11-27 | 33.6 | 2015-11-30
|  |  | AR09895 | ECLAI/CHAU | Proecteur à LED | ARIC |  |  | 00000000 |  |  |  |  | MAGASIN |  |  | AR09895 |  | 2015-11-27 | 33.6 | 2015-11-30
|  |  | AR09937 | DECOUPE | Coupe câble à cliquet D52 | KNIPEX |  | 95 31 280 | 00000000 |  |  | SUPPR |  | MAGASIN | Disfonctionnement du système commande d'un remplacant le 21/06/2017 |  | AR09937 |  | 2016-03-25 | 178.68 | 2016-03-29
|  |  | AR010696 | TIRAGE | Aiguille 100m D11 | ENDURCO |  |  | 00000000 |  |  |  |  | MAGASIN |  |  | AR010696 |  | 2018-06-05 | 499 | 2018-06-12
|  |  | AR010139 | AUTRES | Perche téléscopique pou VAT TAG220 | FAMECA |  |  | 00000000 |  |  |  | CI12 | MAGASIN |  | VERT | AR010139 |  | 2016-12-23 | 284 | 2017-02-06 | 2021-12-07
|  |  | AR010149 | FIXER | Scie cloche | BIZLINE |  | B27197 | 00000783 | MERCIER SOPHIE | CNPE CRUAS |  |  | CNPE CRUAS |  |  | AR010149 | 2017-02-27 |  | 0 | 2017-01-01
|  |  | AR010268 | AUTRES | Perche téléscopique pou VAT TAG220 | FAMECA |  |  | 00000000 |  |  |  | CI12 | MAGASIN |  | VERT | AR010268 |  | 2017-03-23 | 133.27 | 2017-03-29 | 2021-12-07
|  |  | AR010289 | MEUL/TRONC | Meuleuse droite | BOSCH | 508001186 08/2015 |  | 00002368 | DIARD PIERRE ALEXANDRE | Chantier BELLEVILLE |  |  | MAGASIN |  |  | AR010289 | 2017-10-25 | 2017-04-07 | 365.78 | 2017-04-19
|  |  | AR00170 | AUTRES | APPAREIL PHOTO NUMERIQUE | EPSON | DXNO-003714 |  | 00000000 |  |  |  |  | MAGASIN | [5 empty] | 129
|  |  | AR00247 | HAUTEUR | Escabeau aluminium 6 marches | TUBESCA |  |  | 00000000 |  |  | SUPPR | CI12 | CNPE CRUAS | [5 empty] | 118
|  |  | AR07304 | HAUTEUR | Escabeau aluminium 6 marches | TUBESCA |  |  | 00000000 |  |  | SUPPR | CI12 | CNPE CRUAS | [5 empty] | 106.41
|  |  | AR07338 | AUTRES | Etabli mobile | VIRAX | SANS | 1200x600 | 00000000 |  |  |  |  | MAGASIN |  |  |  |  | 2007-08-29 | 120
|  |  | AR07339 | VISS/DEVIS | Clé à griffe | FACOM | SANS | 40" | 00000000 |  |  |  |  | MAGASIN | [5 empty] | 17.35
|  |  | AR07340 | VISS/DEVIS | Clé à griffe | FACOM | SANS | 40" | 00000000 |  |  |  |  | MAGASIN | [5 empty] | 17.35
|  |  | AR07377 | MANUT/LEV | Palan | YALE | 060203685 | 1000 Kg manuel | 00000000 |  |  | SUPPR | CE12 | MAGASIN | Remplacé par le n° ARL034 |  |  |  |  | 0
|  |  | AR07379 | VISS/DEVIS | Tournevis à frapper | FACOM | SANS | Composition | 00000783 | MERCIER SOPHIE | CNPE CRUAS |  |  | CNPE CRUAS |  |  | AR07379 | 2011-01-13 |  | 0
|  |  | AR08401-2 | HAUTEUR | Anti chute à longe textile | VILLER | 20250476/095 |  | 00000000 |  |  | SUPPR | CI12 | MAGASIN |  |  |  |  | 2008-01-21 | 0
|  |  | AR08402-2 | HAUTEUR | Anti chute à longe textile | VILLER | 20250476/097 |  | 00000000 |  |  | SUPPR | CI12 | MAGASIN |  |  |  |  | 2008-01-21 | 0
|  |  | AR08404-2 | HAUTEUR | Anti chute à longe textile | VILLER | 20250476/097 |  | 00000000 |  |  | SUPPR | CI12 | MAGASIN |  |  |  |  | 2008-01-21 | 0
|  |  | AR08775 | MEUL/TRONC | MEULEUSE SANS FIL | BOSCH | 884000662 | GWS 14,4V | 00002362 | MANGEOT FLORENT | AREVA MARCOULE |  |  | MAGASIN |  |  | AR08775 | 2018-01-05 | 2008-07-07 | 301
|  |  | AR08844 | AUTRES | APPAREIL PHOTO NUMERIQUE | CANON | 7033219730 | IXUS 87015 | 00000770 | BONDURAND CYRIL | BUREAU ETUDE |  |  | MAGASIN |  |  |  | 2009-03-02 | 2009-01-10 | 0
|  |  | AR08895 | PERCER | Perçeuse sans fil | BOSCH | 981000254 | GBS 14,4VE-2 | 00000783 | MERCIER SOPHIE | CNPE CRUAS |  |  | CNPE CRUAS |  |  | AR08895 | 2011-01-13 | 2009-07-03 | 210 | 2009-07-09
|  |  | AR08896 | MEUL/TRONC | Meuleuse BOSCH | BOSCH | 986000276 | GWS 14,4V | 00000000 |  |  | SUPPR |  | CNPE CRUAS | Meuleuse sans gache homme mort supprimé de SAP le 27/04/17. Remplacé par meuleuse AR010263 MAKITA avec gache homme mort |  | AR08896 |  | 2009-07-03 | 273 | 2009-07-09
|  |  | ARM0536 | MESURE | Certificateur RJ45 | FLUKE | 9810143/9810144 | DTX-1800/DTX-1800R | 00000000 |  |  |  |  | MAGASIN | Appareil non étalonné |  | ARM0536 |  | 2009-02-24 | 8264 | 2009-02-26
|  |  | ARM0595 | MESURE | Oxygénemétre jetable | BW TECHNOLOGIE | HM09X000489 | GA-24XT-X | 00000000 |  |  | SUPPR | CI24 | PERSO |  |  | ARM0595 |  | 2009-02-12 | 55 | 2002-10-26
|  |  | ARM0596 | MESURE | Oxygénemétre jetable | BW TECHNOLOGIE | HM409X008276 | GA-24XT-X | 00000000 |  |  | SUPPR | CI24 | PERSO |  |  | ARM0596 |  | 2009-10-16 | 105
|  |  | ARM0597 | MESURE | Oxygénemétre jetable | BW TECHNOLOGIE | H409X008284 | GA-24XT-X | 00000000 |  |  | SUPPR | CI24 | PERSO |  |  | ARM0597 |  | 2009-10-16 | 105 | 2002-10-26
|  |  | AR09112 | AUTRES | Bac de rétention | EKWO |  |  | 00000000 |  |  |  |  | CNPE CRUAS |  |  | AR09112 |  | 2011-03-29 | 63 | 2011-04-20
|  |  | ARL002 | MANUT/LEV | Gerbeur manuel | HAND STACHER | 11977 | H 1500 mm / 1Tonne | 00000000 |  |  | SUPPR | CE6 | MAGASIN |  |  | ARL002 |  | 2010-02-08 | 1179 | 2010-02-08
|  |  | ARR01-1 | AUTRES | Masque respiratoire pour formation | MSA | RZ218496 | FP49 | 00000000 |  |  | SUPPR | CE12 | MAGASIN | En stock magasin, à faire vérifier avant nouvelle utilisation |  | ARR01-1 |  | 2012-01-17 | 0 | 2012-02-01
|  |  | ARR02-1 | AUTRES | Masque respiratoire pour formation | MSA | RZ218430 | FP49 | 00000000 |  |  | SUPPR | CE12 | MAGASIN | En stock magasin, à faire vérifier avant nouvelle utilisation. |  | ARR02-1 |  | 2012-01-17 | 0 | 2012-02-01
|  |  | ARM0850 | MESURE | Milliohmmètre | MEGGER | 101119806 | BT51 | 00000783 | MERCIER SOPHIE | CNPE de Cruas |  | CE12 | MAGASIN | Constat de vérification et rapport d'étalonnage en pièce jointe | VERT | ARM0850 | 2020-03-05 | 2012-02-17 | 2095 | 2012-03-15 | 2021-03-02
|  |  | ARM0851 | MESURE | Milliohmmètre | MEGGER | 101119805 | BT51 | 00000783 | MERCIER SOPHIE | CNPE CRUAS PI ELEC | SUPPR | CE12 | CNPE CRUAS | Perdu, sorti le 16/04/20 par O.Megueule |  | ARM0851 | 2019-02-07 | 2012-02-17 | 2095 | 2012-03-15
|  |  | AR09261 | AUTRES | Enrouleur 40 métres | BAT |  | 40 métres 3x2,5² | 00000000 |  |  | SUPPR | CI12 | CNPE CRUAS |  |  | AR09261 |  | 2012-02-18 | 75 | 2012-02-29
|  |  | AR09262 | AUTRES | Enrouleur 40 métres | BAT |  | 40 métres 3x2,5² | 00000000 |  |  | SUPPR | CI12 | CNPE CRUAS |  |  | AR09262 |  | 2012-02-18 | 75 | 2012-02-29
|  |  | AR09263 | AUTRES | Enrouleur 25 métres | BAT |  | 25 métres 3x2,5² | 00000000 |  |  | SUPPR | CI12 | CNPE CRUAS |  |  | AR09263 |  | 2012-02-18 | 55 | 2012-02-29
|  |  | AR09264 | AUTRES | Enrouleur 25 métres | BAT |  | 25 métres 3x2,5² | 00000000 |  |  | SUPPR | CI12 | CNPE CRUAS |  |  | AR09264 |  | 2012-02-18 | 55 | 2012-02-29
|  |  | AR09269 | AUTRES | MALT | CATU |  | CATMT 8408 | 00000783 | MERCIER SOPHIE | CNPE CRUAS PI Elec |  | CI12 | CNPE CRUAS |  | VERT | AR09269 | 2012-02-29 | 2012-02-17 | 932.96 | 2012-02-29 | 2021-08-25
|  |  | AR09270 | AUTRES | MALT | CATU |  | CATMT 8408 | 00000783 | MERCIER SOPHIE | CNPE CRUAS PI Elec |  | CI12 | CNPE CRUAS |  | VERT | AR09270 | 2012-02-29 | 2012-02-17 | 932.96 | 2012-02-29 | 2021-08-25
|  |  | AR09375 | HAUTEUR | longe absorbeur, 1,5 m | ANTEC | 03/11 203955592. /019 | 1009203 | 00000000 |  |  | SUPPR | CI12 | MAGASIN |  |  | AR09375 |  |  | 0 | 2012-11-20
|  |  | AR09376 | HAUTEUR | longe absorbeur, 1,5 m | ANTEC | 10/11 20401850. /013 | 1009203 | 00000000 |  |  | SUPPR | CI12 | MAGASIN |  |  | AR09376 |  |  | 0 | 2012-11-20
|  |  | AR09377 | HAUTEUR | longe absorbeur, 1,5 m | ANTEC | 10/11 20401850. /003 | 1009203 | 00000000 |  |  | SUPPR | CI12 | MAGASIN |  |  | AR09377 |  |  | 0 | 2012-11-20
|  |  | AR09403 | AUTRES | Coffre alluminium | ZARGE |  | 462M3 | 00000784 | CHAMBERT PHILIPPE | CNPE St ALBAN pour CURVILLIER |  |  | MAGASIN |  |  | AR09403 | 2016-06-01 | 2013-01-23 | 200
|  |  | AR09374 | HAUTEUR | longe absorbeur, 1,5 m | ANTEC | 03/11 203955592. /023 | 1009203 | 00000000 |  |  | SUPPR | CI12 | MAGASIN | H.S rebuté le 18/01/2018 par VPAGURA |  | AR09374 |  |  | 0 | 2012-11-20
|  |  | ARM1065-1 | MESURE | Traceur de câbles (transmetteur) | FLUKE | SS22230212 | 2042 | 00000908 | LIROT MICKAEL | CNPE BUGEY | SUPPR | CE24 | MAGASIN | mis au rebut par JLFetet |  | ARM1065-1 | 2018-09-21 | 2013-04-11 | 617.48
|  |  | ARM1065-2 | MESURE | Traceur de câbles (Récepteur) | FLUKE | SS22230212 | 2042 | 00000908 | LIROT MICKAEL | CNPE BUGEY | SUPPR | CE24 | MAGASIN | mis au rebut par JLFetet |  | ARM1065-2 | 2018-09-21 | 2013-04-11 | 617.48
|  |  | AR09569 | SERTIR | Pince à sertier 0.25 à 10 | BIZLINE | MATRICE 0.25 À 10 913019 | BIZ 700 271 | 00000000 |  |  |  |  | MAGASIN |  |  | AR09569 |  | 2013-09-27 | 86.05
|  |  | AR09562 | SERTIR | Pince à sertier 0.25 à 10 | BIZLINE | MATRICE 0.25 À 10 913019 | BIZ 700 271 | 00000000 |  |  |  |  | MAGASIN |  |  | AR09562 |  | 2013-09-13 | 86.05
|  |  | AR09563 | SERTIR | Pince à sertier 0.25 à 10 | BIZLINE | MATRICE 0.25 À 10 913019 | BIZ 700 271 | 00000000 |  |  |  |  | MAGASIN |  |  | AR09563 |  | 2013-09-13 | 86.05
|  |  | AR09558 | VISS/DEVIS | Visseuse sans fil | BOSCH | 602000615 | GSR 14.4 VE-2LI PRO | 00000000 |  |  | SUPPR |  | CNPE CRUAS |  |  | AR09558 |  | 2013-09-03 | 299
|  |  | AR09621 | HAUTEUR | Escabeau 7 marches | TUBESCA |  | 2370/007 | 00000000 |  |  | SUPPR | CI12 | MAGASIN | mis au rebut par JLFETET |  | AR09621 |  | 2014-01-15 | 150
|  |  | ARM1153-1 | MESURE | Traceur de câbles (transmetteur) | CHAUVIN ARNOUX | 113351 MBH | C.A 6681E | 00000908 | LIROT MICKAEL | CNPE BUGEY |  | CE24 | MAGASIN |  | VERT | ARM1153-1 | 2020-02-05 | 2014-03-11 | 266.49 | 2014-03-17 | 2021-09-10
|  |  | ARM1153-2 | MESURE | Traceur de câbles (Récepteur) | CHAUVIN ARNOUX |  | C.A 6681R | 00000908 | LIROT MICKAEL | CNPE BUGEY |  | CE24 | MAGASIN |  | VERT | ARM1153-2 | 2020-02-05 | 2014-03-11 | 266.49 | 2014-03-17 | 2021-09-10
|  |  | AR09663 | AUTRES | Pince à dénuder auto | FACOM |  | 793936 | 00000000 |  |  |  |  | MAGASIN |  |  | AR09663 |  |  | 51
|  |  | AR09664 | AUTRES | Pince à dénuder auto | FACOM |  | 793936 | 00002374 | LOPEZ PENA LOIC | Atelier electrique |  |  | MAGASIN |  |  | AR09664 | 2014-04-28 |  | 51
|  |  | ARM1186-2 | MESURE | Traceur de câbles (récepteur) | FLUKE | SS27200038 | 2042R | 00000783 | MERCIER SOPHIE | CNPE Cruas |  | CE24 | CNPE CRUAS |  | VERT | ARM1186-2 | 2020-09-09 | 2014-06-18 | 0 |  | 2022-09-03
|  |  | ARM1186-1 | MESURE | Traceur de câbles (transmetteur) | FLUKE | SS27200038 | 2042T | 00000783 | MERCIER SOPHIE | CNPE Cruas |  | CE24 | CNPE CRUAS |  | VERT | ARM1186-1 | 2020-09-09 | 2014-06-18 | 0 |  | 2022-09-03
|  |  | ARM1371 | MESURE | Traçeur de câbles téléphonique | GRENLEE | EP2714 + 3214 | 200EP-G + 77HP-G | 00000000 |  |  | SUPPR | CI12 | MAGASIN | mis au rebut par JLFetet |  | ARM1371 |  | 2014-11-03 | 72 | 2014-11-12
|  |  | ARL005 | MANUT/LEV | Gerbeur manuel | PFAFF | 253051401043 | HV 1016 CAP 1T | 00000000 |  |  |  | CE6 | MAGASIN | Rapport de vérification en pièce jointe | VERT | ARL005 |  | 2014-09-11 | 831.25 | 2014-09-16 | 2021-04-12
|  |  | AR09793 | AUTRES | Pince à dénuder auto | FACOM |  | 793936 | 00000000 |  |  |  |  | MAGASIN |  |  | AR09793 |  |  | 51
|  |  | AR010315 | PERCER | Marteau perforateur sans fil | HILTI | 223721 | TE 4-A22 | 00000000 |  |  |  |  | CNPE CRUAS |  |  | AR010315 |  | 2017-05-16 | 897.65 | 2017-05-30
|  |  | AR010316 | PERCER | Marteau perforateur sans fil | HILTI | 223725 | TE 4-A22 | 00000000 |  |  |  |  | CNPE CRUAS |  |  | AR010316 |  | 2017-05-16 | 897.65 | 2017-05-30
|  |  | AR010684 | MANUT/LEV | Chariot de manutantion pliable | PRESTAR |  | 2109M15 | 00000000 |  |  |  |  | MAGASIN |  |  | AR010684 |  |  | 104 | 2018-05-31
|  |  | AR010685 | MANUT/LEV | Chariot de manutantion pliable | PRESTAR |  |  | 00000000 |  |  |  |  | MAGASIN |  |  | AR010685 |  |  | 130 | 2018-05-31
|  |  | AR010446 | PERCER | Perceuse Visseuse sans fil | BOSCH | 612001366 | GSR14.4 2Li PLUS | 00000000 |  |  |  |  | MAGASIN |  |  | AR010446 |  | 2017-12-13 | 206.5 | 2017-12-15
|  |  | ARM1584 | MESURE | Certificateur RJ45 | FLUKE | 3634563 | DSX-5000 1 GhZ | 00000000 |  |  |  |  | MAGASIN | Plus d'étalonnage pour cet appareil |  | ARM1584 |  | 2016-12-23 | 9049.65 | 2017-01-23
|  |  | ARM1409 | MESURE | Traçeur de câbles téléphonique | IDEAL |  | IDU33834 | 00000783 | MERCIER SOPHIE | CNPE Cruas |  | CI12 | CNPE CRUAS | Constat de vérification en pièce jointe | VERT | ARM1409 | 2020-09-09 | 2015-08-27 | 79.44 | 2015-10-15 | 2021-09-04
|  |  | ARM1410 | MESURE | Traçeur de câbles téléphonique | IDEAL |  | IDU33834 | 00000000 |  |  |  |  | MAGASIN |  |  | ARM1410 |  | 2015-08-27 | 79.44 | 2015-10-15
|  |  | AR010274 | MESURE | TOURNEVIS DYNAMOMETRIQUE | FACOM | T120070 | A.402 | 00002722 | GAGLIARDONE MICHEL | TES FLAMANVILLE | SUPPR | CE12 | MAGASIN |  |  | AR010274 |  | 2017-03-30 | 221 | 2017-04-03
|  |  | AR09872 | MEUL/TRONC | Meuleuse sans fil | HITACHI | 2015 / J153641 | G 18DSL(S) | 00000000 |  |  |  |  | MAGASIN |  |  | AR09872 |  | 2015-10-21 | 369 | 2015-10-21
|  |  | ARM1403 | MESURE | Certificateur RJ45 | IDEAL | 1523270 ET 1523310 | LANTEK II 1000 C7A | 00000908 | LIROT MICKAEL | CNPE de Bugey |  | CE12 | MAGASIN | N/S certificateur principal ARM1403 1/2 = 1523270 N/S certificateur déporté ARM1403 2/2 = 1523310 Constat de vérification et r | ORANGE | ARM1403 | 2020-04-08 | 2015-08-25 | 11810 | 2015-09-15 | 2021-02-07
|  |  | AR09897 | HAUTEUR | longe réglable | PROTECTA | 4072911E008 07/14 | AL422 | 00000000 |  |  | SUPPR | CI12 | MAGASIN | Obsolète sorti par O.MEGUEULE le 24.09.2018 |  | AR09897 |  | 2015-12-10 | 17.25 | 2015-12-15
|  |  | AR09898 | HAUTEUR | longe réglable | PROTECTA | 41112119 046 11/14 | AL422 | 00000000 |  |  | SUPPR | CI12 | MAGASIN | Obsolète sorti par O.MEGUEULE le 24.09.2018 |  | AR09898 |  | 2015-12-10 | 17.25 | 2015-12-15
|  |  | AR09899 | HAUTEUR | longe réglable | PROTECTA | 40628111084 06/14 | AL422 | 00000000 |  |  | SUPPR | CI12 | MAGASIN | Obsolète sorti par O.MEGUEULE le 24.09.2018 |  | AR09899 |  | 2015-12-10 | 17.25 | 2015-12-15
|  |  | AR09900 | HAUTEUR | longe réglable | PROTECTA | 407291E015 07/14 | AL422 | 00000000 |  |  | SUPPR | CI12 | MAGASIN | Obsolète sorti par O.MEGUEULE le 24.09.2018 |  | AR09900 |  | 2015-12-10 | 17.25 | 2015-12-15
|  |  | AR09986 | HAUTEUR | Longe Y 1 m | ANTEC | 27/15 20621867 /021 | Longe Y 1 m | 00000898 | MEGUEULE OLIVIER | Longe Y nacelle |  | CI12 | BSA |  | ORANGE | AR09986 | 2019-02-12 | 2015-12-20 | 61 | 2016-06-03 | 2021-02-17
|  |  | AR09987 | HAUTEUR | Longe Y 1 m | ANTEC | 28/15 20623638 /016 | Longe Y 1 m | 00000000 |  |  | SUPPR | CI12 | MAGASIN | Harnais rebuté et sorti de SAP le 10/04/17 par L.TERRASSON. |  | AR09987 |  | 2015-12-20 | 61 | 2016-06-03
|  |  | AR010104 | PERCER | Marteau perforateur sans fil | HILTI | 155352 | TE 4-A22 | 00001477 | SAPEY ERIC | CNPE TRICASTIN |  |  | MAGASIN |  |  | AR010104 | 2017-01-20 | 2016-12-01 | 867.1 | 2016-12-06
|  |  | AR09838 | HAUTEUR | Marche pied avec rampe | TUBESCA |  | 3 marche avec rampe | 00000000 |  |  |  | CI12 | BSA |  | VERT | AR09838 |  | 2015-07-30 | 228 | 2015-08-11 | 2021-05-04
|  |  | ARM1402 | MESURE | Certificateur RJ45 | IDEAL | 1523243 ET 1523283 | LANTEK II 1000 C7A | 00000000 |  |  |  | CE12 | MAGASIN | N/S certificateur principal ARM1402 1/2 = 1523243 N/S certificateur déporté ARM1402 2/2 = 1523283 Associés à ARM1715 et ARM171 | VERT | ARM1402 |  | 2015-08-25 | 11810 | 2015-09-15 | 2021-11-30
|  |  | AR010688 | VISS/DEVIS | Clé à cliquet pour emporte piéce | GREENLEE PE |  |  | 00000000 |  |  |  |  | MAGASIN |  |  | AR010688 |  | 2018-06-05 | 45 | 2018-06-05
|  |  | AR09950 | MEUL/TRONC | Meuleuse sans fil |  |  |  | 00000783 | MERCIER SOPHIE | CNPE CRUAS |  |  | CNPE CRUAS |  |  | AR09950 | 2016-02-05 |  | 0
|  |  | AR010941 | DECOUPE | Coupe câble à cliquet Ø62 | KLAUKE | H18 0018 | K106/2 | 00000000 |  |  |  |  | MAGASIN |  |  | AR010941 |  | 2019-01-28 | 282.87 | 2019-01-28
|  |  | AR00125 | AUTRES | Groupe électrogéne | SOMO | 135232 |  | 00001477 | SAPEY ERIC | CNPE TRICASTIN | SUPPR | CI12 | MAGASIN | Défaut surtension rebuté le 05/09/2017 par PAGURA.V Remplacé par l'AR010351 |  |  | 2017-08-22 |  | 486
|  |  | AR06262 | MESURE | Distance métres laser | LEICA |  |  | 00001415 | ESCUDIE JEAN YVES | AT EST Cattenom J SCHMIDT |  |  | MAGASIN |  |  |  | 2020-07-06 |  | 329
|  |  | AR07293 | HAUTEUR | Escabeau bois 4 marches |  |  |  | 00000000 |  |  | SUPPR | CI12 | MAGASIN | [5 empty] | 0
|  |  | AR07391 | HAUTEUR | Harnai |  |  | SOTEB | 00000000 |  |  | SUPPR | CI12 | CNPE CRUAS |  |  | AR07391 |  |  | 0
|  |  | AR08426 | HAUTEUR | ECHELLE 2x10 échelons | TUBESCA |  | 2442/008 | 00000000 |  |  | SUPPR | CI12 | CNPE CRUAS |  |  | AR08426 |  |  | 133.95
|  |  | AR08845 | HAUTEUR | HARNAIS DE SECURITE | PANOPLY | 08.076/92 | JANUS 98 | 00000000 |  |  | SUPPR | CI12 | MAGASIN | Perdu ou volé, rebuté le 07.03.2018 par VPAGURA |  |  |  | 2009-03-11 | 86
|  |  | AR08854 | HAUTEUR | HARNAIS DE SECURITE | PROTECTA | 0130440010 | AB10033 | 00000000 |  |  | SUPPR | CI12 | MAGASIN | Perdu ou volé, rebuté le 07.03.2018 par VPAGURA |  | AR08854 |  | 2009-03-27 | 70 | 2009-03-27
|  |  | AR08859 | TIRAGE | Dérouleur de touret câbles | DROUAIRE | SANS | DAR 1 | 00000783 | MERCIER SOPHIE | CNPE CRUAS | SUPPR |  | CNPE CRUAS | Non Conforme. Rebuté et sortie de SAP le 24/02/17 par L.TERRASSON |  | AR08859 | 2011-01-13 | 2009-03-26 | 169 | 2009-04-23
|  |  | AR08869 | SERTIR | Pince à sertir embout câblage 0,75 à 16 | KLAUKE |  | K2 | 00000000 |  |  |  |  | MAGASIN |  |  | AR08869 |  | 2009-05-22 | 85 | 2009-06-01
|  |  | ARM0695 | MESURE | Thermométre infrarouge | INFRARED | 8035898 | DT-882 | 00000000 |  |  |  |  | MAGASIN |  |  | ARM0695 |  | 2010-10-28 | 187 | 2010-10-30
|  |  | AR08569 | AUTRES | Cône de balisage |  |  |  | 00000783 | MERCIER SOPHIE | CNPE CRUAS |  |  | CNPE CRUAS |  |  | AR08569 | 2011-01-13 |  | 0
|  |  | AR08570 | AUTRES | Cône de balisage |  |  |  | 00000783 | MERCIER SOPHIE | CNPE CRUAS |  |  | CNPE CRUAS |  |  | AR08570 | 2011-01-13 |  | 0
|  |  | AR9068 | AUTRES | Détecteur de métaux | SKIL |  | 550 | 00000000 |  |  | SUPPR |  | MAGASIN |  |  | AR09068 |  | 2011-01-19 | 69.9 | 2011-01-21
|  |  | AR09068 | AUTRES | Détecteur de métaux | SKIL |  | 550 | 00001477 | SAPEY ERIC | Chantier SAS TRICASTIN |  |  | MAGASIN |  |  | AR09068 | 2017-11-16 | 2011-01-19 | 69.9 | 2011-01-21
|  |  | AR09097 | HAUTEUR | Longe textile | ANTEC | 50/10 20392853/003 | 1,5m 2 boucles | 00000000 |  |  | SUPPR | CI12 | MAGASIN |  |  | AR09097 |  | 2011-01-06 | 8.76 | 2011-01-24
|  |  | AR09145 | HAUTEUR | longe aborsbeur | ANTEC | 03/11 20395592 | 1,5 m | 00000000 |  |  | SUPPR | CI12 | MAGASIN |  |  | AR09145 |  | 2010-12-15 | 58.06 | 2011-05-28
|  |  | AR09148 | HAUTEUR | longe aborsbeur | ANTEC | 48/10 20390554 | 1,5 m | 00000000 |  |  | SUPPR | CI12 | MAGASIN |  |  | AR09146 |  | 2010-12-15 | 58.08 | 2011-05-28
|  |  | ARM0845 | MESURE | Chronométre vérification des relais | DFV | 1563 | CHA20 | 00000783 | MERCIER SOPHIE | Cnpe Cruas |  | CE12 | CNPE CRUAS | Constat de vérification et rapport d'étalonnage en pièce jointe | VERT | ARM0845 | 2021-01-06 | 2012-02-13 | 1795 | 2012-02-29 | 2021-12-22
|  |  | ARL003 | HAUTEUR | Camion nacelle | OIL & STEEL / RENAULT TRUCK | K197871010 PORTEUR BH510GB | CAMION NACELLE 21m | 00000000 |  |  |  | CE6 | MAGASIN | Rapport de vérification en pièce jointe | ORANGE | ARL003 |  | 2010-11-30 | 61500 | 2011-02-09 | 2021-02-11
|  |  | ARM0878-2 | MESURE | Pince ampéremétrique pour CA8332B | CHAUVIN ARNOUX | 104578KBS | MN 93 200A | 00000000 |  |  | SUPPR | CE12 | MAGASIN |  |  | ARM0878-2 |  | 2012-04-02 | 0 | 2012-04-25
|  |  | ARM0878-3 | MESURE | Pince ampéremétrique pour CA8332B | CHAUVIN ARNOUX | 104896KBS |  | 00000000 |  |  | SUPPR | CE12 | MAGASIN |  |  | ARM0878-3 |  | 2012-04-02 | 0 | 2012-04-25
|  |  | ARM0878-1 | MESURE | Pince ampéremétrique pour CA8332B | CHAUVIN ARNOUX | 104873KBS | MN 93 200A | 00000000 |  |  | SUPPR | CE12 | MAGASIN |  |  | ARM0878-1 |  | 2012-04-02 | 0 | 2012-04-25
|  |  | ARM0860 | MESURE | Analyseur de Réseau | CHAUVIN ARNOUX | 102940 | CA 8220 | 00000000 |  |  |  | CE12 | MAGASIN |  | VERT | ARM0860 |  | 2012-02-13 | 647.68 | 2012-03-15 | 2021-12-14
|  |  | ARM0861 | MESURE | Analyseur de Réseau | CHAUVIN ARNOUX | 102939 | CA 8220 | 00000000 |  |  |  | CE12 | MAGASIN |  | VERT | ARM0861 |  | 2012-02-13 | 647.68 | 2012-03-15 | 2021-12-14
|  |  | ARM0862 | MESURE | Analyseur de Réseau | CHAUVIN ARNOUX | 102934 | CA 8220 | 00000000 |  |  |  | CE12 | MAGASIN |  | VERT | ARM0862 |  | 2012-02-13 | 647.68 | 2012-03-15 | 2021-05-11
|  |  | ARM0937 | MESURE | Pince ampéremétrique 1000A pour CA8332B | CHAUVIN ARNOUX | 135537 KGV | PAC93 BK | 00000000 |  |  |  | CE12 | MAGASIN | Constat de vérification et rapport d'étalonnage en pièce jointe. | ORANGE | ARM0937 |  | 2012-07-05 | 308 | 2012-08-03 | 2021-02-25
|  |  | ARM0938 | MESURE | Pince ampéremétrique 1000A pour CA8332B | CHAUVIN ARNOUX | 135529 KGV | PAC93 BK | 00000000 |  |  |  | CE12 | MAGASIN | Constat de vérification et rapport d'étalonnage en pièce jointe. | ORANGE | ARM0938 |  | 2012-07-05 | 308 | 2012-08-03 | 2021-02-25
|  |  | AR09391 | COMM/REPER | Pince DYMO | DYMO |  | RHINO5200 | 00000783 | MERCIER SOPHIE | CNPE CRUAS | SUPPR |  | CNPE CRUAS | Hors service, sorti par O.MEGUEULE le 18/01/2019 remplacé par AR010938 |  | AR09391 | 2013-01-09 |  | 0 | 2013-01-09
|  |  | AR09339 | TIRAGE | Gallet d'arrête | CARABELLI |  |  | 00002362 | MANGEOT FLORENT | AREVA MARCOULE |  |  | MAGASIN |  |  | AR09339 | 2018-01-05 | 2012-10-24 | 157 | 2012-11-05
|  |  | AR09317 | SERTIR | PINCE A SERTIR COSSE PREISOLE 1.5² | AMP | V1131018 | PIDG 22-16 | 00000783 | MERCIER SOPHIE | CNPE de Cruas |  | CE12 | CNPE CRUAS |  | VERT | AR09317 | 2020-03-11 |  | 0 |  | 2021-03-11
|  |  | ARM2216 | MESURE | Mégohmmètre | Chauvin Arnoux | 165338 | CA 6524 | 00000783 | MERCIER SOPHIE | CNPE CRUAS |  | CE12 | CNPE CRUAS |  | VERT | ARM2216 | 2021-01-13 | 2020-12-24 | 402.75 | 2020-12-24 | 2022-01-08
|  |  | ARM1043 | MESURE | Thermométre | CHAUVIN ARNOUX | 172468KMH | C.A.865 | 00000996 | LOPEZ PENA LUIS | DAI | INACT |  | DAI | APPAREIL NON REPARE A SUPPRIMER |  | ARM1043 | 2021-01-06 | 2013-02-25 | 181.05 | 2013-03-14
|  |  | ARM1076 | MESURE | Thermomètre infrarouge | CHAUVIN ARNOUX | 13018698 | C.A.1864 | 00000996 | LOPEZ PENA LUIS | DAI |  | CE12 | DAI |  | VERT | ARM1076 | 2021-01-06 | 2013-04-24 | 193.5 | 2013-05-23 | 2021-12-18
|  |  | AR09702 | SERTIR | Pince auto à sertir embout de câblage | FACOM | R010289 | 985895 | 00000000 |  |  |  |  | MAGASIN |  |  | AR09702 |  |  | 48.32
|  |  | AR09737 | AUTRES | GPS | TOMTOM | VL2204F02958-8FC4.002.01 | GO 40 | 00000000 |  |  |  |  | MAGASIN |  |  | AR09737 |  | 2014-09-30 | 165 | 2014-10-01
|  |  | AR09781 | SERTIR | Pince à sertir cosse AMP | FACOM | W 137191 911109 | 985753 | 00000000 |  |  |  |  | MAGASIN |  |  | AR09781 |  |  | 0
|  |  | AR09782 | SERTIR | Pince à sertir cosse AMP | FACOM | X 144990 912129 | 985753 | 00002362 | MANGEOT FLORENT | AREVA MARCOULE |  |  | MAGASIN |  |  | AR09782 | 2018-01-05 |  | 0
|  |  | ARM1376 | MESURE | Thermométre infrarouge | FLUKE | 29030887 | 62 MAX | 00000000 |  |  |  |  | MAGASIN |  |  | ARM1376 |  | 2015-01-09 | 97
|  |  | AR010346 | AUTRES | Etabli pliable avec étau 125 | VIRAX |  | 108x64 | 00000000 |  |  |  |  | MAGASIN |  |  | AR010346 |  | 2017-04-14 | 305 | 2017-04-14
|  |  | AR010351 | AUTRES | Groupe électrogène | KOHLER | 0269294K | Perform 3000 | 00000898 | MEGUEULE OLIVIER | MAGASIN |  | CI12 | MAGASIN |  | VERT | AR010351 | 2018-09-21 | 2017-08-28 | 476.19 | 2017-09-05 | 2021-12-18
|  |  | AR010094 | TIRAGE | Galet e V | ENDURCO |  | Galet en V | 00004256 | DEGIOANNI JULIEN | CADARACHE |  |  | MAGASIN |  |  | AR010094 | 2020-02-04 | 2016-11-08 | 199 | 2016-12-01
|  |  | AR09902 | SERTIR | Pince à sertir fiche BNC | FACOM |  | 985758 | 00000000 |  |  |  |  | MAGASIN |  |  | AR09902 |  |  | 45.77
|  |  | AR010141 | SERTIR | Pince à sertir pour connecteurs coaxiaux | Pressmaster | B520435 916109 | KCC 2511 | 00000000 |  |  |  |  | MAGASIN |  |  | AR010141 |  | 2017-01-31 | 121.95 | 2017-02-01
|  |  | AR010142 | SERTIR | Pince à sertir pour connecteurs coaxiaux | Pressmaster | B505406 916099 | KCC 2511 | 00000000 |  |  |  |  | MAGASIN |  |  | AR010142 |  | 2017-01-31 | 121.95 | 2017-02-01
|  |  | AR010548 | HAUTEUR | Longe Y nacelle | ANTEC |  | DRISSSE Y 10,5 / 1 m | 00000898 | MEGUEULE OLIVIER | Camion nacelle |  | CI12 | BSA |  | ORANGE | AR010548 | 2018-04-05 | 2018-04-05 | 66.7 | 2018-04-05 | 2021-02-17
|  |  | AR010527 | AUTRES | Chargeur de batterie | GYS | 24526 | BATIUM | 00000000 |  |  |  |  | MAGASIN |  |  | AR010527 |  | 2018-03-20 | 149.71 | 2018-03-21
|  |  | AR010402 | HAUTEUR | Encrage aluminium | LEQUIPEUR | 16707063 | PA01001 | 00000000 |  |  |  |  | MAGASIN |  |  | AR010402 |  | 2017-11-08 | 150 | 2017-11-10
|  |  | AR010403 | HAUTEUR | Encrage aluminium | LEQUIPEUR | 16707071 | PA01001 | 00000000 |  |  |  |  | MAGASIN |  |  | AR010403 |  | 2017-11-08 | 150 | 2017-11-10
|  |  | AR010404 | HAUTEUR | Longe réglable de maintien au travail | FINCH | 018-040-16 | 7L9150500 | 00000000 |  |  |  | CI12 | MAGASIN |  | VERT | AR010404 |  | 2017-11-08 | 76.9 | 2017-11-10 | 2021-11-26
|  |  | AR010547 | HAUTEUR | Longe Y nacelle | ANTEC |  | DRISSE Y 10.5 / 1 m | 00000898 | MEGUEULE OLIVIER | Camion nacelle | SUPPR | CI12 | BSA | Hors service, supprimé le 12.02.2019 par O.MEGUEULE |  | AR010547 | 2018-04-05 | 2018-04-05 | 66.7 | 2018-04-05
|  |  | AR09934 | SERTIR | Pince à sertir RJ45 | ROBUR | SANS | PCRJ 442072 | 00000000 |  |  |  |  | MAGASIN |  |  | AR09934 |  | 2016-05-25 | 99 | 2016-03-29
|  |  | AR09935 | SERTIR | Pince à sertir RJ45 | ROBUR | SANS | PCRJ 442072 | 00000825 | LELIEUR PHILIPPE | CNPE St ALBAN |  |  | MAGASIN |  |  | AR09935 | 2019-05-02 | 2016-05-25 | 99 | 2016-03-29
|  |  | ARM1646 | MESURE | Thermomètre infrarouge ATEX | ECOM | 112017117786 | EX-MP4A -18 à + 400° | 00000783 | MERCIER SOPHIE | Cnpe Cruas |  | CE12 | CNPE CRUAS | Constat de vérification et rapport d'étalonnage en pièce jointe | VERT | ARM1646 | 2021-01-06 | 2017-03-20 | 367.19 | 2017-04-12 | 2021-12-18
|  |  | ARM1647 | MESURE | Thermomètre infrarouge ATEX | ECOM | 112017117785 | EX-MP4A -18 à + 400° | 00000783 | MERCIER SOPHIE | CNPE CRUAS |  | CE12 | CNPE CRUAS |  | ROUGE | ARM1646 | 2020-02-03 | 2017-03-20 | 367.19 | 2017-04-12 | 2021-01-27
|  |  | ARM1650 | MESURE | Testeur de mise à la terre | FLUKE | S171112144A3 | FL 1621 | 00000783 | MERCIER SOPHIE | Cnpe Cruas |  | CE12 | CNPE CRUAS | Constat et rapport de vérification en pièce jointe | VERT | ARM1650 | 2021-01-06 | 2017-03-20 | 497.17 | 2017-04-12 | 2021-12-16
|  |  | ARM1651 | MESURE | Testeur de mise à la terre | FLUKE | S171112160A3 | FL 1621 | 00000783 | MERCIER SOPHIE | CNPE CRUAS |  | CE12 | CNPE CRUAS | Constat de vérification et rapport d'étalonnage en pièce jointe. | ORANGE | ARM1651 | 2020-02-27 | 2017-03-20 | 497.17 | 2017-04-12 | 2021-02-25
|  |  | AR010466 | AUTRES | Câble T2/T2 triphasé | DELPHI | 0317020603710132 | 480V 32A | 00000000 |  |  |  |  | BSA |  |  | AR010466 |  | 2018-01-15 | 280 | 2018-02-05
|  |  | AR010467 | AUTRES | Câble T2/T2 triphasé | DELPHI | 0317020603710135 | 480V 32A | 00000000 |  |  |  |  | BSA |  |  | AR010467 |  | 2018-01-15 | 280 | 2018-02-05
|  |  | AR010497 | HAUTEUR | Echafaudage téléscopique | X'TOWER TUBESCA |  | Téléscopique 3M | 00000783 | MERCIER SOPHIE | CNPE CRUAS |  | CI12 | CNPE CRUAS |  | VERT | AR010497 | 2020-08-25 | 2018-02-27 | 1845 | 2018-03-01 | 2021-08-25
|  |  | ARM1416 | MESURE | Pince ampéremétrique AMPFLEX | CHAUVIN ARNOUX | 124391 MDV | AMPFLEX A193 450mm | 00000000 |  |  | SUPPR | CE12 | MAGASIN | En recherche le 04/06/18 |  | ARM1416 |  | 2016-01-29 | 190 | 2016-02-15
|  |  | ARM1417 | MESURE | Pince ampéremétrique AMPFLEX | CHAUVIN ARNOUX | 124393 MDV | AMPFLEX A193 450mm | 00000000 |  |  | SUPPR | CE12 | MAGASIN | En recherche le 04/06/18 |  | ARM1417 |  | 2016-01-29 | 190 | 2016-02-15
|  |  | ARM1418 | MESURE | Pince ampéremétrique AMPFLEX | CHAUVIN ARNOUX | 124392 MDV | AMPFLEX A193 450mm | 00000000 |  |  | SUPPR | CE12 | MAGASIN | En recherche le 04/06/18 |  | ARM1418 |  | 2016-01-29 | 190 | 2016-02-15
|  |  | AR09866 | SERTIR | Pince à sertir cosse AMP | FACOM | Y114636 | 985753 | 00000000 |  |  |  |  | MAGASIN |  |  | AR09866 |  |  | 0 | 2015-10-14
|  |  | ARM1435 | MESURE | Distance mètres laser | LEICA | 1354551459 | DISTO tm D210 | 00002394 | MAFFAIT SEBASTIEN | Chantier exterieur |  |  | MAGASIN |  |  | ARM1435 | 2017-09-09 | 2016-02-15 | 170.16 | 2016-02-22
|  |  | AR09962 | SERTIR | Pince à insert 4 à 10 | SCELL-IT |  | E-410-NV | 00001573 | ZDZIOBECK YVES | Chantier SAS |  |  | MAGASIN |  |  | AR09962 | 2018-03-28 | 2016-04-15 | 164.5 | 2016-04-20
|  |  | AR010913 | MESURE | Distance métres laser | BOSCH | 811330448 | GLM 250 VF | 00002374 | LOPEZ PENA LOIC | PERSO |  |  | BSA |  |  | AR010913 | 2018-12-20 | 2018-12-20 | 342.38 | 2018-12-20
|  |  | AR010938 | COMM/REPER | Pince DYMO | DYMO | FA8300089567D | RHINO5200 | 00000783 | MERCIER SOPHIE | CNPE CRUAS |  |  | CNPE CRUAS |  |  | AR010938 | 2019-01-17 | 2019-01-18 | 242.37 | 2019-01-18
|  |  | ARM1590 | MESURE | Détecteur TAG220 | FAMECA | S 0001D | TAG220 | 00000000 |  |  |  | CE12 | MAGASIN | Constat de vérification en pièce jointe. | VERT | ARM1590 |  | 2016-12-23 | 700 | 2017-01-31 | 2021-12-18
|  |  | AR010081 | TIRAGE | Galet d'arrête | ENDURCO |  | Galet droit | 00000828 | LEVEAU STEPHANE | AREVA PIERRELATTE |  |  | MAGASIN |  |  | AR010081 | 2017-04-11 | 2016-11-08 | 149 | 2016-11-14
|  |  | AR010310 | HAUTEUR | Echafaudage téléscopique. | TELETOWER |  | Téléscopique 7 haute | 00000783 | MERCIER SOPHIE | CNPE CRUAS |  | CI12 | CNPE CRUAS |  | VERT | AR010310 | 2017-05-15 | 2017-04-28 | 1175.3 | 2017-05-15 | 2021-08-26
|  |  | AR00124 | MANUT/LEV | Treuil | HUCHEZ | 355700 | Electrique 12 volts | 00000000 |  |  | SUPPR | CI12 | MAGASIN | [5 empty] | 0
|  |  | AR07374 | AUTRES | coffre chantier rouge |  |  | 850x350x350 | 00000000 |  |  |  |  | MAGASIN | [5 empty] | 0
|  |  | AR08923 | HAUTEUR | Anti chute à rappel | PROTECTAR | 230040208 |  | 00000000 |  |  | SUPPR | CI12 | MAGASIN | (pas présent lors de l'inventaire du 07/03/2020,sorti par O.Megueule) est revenu d'ORANO LE 09/07/2020 réintégrer par JL FETET |  | AR08923 |  |  | 0
|  |  | AR08963 | MANUT/LEV | Coins roulants | FIMM |  | 4x200 Kg | 00002362 | MANGEOT FLORENT | AREVA MARCOULE |  |  | MAGASIN |  |  | AR08963 | 2018-01-05 |  | 0
|  |  | AR09079 | HAUTEUR | Harnais nacelle | ANTEC | 51/10 20394724/009 | L/X 1012764 | 00000000 |  |  | SUPPR | CI12 | BSA | Hors service, supprimé le 12.02.2019 par O.MEGUEULE |  | AR09079 |  | 2011-01-06 | 69.83 | 2011-01-24
|  |  | AR09139 | AUTRES | Panneaux signalisation | SIGNAL |  | Chevalet | 00000783 | MERCIER SOPHIE | CNPE CRUAS |  |  | CNPE CRUAS |  |  | AR09139 | 2011-05-20 | 2011-05-09 | 115.47 | 2011-05-20
|  |  | AR09304 | SERTIR | Sertisseuse + Positionneur | OCETA | 24768 | M22520/1-01 AF8 | 00000000 |  |  |  |  | MAGASIN |  |  | AR09304 |  | 2012-06-04 | 369.37
|  |  | AR09276 | MANUT/LEV | CHARIOT de manutentio2 PLATEAUX + TIROIR | FIMM |  | 1050 x 660 2 plateau | 00000783 | MERCIER SOPHIE | CNPE CRUAS PI Elec |  |  | CNPE CRUAS |  |  | AR09276 | 2012-03-14 | 2012-02-21 | 445 | 2012-03-14
|  |  | AR09277 | MANUT/LEV | CHARIOT de manutentio2 PLATEAUX + TIROIR | FIMM |  | 1050 x 660 2 plateau | 00000783 | MERCIER SOPHIE | CNPE CRUAS PI Elec |  |  | CNPE CRUAS |  |  | AR09277 | 2012-03-14 | 2012-02-21 | 445 | 2012-03-14
|  |  | AR09278 | MANUT/LEV | CHARIOT de manutention 3 PLATEAUX | FIMM |  | 1050x660 3 plateaux | 00000783 | MERCIER SOPHIE | CNPE CRUAS PI Elec |  |  | CNPE CRUAS |  |  | AR09278 | 2012-03-14 | 2012-02-21 | 396 | 2012-03-14
|  |  | AR09279 | MANUT/LEV | CHARIOT de manutention 3 PLATEAUX | FIMM |  | 1050x660 3 plateaux | 00000783 | MERCIER SOPHIE | CNPE CRUAS PI Elec |  |  | CNPE CRUAS |  |  | AR09279 | 2012-03-14 | 2012-02-21 | 396 | 2012-03-14
|  |  | ARM0876 | MESURE | Valise d'injection | FRANCE LOG | 13071 | GCTD 50 | 00000000 |  |  |  | CE12 | CNPE CRUAS |  | VERT | ARM0876 |  | 2012-02-13 | 3203 | 2012-04-11 | 2021-09-29
|  |  | ARM0877 | MESURE | Valise d'injection | FRANCE LOG | 13072 | GCTD 50 | 00000783 | MERCIER SOPHIE | CNPE Cruas |  | CE12 | CNPE CRUAS |  | VERT | ARM0877 | 2020-07-01 | 2012-02-13 | 3203 | 2012-04-11 | 2021-06-30
|  |  | AR011544 | TIRAGE | Dérouleur de couronne de câble | BIZLINE |  | DEROULEUR 150 KG | 00000000 |  |  |  |  | CNPE CRUAS |  |  | AR011544 |  | 2020-05-25 | 153.4 | 2020-05-28
|  |  | ARM0863 | MESURE | Mégohmmètre 5000V | CHAUVIN ARNOUX | 130175 | CA 6545 | 00000783 | MERCIER SOPHIE | CNPE CRUAS | SUPPR | CE12 | CNPE CRUAS | Perdu, sorti le 16/04/20 par O.Megueule |  | ARM0863 | 2018-12-12 | 2012-02-13 | 1855.04 | 2012-03-15
|  |  | ARM0864 | MESURE | Mégohmmètre 5000V | CHAUVIN ARNOUX | 130176 | CA 6545 | 00000783 | MERCIER SOPHIE | CNPE CRUAS |  | CE12 | CNPE CRUAS | Constat de vérification en pièce jointe | ROUGE | ARM0864 | 2020-02-03 | 2012-02-13 | 1855.04 | 2012-03-15 | 2021-01-27
|  |  | ARM0865 | MESURE | VAT 36 kV | CATU | M842100/021-01/12 | CL-2-5/36-2 kV | 00000000 |  |  |  |  | MAGASIN |  |  | ARM0865 |  | 2003-02-17 | 328.77 | 2012-03-07
|  |  | ARM0866 | MESURE | VAT 36 kV | CATU | M842100/046-01/12 | CL-2-5/36-2 kV | 00000000 |  |  |  |  | MAGASIN |  |  | ARM0866 |  | 2003-02-17 | 328.77 | 2012-03-07
|  |  | AR09273 | AUTRES | Karcher | KARCHER | 513215 | HD6 / 15C Plus | 00000783 | MERCIER SOPHIE | CNPE CRUAS PI Elec |  |  | CNPE CRUAS |  |  | AR09273 | 2012-03-09 | 2012-02-18 | 550 | 2012-03-09
|  |  | ARM0935 | MESURE | Valise d'injection 10A | ARDATEM | GEN10A-001 | Valise d'injection | 00000783 | MERCIER SOPHIE | CNPE CRUAS, (PI Elec) |  | CI12 | CNPE CRUAS |  | VERT | ARM0935 | 2016-04-05 | 2012-07-10 | 2200 | 2012-07-12 | 2021-04-21
|  |  | ARM0936 | MESURE | Valise d'injection 10A | ARDATEM | GEN10A-002 | Valise d'injection | 00000783 | MERCIER SOPHIE | CNPE CRUAS, (PI Elec) |  | CI12 | CNPE CRUAS |  | VERT | ARM0936 | 2016-04-05 | 2012-07-10 | 2200 | 2012-07-12 | 2021-04-21
|  |  | ARM1044 | MESURE | Sonomètre | CHAUVIN ARNOUX | 172468KLH | C.A.832 | 00000996 | LOPEZ PENA LUIS | DAI |  | CE12 | DAI |  | VERT | ARM1044 | 2020-05-25 | 2013-02-25 | 252.45 | 2013-03-14 | 2021-05-06
|  |  | ARM0959 | MESURE | Mutimétre | CHAUVIN ARNOUX | 1107336 | CA 5233 | 00000000 |  |  | SUPPR |  | MAGASIN |  |  | ARM0959 |  | 2012-09-03 | 113.78 | 2012-09-27
|  |  | ARM0960 | MESURE | Mutimétre | CHAUVIN ARNOUX | 11073624 | CA 5233 | 00000000 |  |  | SUPPR |  | MAGASIN |  |  | ARM0960 |  | 2012-09-03 | 113.78 | 2012-09-27
|  |  | AR09588 | ECLAI/CHAU | Projecteur 500W avec grille | BRENNENSTUHL |  | 1171391 | 00000000 |  |  |  |  | MAGASIN |  |  | AR09588 |  | 2013-11-20 | 27 | 2013-11-29
|  |  | AR09598 | VISS/DEVIS | Coffret douilles cliquet | FACOM |  | SL.DBOX1PB | 00000000 |  |  |  |  | MAGASIN |  |  | AR09598 |  | 2013-12-09 | 140
|  |  | ARM1170 | MESURE | VAT CA 760N+IP2X | CHAUVIN ARNOUX | 101291MAC | CA760N+IP2X | 00002731 | BERRE JEROME | PERSO |  |  | PERSO |  |  | ARM1170 | 2014-04-10 |  | 0
|  |  | ARM1171 | MESURE | VAT CA 760N+IP2X | CHAUVIN ARNOUX | 108166MCC | CA760N+IP2X | 00000000 |  |  | SUPPR |  | PERSO | Rebuté le 17/11/17 par VPAGURA |  | ARM1171 |  |  | 0
|  |  | ARM0871-5 | MESURE | Bobine amorce pour réflectomètre 500m | LAUNCH REEL | J14/06853 | 50/125 OM3 | 00000000 |  |  |  |  | MAGASIN |  |  | ARM0871-5 |  |  | 370
|  |  | ARM0871-6 | MESURE | Bobine amorce pour réflectomètre 500m | LAUNCH REEL | J14/06854 | 50/125 OM3 | 00000000 |  |  |  |  | MAGASIN |  |  | ARM0871-6 |  |  | 370
|  |  | AR09678 | VISS/DEVIS | Coffret douilles cliquet 1/2 | FACOM |  | SLX.DBOX1 | 00000783 | MERCIER SOPHIE | CNPE CRUAS |  |  | CNPE CRUAS |  |  | AR09678 | 2014-06-16 | 2014-05-05 | 145.02
|  |  | ARM1365 | MESURE | Sonomètre | AMPROBE | 10040639 | SM-10 | 00000000 |  |  |  |  | MAGASIN |  |  | ARM1365 |  |  | 200
|  |  | ARM1372 | MESURE | VAT 3 à 10 kV | CEGERS | M097780/2 | VATC0310H 3 à 10kV | 00000783 | MERCIER SOPHIE | CNPE de Cruas |  | CE12 | CNPE CRUAS | A controler avec ARM1402 | ORANGE | ARM1372 | 2020-03-05 | 2014-10-30 | 660.64 | 2014-11-17 | 2021-02-26
|  |  | ARM1373 | MESURE | VAT 3 à 10 kV | CEGERS | M097780/3 | VATC0310H 3 à 10kV | 00000783 | MERCIER SOPHIE | Cnpe Cruas |  | CE12 | CNPE CRUAS | A controler avec ARM1402 | VERT | ARM1373 | 2021-01-06 | 2014-10-30 | 660.64 | 2014-11-17 | 2021-12-18
|  |  | AR010162 | MESURE | Multidétecteur | HILTI | 2075102-05-2015 | PS 50 | 00000783 | MERCIER SOPHIE | CNPE CRUAS |  |  | CNPE CRUAS |  |  | AR010162 | 2017-02-20 |  | 0 | 2017-02-20
|  |  | AR011879 | HAUTEUR | Escabeau | TUBESCA |  | 5 marches | 00000783 | MERCIER SOPHIE | CNPE CRUAS |  | CI12 | CNPE CRUAS |  | VERT | AR011879 | 2020-12-10 | 2020-12-03 | 170 | 2020-12-10 | 2021-12-10
|  |  | AR010378 | HAUTEUR | Sac à gravat | TALIAPLAST |  | TALIABAG 1.5T | 00000000 |  |  | SUPPR |  | BSA | Rebuté le 22/01/2018 |  | AR010378 |  |  | 0 | 2017-10-20
|  |  | AR010379 | HAUTEUR | Sac à gravat | TALIAPLAST |  | TALIABAG 1.5T | 00000000 |  |  | SUPPR |  | BSA | Rebuté le 22/01/2018 |  | AR010379 |  |  | 0 | 2017-10-20
|  |  | AR010501 | VISS/DEVIS | Coffret douilles cliquet 1/2 | FACOM |  | SLX.DBOX1 | 00000000 |  |  |  |  | CNPE CRUAS |  |  | AR010501 |  |  | 145.02 | 2018-03-09
|  |  | AR010721 | AUTRES | kit test Linaire capteur DAI | SOLO |  | AKTD6001 | 00000000 |  |  |  |  | MAGASIN |  |  | AR010721 |  | 2018-03-21 | 260 | 2018-06-21
|  |  | ARM1492 | MESURE | Réflectomètre | IDEAL | 865153 2015/09 | OTDR | 00000898 | MEGUEULE OLIVIER | OMEGA pour vérification |  | CE12 | CNPE CRUAS | Certificat de calibration en pièce jointe. | VERT | ARM1492 | 2021-01-13 | 2016-01-29 | 11466 | 2016-06-01 | 2021-10-15
|  |  | AR011307 | HAUTEUR | BLOQUEUR ASCENSION | Climbing Technology | 0138238 08/2019 | ASCENSION | 00000000 |  |  | SUPPR | CI12 | MAGASIN | MIS AU REBUT PAR JLFETET |  | AR011037 |  | 2019-10-08 | 36 | 2019-10-11
|  |  | ARM1543 | MESURE | Localisateur de défaut de fibre-optique | IDEAL | C2416S-43703-364 | VFF5 | 00000000 |  |  |  |  | MAGASIN |  |  | ARM1543 |  | 2016-06-06 | 208.05 | 2016-12-06
|  |  | ARM1544 | MESURE | Localisateur de défaut de fibre-optique | IDEAL | C2416S-43703-396 | VFF5 | 00000000 |  |  |  |  | MAGASIN |  |  | ARM1544 |  | 2016-06-06 | 208.05 | 2016-12-06
|  |  | ARM1715 | MESURE | Adaptateur BNC COAX | IDEAL | 1649191 | R161057 | 00000783 | MERCIER SOPHIE | CNPE CRUAS |  |  | CNPE CRUAS | Associé à l'ARM1402 |  |  | 2018-10-26 | 2017-08-01 | 0 | 2017-11-27
|  |  | ARM1716 | MESURE | Adaptateur BNC COAX | IDEAL | 1649185 | R161057 | 00000783 | MERCIER SOPHIE | CNPE CRUAS |  |  | CNPE CRUAS | Associé à l'ARM1402 |  | ARM1715 | 2018-10-26 | 2017-08-01 | 0 | 2017-11-27
|  |  | ART08 | INFO | Tablette GALAXY (SIM) | SAMSUMG | R52JA0MA8XD | GALAXY TAB Active | 00000000 |  |  |  |  | DAI |  |  | ART08 |  |  | 306 | 2017-12-15
|  |  | ART10 | INFO | Tablette GALAXY (SIM) | SAMSUMG | R52J602PA9W | GALAXY TAB Active | 00000996 | LOPEZ PENA LUIS | LOPEZ PENA Luis |  |  | DAI |  |  | ART10 | 2018-01-11 |  | 306 | 2017-12-15
|  |  | ARM1408 | MESURE | Traçeur de câbles | FLUKE | 31400126WS | 2042 T et R | 00000000 |  |  |  | CE24 | MAGASIN | Pas d'étalonnage,appareil de contrôle,mais à faire vérifier tous les deux ans. | VERT | ARM1408 |  | 2015-08-27 | 616.29 | 2015-10-14 | 2023-01-08
|  |  | AR010470 | ECLAI/CHAU | Chauffage mobile | SOVELOR | B26223 | C3 | 00000000 |  |  |  |  | MAGASIN |  |  | AR010470 |  | 2018-01-07 | 184.5 | 2018-02-07
|  |  | AR010192 | HAUTEUR | Harnais nacelle | ANTEC | 30/16 20714337/038 | S/M 1012755 | 00000898 | MEGUEULE OLIVIER | Camion nacelle |  | CI12 | BSA |  | ORANGE | AR010192 | 2020-02-17 | 2017-02-02 | 79.4 | 2017-02-21 | 2021-02-17
|  |  | AR07325 | PERCER | Scies cloches (Composition de 12) | LENOX |  | 1200G | 00000000 |  |  |  |  | MAGASIN | [5 empty] | 280
|  |  | AR08558 | SERTIR | Sertisseuse manuel SIMEL 6² à 240² | SIMEL | 188940605001 | SIMABLOC 55 | 00003488 | JAMAI CHOKRI | CNPE St ALBAN |  | CE12 | MAGASIN | Certificat de vérification en pièce jointe | ORANGE | AR08558 | 2020-09-16 |  | 0 |  | 2021-02-10
|  |  | AR08849 | SERTIR | PINCE A SERTIR COSSE PREISOLE 1,5² à 6² | FACOM | H052373 | Pour cosse préisolée | 00000000 |  |  |  |  | MAGASIN |  |  |  |  | 2009-01-21 | 51
|  |  | ARM0244 | MESURE | Sonde haute tension | Fluke |  |  | 00000000 |  |  | SUPPR |  | MAGASIN | [5 empty] | 0
|  |  | ARM0352 | MESURE | Multimètre FLUKE 179 | Fluke | 91440091 | 179 | 00000000 |  |  | SUPPR | CE12 | PERSO |  |  | ARM0352 |  | 2006-07-10 | 0
|  |  | ARM0594 | MESURE | Tachymétre | ISO-TECH | 801D087P1 | RM-1501 | 00000000 |  |  |  | CE12 | MAGASIN |  | VERT | ARM0594 |  | 2009-10-14 | 211.49 | 2009-10-27 | 2021-12-18
|  |  | AR011693 | HAUTEUR | Echafaudage téléscopique. | TELETOWER |  | Téléscopique 7 haute | 00000783 | MERCIER SOPHIE | CNPE CRUAS |  | CI12 | CNPE CRUAS |  | VERT | AR011693 | 2020-08-26 | 2020-08-24 | 1279 | 2020-08-26 | 2021-08-26
|  |  | ARM0852 | MESURE | Mégohmetre 50-500V | CHAUVIN ARNOUX | 114999KBH | CA 6533 | 00000000 |  |  | SUPPR | CE12 | CNPE CRUAS | Perdu ou volé sur CRUAS, supprimé de SAP par L.TERRASSON le 20/09/16 |  | ARM0852 |  | 2012-02-13 | 602.8 | 2012-03-15
|  |  | AR09271 | VISS/DEVIS | Perche fixation MALT | CATU |  | CATCE-4-21C | 00000783 | MERCIER SOPHIE | CNPE CRUAS PI Elec |  | CI12 | CNPE CRUAS |  | VERT | AR09270 | 2012-02-29 | 2012-02-17 | 256.79 | 2012-02-29 | 2021-08-25
|  |  | AR09318 | SERTIR | PINCE A SERTIR COSSE PREISOLE 2.5² | AMP | V | PIDG 16-14 | 00000783 | MERCIER SOPHIE | CNPE de Cruas |  | CE12 | CNPE CRUAS |  | VERT | AR09318 | 2020-03-11 |  | 0 |  | 2021-03-11
|  |  | AR09462 | AUTRES | Plaque chauffante | CASINO | HP102-D2 |  | 00000000 |  |  |  |  | DAI |  |  | AR09462 |  | 2013-03-11 | 19.99
|  |  | ARM1066-1 | MESURE | Traceur de câbles, (Transmetteur) | FLUKE | SS22160035 | 2042 | 00000000 |  |  | SUPPR | CE24 | MAGASIN |  |  | ARM1066-1 |  | 2013-04-11 | 617.48
|  |  | ARM1066-2 | MESURE | Traceur de câbles, (Récepteur) | FLUKE | SS22160035 | 2042 | 00000000 |  |  | SUPPR | CE24 | MAGASIN |  |  | ARM1066-2 |  | 2013-04-11 | 617.48
|  |  | AR09476 | AUTRES | Petit tromblon | MDS |  | Petit tromblon | 00000000 |  |  |  |  | DAI |  |  | AR09476 |  |  | 0
|  |  | AR09572 | COMM/REPER | Tablette de programmation | SAMSUNG | R32D600Z2GK | GALAXY Tab 3 | 00000000 |  |  | SUPPR |  | PERSO |  |  | AR09572 |  | 2013-10-18 | 275 | 2013-10-25
|  |  | ARM1172 | MESURE | VAT CA 740 | CHAUVIN ARNOUX | 105625MBC | CA740 | 00000000 |  |  | SUPPR |  | PERSO | VAT hors norme, rebuté et supprimé de SAP le 23/08/16 par L.TERRASSON. |  | ARM1172 |  |  | 0
|  |  | ARM1173 | MESURE | VAT FLUKE T90 | FLUKE | 26728176 2014 | T90 | 00000000 |  |  | SUPPR |  | PERSO | H.S rebuté le 01/02/18 par VPAGURA |  | ARM1173 |  |  | 0
|  |  | ARM1180 | MESURE | VAT SEFRAM52 | SEFRAM | 48804050 | SEFRAM52 | 00001378 | BANELHAQ MOHAMMED | BEP MALAKOFF |  |  | PERSO |  |  | ARM1180 | 2014-10-13 | 2014-03-26 | 48 | 2014-09-11
|  |  | ARL034 | MANUT/LEV | Palan à chaine 1000kg | YALE | 060203685 | 1000kg | 00000000 |  |  |  | CE6 | MAGASIN | Rapport de vérification en pièce jointe | VERT | AR034 |  |  | 0 |  | 2021-04-12
|  |  | AR011880 | HAUTEUR | Escabeau | TUBESCA |  | 5 marches | 00000783 | MERCIER SOPHIE | CNPE CRUAS |  | CI12 | CNPE CRUAS |  | VERT | AR011880 | 2020-12-10 | 2020-12-03 | 170 | 2020-12-10 | 2021-12-10
|  |  | ARM1411 | MESURE | Niveau Laser à lignes avec trépied | BOSCH | 508035609 | GLL3-80P + BT150 | 00000000 |  |  |  |  | MAGASIN |  |  | ARM1411 |  | 2015-10-13 | 369 | 2015-10-22
|  |  | AR09837 | SOUDER | Soudeuse fusion fibre optique | ILSINTECH | AA30140404157 + AB21401010008 | SWIFT S3 | 00001477 | SAPEY ERIC | CNPE TRICASTIN |  | CI24 | CNPE CRUAS | N/S Soudeuse = AA30140404157 N/S Cliveuse = AB21401010008 Dotation pour A02 avec localisation CRUAS | VERT | AR09837 | 2020-07-24 | 2015-07-29 | 5544 | 2015-08-01 | 2021-05-28
|  |  | ARM1469 | MESURE | Thermomètre à thermocouple | TURBOTECH | 11052474 | TT8891A | 00000807 | GIRARD MARIE-DOLORES | MAGASIN |  | CE12 | MAGASIN | Constat de vérification et rapport d'étalonnage en pièce jointe | ROUGE | ARM1469 | 2020-02-03 | 2016-05-04 | 116.85 | 2016-05-18 | 2021-01-28
|  |  | AR09842 | VISS/DEVIS | Tournevis à frapper 1/2 | FACOM |  | NS 263M 1/2 ' | 00000000 |  |  |  |  | MAGASIN |  |  | AR09842 |  | 2015-07-31 | 103.49 | 2015-08-13
|  |  | AR09843 | VISS/DEVIS | Tournevis à frapper 3/8 | FACOM |  | NJ 261M 3/84 | 00002362 | MANGEOT FLORENT | AREVA MARCOULE |  |  | MAGASIN |  |  | AR09843 | 2018-01-05 | 2015-07-31 | 96.54 | 2015-08-13
|  |  | AR010413 | SERTIR | Pince à sertir auto ajustable | KNIPEX |  | 97 53 04 | 00002394 | MAFFAIT SEBASTIEN | MAFFAIT |  |  | MAGASIN |  |  | 3 | 2017-11-15 | 2017-11-13 | 119.87 | 2017-11-15
|  |  | ARM1835 | MESURE | Thermo-hygromètre | FLUKE | 012001009 | Fluke 971 | 00000000 |  |  | SUPPR | CE12 | CNPE CRUAS | Hors tolerance en hygrometrie, sorti par O.Megueule le 27/08/2020 |  | ARM1835 |  | 2018-09-18 | 242.88 | 2018-09-10
|  |  | AR09802 | PERCER | Perforateur SPIT 320 | SPIT | 20901589 | 320 | 00000783 | MERCIER SOPHIE | CNPE CRUAS |  |  | CNPE CRUAS |  |  | AR09802 | 2016-02-05 |  | 0 | 2015-03-01
|  |  | AR09951 | PERCER | Perforateur SPIT 328 | SPIT | 00972011 | 328 | 00000783 | MERCIER SOPHIE | CNPE CRUAS |  |  | CNPE CRUAS |  |  | AR09951 | 2016-02-05 |  | 0 | 2015-03-01
|  |  | AR09182 | AUTRES | Pince circlips (par 2) |  |  |  | 00000783 | MERCIER SOPHIE | CNPE CRUAS |  |  | CNPE CRUAS |  |  | AR09182 | 2016-02-05 |  | 0
|  |  | AR010108 | PERCER | Perforateur GBH 36 VF-LI Plus | BOSCH | 603002159 | GBH 36 VF-LI Plus | 00000000 |  |  |  |  | MAGASIN |  |  | AR010108 |  | 2016-12-13 | 495 | 2016-12-20
|  |  | AR010058 | AUTRES | Stylo fumigéne | CORDIA |  | Stylo fumigéne | 00000000 |  |  |  |  | DAI |  |  | AR010058 |  | 2016-10-24 | 24 | 2016-10-28
|  |  | AR00308 | AUTRES | Compresseur 50 Litres |  |  |  | 00000000 |  |  | SUPPR | CE12 | MAGASIN | [5 empty] | 0
|  |  | AR07286 | MANUT/LEV | Sangle | SpanSet |  | RH LC10KN longueur | 00000000 |  |  |  |  | MAGASIN | [5 empty] | 20.2
|  |  | AR08413 | MANUT/LEV | Coin roulant | MANUTAN | SANS | 400 kg | 00000000 |  |  |  |  | MAGASIN |  |  |  |  | 2008-02-11 | 0
|  |  | AR08566 | MESURE | Decamétre | rROZIER | SANS | 20 métre | 00000000 |  |  |  |  | MAGASIN |  |  |  |  | 2008-03-25 | 32.45
|  |  | AR8567 | AUTRES | Cône de balisage route | TALIAPLAS |  |  | 00000000 |  |  |  |  | CNPE CRUAS |  |  |  |  | 2008-05-21 | 7
ecl | lav 106 | 2022-01-25 | ARM0229 | MESURE | Contrôleur d'ordre de phases | Chauvin Arnoux | 427437TAH | CDA3 GS | 00000783 | MERCIER SOPHIE | CNPE CRUAS |  | CE12 | CNPE CRUAS | Constat de vérification et rapport d'étalonnage en pièce jointe. | VERT | ARM0229 | 2021-01-28 | 1997-12-26 | 0 |  | 2022-01-25
|  |  | ARM0335 | MESURE | Bain d'huile | AOIP |  |  | 00000828 | LEVEAU STEPHANE | AREVA PIERRELATTE |  |  | MAGASIN |  |  |  | 2015-12-02 |  | 0
|  |  | ARM0561 | MESURE | Contrôleur de terre et continuité | CATU | M530420/175 | DT-300 | 00000000 |  |  |  | CE12 | MAGASIN |  | VERT | ARM0561 |  | 2009-05-05 | 208 | 2009-05-05 | 2021-12-18
|  |  | AR011216 | AUTRES | Coffre de chantier sécurisé | RIDGID | 1910912994 | 42R | 00000000 |  |  |  |  | MAGASIN |  |  | AR011216 |  | 2019-08-26 | 745 | 2019-08-26
|  |  | AR08789 | CINTR/FILT | Coffret filliéres et tarau | SCHILL |  |  | 00000783 | MERCIER SOPHIE | CNPE CRUAS |  |  | CNPE CRUAS |  |  | AR08789 | 2011-01-13 |  | 0
|  |  | AR09019 | PERCER | Pompe hydraulique | ALFRA | 02-120 | Manuelle | 00000000 |  |  |  |  | MAGASIN |  |  | AR09019 |  | 2010-11-23 | 1003.6 | 2010-12-06
|  |  | AR011646 | HAUTEUR | PIRL ULTRA LIGHT TX 4-6 | AUDINNOV | 084382020 | 4/6 | 00000000 |  |  |  | CI12 | CNPE CRUAS |  | VERT | AR011646 |  | 2020-06-22 | 524.91 | 2020-07-02 | 2021-08-25
|  |  | ARM0846 | MESURE | Chronométre relais | DFV | 1562 | CHA20 | 00000783 | MERCIER SOPHIE | CNPE CRUAS |  | CE12 | CNPE CRUAS |  | VERT | ARM0846 | 2021-01-20 | 2012-02-13 | 1795 | 2012-02-29 | 2022-01-18
|  |  | ARL001 | AUTRES | PONT ROULANT | KONECRANES | 10JB1845 |  | 00000000 |  |  |  | CE12 | MAGASIN | Rapport de vérification en pièce jointe | ROUGE | ARL001 |  | 2010-10-01 | 0 | 2010-11-16 | 2020-12-11
|  |  | ARP001 | AUTRES | Portail coulissant d'acces siege BSA | C'clot |  |  | 00000000 |  |  |  | CE6 | MAGASIN | Rapport de vérification en pièce jointe | VERT | ARP001 |  | 2011-04-30 | 0 | 2011-06-01 | 2021-04-12
|  |  | ARP002 | AUTRES | Portail à enroulement rapide | CAMPISA | PRS 10 479 | Porte type DOMINO | 00000000 |  |  |  | CE6 | MAGASIN | Rapport de vérification en pièce jointe | VERT | ARP002 |  |  | 0 | 2011-04-06 | 2021-04-12
|  |  | ARM2045 | MESURE | VAT | FLUKE | 46920234 | FLUKE T110 | 00000783 | MERCIER SOPHIE | PI ELEC CRUAS |  |  | CNPE CRUAS |  |  | ARM2045 | 2019-10-16 | 2019-10-09 | 78.3 | 2019-10-14
|  |  | ARM0949 | MESURE | Contrôleur boucle et disjoncteur | CHAUVIN ARNOUX | 132701KEH | CA 6530 EUR | 00000807 | GIRARD MARIE-DOLORES | MAGASIN |  | CE12 | MAGASIN |  | ROUGE | ARM0949 | 2020-02-03 | 2012-07-06 | 499 |  | 2021-01-27
|  |  | AR09385 | VISS/DEVIS | Coffret douilles T vis 6 pans | FACOM |  | T VIS 6 PANS 1/2 | 00000000 |  |  |  |  | MAGASIN |  |  | AR09385 |  | 2012-11-28 | 122.26
|  |  | AR09467 | AUTRES | Coffre de chantier sécurisé avec roue | SORY |  | 950x470x470 | 00000000 |  |  |  |  | DAI |  |  | AR09467 |  | 2013-02-26 | 418.24
|  |  | AR09473 | AUTRES | Bac tôle 3 compartiments 250X250X50 | MDS |  | 250X250X50 | 00000000 |  |  |  |  | DAI |  |  | AR09473 |  | 2013-02-25 | 0
|  |  | AR09474 | AUTRES | Bac tôle 1 compartiment 500X500X50 | MDS |  | 500X500X50 | 00000000 |  |  |  |  | DAI |  |  | AR09474 |  | 2013-02-25 | 0
|  |  | AR09472 | AUTRES | Bac tôle 3 compartiments 500x500x50 | MDS |  | 500X500X50 | 00000000 |  |  |  |  | DAI |  |  | AR09472 |  | 2013-02-25 | 0
|  |  | AR9475 | AUTRES | Bac tôle 700X700X20 | MDS |  | 700X700X20 | 00000000 |  |  |  |  | DAI |  |  | AR09475 |  |  | 0
|  |  | AR09475 | AUTRES | Plaque tôle 700X700X20 | MDS |  | 700X700X20 | 00000996 | LOPEZ PENA LUIS | DAI |  |  | DAI |  |  | AR09475 | 2016-12-10 | 2013-02-25 | 0
|  |  | AR09647 | AUTRES | Cintreuse manuelle diam 14 cuivre | VIRAX |  | 12X14 cuivre | 00000000 |  |  |  |  | MAGASIN |  |  | AR09647 |  | 2014-02-06 | 59.85
|  |  | AR09592 | DECOUPE | Cisaille à chantourner | KS TOOLS |  | 118.0051 | 00000000 |  |  |  |  | MAGASIN |  |  | AR09592 |  | 2013-12-10 | 12.8
|  |  | AR09166 | PERCER | Clé à cliquet emporte pièce | ROBUR |  | 25 | 00000000 |  |  |  |  | MAGASIN |  |  | AR09166 |  |  | 0
|  |  | AR09732 | TIRAGE | Remorque porte touret | CEV | IMMAT. CX-176-RJ | C 1400 | 00000898 | MEGUEULE OLIVIER | MAGASIN BSA |  |  | MAGASIN |  |  | ARM09732 | 2018-02-21 | 2013-07-17 | 5500
|  |  | AR09779 | VISS/DEVIS | Clé à molette isolée | SFE | 2014 213/12 | MS7S-260 | 00000000 |  |  | SUPPR |  | MAGASIN | En recherche à l'inventaire du 10/03/17. Non trouvé à l'inventaire du 05/04/18, sorti de SAP le 22/05/18, par L.TERRASSON. |  | AR09779 |  | 2015-01-13 | 68.38
|  |  | ARELEC01 | BATIMENT | Conformité Elec bâtiment ARDATEM BSA |  |  |  | 00000000 |  |  |  | CE12 | BSA | Rapport de vérification Q18 et levée de reserve en pièce jointe | ORANGE | ARELEC01 |  |  | 0 | 2010-12-05 | 2021-02-24
|  |  | ARM1397 | MESURE | Contrôleur de différentiel | CATU | M164060/044 03/15 | DT170 | 00000000 |  |  | INACT |  | MAGASIN | APPAREIL HS - SUPPRIME LE 08/01/2021 PAR D GIRARD |  | ARM1397 |  | 2015-06-25 | 371.76 | 2015-06-29
|  |  | ARM1396 | MESURE | Controleur de différentiel | CATU | M164060/041 03/15 | DT170 | 00000000 |  |  | SUPPR | CE12 | MAGASIN | H.S rebuté le 27/09/2017 par VPAGURA |  | ARM1396 |  | 2015-06-25 | 371.76 | 2015-06-29
|  |  | ARM1382 | MESURE | Profoscope | PROCEQ | PS02-003-0155 | Profoscope + | 00000000 |  |  |  | CI12 | MAGASIN | Certificat d'étalonnage en pièce jointe. | VERT | ARM1382 |  | 2015-04-02 | 2160 | 2015-04-22 | 2022-01-27
|  |  | AR010321 | MESURE | Clé dynamométrique 5/25 Nm | FACOM | U050305 | R.306-25D | 00000783 | MERCIER SOPHIE | Cnpe Cruas |  | CE12 | CNPE CRUAS |  | VERT | AR010321 | 2021-01-06 | 2017-03-28 | 209.93 | 2017-06-07 | 2021-12-18
|  |  | AR010473 | VISS/DEVIS | Coffret douilles 1/4'' 6 pan | FACOM |  | R.161-6M6PB | 00000000 |  |  |  |  | MAGASIN |  |  | AR010473 |  | 2018-02-12 | 118.44 | 2018-02-12
|  |  | AR011032 | VISS/DEVIS | Cliquet isolé | SIBILLE | MS65P | Cliquet + douilles | 00000000 |  |  |  |  | MAGASIN |  |  | AR011032 |  | 2019-03-12 | 0 | 2019-03-12
|  |  | AR010322 | MESURE | Clé dynamométrique 20/100 Nm | FACOM | T084119 | R.306-100D | 00000783 | MERCIER SOPHIE | CNPE CRUAS |  | CE12 | CNPE CRUAS | Constat de vérification en pièce jointe. | ORANGE | AR010322 | 2020-02-27 | 2017-03-28 | 241.21 | 2017-06-14 | 2021-02-25
|  |  | AR011647 | HAUTEUR | PIRL ULTRA LIGHT TX 4-6 BRX | AUDINNOV | 084382020 | 4/6 | 00000000 |  |  |  | CI12 | CNPE CRUAS |  | VERT | AR011647 |  | 2020-06-22 | 524.91 | 2020-07-02 | 2021-08-25
|  |  | AR09938 | DECOUPE | Coupe câble à cliquet D32 | KNIPEX | SANS | 95 31 250 | 00000000 |  |  |  |  | MAGASIN |  |  | AR09938 |  | 2016-03-25 | 133.14 | 2016-03-29
|  |  | ARCLIM03 | BATIMENT | Clim BSA local informatique | VCF | 02400114 |  | 00000000 |  |  |  | CE12 | BSA | Rapport de vérification en pièce jointe | VERT | ARCLIM03 |  | 2010-12-05 | 0 | 2010-12-05 | 2021-11-06
|  |  | AR09878 | PERCER | Pompe manuelle pour emporte pièce | GREENLEE | YZ205521J | 7804E | 00000783 | MERCIER SOPHIE | CNPE CRUAS |  |  | CNPE CRUAS |  |  | AR09878 | 2015-11-06 | 2015-10-27 | 740 | 2015-11-06
|  |  | AR010647 | DECOUPE | Coupe câble électrique Ø20 | KLAUKE | 827518 KW 002 | ES20CFB | 00003488 | JAMAI CHOKRI | CNPE St ALBAN |  |  | MAGASIN | Notice d'utilisation en pièce jointe En prêt a St ALBAN pour 1 mois le 18/08/20 |  | AR010647 | 2020-08-18 |  | 1751.24 | 2018-05-15
|  |  | AR010648 | DECOUPE | Coupe câble électrique Ø85 | KLAUKE | 934324 MR 001 | ES85CFB | 00003488 | JAMAI CHOKRI | CNPE St ALBAN |  |  | MAGASIN | Notice d'utilisation en pièce jointe |  | AR010648 | 2020-09-02 | 2018-05-15 | 3146.29 | 2018-05-15
|  |  | ARM2110 | MESURE | VAT | FLUKE | 49580206 | T110 | 00005005 | DAUNIS JORDAN | PERSO |  |  | CNPE CRUAS |  |  | ARM2110 |  | 2020-05-25 | 73.95 | 2020-06-03
|  |  | AR09949 | VISS/DEVIS | Coffret à douille | FACOM |  |  | 00000783 | MERCIER SOPHIE | CNPE CRUAS |  |  | CNPE CRUAS |  |  | AR09949 | 2016-02-05 |  | 0
|  |  | AR010323 | MESURE | Clé dynamométrique 40/200 Nm | FACOM | UU039017 | R.306-200D | 00000783 | MERCIER SOPHIE | Cnpe Cruas |  | CE12 | CNPE CRUAS | Constat de vérification en pièce jointe. | VERT | AR010323 | 2021-01-06 | 2017-03-28 | 263.46 | 2017-06-14 | 2021-12-18
|  |  | AR00120 | AUTRES | Cabanne de chantier |  |  |  | 00000000 |  |  |  |  | MAGASIN | [5 empty] | 2200
|  |  | AR07285 | AUTRES | Chaine à neige | Citroen |  | T9 | 00000000 |  |  |  |  | MAGASIN | [5 empty] | 68.28
|  |  | AR07368 | ECLAI/CHAU | Lampe pour plateforme de soudage | FARNEL | SANS | D23040 | 00000783 | MERCIER SOPHIE | CNPE CRUAS |  |  | CNPE CRUAS |  |  | AR07368 | 2011-01-13 |  | 0
|  |  | AR08395 | AUTRES | Abris chantier | TROTEC |  | 180 KE | 00004256 | DEGIOANNI JULIEN | CADARACHE |  |  | MAGASIN |  |  |  | 2020-07-03 | 2008-01-18 | 0
|  |  | ARM0332 | MESURE | Générateur de U et I | Chauvin Arnoux |  |  | 00000000 |  |  | SUPPR |  | MAGASIN | Matériel obsoléte, rebuté et supprimé de SAP le 20/09/16 par L.TERRASSON. |  |  |  |  | 0
|  |  | ARM0428 | MESURE | Boites à décades | TINSLEY |  | ZX92E | 00000000 |  |  |  | CE12 | MAGASIN | Constat de vérification et rapport d'étalonnage en pièce jointe | VERT |  |  |  | 0 |  | 2021-12-16
|  |  | AR09081 | HAUTEUR | Longe harnais nacelle | ANTEC | 50/10 20392853/008 | 1,5m 2 boucles | 00000000 |  |  | SUPPR | CI12 | BSA | H.S rebuté le 17/01/18 par VPAGURA |  | AR09081 |  | 2011-01-06 | 8.76 | 2011-01-24
|  |  | ARM0705 | MESURE | Anémomètre | EXTECH | 091120512 | AN100 | 00000000 |  |  |  |  | MAGASIN |  |  | ARM0705 |  | 2011-01-27 | 170.78 | 2011-02-10
|  |  | AR09200 | HAUTEUR | Longe nacelle | PANOPLY | 09/2008 08-25/324 | ELARA 06 | 00000000 |  |  | SUPPR | CI12 | BSA | Hors service sorti par O.Megueule le 05.04.18 |  | AR09200 |  | 2011-06-07 | 8.76 | 2011-10-06
|  |  | ARL004 | AUTRES | LEVE PALETTES | SECATOL S.A.S | 10817 | LEVE PALETTES GEL | 00000000 |  |  |  | CE12 | MAGASIN | Rapport de vérification en pièce jointe | ROUGE | ARL004 |  | 2011-10-30 | 0 | 2011-11-14 | 2021-01-13
|  |  | AR09333 | TIRAGE | Chandelles, (x par 2) | CARABELLI |  | 2590 4 Tonnes | 00000825 | LELIEUR PHILIPPE | CNPE St ALBAN |  |  | MAGASIN |  |  | AR09333 | 2018-01-31 | 2012-10-24 | 1285 | 2012-11-05
|  |  | AR09468 | AUTRES | Kit test multi fonction 6m +outil démont | SOLO |  | AKTD 8114 | 00000000 |  |  |  |  | DAI |  |  | AR09468 |  | 2013-02-25 | 2024
|  |  | AR011252 | VISS/DEVIS | Visseuse | MAKITA | 254949 R | DLX2127TJ1 | 00000783 | MERCIER SOPHIE | CNPE CRUAS |  |  | CNPE CRUAS |  |  | AR011252 | 2019-10-07 | 2019-10-07 | 370.26 | 2019-10-07
|  |  | AR08798 | AUTRES | Apirateur KARCHER | KARCHER | 65 2040 | N35/1 ECO | 00000000 |  |  |  |  | MAGASIN |  |  | AR08798 |  | 2008-06-13 | 309
|  |  | AR09566 | HAUTEUR | Harnais de sécurité ATEX | MILLER | 20502192 /052 33/13 | 1015074 | 00000000 |  |  |  | CI12 | MAGASIN |  | VERT | AR09566 |  | 2013-09-25 | 330.84 |  | 2021-11-26
|  |  | AR09567 | HAUTEUR | Longe Y absorbeur 1,15m | MILLER | 20509736 /199 37/13 | 1015859 | 00000000 |  |  |  | CI12 | MAGASIN |  | VERT | AR09567 |  |  | 0 |  | 2021-11-26
|  |  | AR09477 | AUTRES | Boite cylindrique diam.150 | MDS |  | Boite cylindrique | 00000000 |  |  |  |  | DAI |  |  | ARM094 |  |  | 0
|  |  | AR09495 | MANUT/LEV | Chariot de manutantion 3 roues | MANUTAN | 18021047 | EKWO | 00000783 | MERCIER SOPHIE | CNPE CRUAS |  |  | CNPE CRUAS |  |  | AR09495 | 2013-05-15 | 2013-04-27 | 89
|  |  | ARM1159 | MESURE | Calibrateur 200 bar | DRUCK | 4154783 | DPI705 200 bars | 00000000 |  |  | SUPPR | CE12 | MAGASIN | H.S. rebuté le 11/01/18 par VPAGURA |  | ARM1159 |  | 2014-03-11 | 1273.89 | 2014-04-10
|  |  | ARINC01 | BATIMENT | Centrale incendie ARDATEM BSA | HEPHAIR | 2013.06.22 | C128 | 00000000 |  |  |  | CI12 | BSA | PROLONGATION 3 MOIS COVID 19 | VERT | ARINC01 |  |  | 0 | 2014-02-24 | 2021-06-05
|  |  | AR09744 | TIRAGE | Aiguille 30m nylon | ROBUR |  | 30m nylon | 00000000 |  |  |  |  | MAGASIN |  |  | AR09744 |  | 2014-10-03 | 70.32
|  |  | AR010328 | HAUTEUR | Longe en Y 1m50 nacelle | DELTAPLUS | D16.7380007 | LO147150CDD | 00000000 |  |  | SUPPR | CI12 | BSA | Hors service, supprimé le 12.02.2019 par O.MEGUEULE |  | AR010328 |  | 2017-07-04 | 40.5 | 2017-07-04
|  |  | ARLEGIO1 | BATIMENT | Analyse légionéllose douches ARDATEM BSA |  |  |  | 00000000 |  |  |  | CE12 | BSA |  | VERT | ARLEGO1 |  |  | 0 | 2010-12-05 | 2021-05-06
|  |  | ARM1400 | MESURE | Calibrateur 7 bars | DRUCK | 4380245 | DPI UPM 7 bars | 00000000 |  |  |  | CE12 | MAGASIN |  | VERT | ARM1400 |  | 2015-04-13 | 846.4 | 2015-07-20 | 2021-12-18
|  |  | AR09968 | PERCER | Perforateur | BOSCH | 602000277 | GBH8-45 DV | 00000783 | MERCIER SOPHIE | CNPE CRUAS |  |  | CNPE CRUAS |  |  | AR09968 | 2017-01-23 | 2016-04-26 | 740 | 2016-05-03
|  |  | AR09836 | HAUTEUR | Marchepied |  |  |  | 00000000 |  |  | SUPPR | CI12 | MAGASIN |  |  | AR09836 |  |  | 0
|  |  | AR010324 | VISS/DEVIS | Jeu de clé plate à cliquet | FACOM |  | CK.65J1 | 00000000 |  |  |  |  | MAGASIN |  |  | AR010324 |  | 2017-06-21 | 0 | 2017-06-22
|  |  | AR00013 | AUTRES | Filiére TUBE INOX +1'' | VIRAX | 3537010 |  | 00000000 |  |  |  |  | MAGASIN | [5 empty] | 127
|  |  | AR00104 | HAUTEUR | ECHELLE 1x16 échelons | TUBESCA |  |  | 00000000 |  |  |  | CI12 | MAGASIN |  | VERT |  |  |  | 0 |  | 2021-05-04
|  |  | AR00105 | HAUTEUR | ECHELLE 1x10 échelon | TUBESCA |  |  | 00000000 |  |  | SUPPR | CI12 | MAGASIN | [5 empty] | 51
|  |  | AR00168 | HAUTEUR | ECHELLE 2x18 échellons | TUBESCA |  |  | 00000000 |  |  | SUPPR | CI12 | MAGASIN | En recherche le 07/09/2017 Sorti par O.Megueule le 13/04/18 |  |  |  |  | 256
|  |  | AR07311 | HAUTEUR | Escabeau aluminium 8 marches | TUBESCA |  |  | 00000783 | MERCIER SOPHIE | CNPE CRUAS |  | CI12 | CNPE CRUAS |  | VERT |  | 2011-10-10 |  | 210 |  | 2021-08-25
|  |  | AR08425 | HAUTEUR | Escabeau aluminium 12 marches | TUBESCA |  | 2370/012 | 00000000 |  |  | SUPPR | CI12 | CNPE CRUAS | Non Conforme. Rebuté et sortie de SAP le 24/02/17 par L.TERRASSON |  | AR08425 |  | 2008-04-04 | 420.6
|  |  | AR08431 | MEUL/TRONC | Disqueuse sur socle | PROMAC | 024 | 309C | 00000000 |  |  | SUPPR |  | MAGASIN | Hors service mis au rebut par O.Megueule le 12/11/2020 |  |  |  |  | 0
|  |  | AR08432 | HAUTEUR | ECHELLE 1x9 + 1x8 échellons | TUBALU |  |  | 00000000 |  |  | SUPPR | CI12 | CNPE CRUAS | [5 empty] | 0
|  |  | AR08811 | HAUTEUR | ECHELLE 3x12 ECHELONS | TUBESCA |  | 3X12 ECHELONS | 00000000 |  |  | SUPPR | CI12 | MAGASIN |  |  | AR08811 |  | 2008-12-02 | 339
|  |  | AR08897 | AUTRES | Décapeur BOSCH | BOSCH | 601944703 | GHG 660 LCD | 00000783 | MERCIER SOPHIE | CNPE CRUAS |  |  | CNPE CRUAS |  |  | AR08897 | 2011-01-13 | 2009-07-03 | 115 | 2009-07-09
|  |  | AR08920 | TIRAGE | Dérouleur de couronne de câble | BIZLINE |  | biz67006282 | 00002362 | MANGEOT FLORENT | AREVA MARCOULE |  |  | MAGASIN |  |  | AR08920 | 2018-01-05 | 2009-11-17 | 428.2 | 2009-11-18
|  |  | AR09029 | HAUTEUR | Escabeau 12 marches | TUBESCA |  | 2370/012 | 00000783 | MERCIER SOPHIE | CNPE CRUAS |  | CI12 | CNPE CRUAS |  | VERT | AR09029 | 2017-02-27 | 2010-12-15 | 432.3 | 2010-01-06 | 2021-08-25
|  |  | AR09020 | PERCER | Emporte piéce carré | ALFRA | 1431 | 125x152 | 00000000 |  |  |  |  | MAGASIN |  |  | AR09020 |  | 2010-11-23 | 1060 | 2010-12-06
|  |  | AR08942 | MANUT/LEV | Diables élévateur jumelés 100 mm |  |  | H100mm | 00000000 |  |  |  |  | MAGASIN |  |  | AR08942 |  | 2010-02-08 | 906 | 2010-02-14
|  |  | AR09301 | MANUT/LEV | Diables élévateur jumelés 250 mm |  | GJ120098 | FM180 | 00004256 | DEGIOANNI JULIEN | DEJIOANNI JULIEN |  |  | MAGASIN |  |  | AR09301 | 2020-12-08 | 2012-06-13 | 1089 | 2012-06-19
|  |  | ARM0878 | MESURE | Enregistreur tension et courant | CHAUVIN ARNOUX | 306000 | CA 8332B | 00000000 |  |  |  | CE12 | MAGASIN | Constat de vérification et rapport en pièce jointe | VERT | ARM0878 |  | 2012-04-02 | 1731.31 | 2012-04-25 | 2021-08-11
|  |  | ARM0983 | MESURE | Explosimetre 4 gaz | BW | KA412-1035364 | MC2-XWHM-Y-EU | 00000000 |  |  | SUPPR | CE12 | MAGASIN |  |  | ARM0983 |  | 2012-08-30 | 425.7 | 2012-11-21
|  |  | AR09394 | MANUT/LEV | Elingue tissu | TWINTEX | 05/06 A16655 | 1T 2 Mètres | 00000000 |  |  |  | CI6 | MAGASIN |  | ROUGE | AR09394 |  |  | 0 |  | 2020-07-13
|  |  | AR09478 | AUTRES | Grand tromblon | MDS |  |  | 00000000 |  |  |  |  | DAI |  |  | AR09478 |  | 2013-02-25 | 0
|  |  | AR011223 | AUTRES | Appareil photo | CANON | 1809C001[AA]201902 | IXUS 185 Noire | 00001415 | ESCUDIE JEAN YVES | AT CATTENOM (Dylan MARTINS) |  |  | MAGASIN |  |  | AR011223 | 2019-11-08 | 2019-08-28 | 120 | 2019-08-28
|  |  | AR09646 | HAUTEUR | Echelle 3X10 | TUBESCA | 178740 142377 | 02443 - 110 | 00000000 |  |  | SUPPR | CI12 | MAGASIN |  |  | AR09646 |  | 2014-01-22 | 349
|  |  | AR09657 | TIRAGE | Dèrouleur de cable | CABLE EQUIPEMENT |  | LIGHT 300 | 00000000 |  |  |  |  | MAGASIN |  |  | AR09657 |  |  | 310.43
|  |  | AR09735 | MESURE | décamètre | FACOM |  | 20m | 00000000 |  |  |  |  | MAGASIN |  |  | AR09735 |  |  | 0
|  |  | AR09750 | HAUTEUR | Echafaudage TOTEM 50 | TUBESCA |  | TOTEM 50 | 00000783 | MERCIER SOPHIE | CNPE CRUAS |  | CI12 | CNPE CRUAS |  | VERT | AR09750 | 2014-10-29 | 2014-10-27 | 1380 | 2014-10-29 | 2021-08-25
|  |  | ARL041 | MANUT/LEV | Elingue 4 brins polyester 4,2 T |  | VOIR FICHE DE VIE | Elingue housse | 00000000 |  |  |  | CI12 | MAGASIN | Rapport de vérification en pièce jointe | ROUGE | ARL041 |  | 2015-03-30 | 392 | 2015-04-14 | 2021-01-13
|  |  | AR011745 | AUTRES | Derouleur touret 6 T | Cable equipement |  | EAX6000 | 00003488 | JAMAI CHOKRI | CNPE ST ALBAN |  |  | MAGASIN |  |  | AR011745 | 2020-09-24 | 2020-09-22 | 584 | 2020-09-24
|  |  | AR010326 | AUTRES | Extracteur de roulement ext/int | FACOM |  | U.306A140 | 00000000 |  |  |  |  | MAGASIN |  |  | AR010326 |  | 2017-06-19 | 423.48 | 2017-06-23
|  |  | AR011225 | AUTRES | Appareil photo | CANON | 1809C001[AA]201902 | IXUS 185 Noir | 00000766 | WAMBRE LAURENT | CESCA |  |  | PERSO |  |  | AR011225 | 2019-11-26 | 2019-08-28 | 120 | 2019-08-28
|  |  | ARCLIM01 | BATIMENT | Groupe clim BSA Atelier | VCF | U49K7154 |  | 00000000 |  |  |  | CE60 | BSA | Rapport de vérification en pièce jointe | VERT | ARCLIM01 |  | 2010-12-05 | 0 | 2010-12-05 | 2024-08-20
|  |  | ARCLIM02 | BATIMENT | Groupe clim BSA BE et étage | VCF | UA012326 |  | 00000000 |  |  |  | CE60 | BSA | Rapport de vérification en pièce jointe | VERT | ARCLIM02 |  | 2010-12-05 | 0 | 2010-12-05 | 2024-08-20
|  |  | ARCLIM04 | BATIMENT | Groupe clim BSA bureaux administratif | VCF | UA044562 |  | 00000000 |  |  |  | CE60 | BSA | Rapport de vérification en pièce jointe | VERT | ARCLIM04 |  | 2012-01-05 | 0 | 2012-01-05 | 2022-05-02
|  |  | AR09834 | DECOUPE | Disqueuse sur plateau | METABO | 02335000-1106537127 | CS 23-355 | 00000000 |  |  |  |  | MAGASIN |  |  | AR09834 |  | 2012-03-15 | 249.5 | 2012-03-30
|  |  | ARDEF01 | BATIMENT | Défibrilateur bätiment ARDATEM | ZOLL | X11K526802 | AED+PLUS | 00000000 |  |  |  | CI12 | BSA | Rapport d'intervention en pièce jointe | VERT | ARDEF01 |  | 2012-03-03 | 0 | 2012-03-03 | 2021-07-08
|  |  | AR010008 | HAUTEUR | Echelle accés au panier de la nacelle | SIGEDI |  | Echelle 7 échelons. | 00000000 |  |  |  | CI12 | BSA |  | ORANGE | AR010008 |  | 2014-04-01 | 0 | 2014-04-07 | 2021-02-17
|  |  | ARCLIM22 | BATIMENT | Pompe a chaleur 12kW | VERITAS | UA012326 | ARDATEM bâtiment | 00000000 |  |  |  | CE60 | BSA | Rapport de vérification en pièce jointe | VERT | ARCLIM22 |  |  | 0 | 2016-04-04 | 2021-04-04
|  |  | ARCLIM23 | BATIMENT | Pompe a chaleur 12kW | VERITAS | U49K7154 | ARDATEM atelier | 00000000 |  |  |  | CE60 | BSA | Rapport de vérification en pièce jointe | VERT | ARCLIM23 |  |  | 0 | 2016-04-04 | 2021-04-04
|  |  | ARCLIM24 | BATIMENT | Pompe a chaleur 12kW | VERITAS | 1100125 | ARDATEM ANTA | 00000000 |  |  |  | CE60 | BSA | Rapport de vérification en pièce jointe | VERT | ARCLIM24 |  |  | 0 | 2016-04-04 | 2021-04-04
|  |  | ARM1940 | MESURE | Multimètre | CHAUVIN ARNOUX | 907064RLC | CA5233 | 00001848 | CHARON LOUIS | CNPE BELLEVILLE prestation TM |  | CE12 | MAGASIN |  | ROUGE | ARM1940 | 2019-06-24 | 2019-06-06 | 99.2 | 2019-06-20 | 2020-06-14
|  |  | AR011187 | AUTRES | Coffret de chantier | LEGRAND |  | Coffret prises | 00000000 |  |  |  | CE12 | BSA | Rapport de vérification en piéce jointe | ROUGE | AR011187 |  | 2019-06-11 | 400 | 2019-06-13 | 2020-06-13
|  |  | ARM2046 | MESURE | VAT | FLUKE | 46920187 | FLUKE T110 | 00000783 | MERCIER SOPHIE | PI ELEC CRUAS |  |  | CNPE CRUAS |  |  | ARM2046 | 2019-10-16 | 2019-10-09 | 78.3 | 2019-10-14
|  |  | ARM1951 | MESURE | VAT | FLUKE | 45420913 | T110 | 00002394 | MAFFAIT SEBASTIEN | CHANTIER EXTERIEUR |  |  | PERSO |  |  | ARM1951 | 2019-07-16 | 2019-07-16 | 73.95 | 2019-07-16
|  |  | AR011203 | AUTRES | Caisson de filtration | EXTRAMIANTE | B-18405 | EOLE 500 | 00000000 |  |  |  |  | BSA |  |  | AR011203 |  | 2019-07-18 | 888.06 | 2019-07-18
|  |  | AR011204 | AUTRES | Aspirateur filtration absolue | EXTRAMIANTE | 184601820 | HZC390L | 00000000 |  |  |  |  | BSA | Certificat en pièce jointe. |  | AR011204 |  | 2019-07-18 | 553.76 | 2019-07-18
|  |  | AR011205 | AUTRES | Aspirateur filtration absolue | EXTRAMIANTE | 184601816 | HZC390L | 00000000 |  |  |  |  | BSA | Certificat en pièce jointe. |  | AR011205 |  | 2019-07-18 | 553.76 | 2019-07-18
|  |  | AR011206 | AUTRES | Unité de filtration | EXTRAMIANTE | 80584063 | UF2016 | 00000000 |  |  |  |  | BSA |  |  | AR011206 |  | 2019-07-18 | 605.63 | 2019-07-18
|  |  | ARM1962 | MESURE | Générateur de puissance | A puissance 3 | 226890 | GIV3 | 00000000 |  |  |  | CE12 | MAGASIN | Constat de vérification en pièce jointe | VERT | ARM1962 |  | 2019-07-23 | 487.1 | 2019-07-23 | 2021-09-14
|  |  | ARM1323 | MESURE | VAT | FLUKE | 45420134 | T110 | 00001575 | REYNAUD MATTHIEU | REYNAUD |  |  | PERSO |  |  | ARM1323 | 2014-09-08 | 2019-07-31 | 73.95 | 2019-07-31
|  |  | AR011209 | AUTRES | Karcher | KARCHER | 015294 | HD5/11P PLUS | 00000000 |  |  |  |  | MAGASIN |  |  | AR011209 |  | 2019-07-05 | 469 | 2019-08-20
|  |  | ARR139 | AUTRES | Cagoule de fuite | DRAGER | A000102785 | PARAT 4720 | 00004752 | CHAIX TOM | CHAIX Tom |  | CE108 | PERSO |  | VERT | ARR139 | 2019-10-17 | 2019-08-19 | 0 | 2019-08-23 | 2028-08-19
|  |  | ARR140 | AUTRES | Cagoule de fuite | DRAGER | A000102901 | PARAT 4720 | 00004756 | DE OLIVEIRA NATHAN | DE OLIVEIRA Nathan |  | CE108 | PERSO |  | VERT | ARR140 | 2019-10-17 | 2019-08-19 | 0 | 2019-08-23 | 2028-08-19
|  |  | ARR141 | AUTRES | Cagoule de fuite | DRAGER | A000102873 | PARAT 4720 | 00000000 |  |  |  | CE108 | PERSO |  | VERT | ARR141 |  | 2019-08-19 | 0 | 2019-08-23 | 2028-08-19
|  |  | ARR142 | AUTRES | Cagoule de fuite | DRAGER | A000102837 | PARAT 4720 | 00000000 |  |  |  | CE108 | PERSO |  | VERT | ARR142 |  | 2019-08-19 | 0 | 2019-08-23 | 2028-08-19
|  |  | ART39 | INFO | Tablette MICROSOFT SURFACE Go | MICROSOFT | 003906390551 | MODELE 1824 | 00004769 | MATHIEU ANTONY | Chantier MRI BELLEVILLE MATHIEU Anthony |  |  | PERSO | ATTRIBUE LE 28/08/2019 A Anthony MATHIEU POUR CHANTIER MRI BELLEVILLE |  | ART39 | 2019-08-27 | 2019-08-28 | 0 | 2019-08-28
|  |  | ART41 | INFO | Tablette MICROSOFT SURFACE Go | MICROSOFT | 004374391451 | MODELE 1824 | 00000000 |  |  |  |  | PERSO | ATTRIBUE LE 28/08/2019 àXXXXXXXXXXXXXXXXXXX CHANTIER MRI CHINON |  | ART41 |  | 2019-08-28 | 0 | 2019-08-28
|  |  | AR011227 | AUTRES | Appareil photo | NIKON | 41165653 | COOLPIX A100 | 00000000 |  |  |  |  | MAGASIN |  |  | AR011227 |  | 2019-08-28 | 120 | 2019-08-28
|  |  | ARM1999 | MESURE | VAT | FLUKE | 45420549 | T110 | 00001013 | AIT ZAI YOUCEF | AUBERGIER Alan |  |  | PERSO |  |  | ARM1999 | 2019-09-05 | 2019-09-05 | 73.95 | 2019-09-05
|  |  | ARM2000 | MESURE | VAT | FLUKE | 45420032 | T110 | 00001013 | AIT ZAI YOUCEF | LAPORTE Guillaume |  |  | PERSO |  |  | ARM2000 | 2019-09-05 | 2019-09-05 | 73.95 | 2019-09-05
|  |  | AR011236 | SERTIR | Sertisseuse | SIMEL | 118748 | ISOLEC 2 | 00000783 | MERCIER SOPHIE | PI ELEC CNPE CRUAS |  | CE12 | CNPE CRUAS |  | ROUGE | AR011236 | 2019-10-23 | 2019-09-24 | 495 | 2019-09-24 | 2020-10-21
|  |  | AR011237 | MESURE | Clé dynamométrique | FACOM | V110029 | R.304DA | 00000783 | MERCIER SOPHIE | Cnpe Cruas |  | CE12 | CNPE CRUAS | Constat de vérification en pièce jointe | VERT | AR011237 | 2021-01-06 | 2019-09-24 | 192.93 | 2019-09-24 | 2021-12-18
|  |  | AR011238 | MESURE | Clé dynamométrique | FACOM | V110064 | R.304DA | 00000783 | MERCIER SOPHIE | Cnpe Cruas |  | CE12 | CNPE CRUAS | Constat de vérification en pièce jointe | VERT | AR011238 | 2021-01-06 | 2019-09-24 | 192.93 | 2019-09-24 | 2021-12-18
|  |  | AR011239 | VISS/DEVIS | Visseuse | BOSCH | 901000063 | GSR 18VE-2-LI 85NM | 00000783 | MERCIER SOPHIE | CNPE CRUAS |  |  | CNPE CRUAS |  |  | AR011239 | 2019-09-24 | 2019-09-24 | 265.9 | 2019-09-24
|  |  | AR011240 | VISS/DEVIS | Visseuse | BOSCH | 901000002 | GSR 18VE-2-LI 85NM | 00000783 | MERCIER SOPHIE | CNPE CRUAS |  |  | CNPE CRUAS |  |  | AR011240 | 2019-09-24 | 2019-09-24 | 265.9 | 2019-09-24
|  |  | AR011241 | PERCER | Perforateur | BOSCH | 906000714 | GBH 36V-Li Plus | 00000783 | MERCIER SOPHIE | CNPE CRUAS |  |  | CNPE CRUAS |  |  | AR011241 | 2019-09-24 | 2019-09-24 | 498 | 2019-09-24
|  |  | AR011242 | PERCER | Perforateur | BOSCH | 906000426 | GBH 36V-Li Plus | 00000783 | MERCIER SOPHIE | CNPE CRUAS |  |  | CNPE CRUAS |  |  | AR011242 | 2019-09-24 | 2019-09-24 | 498 | 2019-09-24
|  |  | ARM2012 | MESURE | Multimètre | METRIX | 197703SFH | MTX3291 | 00000000 |  |  |  | CE12 | CNPE CRUAS |  | VERT | ARM2012 |  | 2019-10-08 | 328.6 | 2019-10-08 | 2021-09-28
|  |  | ARM2013 | MESURE | VAT | FLUKE | 46750372 | FLUKE T110 | 00000783 | MERCIER SOPHIE | PI ELEC CNPE CRUAS |  |  | CNPE CRUAS |  |  | ARM2013 | 2019-10-21 | 2019-10-09 | 0 | 2019-10-14
|  |  | ARM2014 | MESURE | VAT | FLUKE | 46750399 | FLUKE T110 | 00000000 |  |  |  |  | MAGASIN |  |  | ARM2014 |  | 2019-10-09 | 78.3 | 2019-10-14
|  |  | ARM2017 | MESURE | VAT | FLUKE | 46740471 | FLUKE T110 | 00000783 | MERCIER SOPHIE | PI ELEC CRUAS |  |  | CNPE CRUAS |  |  | ARM2017 | 2019-10-16 | 2019-10-09 | 78.3 | 2019-10-14
|  |  | ARM2018 | MESURE | VAT | FLUKE | 46920227 | FLUKE T110 | 00000783 | MERCIER SOPHIE | PI ELEC CRUAS |  |  | CNPE CRUAS |  |  | ARM2018 | 2019-10-16 | 2019-10-09 | 78.3 | 2019-10-14
|  |  | ARM2019 | MESURE | VAT | FLUKE | 46920192 | FLUKE T110 | 00000783 | MERCIER SOPHIE | PI ELEC CRUAS |  |  | CNPE CRUAS |  |  | ARM2019 | 2019-10-16 | 2019-10-09 | 78.3 | 2019-10-14
|  |  | ARM2020 | MESURE | VAT | FLUKE | 46750391 | FLUKE T110 | 00000783 | MERCIER SOPHIE | PI ELEC CRUAS |  |  | CNPE CRUAS |  |  | ARM2020 | 2019-10-16 | 2019-10-09 | 78.3 | 2019-10-14
|  |  | ARM2021 | MESURE | VAT | FLUKE | 46680639 | FLUKE T110 | 00000783 | MERCIER SOPHIE | PI ELEC CRUAS |  |  | CNPE CRUAS |  |  | ARM2021 | 2019-10-16 | 2019-10-09 | 78.3 | 2019-10-14
|  |  | ARM2022 | MESURE | VAT | FLUKE | 46740380 | FLUKE T110 | 00000783 | MERCIER SOPHIE | PI ELEC CRUAS |  |  | CNPE CRUAS |  |  | ARM2022 | 2019-10-16 | 2019-10-09 | 78.3 | 2019-10-14
|  |  | ARM2023 | MESURE | VAT | FLUKE | 46710029 | FLUKE T110 | 00000783 | MERCIER SOPHIE | PI ELEC CRUAS |  |  | CNPE CRUAS |  |  | ARM2023 | 2019-10-16 | 2019-10-09 | 78.3 | 2019-10-14
|  |  | ARM2024 | MESURE | VAT | FLUKE | 46740404 | FLUKE T110 | 00000783 | MERCIER SOPHIE | PI ELEC CRUAS |  |  | CNPE CRUAS |  |  | ARM2024 | 2019-10-16 | 2019-10-09 | 78.3 | 2019-10-14
|  |  | ARM2025 | MESURE | VAT | FLUKE | 46750378 | FLUKE T110 | 00000783 | MERCIER SOPHIE | PI ELEC CRUAS |  |  | CNPE CRUAS |  |  | ARM2025 | 2019-10-16 | 2019-10-09 | 78.3 | 2019-10-14
|  |  | ARM2026 | MESURE | VAT | FLUKE | 46750393 | FLUKE T110 | 00000783 | MERCIER SOPHIE | PI ELEC CRUAS |  |  | CNPE CRUAS |  |  | ARM2026 | 2019-10-16 | 2019-10-09 | 78.3 | 2019-10-14
|  |  | ARM2027 | MESURE | VAT | FLUKE | 46740364 | FLUKE T110 | 00000783 | MERCIER SOPHIE | PI ELEC CRUAS |  |  | CNPE CRUAS |  |  | ARM2027 | 2019-10-16 | 2019-10-09 | 78.3 | 2019-10-14
|  |  | ARM2028 | MESURE | VAT | FLUKE | 46740398 | FLUKE T110 | 00000783 | MERCIER SOPHIE | PI ELEC CRUAS |  |  | CNPE CRUAS |  |  | ARM2028 | 2019-10-16 | 2019-10-09 | 78.3 | 2019-10-14
|  |  | ARM2035 | MESURE | VAT | FLUKE | 46740503 | FLUKE T110 | 00000783 | MERCIER SOPHIE | PI ELEC CNPE CRUAS |  |  | CNPE CRUAS |  |  | ARM2035 | 2019-10-21 | 2019-10-09 | 78.3 | 2019-10-14
|  |  | ARM2036 | MESURE | VAT | FLUKE | 46740381 | FLUKE T110 | 00000783 | MERCIER SOPHIE | PI ELEC CNPE CRUAS |  |  | CNPE CRUAS |  |  | ARM2036 | 2019-10-21 | 2019-10-09 | 78.3 | 2019-10-14
|  |  | ARM2037 | MESURE | VAT | FLUKE | 46740333 | FLUKE T110 | 00000783 | MERCIER SOPHIE | PI ELEC CNPE CRUAS |  |  | CNPE CRUAS |  |  | ARM2037 | 2019-10-21 | 2019-10-09 | 78.3 | 2019-10-14
|  |  | ARM2038 | MESURE | VAT | FLUKE | 46740476 | FLUKE T110 | 00000783 | MERCIER SOPHIE | PI ELEC CNPE CRUAS |  |  | CNPE CRUAS |  |  | ARM2038 | 2019-10-21 | 2019-10-09 | 78.3 | 2019-10-14
|  |  | ARM2040 | MESURE | VAT | FLUKE | 46740353 | FLUKE T110 | 00000000 |  |  |  |  | MAGASIN |  |  | ARM2040 |  | 2019-10-09 | 78.3 | 2019-10-14
|  |  | ARM2043 | MESURE | VAT | FLUKE | 46740490 | FLUKE T110 | 00000000 |  |  | SUPPR |  | MAGASIN |  |  | ARM2043 |  | 2019-10-09 | 78.3 | 2019-10-14
|  |  | ARM2044 | MESURE | VAT | FLUKE | 46680604 | FLUKE T110 | 00000000 |  |  |  |  | MAGASIN |  |  | ARM2044 |  | 2019-10-09 | 78.3 | 2019-10-14
|  |  | AR011261 | HAUTEUR | Harnais | ocun | 09/2016/6039410103 | M/L 03636 | 00000000 |  |  | SUPPR | CI12 | MAGASIN | MIS AU REBUT PAR JLFETET |  | AR011261 |  | 2019-10-08 | 249.83 | 2019-10-10
|  |  | AR011262 | HAUTEUR | Harnais | ocun | 09/2016/6039410404 | M/L 03636 | 00000000 |  |  | SUPPR | CI12 | MAGASIN | MIS AU REBUT PAR JLFETET |  | AR011262 |  | 2019-10-08 | 249.83 | 2019-10-10
|  |  | AR011263 | HAUTEUR | sellette | AIR SIT | 04/2019 | standard | 00000000 |  |  |  |  | MAGASIN |  |  | AR011263 |  | 2019-10-08 | 87.12 | 2019-10-11
|  |  | AR011265 | HAUTEUR | sellette | AIR SIT | 04/2019 | standard | 00000000 |  |  |  |  | MAGASIN |  |  | AR011265 |  | 2019-10-08 | 87.12 | 2019-10-11
|  |  | AR011267 | HAUTEUR | longe progession double | PETZL | 05/19 19E0192357643 | progess adjust 1 L44 | 00000000 |  |  |  |  | MAGASIN |  |  | AR011267 |  | 2019-10-08 | 44 | 2019-10-11
|  |  | AR011268 | HAUTEUR | longe progession double | PETZL | 05/19 19E0192357644 | progess adjust 1 L44 | 00000000 |  |  |  |  | MAGASIN |  |  | AR011268 |  | 2019-10-08 | 44 | 2019-10-11
|  |  | AR011274 | HAUTEUR | ANTI CHUTE MOBILE SUR CORDE | PETZL | 19D0188963617 | ANTICHUTE | 00000000 |  |  |  |  | MAGASIN |  |  | AR011274 |  | 2019-10-08 | 133.76 | 2019-10-11
|  |  | AR011277 | HAUTEUR | BLOQUEUR POIGNEE MAIN DROITE | PETZL | 19E0194540134 | ASCENSION | 00000000 |  |  |  |  | MAGASIN |  |  | AR011277 |  | 2019-10-08 | 40.48 | 2019-10-11
|  |  | AR011278 | HAUTEUR | PEDALE ASCENSION | PETZL |  | FOOTCORD | 00000000 |  |  |  |  | MAGASIN |  |  | AR011278 |  | 2019-10-08 | 18.33 | 2019-10-11
|  |  | AR011279 | HAUTEUR | PEDALE ASCENSION | PETZL |  | FOOTCORD | 00000000 |  |  |  |  | MAGASIN |  |  | AR011279 |  | 2019-10-08 | 18.33 | 2019-10-11
|  |  | AR011280 | HAUTEUR | PEDALE ASCENSION | PETZL |  | FOOTCORD | 00000000 |  |  |  |  | MAGASIN |  |  | AR011280 |  | 2019-10-08 | 18.33 | 2019-10-11
|  |  | AR011282 | HAUTEUR | EMERILLON OUVRABLE à ROULEMENT | PETZL | 19D0186082535 | SWIVEL OPEN | 00000000 |  |  |  |  | MAGASIN |  |  | AR011282 |  | 2019-10-08 | 50.16 | 2019-10-11
|  |  | AR011283 | HAUTEUR | EMERILLON OUVRABLE à ROULEMENT | PETZL | 19D0193587271 | SWIVEL OPEN | 00000000 |  |  |  |  | MAGASIN |  |  | AR011283 |  | 2019-10-08 | 50.16 | 2019-10-11
|  |  | AR011284 | HAUTEUR | DESCENDEUR | GIANT | 08/18 1435 | standard | 00000000 |  |  |  |  | MAGASIN |  |  | AR011284 |  | 2019-10-08 | 135 | 2019-10-11
|  |  | ARM2047 | MESURE | VAT | FLUKE | 46680623 | FLUKE T110 | 00000783 | MERCIER SOPHIE | PI ELEC CRUAS |  |  | CNPE CRUAS |  |  | ARM2047 | 2019-10-16 | 2019-10-09 | 78.3 | 2019-10-14
|  |  | ARM2048 | MESURE | VAT | FLUKE | 46750406 | FLUKE T110 | 00000783 | MERCIER SOPHIE | PI ELEC CRUAS |  |  | CNPE CRUAS |  |  | ARM2048 | 2019-10-16 | 2019-10-09 | 78.3 | 2019-10-14
|  |  | ARM2049 | MESURE | VAT | FLUKE | 46680607 | FLUKE T110 | 00000783 | MERCIER SOPHIE | PI ELEC CRUAS |  |  | CNPE CRUAS |  |  | ARM2049 | 2019-10-16 | 2019-10-09 | 78.3 | 2019-10-14
|  |  | ARM2050 | MESURE | VAT | FLUKE | 46740500 | FLUKE T110 | 00000783 | MERCIER SOPHIE | PI ELEC CRUAS |  |  | CNPE CRUAS |  |  | ARM2050 | 2019-10-16 | 2019-10-09 | 78.3 | 2019-10-14
|  |  | ARM2051 | MESURE | VAT | FLUKE | 46740500 | FLUKE T110 | 00000783 | MERCIER SOPHIE | PI ELEC CRUAS |  |  | CNPE CRUAS |  |  | ARM2051 | 2019-10-16 | 2019-10-09 | 78.3 | 2019-10-14
|  |  | ARM2052 | MESURE | VAT | FLUKE | 46750370 | FLUKE T110 | 00000783 | MERCIER SOPHIE | PI ELEC CRUAS |  |  | CNPE CRUAS |  |  | ARM2052 | 2019-10-16 | 2019-10-09 | 78.3 | 2019-10-14
|  |  | ARM2053 | MESURE | VAT | FLUKE | 46750362 | FLUKE T110 | 00000783 | MERCIER SOPHIE | PI ELEC CRUAS |  |  | CNPE CRUAS |  |  | ARM2053 | 2019-10-16 | 2019-10-09 | 78.3 | 2019-10-14
|  |  | ARM2054 | MESURE | VAT | FLUKE | 46700086 | FLUKE T110 | 00000783 | MERCIER SOPHIE | PI ELEC CRUAS |  |  | CNPE CRUAS |  |  | ARM2054 | 2019-10-16 | 2019-10-09 | 78.3 | 2019-10-14
|  |  | ARM2055 | MESURE | VAT | FLUKE | 46740371 | FLUKE T110 | 00000783 | MERCIER SOPHIE | PI ELEC CRUAS |  |  | CNPE CRUAS |  |  | ARM2055 | 2019-10-16 | 2019-10-09 | 78.3 | 2019-10-14
|  |  | ARM2056 | MESURE | VAT | FLUKE | 46750400 | FLUKE T110 | 00000783 | MERCIER SOPHIE | PI ELEC CRUAS |  |  | CNPE CRUAS |  |  | ARM2056 | 2019-10-16 | 2019-10-09 | 78.3 | 2019-10-14
|  |  | ARM2057 | MESURE | VAT | FLUKE | 46740496 | FLUKE T110 | 00000783 | MERCIER SOPHIE | PI ELEC CRUAS |  |  | CNPE CRUAS |  |  | ARM2057 | 2019-10-16 | 2019-10-09 | 78.3 | 2019-10-14
|  |  | ARM2058 | MESURE | VAT | FLUKE | 46740485 | FLUKE T110 | 00000783 | MERCIER SOPHIE | PI ELEC CRUAS |  |  | CNPE CRUAS |  |  | ARM2058 | 2019-10-16 | 2019-10-09 | 78.3 | 2019-10-14
|  |  | ARM2059 | MESURE | VAT | FLUKE | 46920240 | FLUKE T110 | 00000783 | MERCIER SOPHIE | PI ELEC CRUAS |  |  | CNPE CRUAS |  |  | ARM2059 | 2019-10-16 | 2019-10-09 | 78.3 | 2019-10-14
|  |  | ARM2060 | MESURE | VAT | FLUKE | 46750405 | FLUKE T110 | 00000783 | MERCIER SOPHIE | PI ELEC CRUAS |  |  | CNPE CRUAS |  |  | ARM2060 | 2019-10-16 | 2019-10-09 | 78.3 | 2019-10-14
|  |  | ARM2061 | MESURE | VAT | FLUKE | 46740411 | FLUKE T110 | 00004678 | MARCHAL STEVE | CADARACHE |  |  | PERSO |  |  | ARM2061 | 2019-01-06 | 2019-10-09 | 78.3 | 2019-10-14
|  |  | ARM2063 | MESURE | Thermo-hygromètre | FLUKE | 012001009 | Fluke 971 | 00000000 |  |  | SUPPR |  | CNPE CRUAS | APPAREIL NON REPARE - HORS TOLERANCE EN HYGROMETRIE PAS D'AJUSTAGE POSSIBLE |  | ARM2063 |  | 2019-10-14 | 234 | 2019-10-15
|  |  | AR011309 | HAUTEUR | POULIE | Climbing Rapide | 183391711E | POULIE BLEU | 00000000 |  |  | SUPPR | CI12 | MAGASIN | MIS AU REBUT PAR JLFETET |  | AR011309 |  | 2019-10-20 | 45.01 | 2019-10-21
|  |  | AR011447 | HAUTEUR | Harnais de sécurité | MILLER | 4501046436 | 1032880 | 00001668 | MAIRE OLIVIER | CNPE CATTENOM |  | CI12 | MAGASIN |  | VERT | AR011447 | 2020-04-07 | 2020-01-22 | 107.15 | 2020-01-22 | 2021-04-07
|  |  | AR011313 | ECLAI/CHAU | Projecteur portable 30 W | BRENNENSTUHL |  | 30 W LED PORTABLE | 00000000 |  |  |  |  | MAGASIN |  |  | AR011313 |  | 2019-10-24 | 53.6 | 2019-10-29
|  |  | AR011314 | ECLAI/CHAU | Projecteur portable 30 W | BRENNENSTUHL |  | 30 W LED PORTABLE | 00000000 |  |  |  |  | MAGASIN |  |  | AR011314 |  | 2019-10-24 | 53.6 | 2019-10-29
|  |  | AR011315 | ECLAI/CHAU | Projecteur portable 30 W | BRENNENSTUHL |  | 30 W LED PORTABLE | 00000000 |  |  |  |  | MAGASIN |  |  | AR011315 |  | 2019-10-24 | 53.6 | 2019-10-29
|  |  | AR011316 | ECLAI/CHAU | Projecteur portable 30 W | BRENNENSTUHL |  | 30 W LED PORTABLE | 00000000 |  |  |  |  | MAGASIN |  |  | AR011316 |  | 2019-10-24 | 53.6 | 2019-10-29
|  |  | AR011521 | PERCER | Perforateur + ASPIRATION | BOSCH | 023000549+0220001094 | GBH 18V-26 | 00000000 |  |  |  |  | MAGASIN | En prêt à S.Mercier CNPE CRUAS |  | AR011521 |  | 2020-04-01 | 449.51 | 2020-04-21
|  |  | AR011322 | ECLAI/CHAU | Projecteur portable 30 W | BRENNENSTUHL |  | 30 W LED PORTABLE | 00000000 |  |  |  |  | MAGASIN |  |  | AR011322 |  | 2019-10-24 | 53.6 | 2019-11-07
|  |  | ARI108 | BATIMENT | Extincteur | VULCAIN |  | TYPE A+B+F 6 L | 00000000 |  |  |  | CE12 | MAGASIN |  | VERT | ARI108 |  | 2019-06-06 | 117 | 2019-06-06 | 2021-11-03
|  |  | ARI109 | BATIMENT | Extincteur | VULCAIN |  | TYPE A+B+F 6 L | 00000000 |  |  |  | CE12 | MAGASIN |  | VERT | ARI109 |  | 2019-06-06 | 117 | 2019-06-06 | 2021-11-03
|  |  | AR011545 | TIRAGE | Dérouleur de couronne de câble | BIZLINE |  | DEROULEUR 150 KG | 00000000 |  |  |  |  | CNPE CRUAS |  |  | AR011545 |  | 2020-05-25 | 153.4 | 2020-05-28
|  |  | AR011356 | HAUTEUR | PLATEFORME | TUBESCA |  | RAPTOR 5 Marches | 00000000 |  |  |  | CI12 | MAGASIN |  | VERT | AR011356 |  | 2019-12-02 | 789.81 | 2019-12-02 | 2021-12-07
|  |  | AR011357 | HAUTEUR | PLATEFORME | TUBESCA |  | RAPTOR 5 Marches | 00000000 |  |  |  | CI12 | MAGASIN |  | VERT | AR011357 |  | 2019-12-02 | 789.81 | 2019-12-02 | 2021-12-07
|  |  | AR011403 | HAUTEUR | PIRL | TUBESCA | 2272/513 | PROFORT | 00000000 |  |  |  | CI12 | MAGASIN |  | VERT | AR011403 |  | 2019-12-12 | 427.47 | 2019-12-12 | 2021-12-07
|  |  | AR011406 | HAUTEUR | PLATEFORME | TUBESCA |  | RAPTOR 5 Marches | 00000000 |  |  |  | CI12 | MAGASIN |  | VERT | AR011406 |  | 2019-12-13 | 789.81 | 2019-12-13 | 2021-12-07
|  |  | ARM2072 | MESURE | Multimètre | Métrix | 235270SKH |  | 00000783 | MERCIER SOPHIE | Cnpe Cruas |  | CE12 | CNPE CRUAS | Constat de vérification et PV étalonnage en pièce jointe | VERT | ARM2072 | 2021-01-06 | 2020-01-08 | 0 | 2020-01-08 | 2021-12-18
|  |  | ARM2073 | MESURE | Niveau laser avec trépied | BOSCH | 902005158 | GCL 2-15+ BT150 | 00000000 |  |  |  |  | MAGASIN |  |  | ARM2073 |  | 2020-01-16 | 165.3 | 2020-01-16
|  |  | AR011449 | HAUTEUR | Harnais de sécurité | MILLER | 4501046436 | 1032880 | 00001668 | MAIRE OLIVIER | CNPE CATTENOM |  | CI12 | MAGASIN |  | VERT | AR011449 | 2020-04-07 | 2020-01-22 | 107.15 | 2020-01-22 | 2021-04-07
|  |  | AR011451 | HAUTEUR | Harnais de sécurité | ANTEC | 08/18 20872164 /005 | ELASTOMAX 2 L/XL | 00000783 | MERCIER SOPHIE | CNPE CRUAS |  | CI12 | CNPE CRUAS | Fin de validité 08/2028 | VERT | AR011451 | 2020-08-26 | 2018-08-16 | 78 | 2020-01-22 | 2021-08-25
|  |  | AR011452 | HAUTEUR | Harnais de sécurité | ANTEC | 08/18 20872164 /003 | ELASTOMAX 2 L/XL | 00000783 | MERCIER SOPHIE | CNPE CRUAS |  | CI12 | CNPE CRUAS | Fin de validité 08/2028 | VERT | AR011452 | 2020-08-26 | 2018-08-16 | 78 | 2020-01-22 | 2021-08-26
|  |  | ARM2076 | MESURE | Pince ampéremétrique | CHAUVIN ARNOUX | 125904 | F205 | 00000000 |  |  | INACT | CE12 | MAGASIN | Neuf, donné à Loïc perso avant passage métrologie |  | ARM2076 |  | 2020-01-22 | 263.76 | 2020-01-23
|  |  | ART42 | INFO | Tablette MICROSOFT SURFACE Go | MICROSOFT | 043058193953 | MODELE 1866 | 00000783 | MERCIER SOPHIE | CNPE CRUAS |  |  | CNPE CRUAS | MRI CRUAS |  | ART42 | 2020-02-04 | 2020-01-31 | 0 | 2020-01-31
|  |  | ART43 | INFO | Tablette MICROSOFT SURFACE Go | MICROSOFT | 051905193953 | MODELE 1866 | 00000783 | MERCIER SOPHIE | CNPE CRUAS |  |  | CNPE CRUAS | MRI CRUAS |  | ART43 | 2020-02-04 | 2020-01-31 | 0 | 2020-01-31
|  |  | ARM2079 | MESURE | Gazalert Microclip XL | BW |  | MCXL-XWHM-Y-EU | 00000807 | GIRARD MARIE-DOLORES | Setnag pour vérification |  | CE12 | CNPE CRUAS | A attribuer à S MERCIER | ORANGE | ARM2079 | 2021-01-25 | 2020-02-04 | 429 | 2020-02-06 | 2021-02-05
|  |  | ARM2082 | MESURE | Gazalert Microclip XL | BW | KA419-1028000 | MCXL-XWHM-Y-EU | 00000000 |  |  |  | CE12 | MAGASIN | Matériel pour prêt | ORANGE | ARM2082 |  | 2020-02-07 | 429 | 2020-02-12 | 2021-02-12
|  |  | ARM2083 | MESURE | Gazalert Microclip XL | BW | KA419-1027946 | MCXL-XWHM-Y-EU | 00000000 |  |  |  | CE12 | MAGASIN | Matériel MAGASIN pour prêt | ORANGE | ARM2083 |  | 2020-02-07 | 429 | 2020-02-12 | 2021-02-12
|  |  | ARM2084 | MESURE | Gazalert Microclip XL | BW |  | MCXL-XWHM-Y-EU | 00004692 | FERDINAND LUCAS | AT EST |  | CE12 | MAGASIN | Matériel pour prêt | ORANGE | ARM2084 | 2020-02-13 | 2020-02-07 | 429 |  | 2021-02-12
|  |  | ARM2085 | MESURE | Gazalert Microclip XL | BW | KA419-1028664 | MCXL-XWHM-Y-EU | 00000908 | LIROT MICKAEL | CNPE de Bugey |  | CE12 | MAGASIN | Matériel AGENCE pour prêt | ORANGE | ARM2085 | 2020-03-25 | 2020-02-07 | 429 | 2020-02-12 | 2021-02-12
|  |  | ARM2087 | MESURE | Clé dynamométrique | FACOM | T110041 | electronique | 00000000 |  |  | SUPPR | CE12 | MAGASIN | Erreur enregistrement remplacé par AR011471 |  | AR02087 |  | 2020-02-10 | 402 | 2020-02-10
|  |  | ARM2088 | MESURE | Clé dynamométrique | FACOM | X070055 | mécanique | 00000000 |  |  | SUPPR | CE12 | MAGASIN | Erreur enregistrement remplacé par AR011472 |  | ARM2088 |  | 2020-02-10 | 292 | 2020-02-10
|  |  | ARL051 | AUTRES | LEVE PALETTES | LEVAC | C029766 | LEVE PALETTES 600KG | 00000000 |  |  |  | CE12 | MAGASIN | Déclaration de conformité en pièce jointe. | ORANGE | ARL051 |  | 2020-01-27 | 835.71 | 2020-02-12 | 2021-02-25
|  |  | ARM2092 | MESURE | Niveau laser vert | STANLEY | 000668 2018 44-47-11 | SLGi-P5 | 00000000 |  |  |  |  | MAGASIN |  |  | ARM2092 |  | 2020-02-14 | 403.88 | 2020-02-14
|  |  | ARM2094 | MESURE | Banc de codage | DEF | L1903/H5 | MINIBT-0 | 00000000 |  |  |  |  | CNPE CRUAS |  |  | ARM2094 |  | 2017-12-07 | 1555 | 2017-12-19
|  |  | AR011465 | TIRAGE | Aiguille de tirage 50 métres | KLAUKE |  | 50 métres | 00000000 |  |  |  |  | MAGASIN |  |  | AR011465 |  | 2020-02-19 | 344.76 | 2020-02-24
|  |  | AR011471 | MESURE | Clé dynamométrique | FACOM | T110041 | electronique | 00000000 |  |  |  | CE12 | MAGASIN |  | VERT | AR011471 |  | 2020-02-10 | 402 | 2020-02-10 | 2021-04-02
|  |  | AR011472 | MESURE | Clé dynamométrique | FACOM | X070055 | mécanique | 00000000 |  |  |  | CE12 | MAGASIN | Déclaration de conformité en pièce jointe | ROUGE | AR011472 |  | 2020-02-10 | 292 | 2020-02-10 | 2020-08-30
|  |  | AR011473 | MESURE | Clé dynamométrique | FACOM | V120246 | mécanique | 00003488 | JAMAI CHOKRI | CNPE St ALBAN |  | CE12 | MAGASIN | prêt à st ALBAN PAR JLF | VERT | AR011473 | 2020-06-11 | 2020-02-10 | 256 | 2020-02-10 | 2021-04-02
|  |  | ARM2089 | MESURE | err dynamométrique | FACOM | V120246 | mécanique | 00000000 |  |  | SUPPR | CE12 | MAGASIN | Erreur enregistrement remplacé par AR011473 |  | ARM2089 |  | 2020-02-10 | 256 | 2020-02-10
|  |  | AR011474 | MESURE | Vérificateurde prise mono et 30 mA | SEFRAM | 1986638 |  | 00000000 |  |  | INACT | CE12 | MAGASIN |  |  | AR011474 |  | 2020-02-21 | 49 | 2020-02-25
|  |  | AR011476 | TIRAGE | Galet en V | ENDURCO |  | Galet en V | 00004256 | DEGIOANNI JULIEN | CADARACHE |  |  | MAGASIN |  |  | AR011476 | 2020-07-03 | 2020-02-28 | 199 | 2020-03-05
|  |  | AR011477 | MESURE | Niveau + trepied | BOSCH | 912014894 | Laser vert 15M | 00000000 |  |  | SUPPR |  | MAGASIN | Erreur d'enregistrement devient ARM2105 |  | AR011477 |  | 2020-02-28 | 0 | 2020-03-05
|  |  | ARM2105 | MESURE | Niveau laser avec trépied | BOSCH | 912014894 | GCL 2-15+ BT150 | 00000000 |  |  |  |  | MAGASIN |  |  | ARM2105 |  | 2020-02-28 | 165.3 | 2020-03-05
|  |  | ARI117 | AUTRES | Extincteur | SICLI | 949 167-02 | EAU 9L+AFFF | 00000000 |  |  |  | CE12 | BSA-BE |  | VERT | ARI117 |  | 2020-03-06 | 0 | 2020-03-06 | 2021-03-06
|  |  | ARI119 | AUTRES | Extincteur | SICLI | 949 167-02 | EAU 9L+AFFF | 00000000 |  |  |  | CE12 | BSA |  | VERT | ARI119 |  | 2020-03-06 | 0 | 2020-03-06 | 2021-03-06
|  |  | ARI120 | AUTRES | Extincteur | SICLI | 949 167-02 | EAU 9L+AFFF | 00000000 |  |  |  | CE12 | BSA |  | VERT | ARI120 |  | 2020-03-06 | 0 | 2020-03-06 | 2021-03-06
|  |  | ARI130 | AUTRES | Extincteur | SICLI | 949 167-02 | EAU 9L+AFFF | 00000000 |  |  |  | CE12 | BSA |  | VERT | ARI130 |  | 2020-03-06 | 0 | 2020-03-06 | 2021-03-06
|  |  | ARI118 | AUTRES | Extincteur | SICLI | 948 9726-05 | CO2 2KG | 00000000 |  |  |  | CE12 | BSA-BE |  | VERT | ARI118 |  | 2020-03-06 | 0 | 2020-03-06 | 2021-03-06
|  |  | ARI121 | AUTRES | Extincteur | SICLI | 948 9726-05 | CO2 2KG | 00000000 |  |  |  | CE12 | BSA |  | VERT | ARI121 |  | 2020-03-06 | 0 | 2020-03-06 | 2021-03-06
|  |  | ARI123 | AUTRES | Extincteur | SICLI | 948 9726-05 | CO2 2KG | 00000000 |  |  |  | CE12 | BSA |  | VERT | ARI123 |  | 2020-03-06 | 0 | 2020-03-06 | 2021-03-06
|  |  | ARI124 | AUTRES | Extincteur | SICLI | 948 9726-05 | CO2 2KG | 00000000 |  |  |  | CE12 | BSA |  | VERT | ARI124 |  | 2020-03-06 | 0 | 2020-03-06 | 2021-03-06
|  |  | ARI131 | AUTRES | Extincteur | SICLI | 948 9726-05 | CO2 2KG | 00000000 |  |  |  | CE12 | BSA |  | VERT | ARI131 |  | 2020-03-06 | 0 | 2020-03-06 | 2021-03-06
|  |  | ARI122 | AUTRES | Extincteur | SICLI | 949 166-03 | EAU 6L+AFFF | 00000000 |  |  |  | CE12 | BSA |  | VERT | ARI122 |  | 2020-03-06 | 0 | 2020-03-06 | 2021-03-06
|  |  | ARI125 | AUTRES | Extincteur | SICLI | 949 166-03 | EAU 6L+AFFF | 00000000 |  |  |  | CE12 | BSA |  | VERT | ARI125 |  | 2020-03-06 | 0 | 2020-03-06 | 2021-03-06
|  |  | ARI128 | AUTRES | Extincteur | SICLI | 949 166-03 | EAU 6L+AFFF | 00000000 |  |  |  | CE12 | BSA |  | VERT | ARI128 |  | 2020-03-06 | 0 | 2020-03-06 | 2021-03-06
|  |  | ARI129 | AUTRES | Extincteur | SICLI | 949 166-03 | EAU 6L+AFFF | 00000000 |  |  |  | CE12 | BSA |  | VERT | ARI129 |  | 2020-03-06 | 0 | 2020-03-06 | 2021-03-06
|  |  | ARI126 | AUTRES | Extincteur | SICLI | 948 648-04 | 9KG ABC | 00000000 |  |  |  | CE12 | BSA |  | VERT | ARI126 |  | 2020-03-06 | 0 | 2020-03-06 | 2021-03-06
|  |  | ARI127 | AUTRES | Extincteur | SICLI | 948 973-02 | B 5KG | 00000000 |  |  |  | CE12 | BSA |  | VERT | ARI122 |  | 2020-03-06 | 0 | 2020-03-06 | 2021-03-06
|  |  | AR011475 | MESURE | Clé dynamométrique | FACOM | X070266 | mécanique | 00003488 | JAMAI CHOKRI | CNPE St Alban |  | CE12 | MAGASIN | Déclaration de conformité en pièce jointe. En prêt à JAMAI.C le 09.03.2020 (OM) | VERT | AR011475 | 2020-10-07 | 2020-02-28 | 256 | 2020-03-06 | 2021-10-05
|  |  | AR011484 | HAUTEUR | Longe Y | MILLER | 21124470/013 - 20/01/2020 | 1032351 | 00001668 | MAIRE OLIVIER | CNPE CATTENOM |  | CI12 | MAGASIN |  | VERT | AR011484 | 2020-04-07 | 2020-04-07 | 55.6 | 2020-04-07 | 2021-04-07
|  |  | AR011501 | AUTRES | Appareil Photo | CANON | 883060005100 | Ixus 185 | 00000783 | MERCIER SOPHIE | CNPE Cruas |  |  | CNPE CRUAS |  |  | AR011501 | 2020-04-21 | 2020-01-15 | 125 | 2020-04-21
|  |  | AR011502 | AUTRES | Appareil Photo | CANON | 883060005103 | Ixus 185 | 00000783 | MERCIER SOPHIE | CNPE Cruas |  |  | CNPE CRUAS |  |  | AR011501 | 2020-04-21 | 2020-01-15 | 125 | 2020-04-21
|  |  | AR011503 | DECOUPE | Scie sauteuse | BOSCH | 022060837 | GST 18V-LI S | 00000783 | MERCIER SOPHIE | RONNDEPIERRE N |  |  | CNPE CRUAS |  |  | AR011503 | 2020-04-21 | 2020-04-01 | 199.84 | 2020-04-21
|  |  | AR011504 | DECOUPE | Scie sauteuse | BOSCH | 904010086 | GST 18V-LI S | 00000783 | MERCIER SOPHIE | RONNDEPIERRE N |  |  | CNPE CRUAS |  |  | AR011504 | 2020-04-21 | 2020-04-01 | 199.84 | 2020-04-21
|  |  | AR011505 | MESURE | Clé dynamométrique 10-200NM | FACOM | X 12 0154 | Electronique | 00000000 |  |  |  | CE12 | MAGASIN |  | VERT | AR011505 |  | 2020-04-01 | 369.9 | 2020-04-21 | 2021-04-30
|  |  | AR011506 | DECOUPE | Scie sabre | BOSCH | 912070206 | GSA 18V-LI | 00000783 | MERCIER SOPHIE | RONNDEPIERRE N |  |  | CNPE CRUAS |  |  | AR011506 | 2020-04-21 | 2020-04-01 | 179.9 | 2020-04-21
|  |  | AR011507 | DECOUPE | Scie sabre | BOSCH | 912070216 | GSA 18V-LI | 00000783 | MERCIER SOPHIE | RONNDEPIERRE N |  |  | CNPE CRUAS |  |  | AR011507 | 2020-04-21 | 2020-04-01 | 179.9 | 2020-04-21
|  |  | AR011508 | VISS/DEVIS | Visseuse | BOSCH | 909000520 | GSB 18V-28+2*3.0Ah | 00000783 | MERCIER SOPHIE | RONNDEPIERRE N |  |  | CNPE CRUAS |  |  | AR011508 | 2020-04-21 | 2020-04-01 | 182.9 | 2020-04-21
|  |  | AR011509 | VISS/DEVIS | Visseuse | BOSCH | 909000529 | GSB 18V-28+2*3.0Ah | 00000783 | MERCIER SOPHIE | RONNDEPIERRE N |  |  | CNPE CRUAS |  |  | AR011509 | 2020-04-21 | 2020-04-01 | 182.9 | 2020-04-21
|  |  | AR011510 | VISS/DEVIS | Visseuse | BOSCH | 909000499 | GSB 18V-28+2*3.0Ah | 00000783 | MERCIER SOPHIE | RONNDEPIERRE N |  |  | CNPE CRUAS |  |  | AR011510 | 2020-04-21 | 2020-04-01 | 182.9 | 2020-04-21
|  |  | AR011514 | MESURE | Télémètre laser +NIVEAU | BOSH | 911697966+904000762 | GLM 80+R60 | 00000000 |  |  |  |  | CNPE CRUAS |  |  | AR011514 |  | 2020-04-01 | 157.21 | 2020-04-21
|  |  | AR011515 | MESURE | Télémètre laser +NIVEAU | BOSH | 911694236+904000600 | GLM 80+R60 | 00000000 |  |  |  |  | CNPE CRUAS |  |  | AR011515 |  | 2020-04-01 | 157.21 | 2020-04-21
|  |  | AR011516 | AUTRES | Aspirateur sans fil | BOSCH | 912002414 | GAS 18V-10L | 00000783 | MERCIER SOPHIE | RONNDEPIERRE N |  |  | CNPE CRUAS |  |  | AR011516 | 2020-04-21 | 2020-04-01 | 114.55 | 2020-04-21
|  |  | AR011517 | AUTRES | Aspirateur sans fil | BOSCH | 912002426 | GAS 18V-10L | 00000783 | MERCIER SOPHIE | RONNDEPIERRE N |  |  | CNPE CRUAS |  |  | AR011517 | 2020-04-21 | 2020-04-01 | 114.55 | 2020-04-21
|  |  | AR011528 | TIRAGE | Dérouleur de couronne de câble | BIZLINE |  | DEROULEUR HORIZONTAL | 00000783 | MERCIER SOPHIE | RONNDEPIERRE N |  |  | CNPE CRUAS |  |  | AR011528 | 2020-04-21 | 2020-04-01 | 378.91 | 2020-04-23
|  |  | AR011529 | TIRAGE | Dérouleur de couronne de câble | BIZLINE |  | DEROULEUR HORIZONTAL | 00000783 | MERCIER SOPHIE | RONNDEPIERRE N |  |  | CNPE CRUAS |  |  | AR011529 | 2020-04-21 | 2020-04-01 | 378.91 | 2020-04-23
|  |  | AR011530 | TIRAGE | Dérouleur de couronne de câble | BIZLINE |  | DEROULEUR 150 KG | 00000783 | MERCIER SOPHIE | RONNDEPIERRE N |  |  | CNPE CRUAS |  |  | AR011530 | 2020-04-21 | 2020-04-01 | 153.4 | 2020-04-24
|  |  | AR011531 | TIRAGE | Dérouleur de couronne de câble | BIZLINE |  | DEROULEUR 300 KG | 00000783 | MERCIER SOPHIE | RONNDEPIERRE N |  |  | CNPE CRUAS |  |  | AR011531 | 2020-04-21 | 2020-04-01 | 246.6 | 2020-04-24
|  |  | AR011518 | AUTRES | Aspirateur sans fil | BOSCH | 912002333 | GAS 18V-10L | 00000783 | MERCIER SOPHIE | RONNDEPIERRE N |  |  | CNPE CRUAS |  |  | AR011518 | 2020-04-21 | 2020-04-01 | 114.55 | 2020-04-21
|  |  | AR011532 | AUTRES | Aspirateur sans fil | BOSCH | 912006178 | GAS 18V-1 | 00000783 | MERCIER SOPHIE | RONNDEPIERRE N |  |  | CNPE CRUAS |  |  | AR011532 | 2020-04-21 | 2020-04-27 | 84.06 | 2020-05-06
|  |  | AR011533 | AUTRES | Aspirateur sans fil | BOSCH | 912006303 | GAS 18V-1 | 00000783 | MERCIER SOPHIE | RONNDEPIERRE N |  |  | CNPE CRUAS |  |  | AR011533 | 2020-04-21 | 2020-04-27 | 84.06 | 2020-05-06
|  |  | AR011538 | MESURE | TOURNEVIS DYNAMOMETRIQUE | FACOM | Y0102291 | A.402 | 00000828 | LEVEAU STEPHANE | ORANO Pierrelatte |  | CE12 | MAGASIN | Déclaration de conformité en pièce jointe | VERT | AR011538 | 2020-05-18 | 2020-05-14 | 221 | 2020-05-18 | 2021-04-27
|  |  | AR011541 | AUTRES | Appareil photo | CANON |  | IXUS 185 | 00000996 | LOPEZ PENA LUIS | DAI |  |  | DAI | Remis à Luis LOPEZ le 19/05/2020 |  | AR011541 | 2020-05-19 | 2020-04-09 | 120 | 2020-05-19
|  |  | AR011513 | PERCER | Perforateur+ASPIRATION | BOSCH | 023000703+023000413 | GBH 18V-26+GDE18V-16 | 00000783 | MERCIER SOPHIE | RONNDEPIERRE N |  |  | CNPE CRUAS |  |  | AR011513 | 2020-04-21 | 2020-04-01 | 244.11 | 2020-04-21
|  |  | AR011512 | PERCER | Perforateur+ASPIRATION | BOSCH | 023000559+023000392 | GBH 18V-26+GDE18V-16 | 00000783 | MERCIER SOPHIE | RONNDEPIERRE N |  |  | CNPE CRUAS |  |  | AR011512 | 2020-04-21 | 2020-04-01 | 346.81 | 2020-04-21
|  |  | AR011511 | PERCER | Perforateur+ASPIRATION | BOSCH | 023000557+023000403 | GBH 18V-26+GDE18V-16 | 00000783 | MERCIER SOPHIE | RONNDEPIERRE N |  |  | CNPE CRUAS |  |  | AR011511 | 2020-04-21 | 2020-04-01 | 346.8 | 2020-04-21
|  |  | AR011546 | TIRAGE | Dérouleur de couronne de câble | BIZLINE |  | DEROULEUR 300 KG | 00000783 | MERCIER SOPHIE | RONNDEPIERRE N |  |  | CNPE CRUAS |  |  | AR011546 | 2020-04-21 | 2020-05-25 | 246.6 | 2020-05-28
|  |  | ARM2113 | MESURE | VAT | FLUKE | 49580225 | T110 | 00005008 | MICHEL RAPHAEL | PERSO |  |  | CNPE CRUAS |  |  | ARM2113 |  | 2020-05-25 | 73.95 | 2020-06-03
|  |  | ARM2114 | MESURE | VAT | FLUKE | 49580199 | T110 | 00005007 | LARUE JULIAN | PERSO |  |  | CNPE CRUAS |  |  | ARM2114 |  | 2020-05-25 | 73.95 | 2020-06-03
|  |  | ARM2116 | MESURE | VAT | FLUKE | 49700119 | T110 | 00000000 |  |  |  |  | MAGASIN |  |  | ARM2116 |  | 2020-05-25 | 73.95 | 2020-06-03
|  |  | ARM2118 | MESURE | VAT | FLUKE | 49700097 | T110 | 00000000 |  |  |  |  | MAGASIN |  |  | ARM2118 |  | 2020-05-25 | 73.95 | 2020-06-03
|  |  | ARM2119 | MESURE | VAT | FLUKE | 49700024 | T110 | 00000000 |  |  |  |  | MAGASIN |  |  | ARM2119 |  | 2020-05-25 | 73.95 | 2020-06-03
|  |  | AR011547 | AUTRES | Coffre de chantier sécurisé | RIDGID |  | 4830R | 00000783 | MERCIER SOPHIE | RONNDEPIERRE N |  |  | CNPE CRUAS |  |  | AR011547 | 2020-04-21 | 2020-06-03 | 715 | 2020-06-06
|  |  | AR011548 | AUTRES | Coffre de chantier sécurisé | RIDGID |  | 4830R | 00000783 | MERCIER SOPHIE | RONNDEPIERRE N |  |  | CNPE CRUAS |  |  | AR011548 | 2020-04-21 | 2020-06-03 | 715 | 2020-06-06
|  |  | AR011549 | AUTRES | Coffre de chantier sécurisé | RIDGID |  | 4830R | 00000783 | MERCIER SOPHIE | RONNDEPIERRE N |  |  | CNPE CRUAS |  |  | AR011549 | 2020-04-21 | 2020-06-03 | 715 | 2020-06-06
|  |  | ARM2124 | MESURE | VAT | FLUKE | 49270016 | T110 | 00000815 | PETITJEAN SYLVAIN | PERSO |  |  | CNPE CRUAS |  |  | ARM2124 |  | 2020-05-25 | 73.95 | 2020-06-05
|  |  | ARM2125 | MESURE | VAT | FLUKE | 49270019 | T110 | 00000000 |  |  |  |  | MAGASIN |  |  | ARM2125 |  | 2020-05-25 | 73.95 | 2020-06-05
|  |  | ARM2126 | MESURE | VAT | FLUKE | 49280069 | T110 | 00000000 |  |  |  |  | MAGASIN |  |  | ARM2126 |  | 2020-05-25 | 73.95 | 2020-06-05
|  |  | ARM2127 | MESURE | VAT | FLUKE | 49280032 | T110 | 00000000 |  |  |  |  | MAGASIN |  |  | ARM2127 |  | 2020-05-25 | 73.95 | 2020-06-05
|  |  | ARM2128 | MESURE | VAT | FLUKE | 49270064 | T110 | 00000000 |  |  |  |  | MAGASIN |  |  | ARM2128 |  | 2020-05-25 | 73.95 | 2020-06-05
|  |  | ARM2131 | MESURE | VAT | FLUKE | 49270002 | T110 | 00000000 |  |  |  |  | MAGASIN |  |  | ARM2131 |  | 2020-05-25 | 73.95 | 2020-06-05
|  |  | ARM2132 | MESURE | VAT | FLUKE | 49270048 | T110 | 00000000 |  |  |  |  | MAGASIN |  |  | ARM2132 |  | 2020-05-25 | 73.95 | 2020-06-05
|  |  | ARM2133 | MESURE | VAT | FLUKE | 49280075 | T110 | 00000000 |  |  |  |  | MAGASIN |  |  | ARM2133 |  | 2020-05-25 | 73.95 | 2020-06-05
|  |  | ARM2134 | MESURE | VAT | FLUKE | 49270009 | T110 | 00000000 |  |  |  |  | MAGASIN |  |  | ARM2134 |  | 2020-05-25 | 73.95 | 2020-06-05
|  |  | ARM2135 | MESURE | VAT | FLUKE | 49280003 | T110 | 00000000 |  |  |  |  | MAGASIN |  |  | ARM2135 |  | 2020-05-25 | 73.95 | 2020-06-05
|  |  | ARM2136 | MESURE | VAT | FLUKE | 49270025 | T110 | 00000908 | LIROT MICKAEL | NIGRO MARC |  |  | PERSO |  |  | ARM2136 | 2020-08-28 | 2020-05-25 | 73.95 | 2020-06-05
|  |  | ARM2137 | MESURE | VAT | FLUKE | 49280021 | T110 | 00000000 |  |  |  |  | MAGASIN |  |  | ARM2137 |  | 2020-05-25 | 73.95 | 2020-06-05
|  |  | ARM2138 | MESURE | VAT | FLUKE | 49270125 | T110 | 00000000 |  |  |  |  | MAGASIN |  |  | ARM2138 |  | 2020-05-25 | 73.95 | 2020-06-05
|  |  | ARM2139 | MESURE | VAT | FLUKE | 49280014 | T110 | 00000000 |  |  |  |  | MAGASIN |  |  | ARM2139 |  | 2020-05-25 | 73.95 | 2020-06-05
|  |  | ARM2140 | MESURE | VAT | FLUKE | 49270040 | T110 | 00000000 |  |  |  |  | MAGASIN |  |  | ARM2140 |  | 2020-05-25 | 73.95 | 2020-06-05
|  |  | ARM2141 | MESURE | VAT | FLUKE | 49270121 | T110 | 00000908 | LIROT MICKAEL | HANOT MAX |  |  | PERSO |  |  | ARM2141 | 2020-08-28 | 2020-05-25 | 73.95 | 2020-06-05
|  |  | ARM2142 | MESURE | VAT | FLUKE | 49270106 | T110 | 00000000 |  |  |  |  | MAGASIN |  |  | ARM2142 |  | 2020-05-25 | 73.95 | 2020-06-05
|  |  | ARM2143 | MESURE | VAT | FLUKE | 49270126 | T110 | 00000000 |  |  |  |  | MAGASIN |  |  | ARM2143 |  | 2020-05-25 | 73.95 | 2020-06-05
|  |  | ARM2144 | MESURE | VAT | FLUKE | 49280011 | T110 | 00000000 |  |  |  |  | MAGASIN |  |  | ARM2144 |  | 2020-05-25 | 73.95 | 2020-06-05
|  |  | ARM2147 | MESURE | VAT | FLUKE | 49280009 | T110 | 00000000 |  |  |  |  | MAGASIN |  |  | ARM2147 |  | 2020-05-25 | 73.95 | 2020-06-13
|  |  | ARM2148 | MESURE | VAT | FLUKE | 49270078 | T110 | 00000908 | LIROT MICKAEL | LOPEZ GAEL |  |  | PERSO |  |  | ARM2148 | 2020-08-28 | 2020-05-25 | 73.95 | 2020-06-13
|  |  | ARM2149 | MESURE | VAT | FLUKE | 49270105 | T110 | 00000000 |  |  |  |  | MAGASIN |  |  | ARM2149 |  | 2020-05-25 | 73.95 | 2020-06-13
|  |  | ARM2150 | MESURE | VAT | FLUKE | 49270094 | T110 | 00000000 |  |  |  |  | MAGASIN |  |  | ARM2150 |  | 2020-05-25 | 73.95 | 2020-06-13
|  |  | ARM2151 | MESURE | VAT | FLUKE | 49280017 | T110 | 00000000 |  |  |  |  | MAGASIN |  |  | ARM2151 |  | 2020-05-25 | 73.95 | 2020-06-13
|  |  | ARM2153 | MESURE | VAT | FLUKE | 49280097 | T110 | 00001477 | SAPEY ERIC | PARIS |  |  | PERSO |  |  | ARM2153 | 2020-11-02 | 2020-05-25 | 73.95 | 2020-06-13
|  |  | ARM2154 | MESURE | VAT | FLUKE | 49270129 | T110 | 00001477 | SAPEY ERIC | MARMORATO |  |  | PERSO |  |  | ARM2154 | 2020-09-17 | 2020-05-25 | 73.95 | 2020-06-13
|  |  | ARM2155 | MESURE | VAT | FLUKE | 49270116 | T110 | 00000000 |  |  |  |  | MAGASIN |  |  | ARM2155 |  | 2020-05-25 | 73.95 | 2020-06-13
|  |  | AR011600 | AUTRES | Kit d'isolation temporaire |  |  |  | 00000000 |  |  |  |  | MAGASIN | Associé à la pompe AR011605 |  | AR011600 |  | 2020-06-12 | 0
|  |  | AR011601 | AUTRES | Kit d'isolation temporaire |  |  |  | 00000000 |  |  |  |  | MAGASIN | Associé à la pompe AR011606 |  | AR011601 |  | 2020-06-12 | 0
|  |  | AR011602 | AUTRES | Kit d'isolation temporaire |  |  |  | 00000000 |  |  |  |  | MAGASIN | Associé à la pompe AR011607 |  | AR011602 |  | 2020-06-12 | 0
|  |  | AR011603 | AUTRES | Kit d'isolation temporaire |  |  |  | 00000000 |  |  |  |  | MAGASIN | Associé à la pompe AR011608 |  | AR011603 |  | 2020-06-12 | 0
|  |  | AR011605 | MESURE | Testeur pneumatique pour gant isolant | FAMECA |  | TV10 | 00000000 |  |  |  |  | MAGASIN | Associée au kit AR011600 |  | AR011605 |  | 2020-06-03 | 85.57 | 2020-06-15
|  |  | AR011606 | MESURE | Testeur pneumatique pour gant isolant | FAMECA |  | TV10 | 00000000 |  |  |  |  | MAGASIN | Associée au kit AR011601 |  | AR011606 |  | 2020-06-03 | 85.57 | 2020-06-15
|  |  | AR011607 | MESURE | Testeur pneumatique pour gant isolant | FAMECA |  | TV10 | 00000000 |  |  |  |  | MAGASIN | Associée au kit AR011602 |  | AR011607 |  | 2020-06-03 | 85.57 | 2020-06-15
|  |  | AR011608 | MESURE | Testeur pneumatique pour gant isolant | FAMECA |  | TV10 | 00000000 |  |  |  |  | MAGASIN | Associée au kit AR011603 |  | AR011608 |  | 2020-06-03 | 85.57 | 2020-06-15
|  |  | ARM2160 | MESURE | Niveau laser | LaserLiner |  | S.Plane-Laser 3g pro | 00004632 | ROUSSEAU DAMIEN | MRI autre |  |  | MAGASIN |  |  | ARM2160 | 2020-08-13 | 2020-06-17 | 419 | 2020-06-17
|  |  | ARM2161 | MESURE | Niveau laser | LaserLiner |  | S.Plane-Laser 3g pro | 00004632 | ROUSSEAU DAMIEN | MRI Belleville |  |  | MAGASIN |  |  | ARM2161 | 2020-07-08 | 2020-06-17 | 419 | 2020-06-17
|  |  | ARM2162 | MESURE | Niveau laser | LaserLiner |  | S.Plane-Laser 3g pro | 00004632 | ROUSSEAU DAMIEN | MRI St Laurent |  |  | MAGASIN |  |  | ARM2162 | 2020-07-09 | 2020-06-17 | 419 | 2020-06-17
|  |  | ARM2163 | MESURE | Niveau laser | LaserLiner |  | S.Plane-Laser 3g pro | 00004632 | ROUSSEAU DAMIEN | MRI St Laurent |  |  | MAGASIN |  |  | ARM2163 | 2020-07-09 | 2020-06-17 | 419 | 2020-06-17
|  |  | ARM2165 | MESURE | Niveau laser | LaserLiner |  | S.Plane-Laser 3g pro | 00004632 | ROUSSEAU DAMIEN | MRI Chinon |  |  | MAGASIN |  |  | ARM2165 | 2020-07-09 | 2020-06-17 | 419 | 2020-06-17
|  |  | ARM2166 | MESURE | Mégohmmètre | Chauvin Arnoux | 141314TFH | CA 6513 | 00000898 | MEGUEULE OLIVIER | Magasin |  | CE12 | MAGASIN | REMPLACE LE ARM0402 | VERT | ARM2166 |  | 2020-06-15 | 410.25 | 2020-06-23 | 2021-06-29
|  |  | ARL053 | MANUT/LEV | Pont roulant atelier BSA | KONECRANE | 19263 | CXT | 00000000 |  |  |  | CE12 | MAGASIN |  | ROUGE | ARL053 |  | 2019-07-15 | 17689 | 2019-12-04
|  |  | AR011639 | AUTRES | Appareil Photo | CANON | 903060000503 | Ixus 185 | 00001803 | RONDEPIERRE NICOLAS | MRI Cruas |  |  | CNPE CRUAS |  |  | AR011639 | 2020-06-30 | 2020-06-26 | 125 | 2020-06-30
|  |  | AR011640 | AUTRES | Appareil Photo | CANON | 923060025180 | Ixus 185 | 00001803 | RONDEPIERRE NICOLAS | MRI Cruas |  |  | CNPE CRUAS |  |  | AR011640 | 2020-06-30 | 2020-06-26 | 125 | 2020-06-30
|  |  | AR011641 | AUTRES | Appareil Photo | CANON | 913060001482 | Ixus 185 | 00001803 | RONDEPIERRE NICOLAS | MRI Cruas |  |  | CNPE CRUAS |  |  | AR011641 | 2020-06-30 | 2020-06-26 | 125 | 2020-06-30
|  |  | AR011649 | HAUTEUR | PIRL ULTRA LIGHT LX 5 | AUDINNOV | 084362020 | 5 | 00000783 | MERCIER SOPHIE | CNPE CRUAS |  | CI12 | CNPE CRUAS |  | VERT | AR011649 |  | 2020-06-22 | 591.17 | 2020-07-02 | 2021-08-25
|  |  | AR011643 | HAUTEUR | PIRL RX NANO | AUDINNOV | 084382020 | 3/4 M | 00000783 | MERCIER SOPHIE | RONNDEPIERRE N |  | CI12 | CNPE CRUAS |  | VERT | AR011643 | 2020-04-21 | 2020-06-22 | 896.29 | 2020-07-02 | 2021-08-25
|  |  | AR011644 | HAUTEUR | PIRL RX NANO | AUDINNOV | 084382020 | 3/4 M | 00000783 | MERCIER SOPHIE | RONNDEPIERRE N |  | CI12 | CNPE CRUAS |  | VERT | AR011644 | 2020-04-21 | 2020-06-22 | 896.29 | 2020-07-02 | 2021-08-25
|  |  | AR011645 | HAUTEUR | PIRL RX NANO | AUDINNOV | 084382020 | 3/4 M | 00000783 | MERCIER SOPHIE | RONNDEPIERRE N |  | CI12 | CNPE CRUAS |  | VERT | AR011645 | 2020-04-21 | 2020-06-22 | 896.29 | 2020-07-02 | 2021-08-25
|  |  | ARM2168 | MESURE | Certificateur RJ45 | IDEAL | 20040139/20040142 | LANTEK IV-3000MHz | 00000000 |  |  |  | CE12 | MAGASIN |  | VERT | ARM2168 |  | 2020-06-11 | 7992 | 2020-07-03 | 2022-01-05
|  |  | AR011654 | AUTRES | Appareil Photo | CANON | 90360000502 | Ixus 185 | 00002722 | GAGLIARDONE MICHEL | BSA BE |  |  | BSA-BE |  |  | AR011651 | 2020-11-27 | 2020-06-26 | 125 | 2020-07-16
|  |  | AR011686 | AUTRES | Abris chantier | TROTEC |  | 180 KE | 00000908 | LIROT MICKAEL | CNPE BUGET |  |  | MAGASIN |  |  | AR011686 | 2020-08-07 | 2020-08-01 | 698 | 2020-08-07
|  |  | ARM2176 | MESURE | GazAlert 4 gaz | BW | KA419-1108991 | MICROCLIP XL | 00000783 | MERCIER SOPHIE | CNPE Cruas |  | CE12 | CNPE CRUAS | REMPLACE LE ARM1494 HS | VERT | ARM2176 | 2020-08-21 | 2020-08-18 | 429 | 2020-08-25 | 2021-08-18
|  |  | AR011694 | VISS/DEVIS | Visseuse | BOSCH | 912003021 | GSB 18V-28 | 00000783 | MERCIER SOPHIE | CNPE CRUAS |  |  | CNPE CRUAS |  |  | AR011694 | 2020-08-26 | 2020-08-24 | 182.9 | 2020-08-26
|  |  | AR011695 | VISS/DEVIS | Visseuse | BOSCH | 912003111 | GSB 18V-28 | 00000783 | MERCIER SOPHIE | CNPE CRUAS |  |  | CNPE CRUAS |  |  | AR011695 | 2020-08-26 | 2020-08-24 | 182.9 | 2020-08-26
|  |  | AR011696 | PERCER | Perforateur+ASPIRATION | BOSCH | 025001325+027001117 | GBH 18V-26+GDE18V-16 | 00000783 | MERCIER SOPHIE | CNPE CRUAS |  |  | CNPE CRUAS | AVEC ASPIRATION |  | AR011511 | 2020-08-26 | 2020-08-24 | 346.8 | 2020-08-26
|  |  | AR011697 | PERCER | Perforateur+ASPIRATION | BOSCH | 025001325+027001091 | GBH 18V-26+GDE18V-16 | 00000783 | MERCIER SOPHIE | CNPE CRUAS |  |  | CNPE CRUAS | AVEC ASPIRATION |  | AR011697 | 2020-08-26 | 2020-08-24 | 346.8 | 2020-08-26
|  |  | ARM2177 | MESURE | Pince ampéremétrique testeur électrique | FLUKE | 44900251WS | T6-1000 | 00000000 |  |  |  | CE12 | MAGASIN |  | VERT | ARM2177 |  | 2020-08-24 | 291.09 | 2020-08-26 | 2021-09-03
|  |  | ARM2178 | MESURE | Pince ampéremétrique | CHAUVIN ARNOUX | 103824TBV | F205 | 00000000 |  |  |  | CE12 | MAGASIN |  | VERT | ARM2178 |  | 2020-08-24 | 263.76 | 2020-08-26 | 2021-09-03
|  |  | ARM2179 | MESURE | Thermo-hygromètre | FLUKE | 48131159 | Fluke 971 | 00000783 | MERCIER SOPHIE | CNPE Cruas |  | CE12 | CNPE CRUAS |  | VERT | ARM2179 | 2020-09-07 | 2020-08-24 | 174.92 | 2020-08-26 | 2021-09-07
|  |  | AR011713 | MEUL/TRONC | Meuleuse homme mort sans fil | HIKOKI | J590187 | MEULE d'angle 36V | 00000000 |  |  |  |  | MAGASIN |  |  | AR011713 |  | 2020-08-25 | 489 | 2020-09-02
|  |  | AR011714 | AUTRES | Enrouleur 40m 3G2.5mm² | OPSIAL | 57954752 | 4 PC 2P+T 16A | 00000783 | MERCIER SOPHIE | CNPE CRUAS |  | CI12 | CNPE CRUAS |  | VERT | AR0111714 | 2020-09-03 | 2020-09-03 | 115 | 2020-09-03 | 2021-09-03
|  |  | AR011716 | SOUDER | Fer à souder | WELLER | T0055114800 | W61 | 00000000 |  |  |  |  | MAGASIN |  |  | AR011716 |  | 2020-09-03 | 99 | 2020-09-07
|  |  | AR011718 | SOUDER | Fer à souder | WELLER |  | W61 | 00000000 |  |  |  |  | MAGASIN |  |  | AR011718 |  | 2020-09-03 | 99 | 2020-09-07
|  |  | AR011719 | SOUDER | Fer à souder | WELLER |  | W61 | 00000000 |  |  |  |  | MAGASIN |  |  | AR011719 |  | 2020-09-03 | 99 | 2020-09-07
|  |  | AR011720 | SOUDER | Fer à souder | WELLER |  | W61 | 00000000 |  |  |  |  | MAGASIN |  |  | AR011720 |  | 2020-09-03 | 99 | 2020-09-07
|  |  | AR011722 | SOUDER | Fer à souder | WELLER |  | W61 | 00000000 |  |  |  |  | MAGASIN |  |  | AR011722 |  | 2020-09-03 | 99 | 2020-09-07
|  |  | AR011747 | DECOUPE | Guillautine a tole | FRACHT |  | Guilllotine | 00000000 |  |  |  |  | MAGASIN |  |  | AR011747 |  | 2020-09-25 | 88.24 | 2020-09-25
ecl | lav 106 | 2021-10-05 | ARM2184 | MESURE | Mégohmmètre | Chauvin Arnoux | 175880TJH | CA 6513 | 00000783 | MERCIER SOPHIE | Cnpe Cruas |  | CE12 | CNPE CRUAS |  | VERT |  | 2020-10-07 | 2020-09-25 | 492.3 | 2020-09-26 | 2021-10-05
|  |  | ARI133 | AUTRES | Extincteur | SICLI | 948 9726-05 | CO2 2KG | 00000000 |  |  |  | CE12 | BSA |  | VERT | ARI133 |  | 2020-10-12 | 0 | 2020-10-13 | 2021-10-12
|  |  | ARI134 | AUTRES | Extincteur | SICLI | 948 9726-05 | CO2 2KG | 00000000 |  |  |  | CE12 | BSA |  | VERT | ARI134 |  | 2020-10-12 | 0 | 2020-10-13 | 2021-10-12
|  |  | ARI135 | AUTRES | Extincteur | SICLI | 948 9726-05 | CO2 2KG | 00000000 |  |  |  | CE12 | BSA |  | VERT | ARI135 |  | 2020-10-12 | 0 | 2020-10-13 | 2021-10-12
|  |  | AR011769 | SERTIR | Sertisseuse SB80 | SIMEL | 789082-1 / 12660 08/20 | SIMABLOC 80 | 00000000 |  |  |  | CE12 | MAGASIN |  | ROUGE | AR011769 |  | 2020-10-20 | 1077 | 2020-10-23
|  |  | AR011770 | TIRAGE | Aiguille de tirage 100 metres D11 | ENDURCO |  | D11 100 métres | 00000783 | MERCIER SOPHIE | MERCIER SOPHIE |  |  | CNPE CRUAS |  |  | AR011770 | 2020-10-23 | 2020-10-20 | 499 | 2020-10-23
|  |  | AR011771 | AUTRES | Chariot manutention | FIMM |  | 250 kgs MAXI | 00000783 | MERCIER SOPHIE | MERCIER SOPHIE |  |  | CNPE CRUAS |  |  | AR011771 | 2020-10-23 | 2020-10-20 | 479 | 2020-10-23
|  |  | AR011772 | AUTRES | Etabli pliable | VIRAX |  | 108x64 | 00000783 | MERCIER SOPHIE | MERCIER SOPHIE |  |  | CNPE CRUAS |  |  | AR011772 | 2020-10-23 | 2020-10-20 | 119.9 | 2020-10-23
|  |  | AR011773 | MEUL/TRONC | Disqueuse | BOSCH D 230 | 908000202 | GWS24-230 JVX | 00000000 |  |  |  |  | MAGASIN |  |  | AR011773 |  | 2020-10-20 | 149 | 2020-10-23
|  |  | AR011795 | AUTRES | Meuleuse | BOSH | 903000095 | frein variation H.MO | 00000000 |  |  |  |  | MAGASIN |  |  | AR011125 |  | 2019-04-30 | 169.2 | 2019-04-30
|  |  | AR011796 | AUTRES | Meuleuse | BOSH | 903000095 | frein variation H.MO | 00000000 |  |  |  |  | MAGASIN |  |  | AR011125 |  | 2019-04-30 | 169.2 | 2019-04-30
|  |  | AR011881 | HAUTEUR | Escabeau | TUBESCA |  | 5 marches | 00000783 | MERCIER SOPHIE | CNPE CRUAS |  | CI12 | CNPE CRUAS |  | VERT | AR011881 | 2020-12-10 | 2020-12-03 | 170 | 2020-12-10 | 2021-12-10
|  |  | AR011818 | AUTRES | Aspirateur sans fil | BOSCH | 02001311 | GAS 12V | 00000000 |  |  |  |  | MAGASIN |  |  | AR011818 |  | 2020-10-26 | 84.06 | 2020-11-09
|  |  | AR011868 | ECLAI/CHAU | Chauffage mobile | SOVELOR | B33543 | C3 | 00000000 |  |  |  |  | MAGASIN |  |  | AR011868 |  | 2020-10-30 | 184.5 | 2020-10-30
|  |  | AR011872 | MESURE | Niveau laser avec trépied | BOSCH | 028017553 | GCL 2-15+ BT150 | 00000783 | MERCIER SOPHIE | RONNDEPIERRE N |  |  | CNPE CRUAS |  |  | AR011872 | 2020-12-03 | 2020-12-03 | 165.3 | 2020-12-03
|  |  | AR011873 | AUTRES | JEU DE TALKIES | BOSCH | 00918426000033 | moa xt 180 | 00003344 | TALMARD CYRIL | BSA - BE |  |  | BSA-BE |  |  | AR011873 | 2020-12-07 | 2020-12-04 | 115.04 | 2020-12-07
|  |  | AR011882 | HAUTEUR | Escabeau | TUBESCA |  | 5 marches | 00000783 | MERCIER SOPHIE | CNPE CRUAS |  | CI12 | CNPE CRUAS |  | VERT | AR011882 | 2020-12-10 | 2020-12-03 | 170 | 2020-12-10 | 2021-12-10
|  |  | ARM2203 | MESURE | Multimètre | SEFRAM | N08000005 | 7351 | 00000000 |  |  |  | CE12 | MAGASIN |  | VERT | ARM2203 |  | 2020-12-03 | 296.02 | 2020-12-10 | 2021-12-21
|  |  | ARM2204 | MESURE | Thermo-hygromètre | FLUKE | 50720268 | Fluke 971 | 00000783 | MERCIER SOPHIE | CNPE CRUAS |  | CE12 | CNPE CRUAS | REMPLACE LE ARM2063 | VERT | ARM2204 | 2021-01-13 | 2020-12-03 | 226.1 | 2020-12-10 | 2022-01-08
|  |  | ARCLIM05 | BATIMENT | Clim BSA ATELIER 2 | HITACHI | 4OE49112 |  | 00000000 |  |  |  | CE12 | BSA |  | VERT | ARCLIM05 |  | 2020-06-03 | 0 | 2020-06-06 | 2021-11-06
|  |  | ARCLIM25 | BATIMENT | Clim BSA BUREAU CESCA | HITACHI | 4OE49467 |  | 00000000 |  |  |  | CE12 | BSA |  | VERT | ARCLIM25 |  | 2010-12-05 | 0 | 2010-12-05 | 2021-11-06
|  |  | ARI136 | BATIMENT | Extincteur EXTERIEUR CLIM EXTENSION |  |  |  | 00000000 |  |  |  | CE12 | BSA |  | VERT | ARI136 |  |  | 0 |  | 2021-11-03
|  |  | AR011900 | AUTRES | MINI BT ORION | DEF | 1903/H5 | Malette test/prog | 00000000 |  |  |  |  | MAGASIN |  |  | AR011900 |  | 2020-10-26 | 0 | 2021-01-26
|  |  | AR011901 | PERCER | Perforateur | BOSCH | 121000929 | GBH 36 V-Li Plus | 00000000 |  |  |  |  | MAGASIN |  |  | AR011901 |  | 2021-01-20 | 499.9 | 2021-01-27
|  |  | AR011902 | PERCER | Perforateur | BOSCH | 030001361 | GBH 5-40 DCE | 00000000 |  |  |  |  | MAGASIN |  |  | AR011902 |  | 2020-12-21 | 599.9 | 2021-01-27
|  |  | ARM2225 | MESURE | Controleur de différentiel | CATU | M734110/0043 12/20 | DT170 | 00000000 |  |  |  | CE12 | MAGASIN |  | ROUGE | ARM2225 |  | 2021-01-13 | 361.14 | 2021-01-27
|  |  | ARM2227 | AUTRES | SONDE pt 100 | WIKA | 201457 | P100 | 00000000 |  |  |  | CE12 | MAGASIN | Associée à l'appareil ARM2226 le prix comprend l'appareil ARM2226 | ROUGE | ARM2227 |  | 2021-01-06 | 482 | 2021-01-27
|  |  | ARM2226 | MESURE | Thermomètre | WIKA | 70020110748 | CTH6300 | 00000000 |  |  |  | CE12 | MAGASIN | Associé à la sonde ARM2227 le prix comprend la sonde | ROUGE | ARM2226 |  | 2021-01-06 | 482 | 2021-01-27
|  |  | ARM2228 | MESURE | Thermomètre | WIKA | 70020110702 | CTH6300 | 00000000 |  |  |  | CE12 | MAGASIN | Associé à la sonde ARM2229 le prix comprend la sonde ARM2229 | ROUGE | ARM2228 |  | 2021-01-06 | 482 | 2021-01-27
|  |  | ARM2229 | AUTRES | SONDE pt 100 | WIKA | 201628 | P100 | 00000000 |  |  |  | CE12 | MAGASIN | Associée à l'appareil ARM2228 le prix comprend l'appareil ARM2228 | ROUGE | ARM2229 |  | 2021-01-06 | 482 | 2021-01-27
|  |  | ARM2230 | MESURE | VAT | FLUKE | 49270013 | T110 | 00000000 |  |  |  |  | MAGASIN |  |  | ARM2230 |  | 2020-05-25 | 73.95
|  |  | ARM2231 | MESURE | VAT | FLUKE | 49270107 | T110 | 00000000 |  |  |  |  | MAGASIN |  |  | ARM2231 |  | 2020-05-25 | 73.95
|  |  | ARM2232 | MESURE | VAT | FLUKE | 49270003 | T110 | 00000000 |  |  |  |  | MAGASIN |  |  | ARM2232 |  | 2020-05-25 | 73.95
|  |  | ARM2233 | MESURE | VAT | FLUKE | 492800022 | T110 | 00000000 |  |  |  |  | MAGASIN |  |  | ARM2233 |  | 2020-05-25 | 73.95
|  |  | ARM2234 | MESURE | VAT | FLUKE | 49270108 | T110 | 00000000 |  |  |  |  | MAGASIN |  |  | ARM2234 |  | 2020-05-25 | 73.95
|  |  | ARM2235 | MESURE | VAT | FLUKE | 49270001 | T110 | 00000000 |  |  |  |  | MAGASIN |  |  | ARM2235 |  | 2020-05-25 | 73.95
|  |  | ARM2236 | MESURE | VAT | FLUKE | 49270010 | T110 | 00000000 |  |  |  |  | MAGASIN |  |  | ARM2236 |  | 2020-05-25 | 73.95
|  |  | ARM2237 | MESURE | VAT | FLUKE | 49270072 | T110 | 00000000 |  |  |  |  | MAGASIN |  |  | ARM2237 |  | 2020-05-25 | 73.95
|  |  | ARM2238 | MESURE | VAT | FLUKE | 49270034 | T110 | 00000000 |  |  |  |  | MAGASIN |  |  | ARM2238 |  | 2020-05-25 | 73.95
|  |  | ARM2239 | MESURE | VAT | FLUKE | 49270079 | T110 | 00000000 |  |  |  |  | MAGASIN |  |  | ARM2239 |  | 2020-05-25 | 73.95
|  |  | ARM2240 | MESURE | VAT | FLUKE | 49270031 | T110 | 00000000 |  |  |  |  | MAGASIN |  |  | ARM2240 |  | 2020-05-25 | 73.95
|  |  | ARM2241 | MESURE | VAT | FLUKE | 49280006 | T110 | 00000000 |  |  |  |  | MAGASIN |  |  | ARM2241 |  | 2020-05-25 | 73.95
|  |  | ARM2242 | MESURE | VAT | FLUKE | 49280013 | T110 | 00000000 |  |  |  |  | MAGASIN |  |  | ARM2242 |  | 2020-05-25 | 73.95
|  |  | ARM2243 | MESURE | VAT | FLUKE | 49270037 | T110 | 00000000 |  |  |  |  | MAGASIN |  |  | ARM2243 |  | 2020-05-25 | 73.95
|  |  | ARM2244 | MESURE | VAT | FLUKE | 49280007 | T110 | 00000000 |  |  |  |  | MAGASIN |  |  | ARM2244 |  | 2020-05-25 | 73.95
|  |  | ARM2245 | MESURE | VAT | FLUKE | 49270100 | T110 | 00000000 |  |  |  |  | MAGASIN |  |  | ARM2245 |  | 2020-05-25 | 73.95
|  |  | ARM2246 | MESURE | Pince ampéremétrique | CHAUVIN ARNOUX | 150829TJC | F205 | 00000941 | FETET JEAN LUC | Vérification par OMEGA |  | CE12 | MAGASIN |  | ROUGE | ARM2246 | 2021-02-03 | 2021-01-27 | 577.8 | 2021-01-29
|  |  | ARM2247 | MESURE | Pince ampéremétrique | CHAUVIN ARNOUX | 147319THC | F205 | 00000941 | FETET JEAN LUC | Vérification par OMEGA |  | CE12 | MAGASIN |  | ROUGE | ARM2247 | 2021-02-03 | 2021-01-27 | 577.8 | 2021-01-29
|  |  | ARM2248 | MESURE | Manomètre numérique | DRUCK | 5664474 | DPI 104 0-2 bar | 00000941 | FETET JEAN LUC | Vérification par OMEGA |  | CE12 | MAGASIN |  | ROUGE | ARM2248 | 2021-02-03 | 2021-01-27 | 586.15
|  |  | ARM2249 | MESURE | Manomètre numérique | DRUCK | 5665332 | DPI 104 0-2 bar | 00000941 | FETET JEAN LUC | Vérification par OMEGA |  | CE12 | MAGASIN |  | ROUGE | ARM2249 | 2021-02-03 | 2021-01-27 | 586.15

## MVT_SITE
|  |  | nom emprunteur | date emprunt | date retour
ARM0464 | MESURE | VAT | jaquin