## LC AAAAA
|  | Métré d'éxecution | DATE : 28-11-2021
N° prix | Désignation des ouvrages | Type / indice | Dimensions |  |  |  | Unité | LYCEE QUALIFIANT
QTE
|  |  | Nbre | Long | Larg | Haut/Epais |  | a | b | c
3.0 | LOT INSTALLATION, SST, ESP, QUALITE, PALISSADE DE CHANTIER ET GESTION DU COVID-19
3.0.1 | Installation de chantier - palissades- sante et sécurité au travail- aspects environnementaux et sociaux - qualité en conformité avec les exigences du cptg et du pges Au forfait: | [5 empty] | FT
3.0.2 | Respect des exigences gis Au forfait: | [5 empty] | FT | 0.64
3.0.3 | Conformité au plan de gestion covid-19 Au forfait: | [5 empty] | FT | 0.71
TOTAL 3.0- LOT INSTALLATION, SST, ESP, QUALITE, PALISSADE DE CHANTIER ET GESTION DU COVID-19
3.1 | GROS ŒUVRE-ETANCHEITE
3.1.1 | GROS ŒUVRE
3.1.1.1 | DEMOLITION
3.1.1.1.1 | Démolition des murs de toutes natures Le mètre carré: | [5 empty] | M²
3.1.1.1.2 | Création des ouvertures dans les murs existants Le mètre carré: | [5 empty] | M²
3.1.1.1.3 | Dépose de la menuiserie existante L'unité: | [5 empty] | U
3.1.1.1.4 | Décapage de la peinture existantes intérieurs et extérieurs Le mètre carré: | [5 empty] | M² | 595.414
Batiment d'enseignment scientifique et général RDC Bloc 1
| Mur de tableau dans la classe 9 |  | 1 | 8 |  | 2.7 |  | 21.6
| à déduire la porte |  | -1 | 1 |  | 2.15 |  | -2.15
| Mur de tableau dans la classe 10 |  | 1 | 8 |  | 3.05 |  | 24.4
| Mur de tableau dans la classe 11 |  | 1 | 8 |  | 3 |  | 24
| Mur de tableau dans la classe 12 |  | 1 | 8 |  | 2.7 |  | 21.6
| Mur de tableau dans la classe 13 |  | 1 | 8 |  | 2.7 |  | 21.6
| Mur de tableau dans la classe 14 |  | 1 | 8 |  | 2.7 |  | 21.6
| à déduire la porte |  | -1 | 1 |  | 2.15 |  | -2.15
| Batiment d'enseignment scientifique et général RDC Bloc 2 | [6 empty] | 0
| Mur de tableau dans la classe 4 |  | 1 | 6.55 |  | 2.9 |  | 18.995
| Mur de tableau dans la classe 5 |  | 1 | 6.55 |  | 2.9 |  | 18.995
| Mur de tableau dans la classe 6 |  | 1 | 6.55 |  | 2.9 |  | 18.995
| Mur de tableau dans la classe 7 |  | 1 | 8.65 |  | 2.95 |  | 25.5175
| à déduire la porte |  | -1 | 1.13 |  | 2.15 |  | -2.4295
| Mur de tableau dans la classe 8 |  | 1 | 8.65 |  | 2.95 |  | 25.5175
| à déduire la porte |  | -1 | 1.13 |  | 2.15 |  | -2.4295
| Batiment d'enseignment général RDC Bloc 3 | [6 empty] | 0
| Mur de tableau dans la classe 1 |  | 1 | 7.95 |  | 2.98 |  | 23.691
| Mur de tableau dans la classe 2 |  | 1 | 7.95 |  | 2.98 |  | 23.691
| Mur de tableau dans la classe 3 |  | 1 | 7.95 |  | 2.98 |  | 23.691
| Batiment d'enseignment scientifique et général RDC Bloc 4 | [6 empty] | 0
| Mur de tableau dans la classe 15 |  | 1 | 9.85 |  | 2.7 |  | 26.595
| à déduire la porte |  | -1 | 1 |  | 2.15 |  | -2.15
| Mur de tableau dans la classe 16 |  | 1 | 8 |  | 2.7 |  | 21.6
| à déduire la porte |  | -1 | 1 |  | 2.15 |  | -2.15
| Mur de tableau dans la classe 17 |  | 1 | 8 |  | 2.7 |  | 21.6
| à déduire la porte |  | -1 | 1 |  | 2.15 |  | -2.15
| Mur de tableau dans la classe 18 |  | 1 | 8 |  | 2.7 |  | 21.6
| à déduire la porte |  | -1 | 1 |  | 2.15 |  | -2.15
| Mur de tableau dans la classe 19 |  | 1 | 8 |  | 2.7 |  | 21.6
| à déduire la porte |  | -1 | 1 |  | 2.15 |  | -2.15
| Mur de tableau dans la classe 20 |  | 1 | 6.6 |  | 3 |  | 19.8
| Batiment d'enseignment scientifique et général R+1 Bloc 1 | [6 empty] | 0
| Mur de tableau dans la classe 21 |  | 1 | 8 |  | 2.7 |  | 21.6
| à déduire la porte |  | -1 | 1 |  | 2.15 |  | -2.15
| Mur de tableau dans la classe 22 |  | 1 | 8 |  | 2.7 |  | 21.6
| Mur de tableau dans la classe 23 |  | 1 | 8 |  | 2.7 |  | 21.6
| Mur de tableau dans la classe 24 |  | 1 | 8 |  | 3 |  | 24
| Mur de tableau dans la classe 25 |  | 1 | 8 |  | 3.05 |  | 24.4
| Mur de tableau dans la classe 26 |  | 1 | 8 |  | 2.7 |  | 21.6
| à déduire la porte |  | -1 | 1 |  | 2.15 |  | -2.15
| Batiment d'enseignment général R+1 Bloc 3 | [6 empty] | 0
| Mur de tableau dans la classe 27 |  | 1 | 7.95 |  | 2.65 |  | 21.0675
| à déduire la porte |  | -1 | 1 |  | 2 |  | -2
| Mur de tableau dans la classe 28 |  | 1 | 7.95 |  | 2.65 |  | 21.0675
| à déduire la porte |  | -1 | 1 |  | 2 |  | -2
3.1.1.1.5 | Décapage du complexe d’étanchéité existante
3.1.1.1.5.1 | Décapage de la protection, complexe d'étanchéité avec ou sans isolation, et des relevés. Le mètre carré: | [5 empty] | M²
3.1.1.1.5.2 | Décapage de la forme de pente Le mètre carré: | [5 empty] | M²
3.1.1.1.6 | Décapage du revêtement existant sols et murs Le mètre carré: | [5 empty] | M² | 16.81 | 0 | 0
|  | R14 | 1 | 1.5 | 4.66 |  |  | 6.99
|  |  | 1 | 1.5 | 3.7 |  |  | 5.55
|  |  | 1 | 1.68 | 2.1 |  |  | 3.53
|  |  | 1 | 2.1 | 0.35 |  |  | 0.74
0
3.1.1.1.7 | Décapage des enduits existantes intérieurs et extérieurs Le mètre carré: | [5 empty] | M²
3.1.1.1.8 | Démolition du dallage existant Le mètre carré: | [5 empty] | M² | 158.2 | 0 | 0
LYCEE QUALIFIANT
| Dallage | R1 | 1 | 1.5 | 6 |  |  | 9
|  | R2 | 1 | 1.35 | 10.3 |  |  | 13.91
|  | R3 | 1 | 1.4 | 1.45 |  |  | 2.03
|  | R4 | 1 | 1.4 | 5.35 |  |  | 7.49
|  | R5 | 12 | 1.4 | 1.4 |  |  | 23.52
|  | R6 | 1 | 1.4 | 4.05 |  |  | 5.67
|  |  | 1 | 1.53 | 3.45 |  |  | 5.28
|  | R7 | 1 | 1.6 | 4.35 |  |  | 6.96
|  |  | 1 | 1.8 | 1 |  |  | 1.8
|  | R8 | 1 | 1.55 | 5.2 |  |  | 8.06
|  | R9 | 1 | 1.45 | 0.8 |  |  | 1.16
|  | R10 | 1 | 1.45 | 6 |  |  | 8.7
|  | R11 | 1 | 2 | 4 |  |  | 8
|  | R12 | 1 | 1.5 | 3 |  |  | 4.5
|  | R13 | 1 | 1.5 | 4.9 |  |  | 7.35
|  |  | 1 | 1.5 | 1.5 |  |  | 2.25
|  | R14 | 1 | 1.4 | 4.76 |  |  | 6.66
|  |  | 1 | 1.4 | 3.7 |  |  | 5.18
|  | R15 | 1 | 1.5 | 4.55 |  |  | 6.83
|  | R16 | 1 | 1.4 | 8.3 |  |  | 11.62
|  | R17 | 1 | 1.4 | 3 |  |  | 4.2
|  | R18 | 1 | 1.55 | 3 |  |  | 4.65
|  |  | 1 | 1.2 | 2.82 |  |  | 3.38
3.1.1.1.9 | Démolition des rampes existantes Le mètre carré: | [5 empty] | M² | 3.53 | 0 | 0
LYCEE QUALIFIANT
| Rampe | R14 | 1 | 1.68 | 2.1 |  |  | 3.53
0
3.1.1.1.10 | Démolition lave-mains Le mètre linéaire: | [5 empty] | ML
3.1.1.1.11 | Démolition de la dalle du sanitaire fille- Internat nouveau collège- Le mètre carré: | [5 empty] | M²
3.1.1.2 | TERRASSEMENTS ET REMBLAIS
3.1.1.2.1 | Décapage de la terre végétale Le mètre carré : | [5 empty] | M² | 355.69 | 403.8 | 0
LYCEE QUALIFIANT
| BLOC MULTIFONCTIONS |  | 1 | 18.79 | 21.49 |  |  |  | 403.8
| Nouvelle rampe d'accès au dortoir filles |  | 1 | 3.6 | 8.99 |  |  | 32.36
| Nouvelle Allées d'accès aux terrains de sports | D2 | 1 | 1.7 | 13.05 |  |  | 22.19
|  | D3 | 1 | 1.7 | 3.78 |  |  | 6.43
|  | D4 | 1 | 1.7 | 12.95 |  |  | 22.02
|  |  | 1 | 1.7 | 17.84 |  |  | 30.33
|  |  | 1 | 1.7 | 12.71 |  |  | 21.61
|  |  | 1 | 1.7 | 18.06 |  |  | 30.7
|  | D5 | 1 | 1.7 | 44.325 |  |  | 75.35
|  | D6 | 1 | 2.2 | 4.61 |  |  | 10.14
|  |  | 1 | 2.17 | 3.66 |  |  | 7.94
| dallage terrain volley ball |  | 1 | 1.4 | 21.2 |  |  | 29.68
|  |  | 1 | 1.9 | 13 |  |  | 24.7
|  |  | 1 | 1.55 | 17.85 |  |  | 27.67
|  |  | 1 | 1.45 | 10.05 |  |  | 14.57
3.1.1.2.2 | Fouilles en masse, en puits et en tranchées dans tous terrains y compris le rocher Le mètre cube : | [5 empty] | M3 | 7.7125 | 67.11 | 0
LYCEE QUALIFIANT
BLOC MULTIFONCTIONS
SEMELLES
| AXE A/1 | SF1 | 1 | 5.14 | 2 | 0.74 |  |  | 7.61
| AXE A/2 | S3 | 1 | 1.65 | 1.55 | 0.95 |  |  | 2.43
| AXE A/2* | S0 | 1 | 0.7 | 0.7 | 0.87 |  |  | 0.43
| AXE A/3 | SF3 | 1 | 5.35 | 1.7 | 0.59 |  |  | 5.37
| AXE A/3* | S0 | 1 | 0.7 | 0.7 | 0.6 |  |  | 0.29
| AXE A/4 | SF5 | 1 | 5.15 | 1.8 | 0.72 |  |  | 6.67
| AXE B/1 | S0 | 1 | 0.7 | 0.7 | 0.8 |  |  | 0.39
| AXE B/2 | S0 | 1 | 0.7 | 0.7 | 0.8 |  |  | 0.39
| AXE B/2* | S0 | 1 | 0.7 | 0.7 | 0.8 |  |  | 0.39
| AXE B/3 | S3 | 1 | 1.65 | 1.55 | 0.61 |  |  | 1.56
| AXE B/3* | S0 | 1 | 0.7 | 0.7 | 0.8 |  |  | 0.39
| AXE B/4 | S2 | 1 | 1.45 | 1.4 | 0.72 |  |  | 1.46
| AXE C-D/3 | S3 | 1 | 1.65 | 1.55 | 0.79 |  |  | 2.02
| AXE C/4 | S2 | 1 | 1.45 | 1.4 | 0.8 |  |  | 1.62
| AXE C/3* | S0 | 1 | 0.7 | 0.7 | 0.8 |  |  | 0.39
| AXE D/1 | SF2 | 1 | 3.85 | 1.7 | 0.83 |  |  | 5.43
| AXE D/2 | S4 | 1 | 1.85 | 1.7 | 0.84 |  |  | 2.64
| AXE D/2* | S0 | 1 | 0.7 | 0.7 | 0.8 |  |  | 0.39
| AXE E-G/3 | SF4 | 1 | 5.45 | 1.3 | 0.95 |  |  | 6.73
| AXE E/3* | S0 | 1 | 0.7 | 0.7 | 0.8 |  |  | 0.39
| AXE E/4 | S2 | 1 | 1.45 | 1.4 | 0.94 |  |  | 1.91
| AXE F/1 | S1 | 1 | 1.2 | 1.2 | 0.96 |  |  | 1.38
| AXE F/2 | S4 | 1 | 1.85 | 1.7 | 0.93 |  |  | 2.92
| AXE F/2* | S0 | 1 | 0.7 | 0.7 | 0.92 |  |  | 0.45
| AXE G/3* | S0 | 1 | 0.7 | 0.2 | 0.95 |  |  | 0.13
| AXE G/4 | SF6 | 1 | 3.85 | 1.6 | 1.07 |  |  | 6.59
LONGRINES
| AXE 1/A-B | LG2 | 1 | 1.22 | 0.3 | 0.7 |  |  | 0.26
| AXE 1/B-D | LG2 | 1 | 2.22 | 0.3 | 0.7 |  |  | 0.47
| AXE 1/D-F | LG2 | 1 | 3.25 | 0.3 | 0.7 |  |  | 0.68
| AXE 4/A-B | LG2 | 1 | 0.91 | 0.3 | 0.7 |  |  | 0.19
| AXE 4/B-C | LG2 | 1 | 1.75 | 0.3 | 0.7 |  |  | 0.37
| AXE 4/D-E | LG2 | 1 | 1.75 | 0.3 | 0.7 |  |  | 0.37
| AXE 4/E-G | LG2 | 1 | 2.43 | 0.3 | 0.7 |  |  | 0.51
| AXE A/1-2 | LG2 | 1 | 2.54 | 0.3 | 0.7 |  |  | 0.53
| AXE A/2-3 | LG2 | 1 | 2.27 | 0.3 | 0.7 |  |  | 0.48
| AXE A/3-4 | LG2 | 1 | 3.09 | 0.3 | 0.7 |  |  | 0.65
| AXE F/1-2 | LG2 | 1 | 2.84 | 0.3 | 0.7 |  |  | 0.6
| AXE F/2-3 | LG2 | 1 | 3.26 | 0.3 | 0.7 |  |  | 0.68
| AXE G/3-4 | LG2 | 1 | 4.54 | 0.3 | 0.7 |  |  | 0.95
| dallage terrain volley ball |  | 1 | 0.25 | 21.1 | 0.5 |  | 2.6375
|  |  | 1 | 0.25 | 12.9 | 0.5 |  | 1.6125
|  |  | 1 | 0.25 | 17.75 | 0.5 |  | 2.2188
|  |  | 1 | 0.25 | 9.95 | 0.5 |  | 1.2437
3.1.1.2.3 | Remblais en matériaux provenant des fouilles ou évacuation Le mètre cube : | [5 empty] | M3 | 7.7125 | 67.11 | 0
3.1.1.2.4 | Remblais d'apport en terre sélectionnée Le mètre cube : | [5 empty] | M3 | 11.682 | 165.18 | 0
| BLOC MULTIFONCTIONS | [9 empty] | 0 | 0
| Dallage intérieur (dallage de 13cm) | [9 empty] | 0 | 0
| AXE 1-2/A-B |  | 1 | 4.13 | 4.91 | 0.11 |  |  | 2.23 |  | 2.23 | 0
| AXE 1-2/B-D |  | 1 | 4.13 | 3.26 | 0.11 |  |  | 1.48 |  | 1.48 | 0
| AXE 1-2/D-F |  | 1 | 4.13 | 4.5 | 0.11 |  |  | 2.04 |  | 2.04 | 0
| AXE 2-2*/A-B |  | 1 | 2.58 | 4.91 | 0.11 |  |  | 1.39 |  | 1.39 | 0
| AXE 2-2*/B-D |  | 1 | 2.58 | 3.26 | 0.11 |  |  | 0.93 |  | 0.93 | 0
| AXE 2-2*/D-F |  | 1 | 2.58 | 4.5 | 0.11 |  |  | 1.28 |  | 1.28 | 0
| AXE 2*-3/A-B |  | 1 | 2.6 | 4.91 | 0.11 |  |  | 1.4 |  | 1.4 | 0
| AXE 2*-3/B-D |  | 1 | 2.6 | 3.26 | 0.11 |  |  | 0.93 |  | 0.93 | 0
| AXE 2*-3/D-F |  | 1 | 2.6 | 4.5 | 0.11 |  |  | 1.29 |  | 1.29 | 0
| AXE 3-3*/A-B |  | 1 | 3.99 | 4.91 | 0.11 |  |  | 2.15 |  | 2.15 | 0
| AXE 3-3*/B-C |  | 1 | 3.99 | 3 | 0.11 |  |  | 1.32 |  | 1.32 | 0
| AXE 3-3*/C-E |  | 1 | 3.99 | 3 | 0.11 |  |  | 1.32 |  | 1.32 | 0
| AXE 3-3*/E-G |  | 1 | 3.91 | 3.86 | 0.11 |  |  | 1.66 |  | 1.66 | 0
| AXE 3*-4/A-B |  | 1 | 3.99 | 4.91 | 0.11 |  |  | 2.15 |  | 2.15 | 0
| AXE 3*-4/B-C |  | 1 | 3.99 | 3 | 0.11 |  |  | 1.32 |  | 1.32 | 0
| AXE 3*-4/C-E |  | 1 | 3.99 | 3 | 0.11 |  |  | 1.32 |  | 1.32 | 0
| AXE 3*-4/E-G |  | 1 | 3.99 | 3.86 | 0.11 |  |  | 1.69 |  | 1.69 | 0
| LONGRINES | [9 empty] | 0 | 0
| AXE 2/A-B | LG1 | 1 | 3.95 | 0.3 | 0.18 |  |  | 0.21 |  | 0.21 | 0
| AXE 2/B-D | LG1 | 1 | 2.22 | 0.3 | 0.18 |  |  | 0.12 |  | 0.12 | 0
| AXE 2/D-F | LG1 | 1 | 3 | 0.3 | 0.18 |  |  | 0.16 |  | 0.16 | 0
| AXE 2*/A-B | LG1 | 1 | 4.41 | 0.3 | 0.18 |  |  | 0.24 |  | 0.24 | 0
| AXE 2*/B-D | LG1 | 1 | 2.76 | 0.3 | 0.18 |  |  | 0.15 |  | 0.15 | 0
| AXE 2*/D-F | LG1 | 1 | 4 | 0.3 | 0.18 |  |  | 0.22 |  | 0.22 | 0
| AXE 3/A-B | LG1 | 1 | 3.48 | 0.3 | 0.18 |  |  | 0.19 |  | 0.19 | 0
| AXE 3/B-C | LG1 | 1 | 1.6 | 0.3 | 0.18 |  |  | 0.09 |  | 0.09 | 0
| AXE 3/D-E | LG1 | 1 | 1.36 | 0.3 | 0.18 |  |  | 0.07 |  | 0.07 | 0
| AXE 3*/A-B | LG1 | 1 | 4.41 | 0.3 | 0.18 |  |  | 0.24 |  | 0.24 | 0
| AXE 3*/B-C | LG1 | 1 | 2.5 | 0.3 | 0.18 |  |  | 0.14 |  | 0.14 | 0
| AXE 3*/C-E | LG1 | 1 | 2.5 | 0.3 | 0.18 |  |  | 0.14 |  | 0.14 | 0
| AXE 3*/E-G | LG1 | 1 | 3.36 | 0.3 | 0.18 |  |  | 0.18 |  | 0.18 | 0
[11 empty] | 0 | 0
| AXE B/1-2 | LG1 | 1 | 3.63 | 0.3 | 0.18 |  |  | 0.2 |  | 0.2 | 0
| AXE B/2-3 | LG1 | 1 | 3.78 | 0.3 | 0.18 |  |  | 0.2 |  | 0.2 | 0
| AXE B/3-4 | LG1 | 1 | 6.13 | 0.3 | 0.18 |  |  | 0.33 |  | 0.33 | 0
| AXE C/3-4 | LG1 | 1 | 6.13 | 0.3 | 0.18 |  |  | 0.33 |  | 0.33 | 0
| AXE D/1-2 | LG1 | 1 | 0.93 | 0.3 | 0.18 |  |  | 0.05 |  | 0.05 | 0
| AXE D/2-3 | LG1 | 1 | 3.13 | 0.3 | 0.18 |  |  | 0.17 |  | 0.17 | 0
| AXE E/3-4 | LG1 | 1 | 6.25 | 0.3 | 0.18 |  |  | 0.34 |  | 0.34 | 0
| LYCEE QUALIFIANT | [9 empty] | 0 | 0
| BLOC MULTIFONCTIONS | [9 empty] | 0 | 0 | 135.51
| Dallage intérieur (dallage de 13cm) | [9 empty] | 0 | 0
| AXE 1-2/A-B |  | 1 | 4.13 | 4.91 | 0.56 |  |  | 11.36 |  | 11.36 | 0
| AXE 1-2/B-D |  | 1 | 4.13 | 3.26 | 0.58 |  |  | 7.81 |  | 7.81 | 0
| AXE 1-2/D-F |  | 1 | 4.13 | 4.5 | 0.53 |  |  | 9.85 |  | 9.85 | 0
| AXE 2-2*/A-B |  | 1 | 2.58 | 4.91 | 0.53 |  |  | 6.71 |  | 6.71 | 0
| AXE 2-2*/B-D |  | 1 | 2.58 | 3.26 | 0.58 |  |  | 4.88 |  | 4.88 | 0
| AXE 2-2*/D-F |  | 1 | 2.58 | 4.5 | 0.56 |  |  | 6.5 |  | 6.5 | 0
| AXE 2*-3/A-B |  | 1 | 2.6 | 4.91 | 0.61 |  |  | 7.79 |  | 7.79 | 0
| AXE 2*-3/B-D |  | 1 | 2.6 | 3.26 | 0.6 |  |  | 5.09 |  | 5.09 | 0
| AXE 2*-3/D-F |  | 1 | 2.6 | 4.5 | 0.55 |  |  | 6.44 |  | 6.44 | 0
| AXE 3-3*/A-B |  | 1 | 3.99 | 4.91 | 0.67 |  |  | 13.13 |  | 13.13 | 0
| AXE 3-3*/B-C |  | 1 | 3.99 | 3 | 0.61 |  |  | 7.3 |  | 7.3 | 0
| AXE 3-3*/C-E |  | 1 | 3.99 | 3 | 0.54 |  |  | 6.46 |  | 6.46 | 0
| AXE 3-3*/E-G |  | 1 | 3.91 | 3.86 | 0.44 |  |  | 6.64 |  | 6.64 | 0
| AXE 3*-4/A-B |  | 1 | 3.99 | 4.91 | 0.65 |  |  | 12.73 |  | 12.73 | 0
| AXE 3*-4/B-C |  | 1 | 3.99 | 3 | 0.58 |  |  | 6.94 |  | 6.94 | 0
| AXE 3*-4/C-E |  | 1 | 3.99 | 3 | 0.51 |  |  | 6.1 |  | 6.1 | 0
| AXE 3*-4/E-G |  | 1 | 3.99 | 3.86 | 0.39 |  |  | 6.01 |  | 6.01 | 0
| LONGRINES | [9 empty] | 0 | 0
| AXE 2/A-B | LG1 | 1 | 3.95 | 0.3 | 0.18 |  |  | 0.21 |  | 0.21 | 0
| AXE 2/B-D | LG1 | 1 | 2.22 | 0.3 | 0.18 |  |  | 0.12 |  | 0.12 | 0
| AXE 2/D-F | LG1 | 1 | 3 | 0.3 | 0.18 |  |  | 0.16 |  | 0.16 | 0
| AXE 2*/A-B | LG1 | 1 | 4.41 | 0.3 | 0.18 |  |  | 0.24 |  | 0.24 | 0
| AXE 2*/B-D | LG1 | 1 | 2.76 | 0.3 | 0.18 |  |  | 0.15 |  | 0.15 | 0
| AXE 2*/D-F | LG1 | 1 | 4 | 0.3 | 0.18 |  |  | 0.22 |  | 0.22 | 0
| AXE 3/A-B | LG1 | 1 | 3.48 | 0.3 | 0.18 |  |  | 0.19 |  | 0.19 | 0
| AXE 3/B-C | LG1 | 1 | 1.6 | 0.3 | 0.18 |  |  | 0.09 |  | 0.09 | 0
| AXE 3/D-E | LG1 | 1 | 1.36 | 0.3 | 0.18 |  |  | 0.07 |  | 0.07 | 0
| AXE 3*/A-B | LG1 | 1 | 4.41 | 0.3 | 0.18 |  |  | 0.24 |  | 0.24 | 0
| AXE 3*/B-C | LG1 | 1 | 2.5 | 0.3 | 0.18 |  |  | 0.14 |  | 0.14 | 0
| AXE 3*/C-E | LG1 | 1 | 2.5 | 0.3 | 0.18 |  |  | 0.14 |  | 0.14 | 0
| AXE 3*/E-G | LG1 | 1 | 3.36 | 0.3 | 0.18 |  |  | 0.18 |  | 0.18 | 0
[11 empty] | 0 | 0
| AXE B/1-2 | LG1 | 1 | 3.63 | 0.3 | 0.18 |  |  | 0.2 |  | 0.2 | 0
| AXE B/2-3 | LG1 | 1 | 3.78 | 0.3 | 0.18 |  |  | 0.2 |  | 0.2 | 0
| AXE B/3-4 | LG1 | 1 | 6.13 | 0.3 | 0.18 |  |  | 0.33 |  | 0.33 | 0
| AXE C/3-4 | LG1 | 1 | 6.13 | 0.3 | 0.18 |  |  | 0.33 |  | 0.33 | 0
| AXE D/1-2 | LG1 | 1 | 0.93 | 0.3 | 0.18 |  |  | 0.05 |  | 0.05 | 0
| AXE D/2-3 | LG1 | 1 | 3.13 | 0.3 | 0.18 |  |  | 0.17 |  | 0.17 | 0
| AXE E/3-4 | LG1 | 1 | 6.25 | 0.3 | 0.18 |  |  | 0.34 |  | 0.34 | 0
| dallage terrain volley ball |  | 1 | 1.1 | 21.1 | 0.15 |  | 3.4815 |  |  | 0 | 0
|  |  | 1 | 1.6 | 13 | 0.15 |  | 3.12 |  |  | 0 | 0
|  |  | 1 | 1.25 | 17.85 | 0.15 |  | 3.3469 |  |  | 0 | 0
|  |  | 1 | 1.15 | 10.05 | 0.15 |  | 1.7336 |  |  | 0 | 0
0
0
3.1.1.2.5 | Réalisation de talus devant les allées périphériques Le mètre cube : | [5 empty] | M3
3.1.1.3 | BETONS ET ACIERS EN INFRASTRUCTURE
3.1.1.3.1 | Gros béton Le mètre cube: | [5 empty] | M3
3.1.1.3.2 | Béton coffré Le mètre cube: | [5 empty] | M3 | 0.70015 | 5.92 | 0
LONGRINES
| AXE 1/A-B | LG2 | 1 | 2.97 | 0.3 | 0.5 |  |  | 0.45 |  |  | 2.97 | 0.3 | 0.5 | 0
| à déduire | SF1 | -1 | 1.4 | 0.3 | 0.5 |  |  | -0.21 |  |  | 1.4 | 0.3 | 0.5 | 0
|  | S0 | -1 | 0.15 | 0.3 | 0.25 |  |  | -0.01 |  |  | 0.15 | 0.3 | 0.25 | 0
| AXE 1/B-D | LG2 | 1 | 3.19 | 0.3 | 0.5 |  |  | 0.48 |  |  | 3.19 | 0.3 | 0.5 | 0
| à déduire | S0 | -1 | 0.15 | 0.3 | 0.25 |  |  | -0.01 |  |  | 0.15 | 0.3 | 0.25 | 0
|  | SF2 | -1 | 0.61 | 0.3 | 0.4 |  |  | -0.07 |  |  | 0.61 | 0.3 | 0.4 | 0
| AXE 1/D-F | LG2 | 1 | 4.43 | 0.3 | 0.5 |  |  | 0.66 |  |  | 4.43 | 0.3 | 0.5 | 0
| à déduire | SF2 | -1 | 0.61 | 0.3 | 0.4 |  |  | -0.07 |  |  | 0.61 | 0.3 | 0.4 | 0
|  | S1 | -1 | 0.37 | 0.3 | 0.25 |  |  | -0.03 |  |  | 0.37 | 0.3 | 0.25 | 0
| AXE 4/A-B | LG2 | 1 | 2.96 | 0.3 | 0.5 |  |  | 0.44 |  |  | 2.96 | 0.3 | 0.5 | 0
| à déduire | SF5 | -1 | 1.4 | 0.3 | 0.4 |  |  | -0.17 |  |  | 1.4 | 0.3 | 0.4 | 0
|  | S2 | -1 | 0.45 | 0.3 | 0.3 |  |  | -0.04 |  |  | 0.45 | 0.3 | 0.3 | 0
| AXE 4/B-C | LG2 | 1 | 2.85 | 0.3 | 0.5 |  |  | 0.43 |  |  | 2.85 | 0.3 | 0.5 | 0
| à déduire | S2 | -2 | 0.45 | 0.3 | 0.3 |  |  | -0.08 |  |  | 0.45 | 0.3 | 0.3 | 0
| AXE 4/D-E | LG2 | 1 | 2.85 | 0.3 | 0.5 |  |  | 0.43 |  |  | 2.85 | 0.3 | 0.5 | 0
| à déduire | S2 | -2 | 0.45 | 0.3 | 0.3 |  |  | -0.08 |  |  | 0.45 | 0.3 | 0.3 | 0
| AXE 4/E-G | LG2 | 1 | 3.64 | 0.3 | 0.5 |  |  | 0.55 |  |  | 3.64 | 0.3 | 0.5 | 0
| à déduire | S2 | -1 | 0.45 | 0.3 | 0.3 |  |  | -0.04 |  |  | 0.45 | 0.3 | 0.3 | 0
|  | SF6 | -1 | 0.56 | 0.3 | 0.4 |  |  | -0.07 |  |  | 0.56 | 0.3 | 0.4 | 0
0
| AXE A/1-2 | LG2 | 1 | 4.06 | 0.3 | 0.5 |  |  | 0.61 |  |  | 4.06 | 0.3 | 0.5 | 0
| à déduire | SF1 | -1 | 0.77 | 0.3 | 0.5 |  |  | -0.12 |  |  | 0.77 | 0.3 | 0.5 | 0
|  | S3 | -1 | 0.55 | 0.3 | 0.35 |  |  | -0.06 |  |  | 0.55 | 0.3 | 0.35 | 0
| AXE A/2-3 | LG2 | 1 | 5.02 | 0.3 | 0.5 |  |  | 0.75 |  |  | 5.02 | 0.3 | 0.5 | 0
| à déduire | S3 | -1 | 0.55 | 0.3 | 0.35 |  |  | -0.06 |  |  | 0.55 | 0.3 | 0.35 | 0
|  | S0 | -2 | 0.15 | 0.3 | 0.25 |  |  | -0.02 |  |  | 0.15 | 0.3 | 0.25 | 0
|  | SF3 | -1 | 1.5 | 0.3 | 0.5 |  |  | -0.23 |  |  | 1.5 | 0.3 | 0.5 | 0
| AXE A/3-4 | LG2 | 1 | 5.95 | 0.3 | 0.5 |  |  | 0.89 |  |  | 5.95 | 0.3 | 0.5 | 0
| à déduire | SF3 | -1 | 1.5 | 0.3 | 0.5 |  |  | -0.23 |  |  | 1.5 | 0.3 | 0.5 | 0
|  | S0 | -2 | 0.15 | 0.3 | 0.25 |  |  | -0.02 |  |  | 0.15 | 0.3 | 0.25 | 0
|  | SF5 | -1 | 0.66 | 0.3 | 0.4 |  |  | -0.08 |  |  | 0.66 | 0.3 | 0.4 | 0
| AXE F/1-2 | LG2 | 1 | 4.03 | 0.3 | 0.5 |  |  | 0.6 |  |  | 4.03 | 0.3 | 0.5 | 0
| à déduire | S1 | -1 | 0.37 | 0.3 | 0.25 |  |  | -0.03 |  |  | 0.37 | 0.3 | 0.25 | 0
|  | S4 | -1 | 0.63 | 0.3 | 0.4 |  |  | -0.08 |  |  | 0.63 | 0.3 | 0.4 | 0
| AXE F/2-3 | LG2 | 1 | 5 | 0.3 | 0.5 |  |  | 0.75 |  |  | 5 | 0.3 | 0.5 | 0
| à déduire | S4 | -1 | 0.63 | 0.3 | 0.4 |  |  | -0.08 |  |  | 0.63 | 0.3 | 0.4 | 0
|  | S0 | -2 | 0.15 | 0.3 | 0.25 |  |  | -0.02 |  |  | 0.15 | 0.3 | 0.25 | 0
|  | SF4 | -1 | 0.41 | 0.3 | 0.3 |  |  | -0.04 |  |  | 0.41 | 0.3 | 0.3 | 0
| AXE G/3-4 | LG2 | 1 | 6.86 | 0.3 | 0.5 |  |  | 1.03 |  |  | 6.86 | 0.3 | 0.5 | 0
| à déduire | SF4 | -1 | 0.41 | 0.3 | 0.3 |  |  | -0.04 |  |  | 0.41 | 0.3 | 0.3 | 0
|  | S0 | -2 | 0.15 | 0.3 | 0.25 |  |  | -0.02 |  |  | 0.15 | 0.3 | 0.25 | 0
|  | SF6 | -1 | 1.2 | 0.3 | 0.4 |  |  | -0.14 |  |  | 1.2 | 0.3 | 0.4 | 0
| Escalier vers salle d'etudes filles |  | 1 | 0.65 | 1.42 | 0.15 |  | 0.13845
|  |  | 1 | 0.67 | 1.42 | 0.32 |  | 0.30445
| Face bloc 4 |  | 1 | 1.5 | 3.43 | 0.05 |  | 0.25725
0
3.1.1.3.3 | Béton de propreté Le mètre cube: | [5 empty] | M3 | 1.5425 | 8.88 | 0
LYCEE QUALIFIANT
BLOC MULTIFONCTIONS
SEMELLES
| AXE A/1 | SF1 | 1 | 5.14 | 2 | 0.1 |  |  | 1.03
| AXE A/2 | S3 | 1 | 1.65 | 1.55 | 0.1 |  |  | 0.26
| AXE A/2* | S0 | 1 | 0.7 | 0.7 | 0.1 |  |  | 0.05
| AXE A/3 | SF3 | 1 | 5.35 | 1.7 | 0.1 |  |  | 0.91
| AXE A/3* | S0 | 1 | 0.7 | 0.7 | 0.1 |  |  | 0.05
| AXE A/4 | SF5 | 1 | 5.15 | 1.8 | 0.1 |  |  | 0.93
| AXE B/1 | S0 | 1 | 0.7 | 0.7 | 0.1 |  |  | 0.05
| AXE B/2 | S0 | 1 | 0.7 | 0.7 | 0.1 |  |  | 0.05
| AXE B/2* | S0 | 1 | 0.7 | 0.7 | 0.1 |  |  | 0.05
| AXE B/3 | S3 | 1 | 1.65 | 1.55 | 0.1 |  |  | 0.26
| AXE B/3* | S0 | 1 | 0.7 | 0.7 | 0.1 |  |  | 0.05
| AXE B/4 | S2 | 1 | 1.45 | 1.4 | 0.1 |  |  | 0.2
| AXE C-D/3 | S3 | 1 | 1.65 | 1.55 | 0.1 |  |  | 0.26
| AXE C/4 | S2 | 1 | 1.45 | 1.4 | 0.1 |  |  | 0.2
| AXE C/3* | S0 | 1 | 0.7 | 0.7 | 0.1 |  |  | 0.05
| AXE D/1 | SF2 | 1 | 3.85 | 1.7 | 0.1 |  |  | 0.65
| AXE D/2 | S4 | 1 | 1.85 | 1.7 | 0.1 |  |  | 0.31
| AXE D/2* | S0 | 1 | 0.7 | 0.7 | 0.1 |  |  | 0.05
| AXE E-G/3 | SF4 | 1 | 5.45 | 1.3 | 0.1 |  |  | 0.71
| AXE E/3* | S0 | 1 | 0.7 | 0.7 | 0.1 |  |  | 0.05
| AXE E/4 | S2 | 1 | 1.45 | 1.4 | 0.1 |  |  | 0.2
| AXE F/1 | S1 | 1 | 1.2 | 1.2 | 0.1 |  |  | 0.14
| AXE F/2 | S4 | 1 | 1.85 | 1.7 | 0.1 |  |  | 0.31
| AXE F/2* | S0 | 1 | 0.7 | 0.7 | 0.1 |  |  | 0.05
| AXE G/3* | S0 | 1 | 0.7 | 0.2 | 0.1 |  |  | 0.01
| AXE G/4 | SF6 | 1 | 3.85 | 1.6 | 0.1 |  |  | 0.62
LONGRINES
| AXE 2/A-B | LG1 | 1 | 4.84 | 0.3 | 0.05 |  |  | 0.07
| AXE 2/B-D | LG1 | 1 | 3.19 | 0.3 | 0.05 |  |  | 0.05
| AXE 2/D-F | LG1 | 1 | 4.43 | 0.3 | 0.05 |  |  | 0.07
| AXE 2*/A-B | LG1 | 1 | 4.91 | 0.3 | 0.05 |  |  | 0.07
| AXE 2*/B-D | LG1 | 1 | 3.26 | 0.3 | 0.05 |  |  | 0.05
| AXE 2*/D-F | LG1 | 1 | 4.5 | 0.3 | 0.05 |  |  | 0.07
| AXE 3/A-B | LG1 | 1 | 4.84 | 0.3 | 0.05 |  |  | 0.07
| AXE 3/B-C | LG1 | 1 | 2.83 | 0.3 | 0.05 |  |  | 0.04
| AXE 3/D-E | LG1 | 1 | 2.53 | 0.3 | 0.05 |  |  | 0.04
| AXE 3*/A-B | LG1 | 1 | 4.91 | 0.3 | 0.05 |  |  | 0.07
| AXE 3*/B-C | LG1 | 1 | 3 | 0.3 | 0.05 |  |  | 0.05
| AXE 3*/C-E | LG1 | 1 | 3 | 0.3 | 0.05 |  |  | 0.05
| AXE 3*/E-G | LG1 | 1 | 3.86 | 0.3 | 0.05 |  |  | 0.06
| AXE B/1-2 | LG1 | 1 | 4.13 | 0.3 | 0.05 |  |  | 0.06
| AXE B/2-3 | LG1 | 1 | 5.17 | 0.3 | 0.05 |  |  | 0.08
| AXE B/3-4 | LG1 | 1 | 7.84 | 0.3 | 0.05 |  |  | 0.12
| AXE C/3-4 | LG1 | 1 | 7.84 | 0.3 | 0.05 |  |  | 0.12
| AXE D/1-2 | LG1 | 1 | 2.85 | 0.3 | 0.05 |  |  | 0.04
| AXE D/2-3 | LG1 | 1 | 5 | 0.3 | 0.05 |  |  | 0.08
| AXE E/3-4 | LG1 | 1 | 7.84 | 0.3 | 0.05 |  |  | 0.12
| dallage terrain volley ball |  | 1 | 0.25 | 21.1 | 0.1 |  | 0.5275
|  |  | 1 | 0.25 | 12.9 | 0.1 |  | 0.3225
|  |  | 1 | 0.25 | 17.75 | 0.1 |  | 0.44375
|  |  | 1 | 0.25 | 9.95 | 0.1 |  | 0.24875
3.1.1.3.4 | Béton armé en infrastructure Le mètre cube: | [5 empty] | M3 | 1.875 | 43.72 | 0
LYCEE QUALIFIANT
BLOC MULTIFONCTIONS
SEMELLES
| AXE A/1 | SF1 | 1 | 4.94 | 1.8 | 0.5 |  |  | 4.45
| AXE A/2 | S3 | 1 | 1.45 | 1.35 | 0.35 |  |  | 0.69
| AXE A/2* | S0 | 1 | 0.5 | 0.5 | 0.25 |  |  | 0.06
| AXE A/3 | SF3 | 1 | 5.15 | 1.5 | 0.5 |  |  | 3.86
| AXE A/3* | S0 | 1 | 0.5 | 0.5 | 0.25 |  |  | 0.06
| AXE A/4 | SF5 | 1 | 4.95 | 1.6 | 0.4 |  |  | 3.17
| AXE B/1 | S0 | 1 | 0.5 | 0.5 | 0.25 |  |  | 0.06
| AXE B/2 | S0 | 1 | 0.5 | 0.5 | 0.25 |  |  | 0.06
| AXE B/2* | S0 | 1 | 0.5 | 0.5 | 0.25 |  |  | 0.06
| AXE B/3 | S3 | 1 | 1.45 | 1.35 | 0.35 |  |  | 0.69
| AXE B/3* | S0 | 1 | 0.5 | 0.5 | 0.25 |  |  | 0.06
| AXE B/4 | S2 | 1 | 1.25 | 1.2 | 0.3 |  |  | 0.45
| AXE C-D/3 | S3 | 1 | 1.45 | 1.35 | 0.35 |  |  | 0.69
| AXE C/4 | S2 | 1 | 1.25 | 1.2 | 0.3 |  |  | 0.45
| AXE C/3* | S0 | 1 | 0.5 | 0.5 | 0.25 |  |  | 0.06
| AXE D/1 | SF2 | 1 | 3.65 | 1.5 | 0.4 |  |  | 2.19
| AXE D/2 | S4 | 1 | 1.65 | 1.5 | 0.4 |  |  | 0.99
| AXE D/2* | S0 | 1 | 0.5 | 0.5 | 0.25 |  |  | 0.06
| AXE E-G/3 | SF4 | 1 | 5.25 | 1.1 | 0.3 |  |  | 1.73
| AXE E/3* | S0 | 1 | 0.5 | 0.5 | 0.25 |  |  | 0.06
| AXE E/4 | S2 | 1 | 1.25 | 1.2 | 0.3 |  |  | 0.45
| AXE F/1 | S1 | 1 | 1 | 1 | 0.25 |  |  | 0.25
| AXE F/2 | S4 | 1 | 1.65 | 1.5 | 0.4 |  |  | 0.99
| AXE F/2* | S0 | 1 | 0.5 | 0.5 | 0.25 |  |  | 0.06
| AXE G/3* | S0 | 1 | 0.5 | 0.5 | 0.25 |  |  | 0.06
| AXE G/4 | SF6 | 1 | 3.65 | 1.4 | 0.4 |  |  | 2.04
POTEAUX
| AXE A/2 | S3 / P2 | 1 | 0.35 | 0.27 | 1.29 |  |  | 0.12
| AXE A/2* | S0 / P0 | 1 | 0.2 | 0.2 | 1.4 |  |  | 0.06
| AXE A/3* | S0 / P0 | 1 | 0.2 | 0.2 | 1.31 |  |  | 0.05
| AXE B/1 | S0 /P0 | 1 | 0.2 | 0.2 | 1.38 |  |  | 0.06
| AXE B/2 | S0 /P0 | 1 | 0.2 | 0.2 | 1.32 |  |  | 0.05
| AXE B/2* | S0 /P0 | 1 | 0.2 | 0.2 | 1.4 |  |  | 0.06
| AXE B/3 | S3 / P2 | 1 | 0.35 | 0.27 | 1.1 |  |  | 0.1
| AXE B/3* | S0 /P0 | 1 | 0.2 | 0.2 | 1.37 |  |  | 0.05
| AXE B/4 | S2 / P2 | 1 | 0.35 | 0.27 | 1.22 |  |  | 0.12
| AXE C-D/3 | S3 / P4 | 1 | 0.5 | 0.27 | 1.29 |  |  | 0.17
| AXE C/3* | S0 / P0 | 1 | 0.2 | 0.2 | 1.38 |  |  | 0.06
| AXE C/4 | S2 / P2 | 1 | 0.35 | 0.27 | 1.3 |  |  | 0.12
| AXE D/2 | S4 / P3 | 1 | 0.4 | 0.27 | 1.33 |  |  | 0.14
| AXE D/2* | S0 / P0 | 1 | 0.2 | 0.2 | 1.39 |  |  | 0.06
| AXE E/3* | S0 / P0 | 1 | 0.2 | 0.2 | 1.23 |  |  | 0.05
| AXE E/4 | S2 / P2 | 1 | 0.35 | 0.27 | 1.3 |  |  | 0.12
| AXE F/1 | S1 / P1 | 1 | 0.27 | 0.27 | 1.4 |  |  | 0.1
| AXE F/2 | S4 / P3 | 1 | 0.4 | 0.27 | 1.34 |  |  | 0.14
| AXE F/2* | S0 / P0 | 1 | 0.2 | 0.2 | 1.4 |  |  | 0.06
| AXE G/3 | SF1 / P1 | 1 | 0.27 | 0.27 | 1.2 |  |  | 0.09
| AXE G/3* | S0 / P0 | 1 | 0.2 | 0.2 | 1.31 |  |  | 0.05
VOILES
|  | V1 / SF1 | 1 | 2.14 | 0.27 | 1.09 |  |  | 0.63
|  | V2 / SF2 | 1 | 1.45 | 0.27 | 1.29 |  |  | 0.51
|  | V3 / SF3 | 1 | 2.15 | 0.27 | 1.05 |  |  | 0.61
|  | V4 / SF4 | 1 | 2.15 | 0.27 | 1.35 |  |  | 0.78
|  | V5 / SF5 | 1 | 2.15 | 0.27 | 1.25 |  |  | 0.73
|  | V6 / SF2 | 1 | 1.25 | 0.27 | 1.19 |  |  | 0.4
|  | VF1 / SF4 | 1 | 2.03 | 0.27 | 1.35 |  |  | 0.74
LONGRINES
| AXE 1/A-B | LG2 | 1 | 2.97 | 0.2 | 0.5 |  |  | 0.3
| AXE 1/B-D | LG2 | 1 | 3.15 | 0.2 | 0.5 |  |  | 0.32
| AXE 1/D-F | LG2 | 1 | 4.43 | 0.2 | 0.5 |  |  | 0.44
| AXE 2/A-B | LG1 | 1 | 4.84 | 0.2 | 0.4 |  |  | 0.39
| AXE 2/B-D | LG1 | 1 | 3.19 | 0.2 | 0.4 |  |  | 0.26
| AXE 2/D-F | LG1 | 1 | 4.43 | 0.2 | 0.4 |  |  | 0.35
| AXE 2*/A-B | LG1 | 1 | 4.91 | 0.2 | 0.4 |  |  | 0.39
| AXE 2*/B-D | LG1 | 1 | 3.26 | 0.2 | 0.4 |  |  | 0.26
| AXE 2*/D-F | LG1 | 1 | 4.5 | 0.2 | 0.4 |  |  | 0.36
| AXE 3/A-B | LG1 | 1 | 4.84 | 0.2 | 0.4 |  |  | 0.39
| AXE 3/B-C | LG1 | 1 | 2.83 | 0.2 | 0.4 |  |  | 0.23
| AXE 3/D-E | LG1 | 1 | 2.53 | 0.2 | 0.4 |  |  | 0.2
| AXE 3*/A-B | LG1 | 1 | 4.91 | 0.2 | 0.4 |  |  | 0.39
| AXE 3*/B-C | LG1 | 1 | 3 | 0.2 | 0.4 |  |  | 0.24
| AXE 3*/C-E | LG1 | 1 | 3 | 0.2 | 0.4 |  |  | 0.24
| AXE 3*/E-G | LG1 | 1 | 3.86 | 0.2 | 0.4 |  |  | 0.31
| AXE 4/A-B | LG2 | 1 | 2.96 | 0.25 | 0.5 |  |  | 0.37
| AXE 4/B-C | LG2 | 1 | 2.85 | 0.25 | 0.5 |  |  | 0.36
| AXE 4/D-E | LG2 | 1 | 2.85 | 0.25 | 0.5 |  |  | 0.36
| AXE 4/E-G | LG2 | 1 | 3.64 | 0.25 | 0.5 |  |  | 0.46
| AXE A/1-2 | LG2 | 1 | 4.06 | 0.25 | 0.5 |  |  | 0.51
| AXE A/2-3 | LG2 | 1 | 5.02 | 0.25 | 0.5 |  |  | 0.63
| AXE A/3-4 | LG2 | 1 | 5.95 | 0.25 | 0.5 |  |  | 0.74
| AXE B/1-2 | LG1 | 1 | 4.13 | 0.2 | 0.4 |  |  | 0.33
| AXE B/2-3 | LG1 | 1 | 5.17 | 0.2 | 0.4 |  |  | 0.41
| AXE B/3-4 | LG1 | 1 | 7.84 | 0.2 | 0.4 |  |  | 0.63
| AXE C/3-4 | LG1 | 1 | 7.84 | 0.2 | 0.4 |  |  | 0.63
| AXE D/1-2 | LG1 | 1 | 2.85 | 0.2 | 0.4 |  |  | 0.23
| AXE D/2-3 | LG1 | 1 | 5 | 0.2 | 0.4 |  |  | 0.4
| AXE E/3-4 | LG1 | 1 | 7.84 | 0.2 | 0.4 |  |  | 0.63
| AXE F/1-2 | LG2 | 1 | 4.035 | 0.25 | 0.5 |  |  | 0.5
| AXE F/2-3 | LG2 | 1 | 4.995 | 0.25 | 0.5 |  |  | 0.62
| AXE G/3-4 | LG2 | 1 | 6.85 | 0.25 | 0.5 |  |  | 0.86
| dallage terrain volley ball | LG | 1 | 0.15 | 21.1 | 0.4 |  | 1.266
|  |  | 1 | 0.15 | 12.9 | 0.1 |  | 0.1935
|  |  | 1 | 0.15 | 17.75 | 0.1 |  | 0.26625
|  |  | 1 | 0.15 | 9.95 | 0.1 |  | 0.14925
3.1.1.3.5 | Aciers à haute adhérence pour B.A en fondation Le kilogramme: | [5 empty] | Kg | 187.5 | 4372 | 0
3.1.1.3.6 | Plus-value pour béton hydrofuge dans la masse Le mètre cube | [5 empty] | M3 | 1.875 |  | 0
3.1.1.4 | DALLAGES ET FORMES
3.1.1.4.1 | Tout venant sous dallage
3.1.1.4.1.1 | Type GNA ou GNB de 20 cm d'épaisseur Le mètre carré : | [5 empty] | M² | 77.88 | 235.52 | 0
LYCEE QUALIFIANT
BLOC MULTIFONCTIONS
Dallage intérieur (dallage de 13cm)
| AXE 1-2/A-B |  | 1 | 4.13 | 4.91 |  |  |  | 20.28
| AXE 1-2/B-D |  | 1 | 4.13 | 3.26 |  |  |  | 13.46
| AXE 1-2/D-F |  | 1 | 4.13 | 4.5 |  |  |  | 18.59
| AXE 2-2*/A-B |  | 1 | 2.58 | 4.91 |  |  |  | 12.67
| AXE 2-2*/B-D |  | 1 | 2.58 | 3.26 |  |  |  | 8.41
| AXE 2-2*/D-F |  | 1 | 2.58 | 4.5 |  |  |  | 11.61
| AXE 2*-3/A-B |  | 1 | 2.6 | 4.91 |  |  |  | 12.77
| AXE 2*-3/B-D |  | 1 | 2.6 | 3.26 |  |  |  | 8.48
| AXE 2*-3/D-F |  | 1 | 2.6 | 4.5 |  |  |  | 11.7
| AXE 3-3*/A-B |  | 1 | 3.99 | 4.91 |  |  |  | 19.59
| AXE 3-3*/B-C |  | 1 | 3.99 | 3 |  |  |  | 11.97
| AXE 3-3*/C-E |  | 1 | 3.99 | 3 |  |  |  | 11.97
| AXE 3-3*/E-G |  | 1 | 3.91 | 3.86 |  |  |  | 15.09
| AXE 3*-4/A-B |  | 1 | 3.99 | 4.91 |  |  |  | 19.59
| AXE 3*-4/B-C |  | 1 | 3.99 | 3 |  |  |  | 11.97
| AXE 3*-4/C-E |  | 1 | 3.99 | 3 |  |  |  | 11.97
| AXE 3*-4/E-G |  | 1 | 3.99 | 3.86 |  |  |  | 15.4
| dallage terrain volley ball |  | 1 | 1.1 | 21.1 |  |  | 23.21
|  |  | 1 | 1.6 | 13 |  |  | 20.8
|  |  | 1 | 1.25 | 17.85 |  |  | 22.3125
|  |  | 1 | 1.15 | 10.05 |  |  | 11.5575
0
3.1.1.4.1.2 | Type GNF1 de 30 cm d'épaisseur Le mètre carré : | [5 empty] | M²
3.1.1.4.2 | Film polyane Le mètre carré : | [5 empty] | M² | 77.88 | 235.52 | 0
LYCEE QUALIFIANT
BLOC MULTIFONCTIONS
Dallage intérieur (dallage de 13cm)
| AXE 1-2/A-B |  | 1 | 4.13 | 4.91 |  |  |  | 20.28
| AXE 1-2/B-D |  | 1 | 4.13 | 3.26 |  |  |  | 13.46
| AXE 1-2/D-F |  | 1 | 4.13 | 4.5 |  |  |  | 18.59
| AXE 2-2*/A-B |  | 1 | 2.58 | 4.91 |  |  |  | 12.67
| AXE 2-2*/B-D |  | 1 | 2.58 | 3.26 |  |  |  | 8.41
| AXE 2-2*/D-F |  | 1 | 2.58 | 4.5 |  |  |  | 11.61
| AXE 2*-3/A-B |  | 1 | 2.6 | 4.91 |  |  |  | 12.77
| AXE 2*-3/B-D |  | 1 | 2.6 | 3.26 |  |  |  | 8.48
| AXE 2*-3/D-F |  | 1 | 2.6 | 4.5 |  |  |  | 11.7
| AXE 3-3*/A-B |  | 1 | 3.99 | 4.91 |  |  |  | 19.59
| AXE 3-3*/B-C |  | 1 | 3.99 | 3 |  |  |  | 11.97
| AXE 3-3*/C-E |  | 1 | 3.99 | 3 |  |  |  | 11.97
| AXE 3-3*/E-G |  | 1 | 3.91 | 3.86 |  |  |  | 15.09
| AXE 3*-4/A-B |  | 1 | 3.99 | 4.91 |  |  |  | 19.59
| AXE 3*-4/B-C |  | 1 | 3.99 | 3 |  |  |  | 11.97
| AXE 3*-4/C-E |  | 1 | 3.99 | 3 |  |  |  | 11.97
| AXE 3*-4/E-G |  | 1 | 3.99 | 3.86 |  |  |  | 15.4
| dallage terrain volley ball |  | 1 | 1.1 | 21.1 |  |  | 23.21
|  |  | 1 | 1.6 | 13 |  |  | 20.8
|  |  | 1 | 1.25 | 17.85 |  |  | 22.3125
|  |  | 1 | 1.15 | 10.05 |  |  | 11.5575
0
3.1.1.4.3 | Dallage en béton armé y compris aciers
3.1.1.4.3.1 | De 13 cm d'épaisseur Le mètre carré : | [5 empty] | M² | 0 | 242.01 | 0
LYCEE QUALIFIANT
BLOC MULTIFONCTIONS
Dallage intérieur (dallage de 13cm)
| AXE 1-2/A-B |  | 1 | 4.13 | 4.91 |  |  |  | 20.28
| AXE 1-2/B-D |  | 1 | 4.13 | 3.26 |  |  |  | 13.46
| AXE 1-2/D-F |  | 1 | 4.13 | 4.5 |  |  |  | 18.59
| AXE 2-2*/A-B |  | 1 | 2.58 | 4.91 |  |  |  | 12.67
| AXE 2-2*/B-D |  | 1 | 2.58 | 3.26 |  |  |  | 8.41
| AXE 2-2*/D-F |  | 1 | 2.58 | 4.5 |  |  |  | 11.61
| AXE 2*-3/A-B |  | 1 | 2.6 | 4.91 |  |  |  | 12.77
| AXE 2*-3/B-D |  | 1 | 2.6 | 3.26 |  |  |  | 8.48
| AXE 2*-3/D-F |  | 1 | 2.6 | 4.5 |  |  |  | 11.7
| AXE 3-3*/A-B |  | 1 | 3.99 | 4.91 |  |  |  | 19.59
| AXE 3-3*/B-C |  | 1 | 3.99 | 3 |  |  |  | 11.97
| AXE 3-3*/C-E |  | 1 | 3.99 | 3 |  |  |  | 11.97
| AXE 3-3*/E-G |  | 1 | 3.91 | 3.86 |  |  |  | 15.09
| AXE 3*-4/A-B |  | 1 | 3.99 | 4.91 |  |  |  | 19.59
| AXE 3*-4/B-C |  | 1 | 3.99 | 3 |  |  |  | 11.97
| AXE 3*-4/C-E |  | 1 | 3.99 | 3 |  |  |  | 11.97
| AXE 3*-4/E-G |  | 1 | 3.99 | 3.86 |  |  |  | 15.4
| dertoir inernat garçon rdch +1+2 |  | 1 | 2.64 | 2.27 |  |  |  | 5.99
|  |  | 1 | 1.4 | 0.36 |  |  |  | 0.5
0
3.1.1.4.3.2 | De 15 cm d'épaisseur Le mètre carré : | [5 empty] | M²
3.1.1.4.4 | Plus-value pour finition lissée du dallage en béton Le mètre carré : | [5 empty] | M² | 77.88
| dallage terrain volley ball |  | 1 | 1.1 | 21.1 |  |  | 23.21
|  |  | 1 | 1.6 | 13 |  |  | 20.8
|  |  | 1 | 1.25 | 17.85 |  |  | 22.3125
|  |  | 1 | 1.15 | 10.05 |  |  | 11.5575
3.1.1.4.5 | Création d'allées et rampes d'accès pour PMR
3.1.1.4.5.1 | Rampes d'accès pour PMR Le mètre carré: | [5 empty] | M² | 319.37 | 0 | 0
LYCEE QUALIFIANT
| Rampes | R1 | 1 | 1.5 | 6 |  |  | 9
|  | R2 | 1 | 1.35 | 10.3 |  |  | 13.91
|  | R3 | 1 | 1.4 | 1.45 |  |  | 2.03
|  | R4 | 1 | 1.4 | 5.35 |  |  | 7.49
|  | R5 | 12 | 1.4 | 1.4 |  |  | 23.52
|  | R6 | 1 | 1.4 | 4.05 |  |  | 5.67
|  |  | 1 | 1.53 | 3.45 |  |  | 5.28
|  | R7 | 1 | 1.6 | 4.35 |  |  | 6.96
|  |  | 1 | 1.8 | 1 |  |  | 1.8
|  | R8 | 1 | 1.55 | 5.2 |  |  | 8.06
|  | R9 | 1 | 1.45 | 0.8 |  |  | 1.16
|  | R10 | 1 | 1.45 | 6 |  |  | 8.7
|  | R11 | 1 | 2 | 4 |  |  | 8
|  | R12 | 1 | 1.5 | 3 |  |  | 4.5
|  | R13 | 1 | 1.5 | 4.9 |  |  | 7.35
|  |  | 1 | 1.5 | 1.5 |  |  | 2.25
|  | R14 | 1 | 1.5 | 13.93 |  |  | 20.9
|  |  | 1 | 1.5 | 3.76 |  |  | 5.64
|  |  | 1 | 1.8 | 8.8 |  |  | 15.84
0
|  | R15 | 1 | 18.45 | 1.5 |  |  | 27.68
|  |  | 2 | 1.83 | 1.59 |  |  | 5.82
|  | R16 | 1 | 1.4 | 8.3 |  |  | 11.62
|  |  | 1 | 3.65 | 1.4 |  |  | 5.11
|  |  | 1 | 7.35 | 1.07 |  |  | 7.86
|  | R17 | 1 | 1.4 | 4.02 |  |  | 5.63
|  |  | 1 | 1.57 | 3.8 |  |  | 5.97
|  | R18 | 1 | 1.5 | 16.6 |  |  | 24.9
|  |  | 1 | 0.95 | 2.72 |  |  | 2.58
|  | R19 | 1 | 1.4 | 25.5 |  |  | 35.7
|  | R20 | 1 | 5.4 | 1.8 |  |  | 9.72
|  | R21 | 1 | 2.06 | 1.8 |  |  | 3.71
|  | R22 | 1 | 5.2 | 1.8 |  |  | 9.36
|  | R23 | 1 | 4.31 | 1.31 |  |  | 5.65
0
3.1.1.4.5.2 | Création d'allées pour PMR Le métrre carrè | [5 empty] | M² | 226.71 | 0 | 0
LYCEE QUALIFIANT
| Nouvelle Allées d'accès aux terrains de sports | D2 | 1 | 1.7 | 13.05 |  |  | 22.19
|  | D3 | 1 | 1.7 | 3.78 |  |  | 6.43
|  | D4 | 1 | 1.7 | 12.95 |  |  | 22.02
|  |  | 1 | 1.7 | 17.84 |  |  | 30.33
|  |  | 1 | 1.7 | 12.71 |  |  | 21.61
|  |  | 1 | 1.7 | 18.06 |  |  | 30.7
|  | D5 | 1 | 1.7 | 44.325 |  |  | 75.35
|  | D6 | 1 | 2.2 | 4.61 |  |  | 10.14
|  |  | 1 | 2.17 | 3.66 |  |  | 7.94
3.1.1.4.6 | Réparation et reprise du dallage existant dégradé Le mètre carré: | [5 empty] | M² | 21.36 | 0 | 0
LYCEE QUALIFIANT
| Réparation et reprise du dallage existant dégradé | D1 | 1 | 1.6 | 13.35 |  |  | 21.36
3.1.1.4.7 | Reprise de la couche superficielle du dallage existant Le mètre carré: | [5 empty] | M² | 95.9
| Entre passage et bloc 2 | R1 | 1 | 3.5 | 11.8 |  |  | 41.3
|  | R2 | 1 | 3.5 | 15.6 |  |  | 54.6
3.1.1.5 | BETONS ET ACIERS EN SUPERSTRUCTURE
3.1.1.5.1 | Béton armé en superstructure Le mètre cube: | [5 empty] | M3 | 23.3571 | 68.2091 | 0
BLOC MULTIFONCTIONS
POTEAUX
| AXE 1/F | P1 | 1 | 0.27 | 0.27 | 4.42 |  |  | 0.32222
| AXE 2/A | P2 | 1 | 0.27 | 0.35 | 4.42 |  |  | 0.41769
| AXE 2/D | P3 | 1 | 0.27 | 0.4 | 4.42 |  |  | 0.47736
| AXE 2/F | P3 | 1 | 0.27 | 0.4 | 4.42 |  |  | 0.47736
| AXE 3/B | P2 | 1 | 0.27 | 0.35 | 4.42 |  |  | 0.41769
| AXE 3/CD | P4 | 1 | 0.27 | 0.5 | 4.42 |  |  | 0.5967
| AXE G/3 | P1 | 1 | 0.27 | 0.27 | 4.42 |  |  | 0.32222
| AXE 4/B | P2 | 1 | 0.27 | 0.35 | 4.42 |  |  | 0.41769
| AXE 4/CD | P2 | 1 | 0.27 | 0.35 | 4.42 |  |  | 0.41769
| AXE /E | P2 | 1 | 0.27 | 0.35 | 4.42 |  |  | 0.41769
| VOILES | [7 empty] | 0
| AXE 1/A | V1 | 1 | 0.27 | 2.14 | 4.42 |  |  | 2.5539
| AXE 1/D | V2 | 1 | 0.27 | 1.45 | 4.42 |  |  | 1.7304
| AXE A/3 | V3 | 1 | 0.27 | 2.15 | 4.42 |  |  | 2.5658
| AXE 3/EF | V4 | 1 | 0.27 | 2.15 | 4.42 |  |  | 2.5658
| AXE 4/A | V5 | 1 | 0.27 | 2.15 | 4.42 |  |  | 2.5658
| AXE G/4 | V6 | 1 | 0.27 | 1.25 | 4.42 |  |  | 1.4918
| POUTRES | [7 empty] | 0
| AXE 1/A-D | T01 | 1 | 6.36 | 0.27 | 0.65 |  |  | 1.1162
| AXE 1/DF | T02 | 1 | 4.43 | 0.27 | 0.5 |  |  | 0.59805
| AXE 2/AD | T03 | 1 | 8.23 | 0.35 | 0.8 |  |  | 2.3044
| AXE 2/DF | T04 | 1 | 4.43 | 0.27 | 0.45 |  |  | 0.53824
| AXE 3/AB | T05 | 1 | 4.84 | 0.27 | 0.5 |  |  | 0.6534
| AXE 3/BD | T06 | 1 | 2.81 | 0.27 | 0.4 |  |  | 0.30348
| AXE 3/DE | T07 | 1 | 2.55 | 0.27 | 0.4 |  |  | 0.2754
| AXE 3/FG | T08 | 1 | 2.03 | 0.27 | 0.4 |  |  | 0.21924
| AXE 4/AB | T09 | 1 | 2.96 | 0.27 | 0.4 |  |  | 0.31968
| AXE 4/BD | T10 | 1 | 2.81 | 0.27 | 0.4 |  |  | 0.30348
| AXE 4/DE | T11 | 1 | 2.89 | 0.27 | 0.4 |  |  | 0.31212
| AXE 4/EG | T12 | 1 | 3.64 | 0.27 | 0.4 |  |  | 0.39312
| AXE A/3-4 | T13 | 1 | 6.15 | 0.27 | 0.65 |  |  | 1.0793
| AXE A/2-3 | T14 | 1 | 5.22 | 0.27 | 0.4 |  |  | 0.56376
| AXE A/1-2 | T15 | 1 | 4.06 | 0.27 | 0.4 |  |  | 0.43848
| AXE B/3-4 | T16 | 1 | 8.03 | 0.35 | 0.8 |  |  | 2.2484
| AXE D/3-4 | T17 | 1 | 8.03 | 0.35 | 0.8 |  |  | 2.2484
| AXE D/2-3 | T18 | 1 | 5.17 | 0.27 | 0.5 |  |  | 0.69795
| AXE D/1-2 | T19 | 1 | 2.88 | 0.27 | 0.4 |  |  | 0.31104
| AXE E/3-4 | T20 | 1 | 8.03 | 0.35 | 0.8 |  |  | 2.2484
| AXE F/2-3 | T21 | 1 | 5.17 | 0.27 | 0.55 |  |  | 0.76775
| AXE F/1-2 | T22 | 1 | 4.06 | 0.27 | 0.5 |  |  | 0.5481
| AXE G/3-4 | T23 | 1 | 7.05 | 0.27 | 0.7 |  |  | 1.3325
| DALLE PLEINE | [7 empty] | 0
| INT | [7 empty] | 0
| AXE AD/1-2 |  | 1 | 8.23 | 0.5 | 0.2 |  |  | 0.823
|  |  | 1 | 3.56 | 0.5 | 0.2 |  |  | 0.356
| AXE AB/3-4 |  | 1 | 8.03 | 0.5 | 0.2 |  |  | 0.803
|  |  | 1 | 4.34 | 0.5 | 0.2 |  |  | 0.434
| AXE BC/3-4 |  | 1 | 2.81 | 0.5 | 0.2 |  |  | 0.281
| AXE DE/3-4 |  | 1 | 2.89 | 0.5 | 0.2 |  |  | 0.289
| AXE EG/3-4 |  | 1 | 8.03 | 0.5 | 0.2 |  |  | 0.803
|  |  | 1 | 3.14 | 0.5 | 0.2 |  |  | 0.314
| AXE AD/2-3 |  | 1 | 5.22 | 0.5 | 0.25 |  |  | 0.6525
| AXE DF/1-2 |  | 1 | 4.43 | 4.06 | 0.2 |  |  | 3.5972
| AXE DF/2-3 |  | 1 | 4.43 | 5.3 | 0.2 |  |  | 4.6958
| EXTE | [7 empty] | 0
| AXE A/1-4 |  | 1 | 18.2 | 0.5 | 0.15 |  |  | 1.365
|  |  | 1 | 18.2 | 0.35 | 0.1 |  |  | 0.637
| AXE G/3-4 |  | 1 | 8.435 | 0.5 | 0.15 |  |  | 0.63262
|  |  | 1 | 8.435 | 0.35 | 0.1 |  |  | 0.29522
| AXE 1/A-D |  | 1 | 8.5 | 0.5 | 0.22 |  |  | 0.935
|  |  | 1 | 8.435 | 0.35 | 0.1 |  |  | 0.29522
| AXE 1/D-G |  | 1 | 7 | 0.5 | 0.22 |  |  | 0.77
|  |  | 1 | 7 | 0.28 | 0.1 |  |  | 0.196
|  |  | 1 | 2.3 | 0.135 | 0.22 |  |  | 0.06831
| AXE 4/AG |  | 1 | 15.5 | 0.5 | 0.15 |  |  | 1.1625
|  |  | 1 | 15.5 | 0.35 | 0.1 |  |  | 0.5425
| AXE 1-3/FG |  | 1 | 9.63 | 2.8 | 0.22 |  |  | 5.9321
|  |  | 1 | 9.63 | 0.28 | 0.1 |  |  | 0.26964
| COINE A/1 |  | 1 | 0.635 | 0.5 | 0.15 |  |  | 0.047625
|  |  | 1 | 0.135 | 0.5 | 0.15 |  |  | 0.010125
|  |  | 1 | 0.77 | 0.35 | 0.1 |  |  | 0.02695
| COINE A/4 |  | 1 | 0.635 | 0.5 | 0.15 |  |  | 0.047625
|  |  | 1 | 0.135 | 0.5 | 0.15 |  |  | 0.010125
|  |  | 1 | 0.77 | 0.35 | 0.1 |  |  | 0.02695
| COINE G/4 |  | 1 | 0.635 | 0.5 | 0.15 |  |  | 0.047625
|  |  | 1 | 0.135 | 0.5 | 0.15 |  |  | 0.010125
|  |  | 1 | 0.77 | 0.35 | 0.1 |  |  | 0.02695
| COINE G/1 |  | 1 | 0.5 | 0.635 | 0.22 |  |  | 0.06985
| L'acrotère |  | 1 | 1.14 | 0.28 | 0.1 |  |  | 0.03192
| Axe A / 1-4 |  | 1 | 18.47 | 0.6 | 0.1 |  |  | 1.1082
| Axe 4 / AG |  | 1 | 15.77 | 0.6 | 0.1 |  |  | 0.9462
| Axe G/3-4 |  | 1 | 8.57 | 0.6 | 0.1 |  |  | 0.5142
| Axe 3/ F-G |  | 1 | 2.3 | 0.6 | 0.1 |  |  | 0.138
| Axe F/ 2-3 |  | 1 | 5.57 | 0.6 | 0.1 |  |  | 0.3342
| Axe 2/ D-F |  | 1 | 4.97 | 0.6 | 0.1 |  |  | 0.2982
| Axe D/ 1-2 |  | 1 | 4.33 | 0.6 | 0.1 |  |  | 0.2598
| Axe 1/ A-D |  | 1 | 8.77 | 0.6 | 0.1 |  |  | 0.5262
Axe 2/ D-F
| ESCALIER MARCHE D'ACCES DORTOIR FIILLE 3 |  | 1 | 0.3 | 1.6 | 0.56 |  | 0.2688
|  |  | 1 | 0.3 | 1.6 | 45 |  | 21.6
|  |  | 1 | 0.3 | 1.6 | 0.3 |  | 0.144
|  |  | 1 | 0.3 | 1.6 | 0.15 |  | 0.072
| PALIER |  | 1 | 1.42 | 1.6 | 0.56 |  | 1.2723
3.1.1.5.2 | Aciers à haute adhérence pour B.A en élévation Le kilogramme: | [5 empty] | Kg | 2802.8544 | 8185.0886 | 0
3.1.1.5.3 | Chaperon en béton armé pour joints de dilatation Le mètre linéaire : | [5 empty] | ML
3.1.1.5.4 | Planchers préfabriqués en hourdis creux
3.1.1.5.4.1 | De 15+5cm Le mètre carré : | [5 empty] | M² |  | 126.7642
| AXE AD/1-2 |  | 1 | 8.23 | 4.06 |  |  |  | 33.4138
|  |  | -1 | 8.23 | 0.5 |  |  |  | -4.115
|  |  | -1 | 3.56 | 0.5 |  |  |  | -1.78
| AXE AB/3-4 |  | 1 | 4.84 | 8.03 |  |  |  | 38.8652
|  |  | -1 | 8.03 | 0.5 |  |  |  | -4.015
|  |  | -1 | 4.34 | 0.5 |  |  |  | -2.17
| AXE BC/3-4 |  | 1 | 8.03 | 2.81 |  |  |  | 22.5643
|  |  | -1 | 2.81 | 0.5 |  |  |  | -1.405
| AXE DE/3-4 |  | 1 | 2.89 | 8.03 |  |  |  | 23.2067
|  |  | -1 | 2.89 | 0.5 |  |  |  | -1.445
| AXE EG/3-4 |  | 1 | 3.64 | 8.03 |  |  |  | 29.2292
|  |  | -1 | 8.03 | 0.5 |  |  |  | -4.015
|  |  | -1 | 3.14 | 0.5 |  |  |  | -1.57
3.1.1.5.4.2 | De 20+5cm Le mètre carré : | [5 empty] | M² |  | 40.3506
| AXE AD/2-3 |  | 1 | 8.23 | 5.22 |  |  |  | 42.9606
|  |  | -1 | 5.22 | 0.5 |  |  |  | -2.61
3.1.1.5.5 | Renforcement et chemisage des éléments en béton armé y/c traitement des aciers et étaiements Le mètre carré : | [5 empty] | M²
3.1.1.5.6 | Traitement des ouvrages en béton armé présentent des anomalies (éclatement, gonflement, etc…) y compris traitement des aciers Le mètre carré : | [5 empty] | M²
3.1.1.6 | MACONNERIES ET CLOISONNEMENTS
3.1.1.6.1 | Murs en agglomérés creux
3.1.1.6.1.1 | De 20 cm d'épaisseur Le mètre carré : | [5 empty] | M²
3.1.1.6.1.2 | De 15 cm d'épaisseur Le mètre carré : | [5 empty] | M²
3.1.1.6.2 | Cloison simple en briques creuses
3.1.1.6.2.1 | De 8trous (7cm d'épaisseur) Le mètre carré : | [5 empty] | M²
3.1.1.6.2.2 | De 8trous (10cm d'épaisseur) Le mètre carré : | [5 empty] | M²
3.1.1.6.3 | Double cloison en briques creuses
3.1.1.6.3.1 | De 8 + 8trous (10+7cm d'épaisseur) Le mètre carré : | [5 empty] | M²
3.1.1.6.3.2 | De 8 + 8trous (7+7cm d'épaisseur) Le mètre carré : | [5 empty] | M²
3.1.1.7 | ENDUITS
3.1.1.7.1 | Enduits intérieurs au mortier de ciment sur murs et plafonds Le mètre carré : | [5 empty] | M²
3.1.1.7.2 | Enduits intérieurs au mortier de plâtre taloché pour intérieur Le mètre carré : | [5 empty] | M²
3.1.1.7.3 | Enduits extérieurs au mortier de ciment sur murs et plafonds Le mètre carré : | [5 empty] | M²
3.1.1.8 | OUVRAGES DIVERS
3.1.1.8.1 | Appuis de fenêtres Le mètre linéaire : | [5 empty] | ML
3.1.1.8.2 | Renformis de placards Le mètre carré : | [5 empty] | M²
3.1.1.8.3 | Dallette en béton armé Le mètre cube : | [5 empty] | M²
3.1.1.8.4 | Souches en terrasse de toutes dimensions L'unité: | [5 empty] | U
3.1.1.8.5 | Mise à la terre Le mètre linéaire : | [5 empty] | ML |  | 135
| Multifonction | [7 empty] | 86
| Sanitaire | [7 empty] | 49
3.1.1.8.6 | Traitement de fond de joint en façades Le mètre linéaire : | [5 empty] | ML
3.1.1.8.7 | Traitement d'étanchéité des joints de dilatations Le mètre linéaire : | [5 empty] | ML
3.1.1.8.8 | Décapage et reprise des ancrages de pattes de scellements L'ensemble: | [5 empty] | ENS
3.1.1.8.9 | Surélévation et reconstruction des murs de clôture
3.1.1.8.9.1 | Surélévation du mur de clôture (LC JABIR IBN HAYANE) Le mètre linéaire : | [5 empty] | ML
3.1.1.8.9.2 | Surélévation du mur de clôture (LC SMIMOU) Le mètre cube: | [5 empty] | M3
3.1.1.8.9.3 | Reconstruction de mur de clôture dégradé (LC MOHAMMED ZERKTOUNI ) Le mètre linéaire : | [5 empty] | ML
3.1.1.8.9.4 | Reconstruction de mur de clôture en pierre (LC SMIMOU) Le mètre cube: | [5 empty] | M3
3.1.1.8.10 | Traitement des parties dégradées des murs de clôture existants
3.1.1.8.10.1 | Traitement des parties dégradées du mur de clôture (LQ ) L'ensemble : | [5 empty] | ENS | 0.6
3.1.1.8.10.2 | Traitement des parties dégradées du mur de clôture (LC NOUVEAU COLLEGE) L'ensemble: | [5 empty] | ENS
3.1.1.8.10.3 | Traitement des parties dégradées du mur de clôture (LC MOHAMMED ZERKTOUNI) L'ensemble: | [5 empty] | ENS
3.1.1.8.10.4 | Traitement des parties dégradées du mur de clôture (LC SMIMOU) L'ensemble: | [5 empty] | ENS
3.1.1.8.10.5 | Traitement des parties dégradées du mur de clôture (LC JABIR IBN HAYANE) L'ensemble: | [5 empty] | ENS
3.1.1.8.11 | Aménagement, réhabilitation des bâtiments existants
3.1.1.8.11.1 | Réhabilitation des sanitaires élèves et attribution à l'espace sport L'ensemble: | [5 empty] | ENS
3.1.1.8.11.2 | Réhabilitation du bloc sanitaire pour administration L'ensemble: | [5 empty] | ENS
3.1.1.8.11.3 | Réfection des sanitaires (salles d'étude des filles) L'ensemble: | [5 empty] | ENS
3.1.1.8.11.4 | Réfection des sanitaires (y/c maçonnerie) de l’ancien dortoir des filles et l’ancien dortoir des garçons L'ensemble: | [5 empty] | ENS
3.1.1.8.11.5 | Réfection des vestiaires et douches de l’ancien dortoir garçons L'ensemble: | [5 empty] | ENS
3.1.1.8.11.6 | Réfection du sanitaire de la cuisine (nouveau dortoirs filles) L'ensemble: | [5 empty] | ENS
3.1.1.8.11.7 | Réaménagement des sanitaires élèves RDC pour le réfectoire L'ensemble: | [5 empty] | ENS
3.1.1.8.11.8 | Réfection des sanitaires cuisine (ancien internat ) L'ensemble: | [5 empty] | ENS
3.1.1.8.11.9 | Réfection des sanitaires dortoir filles (nouvel internat) L'ensemble: | [5 empty] | ENS
3.1.1.8.11.10 | Réfection des sanitaires pour filles existants et attribution aux terrains de sport L'ensemble: | [5 empty] | ENS
3.1.1.8.11.11 | Réfection du WC de la salle d’étude L'ensemble: | [5 empty] | ENS
3.1.1.8.11.12 | Réfection du sanitaire de l'administration L'ensemble: | [5 empty] | ENS
3.1.1.8.11.13 | Réfection des sanitaires (internat filles) L'ensemble: | [5 empty] | ENS
3.1.1.8.11.14 | Réfection des sanitaires (internat garçons-RDC, 1er et 2ème étage) L'ensemble: | [5 empty] | ENS
3.1.1.8.11.15 | Réfection des sanitaires restaurant L'ensemble: | [5 empty] | ENS
3.1.1.8.11.16 | Réfection des sanitaires administration internat L'ensemble: | [5 empty] | ENS
3.1.1.8.11.17 | Réaménagement et fusion des sanitaires élèves garçons y/c PMR L'ensemble: | [5 empty] | ENS
3.1.1.8.11.18 | Réhabilitation du sanitaire de la salle de lecture L'ensemble: | [5 empty] | ENS
3.1.1.8.11.19 | Réhabilitation du sanitaire administration L'ensemble: | [5 empty] | ENS
3.1.1.8.11.20 | Réfection des sanitaires bloc 1 et bloc 2 (filles et garçons) L'ensemble: | [5 empty] | ENS
3.1.1.8.11.21 | Réfection des sanitaires de l’administration L'ensemble: | [5 empty] | ENS
3.1.1.8.11.22 | Réfection des sanitaires des filles (ancien internat RDC) L'ensemble: | [5 empty] | ENS
3.1.1.8.11.23 | Réfection des sanitaires des garçons (ancien internat RDC) L'ensemble: | [5 empty] | ENS
3.1.1.8.11.24 | Réfection des sanitaires des garçons (nouvel internat) L'ensemble: | [5 empty] | ENS
3.1.1.8.11.25 | Réfection des sanitaires de la cuisine (ancien internat) L'ensemble: | [5 empty] | ENS
3.1.1.8.11.26 | Réfection des sanitaires existants (filles et garçons) L'ensemble: | [5 empty] | ENS
3.1.1.8.11.27 | Réfection des sanitaires PMR (élèves) L'ensemble: | [5 empty] | ENS
3.1.1.8.11.28 | Réfection des sanitaires pour enseignants L'ensemble: | [5 empty] | ENS
3.1.1.8.11.29 | Réfection des sanitaires administration L'ensemble: | [5 empty] | ENS
3.1.1.8.12 | Construction d'une niche pour le stockage des bouteilles à gaz L'ensemble: | [5 empty] | ENS
3.1.1.8.13 | Piquage et application des enduits intérieurs au mortier de plâtre
3.1.1.8.13.1 | Sur murs Le mètre carré: | [5 empty] | M²
3.1.1.8.13.2 | Sur plafonds Le mètre carré: | [5 empty] | M²
3.1.1.8.14 | Nettoyage et reprise de la terre battue de la piste de course et le sautoir en longueur Le mètre carré: | [5 empty] | M²
3.1.1.8.15 | Construction d'un butoir autour du cercle du lancer de poids L'ensemble: | [5 empty] | ENS
3.1.1.8.16 | Construction de support en maçonnerie pour lavabos Le mètre linéaire : | [5 empty] | ML
3.1.1.8.17 | Mur de clôture en agglos de 2,50 m de hauteur Le mètre linéaire: | [5 empty] | ML
3.1.1.8.18 | Transplantation d'arbres L'unité: | [5 empty] | U
3.1.1.8.19 | Bancs en béton pour préau L'unité: | [5 empty] | U
3.1.1.8.20 | Bancs pour vestiaire en béton armé revêtu en carreau de faïence 20x20cm Le mètre linéaire | [5 empty] | ML
3.1.1.8.21 | Etanchéité des joints de dilatation horizontaux y compris vidage et couvre joint au sol (revêtement) Le mètre linéaire : | [5 empty] | ML
3.1.1.8.22 | Etanchéité des joints de dilatation verticaux y compris vidage Le mètre linéaire : | [5 empty] | ML
3.1.1.8.23 | Traitement des fissures sur murs et plafonds intérieurs et extérieurs Le mètre linéaire : | [5 empty] | ML
3.1.1.8.24 | Piquage et reprise des enduits intérieurs au mortier de ciment sur murs et plafonds Le mètre carré : | [5 empty] | M²
3.1.1.8.25 | Travaux de réfections des microfissures au droit de la jonction poutrelles et les hourdis Le mètre linéaire : | [5 empty] | ML
3.1.1.8.26 | Création d'issues de secours
3.1.1.8.26.1 | Portes à lames en bois à un vantail ouvrant à la française L'unité: | [5 empty] | U
3.1.1.8.26.2 | Porte métallique pleine galvanisée, à un vantail ouvrant à la française et avec barre antipanique L'unité: | [5 empty] | U
3.1.1.8.27 | Déplacement d'un banc existant L'unité: | [5 empty] | U
3.1.2 | ETANCHEITE
3.1.2.1 | Forme de pente y compris chape de lissage Le mètre carré : | [5 empty] | M² |  | 235.75
|  |  | 1 | 235.75 |  |  |  |  | 235.75
3.1.2.2 | Ecran pare- vapeur Le mètre carré : | [5 empty] | M²
3.1.2.3 | Isolation thermique Le mètre carré : | [5 empty] | M²
3.1.2.4 | Etanchéité en bicouche Le mètre carré : | [5 empty] | M²
3.1.2.5 | Étanchéité des relevés en bicouche Le mètre linéaire : | [5 empty] | ML
3.1.2.6 | Protection des relevés en mortier de ciment grillagé Le mètre linéaire : | [5 empty] | ML
3.1.2.7 | Protection horizontale de l'étanchéité avec dallettes en béton Le mètre carré : | [5 empty] | M²
3.1.2.8 | Etanchéité en bicouche pour poutres en allège Le mètre carré: | [5 empty] | M²
3.1.2.9 | Protection de l'étanchéité des poutres en allège avec un mortier de ciment grillagé Le mètre carré: | [5 empty] | M²
3.1.2.10 | Étanchéité légère des salles d'eaux Le mètre carré : | [5 empty] | M²
3.1.3 | TRAVAUX A L'ENSEMBLE
3.1.3.1 | Travaux de démolition
3.1.3.1.1 | Démolition du dépôt limitrophe aux vestiaires des professeurs Le mètre carré : | [5 empty] | M²
3.1.3.1.2 | Abattage d’un mur pour l’agrandissement de la classe 15 et reprise des revêtements Le mètre carré : | [5 empty] | M²
3.1.3.1.3 | Abattage du muret dans la galerie et création de marches pour rattraper le niveau L'Ensemble : | [5 empty] | ENS
3.1.3.1.4 | Démolition du mur de clôture du logement adjacent (passage de service) Le mètre linéaire : | [5 empty] | ML
3.1.3.2 | Travaux de construction
3.1.3.2.1 | Construction de bâche à eau et local technique L'ensemble: | [5 empty] | ENS
3.1.3.3 | Travaux de décapage et reprise de l'étanchéité
3.1.3.3.1 | Décapage et reprise de l'étanchéité ( ) L'ensemble: | [5 empty] | ENS
3.1.3.3.2 | Décapage et reprise de l'étanchéité (NOUVEAU COLLEGE) L'ensemble: | [5 empty] | ENS
3.1.3.3.3 | Décapage et reprise de l'étanchéité (MOHAMMED ZERKTOUNI) L'ensemble: | [5 empty] | ENS
3.1.3.3.4 | Décapage et reprise de l'étanchéité (SMIMOU) L'ensemble: | [5 empty] | ENS
3.1.3.3.5 | Décapage et reprise de l'étanchéité (JABER IBN HAYANE) L'ensemble: | [5 empty] | ENS
TOTAL 3.1- GROS ŒUVRE- ETANCHEITE
3.2 | LOTS ARCHITECTURAUX
3.2.1 | REVETEMENT
3.2.1.1 | Ponçage et polissage du granito poli existant Le mètre carré : | [5 empty] | M²
3.2.1.2 | Reprise du sol et plinthe en granito poli dégradé Le mètre carré : | [5 empty] | M²
3.2.1.3 | Seuil en marbre local type Khénifra Le mètre carré : | [5 empty] | M²
3.2.1.4 | Revêtement de sols en mignonette lavée Le mètre carré : | [5 empty] | M²
3.2.1.5 | Plinthes en mignonette lavée de 10 cm de hauteur Le mètre linéaire : | [5 empty] | ML
3.2.1.6 | Marches et contre marches et plinthes en mignonette lavée y compris plinthes et nez de marches en granito désactivé. Le mètre linéaire : | [5 empty] | ML
3.2.1.7 | Revêtement de sols carreaux de grès cérame d'importation type COMPACTO ou équivalent
3.2.1.7.1 | De 60x60cm Le mètre carré : | [5 empty] | M²
3.2.1.7.2 | De 20x20cm, classe R8 Le mètre carré : | [5 empty] | M²
3.2.1.8 | Plinthes en carreaux de grès cérame de 10 cm de hauteur type COMPACTO ou équivalent Le mètre linéaire : : | [5 empty] | ML
3.2.1.9 | Revêtement mural en carreaux céramique au choix Le mètre carré : | [5 empty] | M²
3.2.1.10 | Revêtement mural en mignonette lavée Le mètre carré : | [5 empty] | M²
3.2.1.11 | Revêtement en carreaux de ciment type REV-SOL ou équivalent Le mètre carré : | [5 empty] | M²
3.2.1.12 | Réalisation d'une chape de lissage sur sol dégradé Le mètre carré: | [5 empty] | M²
3.2.1.13 | Construction des comptoirs
3.2.1.13.1 | Comptoir buvette Le mètre linéaire : | [5 empty] | ML
3.2.1.13.2 | Comptoir bibliothèque Le mètre linéaire : | [5 empty] | ML
3.2.1.14 | Dalle podotactile d'éveil à la vigilance en carreaux au choix . Le mètre carré : | [5 empty] | M²
3.2.1.15 | Revêtement de sols en granito poli blanc Le mètre carré : | [5 empty] | M²
3.2.1.16 | Plinthes en granito poli blanc de 10cm de hauteur Le mètre linéaire : : | [5 empty] | ML
3.2.2 | MENUISERIES BOIS-ALUMINIUM-METALLIQUE
3.2.2.1 | MENUISERIE BOIS
3.2.2.1.1 | Portes à lames en bois massif sapin rouge de 1er choix à ouvrants à la française Le mètre carré : | [5 empty] | M²
3.2.2.1.2 | Portes coupe-feu 1/2h à ouvrants à la française avec ferme-porte Le métre carré | [5 empty] | M²
3.2.2.1.3 | Portes coupe-feu 1h00 à ouvrants à la française avec ferme-porte Le métre carré | [5 empty] | M²
3.2.2.1.4 | Placards à ouvrants à la française en bois isoplane sapin rouge de 1er choix
3.2.2.1.4.1 | Type PL1 de 0,50 x 2,20 mhc L'unité: | [5 empty] | U
3.2.2.1.4.2 | Type PL2 de 1,00 x 2,20 mhc L'unité: | [5 empty] | U
3.2.2.1.5 | Remplacement et Inversement du sens d'ouverture des portes en bois Le mètre carré : | [5 empty] | M²
3.2.2.1.6 | Changement du sens d’ouverture des portes existantes L'unité: | [5 empty] | U
3.2.2.1.7 | Meuble vasque en bois pour infirmerie de 1,20x0,54x1,00m de hauteur L'ensemble : | [5 empty] | ENS
3.2.2.1.8 | Réfection, ponçage et peinture portes et fenêtres existantes en bois et métallique y/c quincaillerie Le mètre carré: | [5 empty] | M²
3.2.2.1.9 | Remplacement de la quincaillerie existante dégradée L'unité: | [5 empty] | U
3.2.2.2 | MENUISERIE ALUMINIUM
3.2.2.2.1 | Fenêtre vitrée à ouvrant à soufflet Le mètre carré : | [5 empty] | M²
3.2.2.2.2 | Fenêtre vitrée à ouvrants coulissants Le mètre carré : | [5 empty] | M²
3.2.2.2.3 | Fenêtre vitrée ouvrante à la française Le mètre carré : | [5 empty] | M²
3.2.2.2.4 | Remplacement des vitres brisées Le mètre carré : | [5 empty] | M²
3.2.2.3 | MENUISERIE METALLIQUE
3.2.2.3.1 | Porte métallique en double tôle, à ouvrants à la française, type PM1 avec poignée bâton maréchal en tube d'acier de 40x40mm (Portail d'accès) Le mètre carré : | [5 empty] | M²
3.2.2.3.2 | Porte métallique barreaudée à ouvrants à la française Le mètre carré : | [5 empty] | M²
3.2.2.3.3 | Remplacement et changement de portes métallique à l'identique Le mètre carré : | [5 empty] | M²
3.2.2.3.4 | Porte de secours métallique pleine avec barre antipanique Le mètre carré : | [5 empty] | M²
3.2.2.3.5 | Portes métalliques à ouvrants à la française Le mètre carré: | [5 empty] | M²
3.2.2.3.6 | Porte métallique pare-flamme 1/2h avec ferme porte Le mètre carré : | [5 empty] | M²
3.2.2.3.7 | Grille de protection métallique galvanisé
3.2.2.3.7.1 | Type G1 de 1,20x1,20 mhc L'unité: | [5 empty] | U
3.2.2.3.7.2 | Type G2 de 0,60x1,70 mhc L'unité: | [5 empty] | U
3.2.2.3.7.3 | Grilles au choix selon détail architecte Le mètre carré : | [5 empty] | M²
3.2.2.3.8 | Garde corps métallique galvanisé
3.2.2.3.8.1 | Pour rampes PMR Le mètre carré: | [5 empty] | M²
3.2.2.3.8.2 | Garde-corps droit Le mètre carré: | [5 empty] | M²
3.2.2.3.9 | Main courante métallique
3.2.2.3.9.1 | Main courante escalier Le mètre linéaire : | [5 empty] | ML
3.2.2.3.9.2 | Main courante parapet Le mètre linéaire : | [5 empty] | ML
3.2.2.3.10 | Reprise de la grille métallique du caniveau de la deuxième plateforme Le mètre linéaire : | [5 empty] | ML
3.2.2.3.11 | Echelle à crinoline métallique galvanisée Le mètre linéaire : | [5 empty] | ML
3.2.2.3.12 | Brise-soleil en tubes métalliques de 70x50mm finition en peinture au choix Le métre linéaire | [5 empty] | ML
3.2.2.3.13 | Anneaux d’accrochage métallique pour toiture terrasse L'unité: | [5 empty] | U
3.2.3 | FAUX PLAFONDS
3.2.3.1 | Faux plafond en staff lisse y compris joints creux de toutes dimensions Le mètre carré : | [5 empty] | M²
3.2.3.2 | Faux plafond modulaire de 60x60cm en dalles minérales de chez AMSTRONG ou équivalent Le mètre carré : | [5 empty] | M²
3.2.4 | PEINTURE
3.2.4.1 | Peinture vinylique pour extérieurs Le mètre carré : | [5 empty] | M²
3.2.4.2 | Peinture vinylique pour murs et plafonds intérieurs Le mètre carré : | [5 empty] | M² | 595.414
Batiment d'enseignment scientifique et général RDC Bloc 1
| Mur de tableau dans la classe 9 |  | 1 | 8 |  | 2.7 |  | 21.6
| à déduire la porte |  | -1 | 1 |  | 2.15 |  | -2.15
| Mur de tableau dans la classe 10 |  | 1 | 8 |  | 3.05 |  | 24.4
| Mur de tableau dans la classe 11 |  | 1 | 8 |  | 3 |  | 24
| Mur de tableau dans la classe 12 |  | 1 | 8 |  | 2.7 |  | 21.6
| Mur de tableau dans la classe 13 |  | 1 | 8 |  | 2.7 |  | 21.6
| Mur de tableau dans la classe 14 |  | 1 | 8 |  | 2.7 |  | 21.6
| à déduire la porte |  | -1 | 1 |  | 2.15 |  | -2.15
| Batiment d'enseignment scientifique et général RDC Bloc 2 | [6 empty] | 0
| Mur de tableau dans la classe 4 |  | 1 | 6.55 |  | 2.9 |  | 18.995
| Mur de tableau dans la classe 5 |  | 1 | 6.55 |  | 2.9 |  | 18.995
| Mur de tableau dans la classe 6 |  | 1 | 6.55 |  | 2.9 |  | 18.995
| Mur de tableau dans la classe 7 |  | 1 | 8.65 |  | 2.95 |  | 25.5175
| à déduire la porte |  | -1 | 1.13 |  | 2.15 |  | -2.4295
| Mur de tableau dans la classe 8 |  | 1 | 8.65 |  | 2.95 |  | 25.5175
| à déduire la porte |  | -1 | 1.13 |  | 2.15 |  | -2.4295
| Batiment d'enseignment général RDC Bloc 3 | [6 empty] | 0
| Mur de tableau dans la classe 1 |  | 1 | 7.95 |  | 2.98 |  | 23.691
| Mur de tableau dans la classe 2 |  | 1 | 7.95 |  | 2.98 |  | 23.691
| Mur de tableau dans la classe 3 |  | 1 | 7.95 |  | 2.98 |  | 23.691
| Batiment d'enseignment scientifique et général RDC Bloc 4 | [6 empty] | 0
| Mur de tableau dans la classe 15 |  | 1 | 9.85 |  | 2.7 |  | 26.595
| à déduire la porte |  | -1 | 1 |  | 2.15 |  | -2.15
| Mur de tableau dans la classe 16 |  | 1 | 8 |  | 2.7 |  | 21.6
| à déduire la porte |  | -1 | 1 |  | 2.15 |  | -2.15
| Mur de tableau dans la classe 17 |  | 1 | 8 |  | 2.7 |  | 21.6
| à déduire la porte |  | -1 | 1 |  | 2.15 |  | -2.15
| Mur de tableau dans la classe 18 |  | 1 | 8 |  | 2.7 |  | 21.6
| à déduire la porte |  | -1 | 1 |  | 2.15 |  | -2.15
| Mur de tableau dans la classe 19 |  | 1 | 8 |  | 2.7 |  | 21.6
| à déduire la porte |  | -1 | 1 |  | 2.15 |  | -2.15
| Mur de tableau dans la classe 20 |  | 1 | 6.6 |  | 3 |  | 19.8
| Batiment d'enseignment scientifique et général R+1 Bloc 1 | [6 empty] | 0
| Mur de tableau dans la classe 21 |  | 1 | 8 |  | 2.7 |  | 21.6
| à déduire la porte |  | -1 | 1 |  | 2.15 |  | -2.15
| Mur de tableau dans la classe 22 |  | 1 | 8 |  | 2.7 |  | 21.6
| Mur de tableau dans la classe 23 |  | 1 | 8 |  | 2.7 |  | 21.6
| Mur de tableau dans la classe 24 |  | 1 | 8 |  | 3 |  | 24
| Mur de tableau dans la classe 25 |  | 1 | 8 |  | 3.05 |  | 24.4
| Mur de tableau dans la classe 26 |  | 1 | 8 |  | 2.7 |  | 21.6
| à déduire la porte |  | -1 | 1 |  | 2.15 |  | -2.15
| Batiment d'enseignment général R+1 Bloc 3 | [6 empty] | 0
| Mur de tableau dans la classe 27 |  | 1 | 7.95 |  | 2.65 |  | 21.0675
| à déduire la porte |  | -1 | 1 |  | 2 |  | -2
| Mur de tableau dans la classe 28 |  | 1 | 7.95 |  | 2.65 |  | 21.0675
| à déduire la porte |  | -1 | 1 |  | 2 |  | -2
3.2.4.3 | Peinture brillant à base de résine acrylique pour intérieur avec label Écologique A+ Le mètre carré : | [5 empty] | M²
3.2.4.4 | Peinture glycérophtalique laquée sur menuiseries métalliques Le mètre carré : | [5 empty] | M²
TOTAL 3.2- LOTS ARCHITECTURAUX
3.3 | ELECTRICITE COURANTS FORTS ET COURANTS FAIBLES
3.3.1 | COURANTS FORTS & LUSTRERIE
3.3.1.1 | REMISE EN ETAT DU POSTE TRANSFORMATEUR EXISTANT
3.3.1.1.1 | Entretien du transformateur de puissance MT/BT et cellules HTA
| L'ensemble | [5 empty] | Ens
3.3.1.1.2 | Changement du disjoncteur général basse tension pour transformateur
| L'unité | [5 empty] | U
3.3.1.1.3 | Changement d'éclairage et PC du local poste de transformation
| L'unité | [5 empty] | U
3.3.1.1.4 | Equipements de sécurité et annexes pour poste transformation
| L'unité | [5 empty] | U
3.3.1.1.5 | Bloc autonome portable d'intervention (B.A.P.I)
| L'unité | [5 empty] | U
3.3.1.2 | BRANCHEMENT SUR RESEAU BT
3.3.1.2.1 | Changement du branchement existant au réseau électrique
| L'ensemble | [5 empty] | Ens
3.3.1.2.2 | Changement de boites de coupure et coffret de comptage
| L'ensemble | [5 empty] | Ens
3.3.1.3 | ARMOIRE GENERALE BASSE TENSION (AGBT)
| L'unité | [5 empty] | U
3.3.1.4 | TABLEAUX DE REPARTITION ET DE PROTECTION SECONDAIRE
3.3.1.4.1 | Tableau de répartition général basse tension TGBT 1
| L'unité | [5 empty] | U | 1
3.3.1.4.2 | Tableau de répartition général basse tension TGBT 2
| L'unité | [5 empty] | U | 1
3.3.1.4.3 | Tableau de protection Administration type 1 TP.ADM 1
| L'unité | [5 empty] | U | 1
3.3.1.4.4 | Tableau de protection Administration type 2 TP.ADM 2
| L'unité | [5 empty] | U
3.3.1.4.5 | Tableau de protection bloc classes type 1 TP.CLAS 1
| L'unité | [5 empty] | U | 5
3.3.1.4.6 | Tableau de protection bloc classes type 2 TP.CLAS 2
| L'unité | [5 empty] | U
3.3.1.4.7 | Tableau de protection bloc salle polyvalente TP.POLY
| L'unité | [5 empty] | U
3.3.1.4.8 | Tableau de protection bloc sanitaires TP.SANI
| L'unité | [5 empty] | U
3.3.1.4.9 | Tableau de protection bloc vestiaires TP.VEST
| L'unité | [5 empty] | U
3.3.1.4.10 | Tableau de protection bloc cuisine TP.CUI
| L'unité | [5 empty] | U | 1
3.3.1.4.11 | Tableau de protection bloc des chambres TP.CHAM
| L'unité | [5 empty] | U | 5
3.3.1.4.12 | Tableau de protection bloc dortoir TP.DORT
| L'unité | [5 empty] | U | 5
3.3.1.4.13 | Tableau de protection bloc salle d'étude TP.ETU
| L'unité | [5 empty] | U | 2
3.3.1.4.14 | Tableau de protection locaux techniques TP.L TECH
| L'unité | [5 empty] | U | 1
3.3.1.4.15 | Tableau de protection de petit bloc TP.PT BLOC
| L'unité | [5 empty] | U | 1
3.3.1.4.16 | Placards pour tableaux électriques
| L'ensemble | [5 empty] | Ens
3.3.1.5 | DISTRIBUTION PRINCIPALE, CANALISATIONS - CÂBLES ELECTRIQUES
3.3.1.5.1 | CANALISATIONS EXTERIEURES ENTERREES ET REGARDS
3.3.1.5.1.1 | Tranchée en Fond de Fouilles basse tension 60x60m y compris buses
| Le métre linéaire | [5 empty] | Ml | 450 | 0 | 0
3.3.1.5.1.2 | Traversée en Fond de Fouilles basse tension 60x60 cm y compris buses
| Le métre linéaire | [5 empty] | Ml
3.3.1.5.1.3 | Regard de Visite et de Tirage 60 x 60 x 80 cm
| L'unité | [5 empty] | U | 20
3.3.1.5.2 | ALIMENTATION BASSE TENSION EN CÂBLES ELECTRIQUES
3.3.1.5.2.1 | Câble U1000RO2V 1x150mm²
| Le métre linéaire | [5 empty] | Ml
3.3.1.5.2.2 | Câble U1000RO2V 4x70mm²
| Le métre linéaire | [5 empty] | Ml
3.3.1.5.2.3 | Câble U1000RO2V 4x50mm²
| Le métre linéaire | [5 empty] | Ml
3.3.1.5.2.4 | Câble U1000RO2V 4x35mm²
| Le métre linéaire | [5 empty] | Ml
3.3.1.5.2.5 | Câble U1000RO2V 4x25mm²
| Le métre linéaire | [5 empty] | Ml
3.3.1.5.2.6 | Câble U1000RO2V 5G35mm²
| Le métre linéaire | [5 empty] | Ml | 100
3.3.1.5.2.7 | Câble U1000RO2V 5G25mm²
| Le métre linéaire | [5 empty] | Ml | 180
3.3.1.5.2.8 | Câble U1000RO2V 5G16mm²
| Le métre linéaire | [5 empty] | Ml | 735
3.3.1.5.2.9 | Câble U1000RO2V 5x10mm²
| Le métre linéaire | [5 empty] | Ml | 430
3.3.1.5.2.10 | Câble U1000RO2V 5G6mm²
| Le métre linéaire | [5 empty] | Ml
3.3.1.5.2.11 | Câble U1000RO2V 3G10mm²
| Le métre linéaire | [5 empty] | Ml | 220
3.3.1.5.2.12 | Câble U1000RO2V 3G6mm²
| Le métre linéaire | [5 empty] | Ml
3.3.1.5.2.13 | Câble U1000RO2V 3G4mm²
| Le métre linéaire | [5 empty] | Ml
3.3.1.5.3 | CANALISATIONS INTERIEURES ET CHEMINS DE CABLES
3.3.1.5.3.1 | Chemin de câbles - Dimension 305 x 63 mm
| Le métre linéaire | [5 empty] | Ml
3.3.1.5.3.2 | Chemin de câbles - Dimension 155 x 63 mm
| Le métre linéaire | [5 empty] | Ml | 520 | 0 | 0
3.3.1.5.3.3 | Goulottes
| Le métre linéaire | [5 empty] | Ml
3.3.1.6 | MISE A LA TERRE ET PROTECTIONS
3.3.1.6.1 | Création d’une prise de terre générale (piquet de terre)
| L'ensemble | [5 empty] | Ens
3.3.1.6.2 | Contrôle, amélioration et mesure de la prise de terre générale
| L'ensemble | [5 empty] | Ens
3.3.1.6.3 | Liaison équipotentielle principale
| L'unité | [5 empty] | U
3.3.1.6.4 | Liaison équipotentielle secondaire
| L'unité | [5 empty] | U
3.3.1.7 | PARATONNERRE
| L'unité | [5 empty] | U
3.3.1.8 | DISTRIBUTION COMMANDE ECLAIRAGE ET PRISES DE COURANTS
3.3.1.8.1 | DISTRIBUTION COMMANDE ECLAIRAGE
3.3.1.8.1.1 | Commande par simple allumage
| L'unité | [5 empty] | U | 70
3.3.1.8.1.2 | Commande par simple allumage étanche
| L'unité | [5 empty] | U | 20
3.3.1.8.1.3 | Commande par va-et-vient
| L'unité | [5 empty] | U | 24
3.3.1.8.1.4 | Commande par double allumage
| L'unité | [5 empty] | U | 17
3.3.1.8.1.5 | Commande par détecteur de présence 360°
| L'unité | [5 empty] | U | 12
3.3.1.8.1.6 | Commande par bouton poussoir lumineux
| L'unité | [5 empty] | U | 50
3.3.1.8.1.7 | Foyer lumineux sur télérupteur, minuterie ou horloge
| L'unité | [5 empty] | U
3.3.1.8.1.8 | Foyer lumineux supplémentaire
| L'unité | [5 empty] | U | 520
3.3.1.8.1.9 | Tableau de commande y compris câble de commande et de signalisation U1000RO2V
| L'ensemble | [5 empty] | Ens | 5
3.3.1.8.2 | PRISES DE COURANTS
3.3.1.8.2.1 | Prise de courant 10/16A - 2P+T
| L'unité | [5 empty] | U | 350
3.3.1.8.2.2 | Prise de courant 10/16A - 2P+T étanche
| L'unité | [5 empty] | U | 40
3.3.1.8.2.3 | Prise de courant 20A - 2P+T étanche
| L'unité | [5 empty] | U
3.3.1.9 | ALIMENTATIONS ELECTRIQUES
3.3.1.9.1 | Alimentation surpresseur RIA
| L'unité | [5 empty] | U
3.3.1.9.2 | Alimentation chauffe eau solaire
| L'unité | [5 empty] | U
3.3.1.9.3 | Alimentation chauffe eau électrique
| L'unité | [5 empty] | U
3.3.1.9.4 | Alimentation hotte d'extration cuisine
| L'unité | [5 empty] | U
3.3.1.9.5 | Alimentation centrale de détection incendie
| L'unité | [5 empty] | U
3.3.1.9.6 | Alimentation répartiteur informatique
| L'unité | [5 empty] | U
3.3.1.9.7 | Alimentation bloc autonome d'alarme sonore principale BAAS
| L'unité | [5 empty] | U
3.3.1.9.8 | Alimentation bloc autonome d'alarme sonore satellites BAAS-Sa
| L'unité | [5 empty] | U
3.3.1.9.9 | Alimentation diverse en câble 5x4 mm²
| L'unité | [5 empty] | U
3.3.1.9.10 | Alimentation diverse en câble 3x2,5 mm²
| L'unité | [5 empty] | U
3.3.1.10 | ECLAIRAGE DE SECURITE
3.3.1.10.1 | Blocs de balisage de sécurité 45 lumens
| L'unité | [5 empty] | U | 20
3.3.1.10.2 | Blocs d'ambiance de sécurité 360 lumens
| L'unité | [5 empty] | U
3.3.1.11 | LUSTRERIE INTERIEUR ET EXTERIEUR
3.3.1.11.1 | ECLAIRAGE INTERIEUR
3.3.1.11.1.1 | Panel carré LED 60x60 40W
| L'unité | [5 empty] | U | 420 | 0
3.3.1.11.1.2 | Panel rond LED 18W
| L'unité | [5 empty] | U | 203 | 3
3.3.1.11.1.3 | Hublot étanche 15W
| L'unité | [5 empty] | U | 140
3.3.1.11.1.4 | Réglette étanche LED 2x18W
| L'unité | [5 empty] | U | 20
3.3.1.11.1.5 | Applique sanitaire
| L'unité | [5 empty] | U
3.3.1.11.2 | ECLAIRAGE EXTERIEUR
3.3.1.11.2.1 | Projecteur LED
| L'unité | [5 empty] | U | 28
3.3.1.12 | PRESTATIONS ANNEXES
3.3.1.12.1 | Sonnerie fin de cours
| L'unité | [5 empty] | U
3.3.1.12.2 | Dépose de l’installation existante y compris restauration des parties gros œuvre ou revêtement endommagées
| Forfait | [5 empty] | F | 1 | 0 | 0
3.3.2 | COURANTS FAIBLES
3.3.2.1 | SYSTÈME DE DETECTION INCENDIE ET ALARME
3.3.2.1.1 | Système de détection incendie de catégorie A
| L'ensemble | [5 empty] | Ens
3.3.2.1.2 | Bloc Autonome d’Alarme sonore principal BAAS-Pr
| L'ensemble | [5 empty] | Ens
3.3.2.1.3 | DETECTION ET CABLAGE
3.3.2.1.3.1 | Détecteur optique de fumée
| L'unité | [5 empty] | U
3.3.2.1.3.2 | Détecteur thermovélocimètrique
| L'unité | [5 empty] | U
3.3.2.1.3.3 | Détecteur de gaz
| L'unité | [5 empty] | U
3.3.2.1.3.4 | Déclencheurs manuels d'incendie
| L'unité | [5 empty] | U
3.3.2.1.3.5 | Avertisseur d'alarme sonore-visuel
| L'unité | [5 empty] | U
3.3.2.1.3.6 | Blocs Autonomes d’Alarme sonore satellites (BAAS type sa) avec flash
| L'unité | [5 empty] | U
3.3.2.2 | PRECABLAGE INFORMATIQUE
3.3.2.2.1 | Armoire informatique et téléphonique
3.3.2.2.1.1 | Armoire 19''- 24 Unités
| L'ensemble | [5 empty] | Ens
3.3.2.2.2 | Câblage cuivre F/UTP
3.3.2.2.2.1 | Panneau de brassage 19" 24 ports, cat6a 500 MHz
| L'unité | [5 empty] | U
3.3.2.2.2.2 | Réseau de conduit, Câble de distribution Cat. 6a, F/UTP 4 Paires
| Le métre linéaire | [5 empty] | Ml
3.3.2.2.3 | Cordon de brassage et de liaison
3.3.2.2.3.1 | Cordon de brassage F/UTP RJ45 L=1 ML
| L'unité | [5 empty] | U
3.3.2.2.3.2 | Cordon de liaison souple F/UTP RJ45 L=3 ML
| L'unité | [5 empty] | U
3.3.2.2.4 | PRISE RJ45
3.3.2.2.4.1 | Prise téléphonique
| L'unité | [5 empty] | U
3.3.2.2.4.2 | Prise Informatique
| L'unité | [5 empty] | U
3.3.2.2.4.3 | Prise pour borne wifi
| L'unité | [5 empty] | U
3.3.2.3 | VIDEOSURVEILLANCE
3.3.2.3.1 | Caméra Bullet fixe couleur jour et nuit type extérieure
| L'unité | [5 empty] | U
3.3.2.3.2 | Caméra Bullet fixe couleur jour et nuit type intérieur
| L'unité | [5 empty] | U
3.3.2.3.3 | Enregistreur vidéo DVR 32 canaux
| L'unité | [5 empty] | U
3.3.2.3.4 | Enregistreur vidéo DVR 16 canaux
| L'unité | [5 empty] | U
3.3.2.3.5 | Moniteur couleur 42"
| L'unité | [5 empty] | U
3.3.2.3.6 | Câblage, tubage, logiciel, programmation et mis en service
| L'ensemble | [5 empty] | Ens
TOTAL 3.3- ELECTRICITE COURANTS FORTS ET COURANTS FAIBLES
3.4 | FLUIDES
3.4.1 | PLOMBERIE SANITAIRE
3.4.1.1 | Alimentation
3.4.1.1.1 | Equipements compteur DN75 L'unité d'ensemble | [5 empty] | U
3.4.1.1.2 | Equipements compteur DN90 L'unité d'ensemble | [5 empty] | U
3.4.1.1.3 | Tuyauterie en polyéthylène PN 16
3.4.1.1.3.1 | Diamètre 125 Le mètre linéaire : | [5 empty] | Ml
3.4.1.1.3.2 | Diamètre 110 Le mètre linéaire : | [5 empty] | Ml
3.4.1.1.3.3 | Diamètre 90 Le mètre linéaire : | [5 empty] | Ml
3.4.1.1.3.4 | Diamètre 75 Le mètre linéaire : | [5 empty] | Ml
3.4.1.1.3.5 | Diamètre 63 Le mètre linéaire : | [5 empty] | Ml
3.4.1.1.3.6 | Diamètre 50 Le mètre linéaire : | [5 empty] | Ml | 0 | 0 | 0
LYCEE QUALIFIANT
0
3.4.1.1.3.7 | Diamètre 40 Le mètre linéaire : | [5 empty] | Ml
3.4.1.1.3.8 | Diamètre 32 Le mètre linéaire : | [5 empty] | Ml
3.4.1.1.3.9 | Diamètre 25 Le mètre linéaire : | [5 empty] | Ml
3.4.1.1.3.10 | Diamètre 20 Le mètre linéaire : | [5 empty] | Ml
3.4.1.1.4 | Tuyauterie en PPR.
3.4.1.1.4.1 | Diamètre 110 Le mètre linéaire : | [5 empty] | Ml
3.4.1.1.4.2 | Diamètre 90 Le mètre linéaire : | [5 empty] | Ml |  |  | 12
3.4.1.1.4.3 | Diamètre 75 Le mètre linéaire : | [5 empty] | Ml
3.4.1.1.4.4 | Diamètre 63 Le mètre linéaire : | [5 empty] | Ml |  |  | 12
3.4.1.1.4.5 | Diamètre 50 Le mètre linéaire : | [5 empty] | Ml
3.4.1.1.4.6 | Diamètre 40 Le mètre linéaire : | [5 empty] | Ml |  |  | 11
3.4.1.1.4.7 | Diamètre 32 Le mètre linéaire : | [5 empty] | Ml |  |  | 41
3.4.1.1.4.8 | Diamètre 25 Le mètre linéaire : | [5 empty] | Ml |  |  | 9
3.4.1.1.4.9 | Diamètre 20 Le mètre linéaire : | [5 empty] | Ml |  |  | 67
3.4.1.1.5 | Calorifuge tout diamètres ES Le mètre linéaire : | [5 empty] | Ml
3.4.1.1.6 | Vannes d'arrêt
3.4.1.1.6.1 | DN 110 L'unité | [5 empty] | U
3.4.1.1.6.2 | DN 90 L'unité | [5 empty] | U
3.4.1.1.6.3 | DN 75 L'unité | [5 empty] | U
3.4.1.1.6.4 | DN 63 L'unité | [5 empty] | U
3.4.1.1.6.5 | DN 50 L'unité | [5 empty] | U
3.4.1.1.6.6 | DN 40 L'unité | [5 empty] | U
3.4.1.1.6.7 | DN 32 L'unité | [5 empty] | U
3.4.1.1.6.8 | DN 25 L'unité | [5 empty] | U
3.4.1.1.6.9 | DN 20 L'unité | [5 empty] | U
3.4.1.1.7 | Anti-bélier L'unité | [5 empty] | U
3.4.1.1.8 | Coffret de distribution
3.4.1.1.8.1 | 2 départs L'unité | [5 empty] | U
3.4.1.1.8.2 | 3 départs L'unité | [5 empty] | U
3.4.1.1.8.3 | 4 départs L'unité | [5 empty] | U
3.4.1.1.8.4 | 5 départs L'unité | [5 empty] | U
3.4.1.1.8.5 | 6 départs L'unité | [5 empty] | U
3.4.1.1.8.6 | 7 départs L'unité | [5 empty] | U
3.4.1.1.8.7 | 8 départs L'unité | [5 empty] | U
3.4.1.1.9 | Robinet de puisage
3.4.1.1.9.1 | DN 15 L'unité | [5 empty] | U
3.4.1.1.9.2 | DN 20 L'unité | [5 empty] | U
3.4.1.2 | Evacuation
3.4.1.2.1 | Tuyauterie en PVC
3.4.1.2.1.1 | Diamètre 160 Le mètre linéaire : | [5 empty] | Ml
3.4.1.2.1.2 | Diamètre 125 Le mètre linéaire : | [5 empty] | Ml |  | 14
3.4.1.2.1.3 | Diamètre 110 Le mètre linéaire : | [5 empty] | Ml |  | 8
3.4.1.2.1.4 | Diamètre 75 Le mètre linéaire : | [5 empty] | Ml |  | 4
3.4.1.2.1.5 | Diamètre 50 Le mètre linéaire : | [5 empty] | Ml |  |  | 19
3.4.1.2.1.6 | Diamètre 40 Le mètre linéaire : | [5 empty] | Ml |  |  | 5
3.4.1.2.2 | Tuyauterie en fonte
3.4.1.2.2.1 | Diamètre 200 Le mètre linéaire : | [5 empty] | Ml
3.4.1.2.2.2 | Diamètre 150 Le mètre linéaire : | [5 empty] | Ml
3.4.1.2.2.3 | Diamètre 125 Le mètre linéaire : | [5 empty] | Ml
3.4.1.2.2.4 | Diamètre 100 Le mètre linéaire : | [5 empty] | Ml
3.4.1.2.2.5 | Diamètre 80 Le mètre linéaire : | [5 empty] | Ml
3.4.1.2.3 | Gargouille d'eau pluviale L'unité | [5 empty] | U |  | 2
3.4.1.2.4 | Crapaudine d'eau pluviale L'unité | [5 empty] | U
3.4.1.2.5 | Trop plein pour nouvelles constructions L'unité | [5 empty] | U
3.4.1.2.6 | Siphon de sol en inox L'unité | [5 empty] | U
3.4.1.3 | Appareils sanitaires
3.4.1.3.1 | Lavabo collectif mural - céramique
3.4.1.3.1.1 | Lavabo collectif mural à 2 postes d'eau L'unité d'ensemble | [5 empty] | U
3.4.1.3.1.2 | Lavabo collectif mural à 3 postes d'eau L'unité d'ensemble | [5 empty] | U
3.4.1.3.2 | Lavabo collectif mural - inox
3.4.1.3.2.1 | Lavabo collectif mural à 2 postes d'eau L'unité d'ensemble | [5 empty] | U
3.4.1.3.2.2 | Lavabo collectif mural à 3 postes d'eau L'unité d'ensemble | [5 empty] | U
3.4.1.3.3 | WC Turque - céramique L'unité d'ensemble | [5 empty] | U
3.4.1.3.4 | WC Turque - inox L'unité d'ensemble | [5 empty] | U
3.4.1.3.5 | Urinoir suspendu inox L'unité d'ensemble | [5 empty] | U
3.4.1.3.6 | Equipements de douche Type 1 L'unité d'ensemble | [5 empty] | U
3.4.1.3.7 | Equipements de douche Type 2 L'unité d'ensemble | [5 empty] | U
3.4.1.3.8 | Equipements de douche Type 3 L'unité d'ensemble | [5 empty] | U
3.4.1.3.9 | Equipements de douche Type 4 L'unité d'ensemble | [5 empty] | U
3.4.1.3.10 | Lavabo Type 1 L'unité d'ensemble | [5 empty] | U
3.4.1.3.11 | Lavabo Type 2 L'unité d'ensemble | [5 empty] | U
3.4.1.3.12 | Lavabo Vasque L'unité d'ensemble
3.4.1.3.13 | WC à l'anglaise L'unité d'ensemble | [5 empty] | U
3.4.1.3.14 | Ensemble PMR Type 1 L'unité d'ensemble | [5 empty] | U
3.4.1.3.15 | Ensemble PMR Type 2 L'unité d'ensemble | [5 empty] | U
3.4.1.3.16 | Kit robinet de chasse pour WC turque existant L'unité d'ensemble | [5 empty] | U
3.4.1.3.17 | Robinet temporisé pour lavabo collectif existant L'unité | [5 empty] | U
3.4.1.3.18 | Robinet temporisé pour lavabo existant L'unité d'ensemble | [5 empty] | U
3.4.1.3.19 | Robinet mitigeur pour lavabo existant L'unité d'ensemble | [5 empty] | U
3.4.1.3.20 | Robinet mitigeur pour évier existant de la cuisine L'unité d'ensemble | [5 empty] | U
3.4.1.3.21 | Ensemble de vidange pour lavabo existant L'unité d'ensemble | [5 empty] | U
3.4.1.3.22 | Evier double bac en inox L'unité d'ensemble | [5 empty] | U
3.4.1.3.23 | Plonge en inox pour cuisine L'unité d'ensemble | [5 empty] | U
3.4.1.4 | Production d'eau chaude sanitaire
3.4.1.4.1 | Chauffe-eau électrique à accumulation 50L L'unité d'ensemble | [5 empty] | U
3.4.1.4.2 | Chauffe-eau électrique à accumulation 100L L'unité d'ensemble | [5 empty] | U
3.4.1.4.3 | Chauffe eau solaire 300L L'unité d'ensemble | [5 empty] | U
3.4.1.4.4 | Chauffe eau solaire 500L L'unité d'ensemble | [5 empty] | U
3.4.1.4.5 | Mitigeur thermostatique Type1 L'unité | [5 empty] | U
3.4.1.4.6 | Mitigeur thermostatique Type2 L'unité | [5 empty] | U
TOTAL PLOMBERIE SANITAIRE
3.4.2 | PROTECTION INCENDIE
3.4.2.1 | Installation des robinets incendie arme (RIA)
3.4.2.1.1 | Station de surpression Incendie 5 m3/h y compris accessoires L'unité d'ensemble | [5 empty] | U
3.4.2.1.2 | Station de surpression Incendie 15 m3/h y compris accessoires L'unité d'ensemble | [5 empty] | U
3.4.2.1.3 | Equipement bâche à eau et local technique L'unité d'ensemble | [5 empty] | U
3.4.2.1.4 | Tube en PEHD (réseau enterré) pour RIA
3.4.2.1.4.1 | DN 50 Le mètre linéaire | [5 empty] | Ml
3.4.2.1.4.2 | DN 63 Le mètre linéaire | [5 empty] | Ml
3.4.2.1.4.3 | DN 75 Le mètre linéaire | [5 empty] | Ml
3.4.2.1.4.4 | DN 90 Le mètre linéaire | [5 empty] | Ml
3.4.2.1.5 | Tube en acier galvanisé (réseau apparent) pour RIA
3.4.2.1.5.1 | Ø 40/49 Le mètre linéaire | [5 empty] | Ml
3.4.2.1.5.2 | Ø 50/60 Le mètre linéaire | [5 empty] | Ml
3.4.2.1.5.3 | Ø 66/76 Le mètre linéaire | [5 empty] | Ml
3.4.2.1.6 | RIA DN 25 L'unité | [5 empty] | U
3.4.2.1.7 | RIA DN 19 L'unité | [5 empty] | U
3.4.2.2 | Extincteurs
3.4.2.2.1 | De 6 kg ABC L'unité | [5 empty] | U
3.4.2.2.2 | De 9 kg ABC L'unité | [5 empty] | U
3.4.2.2.3 | De 5 kg CO2 L'unité | [5 empty] | U
3.4.2.3 | Poteau incendie L'unité | [5 empty] | U
3.4.2.4 | Bac à sable 100kg L'unité | [5 empty] | U
TOTAL PROTECTION INCENDIE
3.4.3 | DIVERS
3.4.3.1 | Préinstallation d'un système centralisé de gaz pour cuisine y compris canalisations en cuivre et accessoires. L'unité d'ensemble | [5 empty] | U
3.4.3.2 | Caniveau en béton armé avec dallettes en béton armé Le mètre linéaire : | [5 empty] | Ml
3.4.3.3 | Buse d'assainissement en PVC série 1 Diam 200 mm Le mètre linéaire : | [5 empty] | Ml
3.4.3.4 | Regard en béton armé 60x60cm L'unité | [5 empty] | U
3.4.3.5 | Regard en béton armé 50x50 cm L'unité | [5 empty] | U
3.4.3.6 | Regard en béton armé 40x40 cm L'unité | [5 empty] | U
3.4.3.7 | Travaux de dépose, percement, carottage et rebouchage (cas Etablissement) L'unité d'ensemble | [5 empty] | U
3.4.3.8 | Travaux de dépose, percement, carottage et rebouchage (cas Etablissement+internat) L'unité d'ensemble | [5 empty] | U
TOTAL DIVERS
TOTAL 3.4- FLUIDES
3.5 | TRAVAUX VRD
3.5.1 | TRAVAUX D'ASSAINISSEMENT DES EAUX PLUVIALES ET DES EAUX USEES
3.5.1.1 | Terrassements et lit de pose
3.5.1.1.1 | Déblais en tranchée en terrains de toutes natures y compris le rocher et à toutes profondeurs y compris évacuation des terres excédentaires à la décharge publique Le mètre cube : | [5 empty] | m3
3.5.1.1.2 | Remblais primaires Le mètre cube : | [5 empty] | m3
3.5.1.1.3 | Remblais secondaires Le mètre cube : | [5 empty] | m3
3.5.1.1.4 | Lit de pose en sable, ou en gravette en présence de la nappe ou du rocher Le mètre cube : | [5 empty] | m3
3.5.1.2 | Canalisation circulaire en Béton Armé CAO-JT de Classe 135A
3.5.1.2.1 | Canalisations en CAO-JT - Classe 135A - Diamètre 315mm Le mètre linéaire : | [5 empty] | ml
3.5.1.2.2 | Canalisations en CAO-JT - Classe 135A - Diamètre 400mm Le mètre linéaire : | [5 empty] | ml
3.5.1.2.3 | Canalisations en CAO-JT - Classe 135A - Diamètre 500mm Le mètre linéaire : | [5 empty] | ml
3.5.1.3 | Ouvrages Annexes et Boites de branchements
3.5.1.3.1 | Regards de visite sur conduites de diamètre ≤ 600mm, de toute profondeur L' unité : | [5 empty] | u
3.5.1.3.2 | Regard borgne sur conduites de diamètre ≤ 600mm L' unité : | [5 empty] | u
3.5.1.3.3 | Bouche d'égout à grille L' unité : | [5 empty] | u
3.5.1.3.4 | Boite de branchement simple pour eaux pluviales et eaux usées y compris tampons en fonte B125 L' unité : | [5 empty] | u
3.5.1.4 | Couronnement des ouvrages en Fonte ductile
3.5.1.4.1 | Cadre et tampon articulé pour regard de visite hors chaussée en Fonte Ductile de classe C250 L' unité : | [5 empty] | u
3.5.1.4.2 | Cadre et grille verrouillable pour bouches d'égout à grille de classe C250 L' unité : | [5 empty] | u
3.5.1.4.3 | Appareils siphoïde grand modèle pour bouches d'égouts L' unité : | [5 empty] | u
3.5.1.5 | Caniveau à grille de dimensions (40x40cm) en béton armé, y compris cadre et grille plate en fonte ductile de classe D400 Le métre linéaire | [5 empty] | ml
3.5.1.6 | Raccordement des ouvrages annexes
3.5.1.6.1 | Raccordement des boites de branchement des eaux pluviales en conduites PVC-U, série 1, Ø250mm y compris terrassements et lit de pose Le mètre linéaire : | [5 empty] | ml
3.5.1.6.2 | Raccordement des boites de branchement des eaux usées en conduites PVC-U, série 1, Ø200mm y compris terrassements et lit de pose , conduite Le mètre linéaire : | [5 empty] | ml
3.5.1.6.3 | Raccordement des bouches d'égout et des caniveaux à grille en conduites PVC-U, série1, Ø315mm y compris terrassements et lit de pose Le mètre linéaire : | [5 empty] | ml
3. 5.1.7 | Branchement du collecteur sur le regard existant du réseau public ou le réseau existant à l'intérieur de l'école L' unité : | [5 empty] | u
TOTAL 3.5.1 : ASSAINISSEMENT DES EAUX PLUVIALES ET DES EAUX USEES
3.5.2 | TRAVAUX D'ENTRETIEN DE L'EXISTANT ET MISE A NIVEAU
3.5.2.1 | Travaux de curage du réseau d'assainissement y compris nettoyage parfait des regards de visites existants Le forfait : | [5 empty] | FT
3.5.2.2 | Reprise des tampons en béton dégradés L'unité : | [5 empty] | U
3.5.2.3 | Condamnation du réseau d'assainissement au niveau des extensions projetées et sur les endroits qui seront désignés par le BET Le métre linéaire : | [5 empty] | ml
3.5.2.4 | Condamnation des puits perdu existants L'unité : | [5 empty] | U
3.5.3.5 | Réfection du dallage existant Le mètre carré : | [5 empty] | m²
3.5.2.6 | Mise à la cote des regards de visite et ouvrages existants L'unité : | [5 empty] | U
3.5.2.7 | Fosse septique y compris puits perdu L'unité : | [5 empty] | U
3.5.2.8 | Puits perdu L'unité : | [5 empty] | U
3.5.2.9 | Puits d'infiltration des eaux pluviales L'unité : | [5 empty] | U
3.5.2.10 | Curage et entretien de la fosse septique existante L'unité : | [5 empty] | U
TOTAL 3.5.2 :TRAVAUX D'ENTRETIEN DE L'EXISTANT ET MISE A NIVEAU
3.5.3 | TRAVAUX DE BRANCHEMENT AEP
3.5.3.1 | Raccordement sur réseaux publics l'unité : | [5 empty] | U
3.5.3.2 | Canalisations en PVC PN 16 y compris terrassements en tanchée et grillage avertisseur
3.5.3.2.1 | Fourniture et pose de canalisations en PVC PN 16, DN 90 mm Le métre linéaire : | [5 empty] | ml
3.5.3.2.2 | Fourniture et pose de canalisations en PVC PN 16, DN 110 mm Le métre linéaire : | [5 empty] | ml
3.5.3.2.3 | Fourniture et pose de canalisations en PVC PN 16, DN 125mm Le métre linéaire : | [5 empty] | ml
TOTAL 3.5.3 :TRAVAUX DE BRANCHEMENT AEP
TOTAL 3.5- FLUIDES

## ATT AAAAA
PROJET: **********************************************************
ATTACHEMENT N°***************
N° prix | Désignation des ouvrages | Unité | LYCEE QUALIFIANT AAAAA
|  |  | a |  | b |  | c |  | TOTAL
|  |  | Q marché | Q cumulé | Q marché | Q cumulé | Q marché | Q cumulé | Q marché | Q cumulé
3.0 | LOT INSTALLATION, SST, ESP, QUALITE, PALISSADE DE CHANTIER ET GESTION DU COVID-19
3.0.1 | Installation de chantier - palissades- sante et sécurité au travail- aspects environnementaux et sociaux - qualité en conformité avec les exigences du cptg et du pges Au forfait: | FT | [6 empty] | 0
3.0.2 | Respect des exigences gis Au forfait: | FT | 1 | [5 empty] | 1
3.0.3 | Conformité au plan de gestion covid-19 Au forfait: | FT | 7 | [5 empty] | 7
TOTAL 3.0- LOT INSTALLATION, SST, ESP, QUALITE, PALISSADE DE CHANTIER ET GESTION DU COVID-19 |  |  | TALMEST
3.1 | GROS ŒUVRE-ETANCHEITE
3.1.1 | GROS ŒUVRE
3.1.1.1 | DEMOLITION
3.1.1.1.1 | Démolition des murs de toutes natures Le mètre carré: | M² | 45.78 |  | 0 |  |  |  | 45.78
3.1.1.1.2 | Création des ouvertures dans les murs existants Le mètre carré: | M² | 3 |  | 0 |  |  |  | 3
3.1.1.1.3 | Dépose de la menuiserie existante L'unité: | U | 50 |  | 0 |  |  |  | 50
3.1.1.1.4 | Décapage de la peinture existantes intérieurs et extérieurs Le mètre carré: | M² | 1843.7528 |  | 0 |  |  |  | 1843.7528
3.1.1.1.5 | Décapage du complexe d’étanchéité existante
3.1.1.1.5.1 | Décapage de la protection, complexe d'étanchéité avec ou sans isolation, et des relevés. Le mètre carré: | M² | 232.49 |  | 0 |  |  |  | 232.49
3.1.1.1.5.2 | Décapage de la forme de pente Le mètre carré: | M² | 232.49 |  | 0 |  |  |  | 232.49
3.1.1.1.6 | Décapage du revêtement existant sols et murs Le mètre carré: | M² | 1262.9588 |  | 0 |  |  |  | 1262.9588
3.1.1.1.7 | Décapage des enduits existantes intérieurs et extérieurs Le mètre carré: | M² | 1843.7528 |  | 0 |  |  |  | 1843.7528
3.1.1.1.8 | Démolition du dallage existant Le mètre carré: | M² | 23 |  | 0 |  |  |  | 23
3.1.1.1.9 | Démolition des rampes existantes Le mètre carré: | M² | 3 |  | 0 |  |  |  | 3
3.1.1.1.10 | Démolition lave-mains Le mètre linéaire: | ML | 12 |  | 0 |  |  |  | 12
3.1.1.1.11 | Démolition de la dalle du sanitaire fille- Internat nouveau collège- Le mètre carré: | M² |  |  | 0 |  |  |  | 0
3.1.1.2 | TERRASSEMENTS ET REMBLAIS
3.1.1.2.1 | Décapage de la terre végétale Le mètre carré : | M² | 0 |  | 340.988 |  |  |  | 340.988
3.1.1.2.2 | Fouilles en masse, en puits et en tranchées dans tous terrains y compris le rocher Le mètre cube : | M3 | 4.68 |  | 113.6621 |  |  |  | 118.3421
3.1.1.2.3 | Remblais en matériaux provenant des fouilles ou évacuation Le mètre cube : | M3 | 4.68 |  | 113.6621 |  |  |  | 118.3421
3.1.1.2.4 | Remblais d'apport en terre sélectionnée Le mètre cube : | M3 | 122.7 |  | 0 |  |  |  | 122.7
3.1.1.2.5 | Réalisation de talus devant les allées périphériques Le mètre cube : | M3 | 0 |  | 0 |  |  |  | 0
3.1.1.3 | BETONS ET ACIERS EN INFRASTRUCTURE
3.1.1.3.1 | Gros béton Le mètre cube: | M3 | 0 |  | 0 |  |  |  | 0
3.1.1.3.2 | Béton coffré Le mètre cube: | M3 | 0 |  | 0 |  |  |  | 0
3.1.1.3.3 | Béton de propreté Le mètre cube: | M3 | 0.4 |  | 7.8284 |  |  |  | 8.2284
3.1.1.3.4 | Béton armé en infrastructure Le mètre cube: | M3 | 5.088 |  | 35.8555 |  |  |  | 40.9435
3.1.1.3.5 | Aciers à haute adhérence pour B.A en fondation Le kilogramme: | Kg | 1403.52 |  | 3457.7595 |  |  |  | 4861.2795
3.1.1.3.6 | Plus-value pour béton hydrofuge dans la masse Le mètre cube | M3 | 0 |  | 0 |  |  |  | 0
3.1.1.4 | DALLAGES ET FORMES
3.1.1.4.1 | Tout venant sous dallage
3.1.1.4.1.1 | Type GNA ou GNB de 20 cm d'épaisseur Le mètre carré : | M² | 252.37 |  | 304.25 |  |  |  | 556.62
3.1.1.4.1.2 | Type GNF1 de 30 cm d'épaisseur Le mètre carré : | M² | 703.34 |  | 0 |  |  |  | 703.34
3.1.1.4.2 | Film polyane Le mètre carré : | M² | 955.71 |  | 304.25 |  |  |  | 1259.96
3.1.1.4.3 | Dallage en béton armé y compris aciers
3.1.1.4.3.1 | De 13 cm d'épaisseur Le mètre carré : | M² | 252.37 |  | 304.25 |  |  |  | 556.62
3.1.1.4.3.2 | De 15 cm d'épaisseur Le mètre carré : | M² | 703.34 |  | 0 |  |  |  | 703.34
3.1.1.4.4 | Plus-value pour finition lissée du dallage en béton Le mètre carré : | M² | 95 |  | 96.21 |  |  |  | 191.21
3.1.1.4.5 | Création d'allées et rampes d'accès pour PMR
3.1.1.4.5.1 | Rampes d'accès pour PMR Le mètre carré: | M² | 187.4985 |  | 8 |  |  |  | 195.4985
3.1.1.4.5.2 | Création d'allées pour PMR Le métrre carrè | M² | 329.96 |  | 0 |  |  |  | 329.96
3.1.1.4.6 | Réparation et reprise du dallage existant dégradé Le mètre carré: | M² | 80.26 |  | 0 |  |  |  | 80.26
3.1.1.4.7 | Reprise de la couche superficielle du dallage existant Le mètre carré: | M² | 791.87 |  | 0 |  |  |  | 791.87
3.1.1.5 | BETONS ET ACIERS EN SUPERSTRUCTURE
3.1.1.5.1 | Béton armé en superstructure Le mètre cube: | M3 | 1.2 |  | 63.78 |  |  |  | 64.98
3.1.1.5.2 | Aciers à haute adhérence pour B.A en élévation Le kilogramme: | Kg | 96 |  | 7917.0186 |  |  |  | 8013.0186
3.1.1.5.3 | Chaperon en béton armé pour joints de dilatation Le mètre linéaire : | ML | 0 |  | 0 |  |  |  | 0
3.1.1.5.4 | Planchers préfabriqués en hourdis creux
3.1.1.5.4.1 | De 15+5cm Le mètre carré : | M² | 0 |  | 125.86 |  |  |  | 125.86
3.1.1.5.4.2 | De 20+5cm Le mètre carré : | M² | 0 |  | 40.39 |  |  |  | 40.39
3.1.1.5.5 | Renforcement et chemisage des éléments en béton armé y/c traitement des aciers et étaiements Le mètre carré : | M² | 0 |  | 0 |  |  |  | 0
3.1.1.5.6 | Traitement des ouvrages en béton armé présentent des anomalies (éclatement, gonflement, etc…) y compris traitement des aciers Le mètre carré : | M² | 0 |  | 0 |  |  |  | 0
3.1.1.6 | MACONNERIES ET CLOISONNEMENTS
3.1.1.6.1 | Murs en agglomérés creux
3.1.1.6.1.1 | De 20 cm d'épaisseur Le mètre carré : | M² | 0 |  | 0 |  |  |  | 0
3.1.1.6.1.2 | De 15 cm d'épaisseur Le mètre carré : | M² | 0 |  | 0 |  |  |  | 0
3.1.1.6.2 | Cloison simple en briques creuses
3.1.1.6.2.1 | De 8trous (7cm d'épaisseur) Le mètre carré : | M² | 0 |  | 16.06 |  |  |  | 16.06
3.1.1.6.2.2 | De 8trous (10cm d'épaisseur) Le mètre carré : | M² | 0 |  | 0 |  |  |  | 0
3.1.1.6.3 | Double cloison en briques creuses
3.1.1.6.3.1 | De 8 + 8trous (10+7cm d'épaisseur) Le mètre carré : | M² | 0 |  | 180.93 |  |  |  | 180.93
3.1.1.6.3.2 | De 8 + 8trous (7+7cm d'épaisseur) Le mètre carré : | M² | 0 |  | 60.51 |  |  |  | 60.51
3.1.1.7 | ENDUITS
3.1.1.7.1 | Enduits intérieurs au mortier de ciment sur murs et plafonds Le mètre carré : | M² | 535.076 |  | 383.09 |  |  |  | 918.166
3.1.1.7.2 | Enduits intérieurs au mortier de plâtre taloché pour intérieur Le mètre carré : | M² | 0 |  | 0 |  |  |  | 0
3.1.1.7.3 | Enduits extérieurs au mortier de ciment sur murs et plafonds Le mètre carré : | M² | 1336.5968 |  | 329.56 |  |  |  | 1666.1568
3.1.1.8 | OUVRAGES DIVERS
3.1.1.8.1 | Appuis de fenêtres Le mètre linéaire : | ML | 0 |  | 24.6 |  |  |  | 24.6
3.1.1.8.2 | Renformis de placards Le mètre carré : | M² | 0 |  | 3.53 |  |  |  | 3.53
3.1.1.8.3 | Dallette en béton armé Le mètre cube : | M² | 0 |  | 14.12 |  |  |  | 14.12
3.1.1.8.4 | Souches en terrasse de toutes dimensions L'unité: | U | 0 |  | 0 |  |  |  | 0
3.1.1.8.5 | Mise à la terre Le mètre linéaire : | ML | 0 |  | 100 |  |  |  | 100
3.1.1.8.6 | Traitement de fond de joint en façades Le mètre linéaire : | ML | 0 |  | 0 |  |  |  | 0
3.1.1.8.7 | Traitement d'étanchéité des joints de dilatations Le mètre linéaire : | ML | 0 | [5 empty] | 0
3.1.1.8.8 | Décapage et reprise des ancrages de pattes de scellements L'ensemble: | ENS | 0 | [5 empty] | 0
3.1.1.8.9 | Surélévation et reconstruction des murs de clôture
3.1.1.8.9.1 | Surélévation du mur de clôture (LC JABIR IBN HAYANE) Le mètre linéaire : | ML | 0 | [5 empty] | 0
3.1.1.8.9.2 | Surélévation du mur de clôture (LC SMIMOU) Le mètre cube: | M3 | 0 | [5 empty] | 0
3.1.1.8.9.3 | Reconstruction de mur de clôture dégradé (LC MOHAMMED ZERKTOUNI ) Le mètre linéaire : | ML | 0 | [5 empty] | 0
3.1.1.8.9.4 | Reconstruction de mur de clôture en pierre (LC SMIMOU) Le mètre cube: | M3 | 0 | [5 empty] | 0
3.1.1.8.10 | Traitement des parties dégradées des murs de clôture existants
3.1.1.8.10.1 | Traitement des parties dégradées du mur de clôture (LQ TALMEST) L'ensemble : | ENS | 1 | [5 empty] | 1
3.1.1.8.10.2 | Traitement des parties dégradées du mur de clôture (LC NOUVEAU COLLEGE) L'ensemble: | ENS | 0 | [5 empty] | 0
3.1.1.8.10.3 | Traitement des parties dégradées du mur de clôture (LC MOHAMMED ZERKTOUNI) L'ensemble: | ENS | 0 | [5 empty] | 0
3.1.1.8.10.4 | Traitement des parties dégradées du mur de clôture (LC SMIMOU) L'ensemble: | ENS | 0 | [5 empty] | 0
3.1.1.8.10.5 | Traitement des parties dégradées du mur de clôture (LC JABIR IBN HAYANE) L'ensemble: | ENS | 0 | [5 empty] | 0
3.1.1.8.11 | Aménagement, réhabilitation des bâtiments existants
3.1.1.8.11.1 | Réhabilitation des sanitaires élèves et attribution à l'espace sport L'ensemble: | ENS | 1 | [5 empty] | 1
3.1.1.8.11.2 | Réhabilitation du bloc sanitaire pour administration L'ensemble: | ENS | 1 | [5 empty] | 1
3.1.1.8.11.3 | Réfection des sanitaires (salles d'étude des filles) L'ensemble: | ENS | 1 | [5 empty] | 1
3.1.1.8.11.4 | Réfection des sanitaires (y/c maçonnerie) de l’ancien dortoir des filles et l’ancien dortoir des garçons L'ensemble: | ENS | 1 | [5 empty] | 1
3.1.1.8.11.5 | Réfection des vestiaires et douches de l’ancien dortoir garçons L'ensemble: | ENS | 1 | [5 empty] | 1
3.1.1.8.11.6 | Réfection du sanitaire de la cuisine (nouveau dortoirs filles) L'ensemble: | ENS | 1 | [5 empty] | 1
3.1.1.8.11.7 | Réaménagement des sanitaires élèves RDC pour le réfectoire L'ensemble: | ENS | 1 | [5 empty] | 1
3.1.1.8.11.8 | Réfection des sanitaires cuisine (ancien internat ) L'ensemble: | ENS | 1 | [5 empty] | 1
3.1.1.8.11.9 | Réfection des sanitaires dortoir filles (nouvel internat) L'ensemble: | ENS | 1 | [5 empty] | 1
3.1.1.8.11.10 | Réfection des sanitaires pour filles existants et attribution aux terrains de sport L'ensemble: | ENS | 0 | [5 empty] | 0
3.1.1.8.11.11 | Réfection du WC de la salle d’étude L'ensemble: | ENS | 0 | [5 empty] | 0
3.1.1.8.11.12 | Réfection du sanitaire de l'administration L'ensemble: | ENS | 0 | [5 empty] | 0
3.1.1.8.11.13 | Réfection des sanitaires (internat filles) L'ensemble: | ENS | 0 | [5 empty] | 0
3.1.1.8.11.14 | Réfection des sanitaires (internat garçons-RDC, 1er et 2ème étage) L'ensemble: | ENS | 0 | [5 empty] | 0
3.1.1.8.11.15 | Réfection des sanitaires restaurant L'ensemble: | ENS | 0 | [5 empty] | 0
3.1.1.8.11.16 | Réfection des sanitaires administration internat L'ensemble: | ENS | 0 | [5 empty] | 0
3.1.1.8.11.17 | Réaménagement et fusion des sanitaires élèves garçons y/c PMR L'ensemble: | ENS | 0 | [5 empty] | 0
3.1.1.8.11.18 | Réhabilitation du sanitaire de la salle de lecture L'ensemble: | ENS | 0 | [5 empty] | 0
3.1.1.8.11.19 | Réhabilitation du sanitaire administration L'ensemble: | ENS | 0 | [5 empty] | 0
3.1.1.8.11.20 | Réfection des sanitaires bloc 1 et bloc 2 (filles et garçons) L'ensemble: | ENS | 0 | [5 empty] | 0
3.1.1.8.11.21 | Réfection des sanitaires de l’administration L'ensemble: | ENS | 0 | [5 empty] | 0
3.1.1.8.11.22 | Réfection des sanitaires des filles (ancien internat RDC) L'ensemble: | ENS | 0 | [5 empty] | 0
3.1.1.8.11.23 | Réfection des sanitaires des garçons (ancien internat RDC) L'ensemble: | ENS | 0 | [5 empty] | 0
3.1.1.8.11.24 | Réfection des sanitaires des garçons (nouvel internat) L'ensemble: | ENS | 0 | [5 empty] | 0
3.1.1.8.11.25 | Réfection des sanitaires de la cuisine (ancien internat) L'ensemble: | ENS | 0 | [5 empty] | 0
3.1.1.8.11.26 | Réfection des sanitaires existants (filles et garçons) L'ensemble: | ENS | 0 | [5 empty] | 0
3.1.1.8.11.27 | Réfection des sanitaires PMR (élèves) L'ensemble: | ENS | 0 | [5 empty] | 0
3.1.1.8.11.28 | Réfection des sanitaires pour enseignants L'ensemble: | ENS | 0 | [5 empty] | 0
3.1.1.8.11.29 | Réfection des sanitaires administration L'ensemble: | ENS | 0 | [5 empty] | 0
3.1.1.8.12 | Construction d'une niche pour le stockage des bouteilles à gaz L'ensemble: | ENS | 1 | [5 empty] | 1
3.1.1.8.13 | Piquage et application des enduits intérieurs au mortier de plâtre
3.1.1.8.13.1 | Sur murs Le mètre carré: | M² | 258 | [5 empty] | 258
3.1.1.8.13.2 | Sur plafonds Le mètre carré: | M² | 188.5 | [5 empty] | 188.5
3.1.1.8.14 | Nettoyage et reprise de la terre battue de la piste de course et le sautoir en longueur Le mètre carré: | M² | 0 | [5 empty] | 0
3.1.1.8.15 | Construction d'un butoir autour du cercle du lancer de poids L'ensemble: | ENS | 1 | [5 empty] | 1
3.1.1.8.16 | Construction de support en maçonnerie pour lavabos Le mètre linéaire : | ML | 6.8 | [5 empty] | 6.8
3.1.1.8.17 | Mur de clôture en agglos de 2,50 m de hauteur Le mètre linéaire: | ML | 0 | [5 empty] | 0
3.1.1.8.18 | Transplantation d'arbres L'unité: | U | 6 |  | 0 |  |  |  | 6
3.1.1.8.19 | Bancs en béton pour préau L'unité: | U | 0 |  | 0 |  |  |  | 0
3.1.1.8.20 | Bancs pour vestiaire en béton armé revêtu en carreau de faïence 20x20cm Le mètre linéaire | ML | 0 |  | 0 |  |  |  | 0
3.1.1.8.21 | Etanchéité des joints de dilatation horizontaux y compris vidage et couvre joint au sol (revêtement) Le mètre linéaire : | ML | 0 |  | 0 |  | 401.1 |  | 401.1
3.1.1.8.22 | Etanchéité des joints de dilatation verticaux y compris vidage Le mètre linéaire : | ML | 0 |  | 0 |  | 750.5 |  | 750.5
3.1.1.8.23 | Traitement des fissures sur murs et plafonds intérieurs et extérieurs Le mètre linéaire : | ML | 0 |  | 0 |  | 1405 |  | 1405
3.1.1.8.24 | Piquage et reprise des enduits intérieurs au mortier de ciment sur murs et plafonds Le mètre carré : | M² | 0 |  | 0 |  | 100 |  | 100
3.1.1.8.25 | Travaux de réfections des microfissures au droit de la jonction poutrelles et les hourdis Le mètre linéaire : | ML | 0 |  | 0 |  | 1280 |  | 1280
3.1.1.8.26 | Création d'issues de secours
3.1.1.8.26.1 | Portes à lames en bois à un vantail ouvrant à la française L'unité: | U | 23 | [5 empty] | 23
3.1.1.8.26.2 | Porte métallique pleine galvanisée, à un vantail ouvrant à la française et avec barre antipanique L'unité: | U | 11 | [5 empty] | 11
3.1.1.8.27 | Déplacement d'un banc existant L'unité: | U | 0 |  | 0 |  |  |  | 0
3.1.2 | ETANCHEITE
3.1.2.1 | Forme de pente y compris chape de lissage Le mètre carré : | M² | 232.49 |  | 261.69 |  |  |  | 494.18
3.1.2.2 | Ecran pare- vapeur Le mètre carré : | M² | 0 |  | 261.69 |  |  |  | 261.69
3.1.2.3 | Isolation thermique Le mètre carré : | M² | 0 |  | 261.69 |  |  |  | 261.69
3.1.2.4 | Etanchéité en bicouche Le mètre carré : | M² | 232.49 |  | 261.69 |  |  |  | 494.18
3.1.2.5 | Étanchéité des relevés en bicouche Le mètre linéaire : | ML | 177.69 |  | 67.68 |  |  |  | 245.37
3.1.2.6 | Protection des relevés en mortier de ciment grillagé Le mètre linéaire : | ML | 177.69 |  | 67.68 |  |  |  | 245.37
3.1.2.7 | Protection horizontale de l'étanchéité avec dallettes en béton Le mètre carré : | M² | 232.49 |  | 261.69 |  |  |  | 494.18
3.1.2.8 | Etanchéité en bicouche pour poutres en allège Le mètre carré: | M² | 0 |  | 0 |  |  |  | 0
3.1.2.9 | Protection de l'étanchéité des poutres en allège avec un mortier de ciment grillagé Le mètre carré: | M² | 0 |  | 0 |  |  |  | 0
3.1.2.10 | Étanchéité légère des salles d'eaux Le mètre carré : | M² | 227.07 |  | 0 |  |  |  | 227.07
3.1.3 | TRAVAUX A L'ENSEMBLE
3.1.3.1 | Travaux de démolition
3.1.3.1.1 | Démolition du dépôt limitrophe aux vestiaires des professeurs Le mètre carré : | M² | 0 |  | 0 |  |  |  | 0
3.1.3.1.2 | Abattage d’un mur pour l’agrandissement de la classe 15 et reprise des revêtements Le mètre carré : | M² | 0 |  | 0 |  |  |  | 0
3.1.3.1.3 | Abattage du muret dans la galerie et création de marches pour rattraper le niveau L'Ensemble : | ENS | 0 |  | 0 |  |  |  | 0
3.1.3.1.4 | Démolition du mur de clôture du logement adjacent (passage de service) Le mètre linéaire : | ML | 0 |  | 0 |  |  |  | 0
3.1.3.2 | Travaux de construction
3.1.3.2.1 | Construction de bâche à eau et local technique L'ensemble: | ENS | 0 |  | 0 |  | 1 |  | 1
3.1.3.3 | Travaux de décapage et reprise de l'étanchéité
3.1.3.3.1 | Décapage et reprise de l'étanchéité (TALMEST) L'ensemble: | ENS | 0 |  | 0 |  | 1 |  | 1
3.1.3.3.2 | Décapage et reprise de l'étanchéité (NOUVEAU COLLEGE) L'ensemble: | ENS | 0 |  | 0 |  |  |  | 0
3.1.3.3.3 | Décapage et reprise de l'étanchéité (MOHAMMED ZERKTOUNI) L'ensemble: | ENS | 0 |  | 0 |  |  |  | 0
3.1.3.3.4 | Décapage et reprise de l'étanchéité (SMIMOU) L'ensemble: | ENS | 0 |  | 0 |  |  |  | 0
3.1.3.3.5 | Décapage et reprise de l'étanchéité (JABER IBN HAYANE) L'ensemble: | ENS | 0 |  | 0 |  |  |  | 0
TOTAL 3.1- GROS ŒUVRE- ETANCHEITE |  |  | TALMEST
3.2 | LOTS ARCHITECTURAUX
3.2.1 | REVETEMENT
3.2.1.1 | Ponçage et polissage du granito poli existant Le mètre carré : | M² | 0 |  | 0 |  |  |  | 0
3.2.1.2 | Reprise du sol et plinthe en granito poli dégradé Le mètre carré : | M² | 0 |  | 0 |  |  |  | 0
3.2.1.3 | Seuil en marbre local type Khénifra Le mètre carré : | M² | 0 |  | 5.22 |  |  |  | 5.22
3.2.1.4 | Revêtement de sols en mignonette lavée Le mètre carré : | M² | 0 |  | 0 |  |  |  | 0
3.2.1.5 | Plinthes en mignonette lavée de 10 cm de hauteur Le mètre linéaire : | ML | 0 |  | 0 |  |  |  | 0
3.2.1.6 | Marches et contre marches et plinthes en mignonette lavée y compris plinthes et nez de marches en granito désactivé. Le mètre linéaire : | ML | 4.8 |  | 0 |  |  |  | 4.8
3.2.1.7 | Revêtement de sols carreaux de grès cérame d'importation type COMPACTO ou équivalent
3.2.1.7.1 | De 60x60cm Le mètre carré : | M² | 0 |  | 224.64 |  |  |  | 224.64
3.2.1.7.2 | De 20x20cm, classe R8 Le mètre carré : | M² | 0 |  | 0 |  |  |  | 0
3.2.1.8 | Plinthes en carreaux de grès cérame de 10 cm de hauteur type COMPACTO ou équivalent Le mètre linéaire : : | ML | 0 |  | 96.21 |  |  |  | 96.21
3.2.1.9 | Revêtement mural en carreaux céramique au choix Le mètre carré : | M² | 0 |  | 0 |  |  |  | 0
3.2.1.10 | Revêtement mural en mignonette lavée Le mètre carré : | M² | 0 |  | 0 |  |  |  | 0
3.2.1.11 | Revêtement en carreaux de ciment type REV-SOL ou équivalent Le mètre carré : | M² | 0 |  | 0 |  |  |  | 0
3.2.1.12 | Réalisation d'une chape de lissage sur sol dégradé Le mètre carré: | M² | 0 |  | 0 |  |  |  | 0
3.2.1.13 | Construction des comptoirs
3.2.1.13.1 | Comptoir buvette Le mètre linéaire : | ML | 0 |  | 4.56 |  |  |  | 4.56
3.2.1.13.2 | Comptoir bibliothèque Le mètre linéaire : | ML | 0 |  | 5.11 |  |  |  | 5.11
3.2.1.14 | Dalle podotactile d'éveil à la vigilance en carreaux au choix . Le mètre carré : | M² | 0 |  | 0 |  |  |  | 0
3.2.1.15 | Revêtement de sols en granito poli blanc Le mètre carré : | M² | 0 |  | 0 |  |  |  | 0
3.2.1.16 | Plinthes en granito poli blanc de 10cm de hauteur Le mètre linéaire : : | ML | 0 |  | 0 |  |  |  | 0
3.2.2 | MENUISERIES BOIS-ALUMINIUM-METALLIQUE
3.2.2.1 | MENUISERIE BOIS
3.2.2.1.1 | Portes à lames en bois massif sapin rouge de 1er choix à ouvrants à la française Le mètre carré : | M² | 0 |  | 16.72 |  |  |  | 16.72
3.2.2.1.2 | Portes coupe-feu 1/2h à ouvrants à la française avec ferme-porte Le métre carré | M² | 24.53 |  | 0 |  |  |  | 24.53
3.2.2.1.3 | Portes coupe-feu 1h00 à ouvrants à la française avec ferme-porte Le métre carré | M² | 0 |  | 0 |  |  |  | 0
3.2.2.1.4 | Placards à ouvrants à la française en bois isoplane sapin rouge de 1er choix
3.2.2.1.4.1 | Type PL1 de 0,50 x 2,20 mhc L'unité: | U | 0 |  | 0 |  |  |  | 0
3.2.2.1.4.2 | Type PL2 de 1,00 x 2,20 mhc L'unité: | U | 0 |  | 0 |  |  |  | 0
3.2.2.1.5 | Remplacement et Inversement du sens d'ouverture des portes en bois Le mètre carré : | M² | 0 |  | 0 |  |  |  | 0
3.2.2.1.6 | Changement du sens d’ouverture des portes existantes L'unité: | U | 102.08 |  | 0 |  |  |  | 102.08
3.2.2.1.7 | Meuble vasque en bois pour infirmerie de 1,20x0,54x1,00m de hauteur L'ensemble : | ENS | 0 |  | 0 |  |  |  | 0
3.2.2.1.8 | Réfection, ponçage et peinture portes et fenêtres existantes en bois et métallique y/c quincaillerie Le mètre carré: | M² | 39.59 |  | 0 |  |  |  | 39.59
3.2.2.1.9 | Remplacement de la quincaillerie existante dégradée L'unité: | U | 22 | [5 empty] | 22
3.2.2.2 | MENUISERIE ALUMINIUM
3.2.2.2.1 | Fenêtre vitrée à ouvrant à soufflet Le mètre carré : | M² |  |  | 0 |  |  |  | 0
3.2.2.2.2 | Fenêtre vitrée à ouvrants coulissants Le mètre carré : | M² | 4.8 |  | 25.92 |  |  |  | 30.72
3.2.2.2.3 | Fenêtre vitrée ouvrante à la française Le mètre carré : | M² | 0 |  | 5.1 |  |  |  | 5.1
3.2.2.2.4 | Remplacement des vitres brisées Le mètre carré : | M² | 0 |  | 0 |  |  |  | 0
3.2.2.3 | MENUISERIE METALLIQUE
3.2.2.3.1 | Porte métallique en double tôle, à ouvrants à la française, type PM1 avec poignée bâton maréchal en tube d'acier de 40x40mm (Portail d'accès) Le mètre carré : | M² | 14.08 |  | 0 |  |  |  | 14.08
3.2.2.3.2 | Porte métallique barreaudée à ouvrants à la française Le mètre carré : | M² | 0 |  | 0 |  |  |  | 0
3.2.2.3.3 | Remplacement et changement de portes métallique à l'identique Le mètre carré : | M² | 0 |  | 0 |  |  |  | 0
3.2.2.3.4 | Porte de secours métallique pleine avec barre antipanique Le mètre carré : | M² | 8.8 |  | 0 |  |  |  | 8.8
3.2.2.3.5 | Portes métalliques à ouvrants à la française Le mètre carré: | M² | 0 |  | 0 |  |  |  | 0
3.2.2.3.6 | Porte métallique pare-flamme 1/2h avec ferme porte Le mètre carré : | M² | 0 |  | 0 |  |  |  | 0
3.2.2.3.7 | Grille de protection métallique galvanisé
3.2.2.3.7.1 | Type G1 de 1,20x1,20 mhc L'unité: | U | 0 |  | 18 |  |  |  | 18
3.2.2.3.7.2 | Type G2 de 0,60x1,70 mhc L'unité: | U | 0 |  | 5 |  |  |  | 5
3.2.2.3.7.3 | Grilles au choix selon détail architecte Le mètre carré : | M² | 40.8 |  | 0 |  |  |  | 40.8
3.2.2.3.8 | Garde corps métallique galvanisé
3.2.2.3.8.1 | Pour rampes PMR Le mètre carré: | M² | 24 |  | 0 |  |  |  | 24
3.2.2.3.8.2 | Garde-corps droit Le mètre carré: | M² | 0 |  | 0 |  |  |  | 0
3.2.2.3.9 | Main courante métallique
3.2.2.3.9.1 | Main courante escalier Le mètre linéaire : | ML | 11.5 |  | 0 |  |  |  | 11.5
3.2.2.3.9.2 | Main courante parapet Le mètre linéaire : | ML | 133.89 |  | 0 |  |  |  | 133.89
3.2.2.3.10 | Reprise de la grille métallique du caniveau de la deuxième plateforme Le mètre linéaire : | ML | 0 |  | 0 |  |  |  | 0
3.2.2.3.11 | Echelle à crinoline métallique galvanisée Le mètre linéaire : | ML | 25.6 |  | 0 |  |  |  | 25.6
3.2.2.3.12 | Brise-soleil en tubes métalliques de 70x50mm finition en peinture au choix Le métre linéaire | ML | 0 |  | 0 |  |  |  | 0
3.2.2.3.13 | Anneaux d’accrochage métallique pour toiture terrasse L'unité: | U | 17 |  | 0 |  |  |  | 17
3.2.3 | FAUX PLAFONDS |  |  |  | 0
3.2.3.1 | Faux plafond en staff lisse y compris joints creux de toutes dimensions Le mètre carré : | M² | 0 |  | 102.45 |  |  |  | 102.45
3.2.3.2 | Faux plafond modulaire de 60x60cm en dalles minérales de chez AMSTRONG ou équivalent Le mètre carré : | M² | 0 |  | 109.12 |  |  |  | 109.12
3.2.4 | PEINTURE
3.2.4.1 | Peinture vinylique pour extérieurs Le mètre carré : | M² | 1336.5968 |  | 329.56 |  | 9000 |  | 10666.1568
3.2.4.2 | Peinture vinylique pour murs et plafonds intérieurs Le mètre carré : | M² | 0 |  | 485.54 |  | 14000 |  | 14485.54
3.2.4.3 | Peinture brillant à base de résine acrylique pour intérieur avec label Écologique A+ Le mètre carré : | M² | 535.076 |  | 0 |  | 1336 |  | 1871.076
3.2.4.4 | Peinture glycérophtalique laquée sur menuiseries métalliques Le mètre carré : | M² | 162.136 |  | 93.06 |  | 291.7 |  | 546.896
TOTAL 3.2- LOTS ARCHITECTURAUX |  |  | TALMEST
3.3 | ELECTRICITE COURANTS FORTS ET COURANTS FAIBLES
3.3.1 | COURANTS FORTS & LUSTRERIE
3.3.1.1 | REMISE EN ETAT DU POSTE TRANSFORMATEUR EXISTANT
3.3.1.1.1 | Entretien du transformateur de puissance MT/BT et cellules HTA
| L'ensemble | Ens | 1 | [5 empty] | 1
3.3.1.1.2 | Changement du disjoncteur général basse tension pour transformateur
| L'unité | U | 1 | [5 empty] | 1
3.3.1.1.3 | Changement d'éclairage et PC du local poste de transformation
| L'unité | U | 1 | [5 empty] | 1
3.3.1.1.4 | Equipements de sécurité et annexes pour poste transformation
| L'unité | U | 1 | [5 empty] | 1
3.3.1.1.5 | Bloc autonome portable d'intervention (B.A.P.I)
| L'unité | U | 1 | [5 empty] | 1
3.3.1.2 | BRANCHEMENT SUR RESEAU BT
3.3.1.2.1 | Changement du branchement existant au réseau électrique
| L'ensemble | Ens | [6 empty] | 0
3.3.1.2.2 | Changement de boites de coupure et coffret de comptage
| L'ensemble | Ens | [6 empty] | 0
3.3.1.3 | ARMOIRE GENERALE BASSE TENSION (AGBT)
| L'unité | U | 1 | [5 empty] | 1
3.3.1.4 | TABLEAUX DE REPARTITION ET DE PROTECTION SECONDAIRE
Tableau de répartition général basse tension TGBT 1
3.3.1.4.1 | L'unité | U | 1 | [5 empty] | 1
Tableau de répartition général basse tension TGBT 2
3.3.1.4.2 | L'unité | U | 1 | [5 empty] | 1
Tableau de protection Administration type 1 TP.ADM 1
3.3.1.4.3 | L'unité | U | 1 | [5 empty] | 1
3.3.1.4.4 | Tableau de protection Administration type 2 TP.ADM 2
| L'unité | U | [6 empty] | 0
Tableau de protection bloc classes type 1 TP.CLAS 1
3.3.1.4.5 | L'unité | U | 5 | [5 empty] | 5
3.3.1.4.6 | Tableau de protection bloc classes type 2 TP.CLAS 2
| L'unité | U | [6 empty] | 0
Tableau de protection bloc salle polyvalente TP.POLY
3.3.1.4.7 | L'unité | U |  |  | 1 |  |  |  | 1
Tableau de protection bloc sanitaires TP.SANI
3.3.1.4.8 | L'unité | U |  |  |  |  | 1 |  | 1
3.3.1.4.9 | Tableau de protection bloc vestiaires TP.VEST
| L'unité | U | 1 | [5 empty] | 1
Tableau de protection bloc cuisine TP.CUI
3.3.1.4.10 | L'unité | U | 1 | [5 empty] | 1
Tableau de protection bloc des chambres TP.CHAM
3.3.1.4.11 | L'unité | U | 5 | [5 empty] | 5
Tableau de protection bloc dortoir TP.DORT
3.3.1.4.12 | L'unité | U | 5 | [5 empty] | 5
Tableau de protection bloc salle d'étude TP.ETU
3.3.1.4.13 | L'unité | U | 2 | [5 empty] | 2
Tableau de protection locaux techniques TP.L TECH
3.3.1.4.14 | L'unité | U | 1 | [5 empty] | 1
Tableau de protection de petit bloc TP.PT BLOC
3.3.1.4.15 | L'unité | U | 1 | [5 empty] | 1
3.3.1.4.16 | Placards pour tableaux électriques
| L'ensemble | Ens | 2 | [5 empty] | 2
3.3.1.5 | DISTRIBUTION PRINCIPALE, CANALISATIONS - CÂBLES ELECTRIQUES
3.3.1.5.1 | CANALISATIONS EXTERIEURES ENTERREES ET REGARDS
Tranchée en Fond de Fouilles basse tension 60x60m y compris buses
3.3.1.5.1.1 | Le métre linéaire | Ml | 900 | [5 empty] | 900
3.3.1.5.1.2 | Traversée en Fond de Fouilles basse tension 60x60 cm y compris buses
| Le métre linéaire | Ml | 25 | [5 empty] | 25
Regard de Visite et de Tirage 60 x 60 x 80 cm
3.3.1.5.1.3 | L'unité | U | 40 | [5 empty] | 40
3.3.1.5.2 | ALIMENTATION BASSE TENSION EN CÂBLES ELECTRIQUES
3.3.1.5.2.1 | Câble U1000RO2V 1x150mm²
| Le métre linéaire | Ml | 1200 | [5 empty] | 1200
3.3.1.5.2.2 | Câble U1000RO2V 4x70mm²
| Le métre linéaire | Ml | 120 | [5 empty] | 120
3.3.1.5.2.3 | Câble U1000RO2V 4x50mm²
| Le métre linéaire | Ml | [6 empty] | 0
3.3.1.5.2.4 | Câble U1000RO2V 4x35mm²
| Le métre linéaire | Ml | [6 empty] | 0
3.3.1.5.2.5 | Câble U1000RO2V 4x25mm²
| Le métre linéaire | Ml | [6 empty] | 0
Câble U1000RO2V 5G35mm²
3.3.1.5.2.6 | Le métre linéaire | Ml | 70 | [5 empty] | 70
Câble U1000RO2V 5G25mm²
3.3.1.5.2.7 | Le métre linéaire | Ml | 750 | [5 empty] | 750
Câble U1000RO2V 5G16mm²
3.3.1.5.2.8 | Le métre linéaire | Ml | 790 | [5 empty] | 790
Câble U1000RO2V 5x10mm²
3.3.1.5.2.9 | Le métre linéaire | Ml | 340 | [5 empty] | 340
3.3.1.5.2.10 | Câble U1000RO2V 5G6mm²
| Le métre linéaire | Ml | [6 empty] | 0
Câble U1000RO2V 3G10mm²
3.3.1.5.2.11 | Le métre linéaire | Ml | 210 | [5 empty] | 210
Câble U1000RO2V 3G6mm²
3.3.1.5.2.12 | Le métre linéaire | Ml | 60 | [5 empty] | 60
Câble U1000RO2V 3G4mm²
3.3.1.5.2.13 | Le métre linéaire | Ml | 30 | [5 empty] | 30
3.3.1.5.3 | CANALISATIONS INTERIEURES ET CHEMINS DE CABLES
Chemin de câbles - Dimension 305 x 63 mm
3.3.1.5.3.1 | Le métre linéaire | Ml | 60 | [5 empty] | 60
Chemin de câbles - Dimension 155 x 63 mm
3.3.1.5.3.2 | Le métre linéaire | Ml | 1350 |  | 40 |  | 30 |  | 1420
3.3.1.5.3.3 | Goulottes
| Le métre linéaire | Ml | 80 | [5 empty] | 80
3.3.1.6 | MISE A LA TERRE ET PROTECTIONS
3.3.1.6.1 | Création d’une prise de terre générale (piquet de terre)
| L'ensemble | Ens | 1 | [5 empty] | 1
3.3.1.6.2 | Contrôle, amélioration et mesure de la prise de terre générale
| L'ensemble | Ens | 1 | [5 empty] | 1
3.3.1.6.3 | Liaison équipotentielle principale
| L'unité | U | 12 |  | 1 |  | 1 |  | 14
3.3.1.6.4 | Liaison équipotentielle secondaire
| L'unité | U | 31 |  | 1 |  | 7 |  | 39
3.3.1.7 | PARATONNERRE
| L'unité | U | 1 | [5 empty] | 1
3.3.1.8 | DISTRIBUTION COMMANDE ECLAIRAGE ET PRISES DE COURANTS
3.3.1.8.1 | DISTRIBUTION COMMANDE ECLAIRAGE
Commande par simple allumage
3.3.1.8.1.1 | L'unité | U | 96 |  | 7 |  |  |  | 103
Commande par simple allumage étanche
3.3.1.8.1.2 | L'unité | U | 58 | [5 empty] | 58
Commande par va-et-vient
3.3.1.8.1.3 | L'unité | U | 24 | [5 empty] | 24
Commande par double allumage
3.3.1.8.1.4 | L'unité | U | 10 |  | 1 |  |  |  | 11
Commande par détecteur de présence 360°
3.3.1.8.1.5 | L'unité | U | 20 |  |  |  | 8 |  | 28
Commande par bouton poussoir lumineux
3.3.1.8.1.6 | L'unité | U | 70 | [5 empty] | 70
Foyer lumineux sur télérupteur, minuterie ou horloge
3.3.1.8.1.7 | L'unité | U | 35 |  | 1 |  | 1 |  | 37
Foyer lumineux supplémentaire
3.3.1.8.1.8 | L'unité | U | 564 |  | 30 |  | 12 |  | 606
Tableau de commande y compris câble de commande et de signalisation U1000RO2V
3.3.1.8.1.9 | L'ensemble | Ens | 6 | [5 empty] | 6
3.3.1.8.2 | PRISES DE COURANTS
Prise de courant 10/16A - 2P+T
3.3.1.8.2.1 | L'unité | U | 380 |  | 48 |  |  |  | 428
Prise de courant 10/16A - 2P+T étanche
3.3.1.8.2.2 | L'unité | U | 23 |  | 2 |  |  |  | 25
Prise de courant 20A - 2P+T étanche
3.3.1.8.2.3 | L'unité | U | 3 | [5 empty] | 3
3.3.1.9 | ALIMENTATIONS ELECTRIQUES
3.3.1.9.1 | Alimentation surpresseur RIA
| L'unité | U |  |  |  |  | 1 |  | 1
Alimentation chauffe eau solaire
3.3.1.9.2 | L'unité | U | 13 |  |  |  | 2 |  | 15
3.3.1.9.3 | Alimentation chauffe eau électrique
| L'unité | U |  |  |  |  | 2 |  | 2
3.3.1.9.4 | Alimentation hotte d'extration cuisine
| L'unité | U |  |  |  |  | 1 |  | 1
Alimentation centrale de détection incendie
3.3.1.9.5 | L'unité | U | 1 | [5 empty] | 1
Alimentation répartiteur informatique
3.3.1.9.6 | L'unité | U | 1 | [5 empty] | 1
Alimentation bloc autonome d'alarme sonore principale BAAS
3.3.1.9.7 | L'unité | U | 1 | [5 empty] | 1
Alimentation bloc autonome d'alarme sonore satellites BAAS-Sa
3.3.1.9.8 | L'unité | U | 1 | [5 empty] | 1
Alimentation diverse en câble 5x4 mm²
3.3.1.9.9 | L'unité | U | 4 |  | 1 |  | 3 |  | 8
Alimentation diverse en câble 3x2,5 mm²
3.3.1.9.10 | L'unité | U | 6 |  | 2 |  | 2 |  | 10
3.3.1.10 | ECLAIRAGE DE SECURITE
Blocs de balisage de sécurité 45 lumens
3.3.1.10.1 | L'unité | U | 101 |  | 4 |  | 2 |  | 107
Blocs d'ambiance de sécurité 360 lumens
3.3.1.10.2 | L'unité | U | 17 |  | 4 |  |  |  | 21
3.3.1.11 | LUSTRERIE INTERIEUR ET EXTERIEUR
3.3.1.11.1 | ECLAIRAGE INTERIEUR
Panel carré LED 60x60 40W
3.3.1.11.1.1 | L'unité | U | 423 |  | 32 |  |  |  | 455
Panel rond LED 18W
3.3.1.11.1.2 | L'unité | U | 203 |  | 3 |  |  |  | 206
Hublot étanche 15W
3.3.1.11.1.3 | L'unité | U | 132 |  |  |  | 14 |  | 146
Réglette étanche LED 2x18W
3.3.1.11.1.4 | L'unité | U | 34 | [5 empty] | 34
3.3.1.11.1.5 | Applique sanitaire
| L'unité | U | 2 | [5 empty] | 2
3.3.1.11.2 | ECLAIRAGE EXTERIEUR
Projecteur LED
3.3.1.11.2.1 | L'unité | U | 28 | [5 empty] | 28
3.3.1.12 | PRESTATIONS ANNEXES
3.3.1.12.1 | Sonnerie fin de cours
| L'unité | U | 1 | [5 empty] | 1
Dépose de l’installation existante y compris restauration des parties gros œuvre ou revêtement endommagées
3.3.1.12.2 | Forfait | F | 1 | [5 empty] | 1
3.3.2 | COURANTS FAIBLES
3.3.2.1 | SYSTÈME DE DETECTION INCENDIE ET ALARME
3.3.2.1.1 | Système de détection incendie de catégorie A
| L'ensemble | Ens | 1 | [5 empty] | 1
3.3.2.1.2 | Bloc Autonome d’Alarme sonore principal BAAS-Pr
| L'ensemble | Ens | 1 | [5 empty] | 1
3.3.2.1.3 | DETECTION ET CABLAGE
3.3.2.1.3.1 | Détecteur optique de fumée
| L'unité | U | 67 | [5 empty] | 67
3.3.2.1.3.2 | Détecteur thermovélocimètrique
| L'unité | U | 6 | [5 empty] | 6
3.3.2.1.3.3 | Détecteur de gaz
| L'unité | U | 2 | [5 empty] | 2
3.3.2.1.3.4 | Déclencheurs manuels d'incendie
| L'unité | U | 39 | [5 empty] | 39
3.3.2.1.3.5 | Avertisseur d'alarme sonore-visuel
| L'unité | U | 1 | [5 empty] | 1
3.3.2.1.3.6 | Blocs Autonomes d’Alarme sonore satellites (BAAS type sa) avec flash
| L'unité | U | 1 | [5 empty] | 1
3.3.2.2 | PRECABLAGE INFORMATIQUE
3.3.2.2.1 | Armoire informatique et téléphonique
3.3.2.2.1.1 | Armoire 19''- 24 Unités
| L'ensemble | Ens | 1 | [5 empty] | 1
3.3.2.2.2 | Câblage cuivre F/UTP
3.3.2.2.2.1 | Panneau de brassage 19" 24 ports, cat6a 500 MHz
| L'unité | U | 1 | [5 empty] | 1
3.3.2.2.2.2 | Réseau de conduit, Câble de distribution Cat. 6a, F/UTP 4 Paires
| Le métre linéaire | Ml | 1433.25 | [5 empty] | 1433.25
3.3.2.2.3 | Cordon de brassage et de liaison
3.3.2.2.3.1 | Cordon de brassage F/UTP RJ45 L=1 ML
| L'unité | U | 21 | [5 empty] | 21
3.3.2.2.3.2 | Cordon de liaison souple F/UTP RJ45 L=3 ML
| L'unité | U | 15 | [5 empty] | 15
3.3.2.2.4 | PRISE RJ45
3.3.2.2.4.1 | Prise téléphonique
| L'unité | U | 9 | [5 empty] | 9
3.3.2.2.4.2 | Prise Informatique
| L'unité | U | 6 | [5 empty] | 6
3.3.2.2.4.3 | Prise pour borne wifi
| L'unité | U | 6 | [5 empty] | 6
3.3.2.3 | VIDEOSURVEILLANCE
3.3.2.3.1 | Caméra Bullet fixe couleur jour et nuit type extérieure
| L'unité | U | 28 | [5 empty] | 28
3.3.2.3.2 | Caméra Bullet fixe couleur jour et nuit type intérieur
| L'unité | U | 3 | [5 empty] | 3
3.3.2.3.3 | Enregistreur vidéo DVR 32 canaux
| L'unité | U | 1 | [5 empty] | 1
3.3.2.3.4 | Enregistreur vidéo DVR 16 canaux
| L'unité | U | 1 | [5 empty] | 1
3.3.2.3.5 | Moniteur couleur 42"
| L'unité | U | 2 | [5 empty] | 2
3.3.2.3.6 | Câblage, tubage, logiciel, programmation et mis en service
| L'ensemble | Ens | 2 | [5 empty] | 2
TOTAL 3.3- ELECTRICITE COURANTS FORTS ET COURANTS FAIBLES |  |  | TALMEST
3.4 | FLUIDES
3.4.1 | PLOMBERIE SANITAIRE
3.4.1.1 | Alimentation
3.4.1.1.1 | Equipements compteur DN75 L'unité d'ensemble | U | [6 empty] | 0
3.4.1.1.2 | Equipements compteur DN90 L'unité d'ensemble | U |  |  |  |  | 1 |  | 1
3.4.1.1.3 | Tuyauterie en polyéthylène PN 16
3.4.1.1.3.1 | Diamètre 125 Le mètre linéaire : | Ml |  |  |  |  | 182 |  | 182
3.4.1.1.3.2 | Diamètre 110 Le mètre linéaire : | Ml |  |  |  |  | 133 |  | 133
3.4.1.1.3.3 | Diamètre 90 Le mètre linéaire : | Ml |  |  |  |  | 430 |  | 430
3.4.1.1.3.4 | Diamètre 75 Le mètre linéaire : | Ml |  |  |  |  | 57 |  | 57
3.4.1.1.3.5 | Diamètre 63 Le mètre linéaire : | Ml |  |  |  |  | 61 |  | 61
3.4.1.1.3.6 | Diamètre 50 Le mètre linéaire : | Ml |  |  |  |  | 5 |  | 5
3.4.1.1.3.7 | Diamètre 40 Le mètre linéaire : | Ml |  |  |  |  | 4 |  | 4
3.4.1.1.3.8 | Diamètre 32 Le mètre linéaire : | Ml |  |  |  |  | 25 |  | 25
3.4.1.1.3.9 | Diamètre 25 Le mètre linéaire : | Ml |  |  |  |  | 102 |  | 102
3.4.1.1.3.10 | Diamètre 20 Le mètre linéaire : | Ml |  |  |  |  | 65 |  | 65
3.4.1.1.4 | Tuyauterie en PPR.
3.4.1.1.4.1 | Diamètre 110 Le mètre linéaire : | Ml | [6 empty] | 0
3.4.1.1.4.2 | Diamètre 90 Le mètre linéaire : | Ml |  |  |  |  | 50 |  | 50
3.4.1.1.4.3 | Diamètre 75 Le mètre linéaire : | Ml |  |  |  |  | 5 |  | 5
3.4.1.1.4.4 | Diamètre 63 Le mètre linéaire : | Ml |  |  |  |  | 179 |  | 179
3.4.1.1.4.5 | Diamètre 50 Le mètre linéaire : | Ml |  |  |  |  | 12 |  | 12
3.4.1.1.4.6 | Diamètre 40 Le mètre linéaire : | Ml |  |  |  |  | 103 |  | 103
3.4.1.1.4.7 | Diamètre 32 Le mètre linéaire : | Ml |  |  |  |  | 144 |  | 144
3.4.1.1.4.8 | Diamètre 25 Le mètre linéaire : | Ml |  |  |  |  | 46 |  | 46
3.4.1.1.4.9 | Diamètre 20 Le mètre linéaire : | Ml |  |  | 10 |  | 540 |  | 550
3.4.1.1.5 | Calorifuge tout diamètres ES Le mètre linéaire : | Ml |  |  |  |  | 98 |  | 98
3.4.1.1.6 | Vannes d'arrêt
3.4.1.1.6.1 | DN 110 L'unité | U | [6 empty] | 0
3.4.1.1.6.2 | DN 90 L'unité | U |  |  |  |  | 12 |  | 12
3.4.1.1.6.3 | DN 75 L'unité | U |  |  |  |  | 1 |  | 1
3.4.1.1.6.4 | DN 63 L'unité | U |  |  |  |  | 3 |  | 3
3.4.1.1.6.5 | DN 50 L'unité | U |  |  |  |  | 5 |  | 5
3.4.1.1.6.6 | DN 40 L'unité | U |  |  |  |  | 18 |  | 18
3.4.1.1.6.7 | DN 32 L'unité | U |  |  |  |  | 15 |  | 15
3.4.1.1.6.8 | DN 25 L'unité | U |  |  |  |  | 11 |  | 11
3.4.1.1.6.9 | DN 20 L'unité | U |  |  | 1 |  | 4 |  | 5
3.4.1.1.7 | Anti-bélier L'unité | U |  |  |  |  | 5 |  | 5
3.4.1.1.8 | Coffret de distribution
3.4.1.1.8.1 | 2 départs L'unité | U | [6 empty] | 0
3.4.1.1.8.2 | 3 départs L'unité | U | [6 empty] | 0
3.4.1.1.8.3 | 4 départs L'unité | U |  |  |  |  | 1 |  | 1
3.4.1.1.8.4 | 5 départs L'unité | U | [6 empty] | 0
3.4.1.1.8.5 | 6 départs L'unité | U |  |  |  |  | 5 |  | 5
3.4.1.1.8.6 | 7 départs L'unité | U | [6 empty] | 0
3.4.1.1.8.7 | 8 départs L'unité | U | [6 empty] | 0
3.4.1.1.9 | Robinet de puisage
3.4.1.1.9.1 | DN 15 L'unité | U |  |  |  |  | 70 |  | 70
3.4.1.1.9.2 | DN 20 L'unité | U | [6 empty] | 0
3.4.1.2 | Evacuation
3.4.1.2.1 | Tuyauterie en PVC
3.4.1.2.1.1 | Diamètre 160 Le mètre linéaire : | Ml | [6 empty] | 0
3.4.1.2.1.2 | Diamètre 125 Le mètre linéaire : | Ml |  |  | 12 |  | 22 |  | 34
3.4.1.2.1.3 | Diamètre 110 Le mètre linéaire : | Ml |  |  |  |  | 45 |  | 45
3.4.1.2.1.4 | Diamètre 75 Le mètre linéaire : | Ml |  |  |  |  | 33 |  | 33
3.4.1.2.1.5 | Diamètre 50 Le mètre linéaire : | Ml |  |  | 2 |  | 43 |  | 45
3.4.1.2.1.6 | Diamètre 40 Le mètre linéaire : | Ml |  |  | 2 |  | 99 |  | 101
3.4.1.2.2 | Tuyauterie en fonte
3.4.1.2.2.1 | Diamètre 200 Le mètre linéaire : | Ml | [6 empty] | 0
3.4.1.2.2.2 | Diamètre 150 Le mètre linéaire : | Ml |  |  |  |  | 8 |  | 8
3.4.1.2.2.3 | Diamètre 125 Le mètre linéaire : | Ml |  |  |  |  | 53 |  | 53
3.4.1.2.2.4 | Diamètre 100 Le mètre linéaire : | Ml |  |  |  |  | 53 |  | 53
3.4.1.2.2.5 | Diamètre 80 Le mètre linéaire : | Ml |  |  |  |  | 8 |  | 8
3.4.1.2.3 | Gargouille d'eau pluviale L'unité | U |  |  | 2 |  | 2 |  | 4
3.4.1.2.4 | Crapaudine d'eau pluviale L'unité | U |  |  | 2 |  | 61 |  | 63
3.4.1.2.5 | Trop plein pour nouvelles constructions L'unité | U |  |  |  |  | 2 |  | 2
3.4.1.2.6 | Siphon de sol en inox L'unité | U |  |  |  |  | 17 |  | 17
3.4.1.3 | Appareils sanitaires
3.4.1.3.1 | Lavabo collectif mural - céramique
3.4.1.3.1.1 | Lavabo collectif mural à 2 postes d'eau L'unité d'ensemble | U |  |  |  |  | 59 |  | 59
3.4.1.3.1.2 | Lavabo collectif mural à 3 postes d'eau L'unité d'ensemble | U | [6 empty] | 0
3.4.1.3.2 | Lavabo collectif mural - inox
3.4.1.3.2.1 | Lavabo collectif mural à 2 postes d'eau L'unité d'ensemble | U |  |  |  |  | 7 |  | 7
3.4.1.3.2.2 | Lavabo collectif mural à 3 postes d'eau L'unité d'ensemble | U | [6 empty] | 0
3.4.1.3.3 | WC Turque - céramique L'unité d'ensemble | U |  |  |  |  | 28 |  | 28
3.4.1.3.4 | WC Turque - inox L'unité d'ensemble | U |  |  |  |  | 15 |  | 15
3.4.1.3.5 | Urinoir suspendu inox L'unité d'ensemble | U |  |  |  |  | 4 |  | 4
3.4.1.3.6 | Equipements de douche Type 1 L'unité d'ensemble | U | [6 empty] | 0
3.4.1.3.7 | Equipements de douche Type 2 L'unité d'ensemble | U |  |  |  |  | 11 |  | 11
3.4.1.3.8 | Equipements de douche Type 3 L'unité d'ensemble | U |  |  |  |  | 32 |  | 32
3.4.1.3.9 | Equipements de douche Type 4 L'unité d'ensemble | U | [6 empty] | 0
3.4.1.3.10 | Lavabo Type 1 L'unité d'ensemble | U |  |  |  |  | 7 |  | 7
3.4.1.3.11 | Lavabo Type 2 L'unité d'ensemble | U | [6 empty] | 0
3.4.1.3.12 | Lavabo Vasque L'unité d'ensemble | [7 empty] | 0
3.4.1.3.13 | WC à l'anglaise L'unité d'ensemble | U |  |  |  |  | 3 |  | 3
3.4.1.3.14 | Ensemble PMR Type 1 L'unité d'ensemble | U |  |  |  |  | 3 |  | 3
3.4.1.3.15 | Ensemble PMR Type 2 L'unité d'ensemble | U |  |  |  |  | 1 |  | 1
3.4.1.3.16 | Kit robinet de chasse pour WC turque existant L'unité d'ensemble | U |  |  |  |  | 26 |  | 26
3.4.1.3.17 | Robinet temporisé pour lavabo collectif existant L'unité | U |  |  |  |  | 16 |  | 16
3.4.1.3.18 | Robinet temporisé pour lavabo existant L'unité d'ensemble | U |  |  |  |  | 1 |  | 1
3.4.1.3.19 | Robinet mitigeur pour lavabo existant L'unité d'ensemble | U | [6 empty] | 0
3.4.1.3.20 | Robinet mitigeur pour évier existant de la cuisine L'unité d'ensemble | U |  |  |  |  | 6 |  | 6
3.4.1.3.21 | Ensemble de vidange pour lavabo existant L'unité d'ensemble | U |  |  |  |  | 23 |  | 23
3.4.1.3.22 | Evier double bac en inox L'unité d'ensemble | U |  |  | 1 |  |  |  | 1
3.4.1.3.23 | Plonge en inox pour cuisine L'unité d'ensemble | U |  |  |  |  | 2 |  | 2
3.4.1.4 | Production d'eau chaude sanitaire
3.4.1.4.1 | Chauffe-eau électrique à accumulation 50L L'unité d'ensemble | U | [6 empty] | 0
3.4.1.4.2 | Chauffe-eau électrique à accumulation 100L L'unité d'ensemble | U | [6 empty] | 0
3.4.1.4.3 | Chauffe eau solaire 300L L'unité d'ensemble | U |  |  |  |  | 6 |  | 6
3.4.1.4.4 | Chauffe eau solaire 500L L'unité d'ensemble | U |  |  |  |  | 7 |  | 7
3.4.1.4.5 | Mitigeur thermostatique Type1 L'unité | U |  |  |  |  | 7 |  | 7
3.4.1.4.6 | Mitigeur thermostatique Type2 L'unité | U |  |  |  |  | 1 |  | 1
TOTAL PLOMBERIE SANITAIRE
3.4.2 | PROTECTION INCENDIE
3.4.2.1 | Installation des robinets incendie arme (RIA)
3.4.2.1.1 | Station de surpression Incendie 5 m3/h y compris accessoires L'unité d'ensemble | U | [6 empty] | 0
3.4.2.1.2 | Station de surpression Incendie 15 m3/h y compris accessoires L'unité d'ensemble | U |  |  |  |  | 1 |  | 1
3.4.2.1.3 | Equipement bâche à eau et local technique L'unité d'ensemble | U |  |  |  |  | 1 |  | 1
3.4.2.1.4 | Tube en PEHD (réseau enterré) pour RIA
3.4.2.1.4.1 | DN 50 Le mètre linéaire | Ml |  |  |  |  | 151 |  | 151
3.4.2.1.4.2 | DN 63 Le mètre linéaire | Ml |  |  |  |  | 70 |  | 70
3.4.2.1.4.3 | DN 75 Le mètre linéaire | Ml |  |  |  |  | 78 |  | 78
3.4.2.1.4.4 | DN 90 Le mètre linéaire | Ml | [6 empty] | 0
3.4.2.1.5 | Tube en acier galvanisé (réseau apparent) pour RIA
3.4.2.1.5.1 | Ø 40/49 Le mètre linéaire | Ml |  |  |  |  | 50 |  | 50
3.4.2.1.5.2 | Ø 50/60 Le mètre linéaire | Ml |  |  |  |  | 8 |  | 8
3.4.2.1.5.3 | Ø 66/76 Le mètre linéaire | Ml | [6 empty] | 0
3.4.2.1.6 | RIA DN 25 L'unité | U |  |  |  |  | 9 |  | 9
3.4.2.1.7 | RIA DN 19 L'unité | U | [6 empty] | 0
3.4.2.2 | Extincteurs
3.4.2.2.1 | De 6 kg ABC L'unité | U | 13 | [5 empty] | 13
3.4.2.2.2 | De 9 kg ABC L'unité | U | 29 |  | 1 |  |  |  | 30
3.4.2.2.3 | De 5 kg CO2 L'unité | U | 9 |  | 1 |  |  |  | 10
3.4.2.3 | Poteau incendie L'unité | U | 1 | [5 empty] | 1
3.4.2.4 | Bac à sable 100kg L'unité | U | 4 | [5 empty] | 4
TOTAL PROTECTION INCENDIE
3.4.3 | DIVERS
3.4.3.1 | Préinstallation d'un système centralisé de gaz pour cuisine y compris canalisations en cuivre et accessoires. L'unité d'ensemble | U | 1 | [5 empty] | 1
3.4.3.2 | Caniveau en béton armé avec dallettes en béton armé Le mètre linéaire : | Ml |  |  |  |  | 15 |  | 15
3.4.3.3 | Buse d'assainissement en PVC série 1 Diam 200 mm Le mètre linéaire : | Ml |  |  | 10 |  | 25 |  | 35
3.4.3.4 | Regard en béton armé 60x60cm L'unité | U | [6 empty] | 0
3.4.3.5 | Regard en béton armé 50x50 cm L'unité | U |  |  |  |  | 4 |  | 4
3.4.3.6 | Regard en béton armé 40x40 cm L'unité | U |  |  | 3 |  | 36 |  | 39
3.4.3.7 | Travaux de dépose, percement, carottage et rebouchage (cas Etablissement) L'unité d'ensemble | U | [6 empty] | 0
3.4.3.8 | Travaux de dépose, percement, carottage et rebouchage (cas Etablissement+internat) L'unité d'ensemble | U |  |  |  |  | 1 |  | 1
TOTAL DIVERS
TOTAL 3.4- FLUIDES |  |  | TALMEST
3.5 | TRAVAUX VRD
3.5.1 | TRAVAUX D'ASSAINISSEMENT DES EAUX PLUVIALES ET DES EAUX USEES
3.5.1.1 | Terrassements et lit de pose
3.5.1.1.1 | Déblais en tranchée en terrains de toutes natures y compris le rocher et à toutes profondeurs y compris évacuation des terres excédentaires à la décharge publique Le mètre cube : | m3 | 0 |  |  |  | 600 |  | 600
3.5.1.1.2 | Remblais primaires Le mètre cube : | m3 | 0 |  |  |  | 230 |  | 230
3.5.1.1.3 | Remblais secondaires Le mètre cube : | m3 | 0 |  |  |  | 290 |  | 290
3.5.1.1.4 | Lit de pose en sable, ou en gravette en présence de la nappe ou du rocher Le mètre cube : | m3 | 0 |  |  |  | 50 |  | 50
3.5.1.2 | Canalisation circulaire en Béton Armé CAO-JT de Classe 135A
3.5.1.2.1 | Canalisations en CAO-JT - Classe 135A - Diamètre 315mm Le mètre linéaire : | ml | 0 |  |  |  | 310 |  | 310
3.5.1.2.2 | Canalisations en CAO-JT - Classe 135A - Diamètre 400mm Le mètre linéaire : | ml | 0 |  |  |  | 0 |  | 0
3.5.1.2.3 | Canalisations en CAO-JT - Classe 135A - Diamètre 500mm Le mètre linéaire : | ml | 0 |  |  |  | 0 |  | 0
3.5.1.3 | Ouvrages Annexes et Boites de branchements
3.5.1.3.1 | Regards de visite sur conduites de diamètre ≤ 600mm, de toute profondeur L' unité : | u | 0 |  |  |  | 15 |  | 15
3.5.1.3.2 | Regard borgne sur conduites de diamètre ≤ 600mm L' unité : | u | 0 |  |  |  | 20 |  | 20
3.5.1.3.3 | Bouche d'égout à grille L' unité : | u | 0 |  |  |  | 0 |  | 0
3.5.1.3.4 | Boite de branchement simple pour eaux pluviales et eaux usées y compris tampons en fonte B125 L' unité : | u | 0 |  |  |  | 15 |  | 15
3.5.1.4 | Couronnement des ouvrages en Fonte ductile
3.5.1.4.1 | Cadre et tampon articulé pour regard de visite hors chaussée en Fonte Ductile de classe C250 L' unité : | u | 0 |  |  |  | 15 |  | 15
3.5.1.4.2 | Cadre et grille verrouillable pour bouches d'égout à grille de classe C250 L' unité : | u | 0 |  |  |  | 0 |  | 0
3.5.1.4.3 | Appareils siphoïde grand modèle pour bouches d'égouts L' unité : | u | 0 |  |  |  | 0 |  | 0
3.5.1.5 | Caniveau à grille de dimensions (40x40cm) en béton armé, y compris cadre et grille plate en fonte ductile de classe D400 Le métre linéaire | ml | 0 |  |  |  | 0 |  | 0
3.5.1.6 | Raccordement des ouvrages annexes
3.5.1.6.1 | Raccordement des boites de branchement des eaux pluviales en conduites PVC-U, série 1, Ø250mm y compris terrassements et lit de pose Le mètre linéaire : | ml | 0 |  |  |  | 170 |  | 170
3.5.1.6.2 | Raccordement des boites de branchement des eaux usées en conduites PVC-U, série 1, Ø200mm y compris terrassements et lit de pose , conduite Le mètre linéaire : | ml | 0 |  |  |  | 190 |  | 190
3.5.1.6.3 | Raccordement des bouches d'égout et des caniveaux à grille en conduites PVC-U, série1, Ø315mm y compris terrassements et lit de pose Le mètre linéaire : | ml | 0 |  |  |  | 0 |  | 0
3. 5.1.7 | Branchement du collecteur sur le regard existant du réseau public ou le réseau existant à l'intérieur de l'école L' unité : | u | 0 |  |  |  | 4 |  | 4
TOTAL 3.5.1 : ASSAINISSEMENT DES EAUX PLUVIALES ET DES EAUX USEES
3.5.2 | TRAVAUX D'ENTRETIEN DE L'EXISTANT ET MISE A NIVEAU
3.5.2.1 | Travaux de curage du réseau d'assainissement y compris nettoyage parfait des regards de visites existants Le forfait : | FT | 0 |  |  |  | 1 |  | 1
3.5.2.2 | Reprise des tampons en béton dégradés L'unité : | U | 0 |  |  |  | 10 |  | 10
3.5.2.3 | Condamnation du réseau d'assainissement au niveau des extensions projetées et sur les endroits qui seront désignés par le BET Le métre linéaire : | ml | 0 |  |  |  | 150 |  | 150
3.5.2.4 | Condamnation des puits perdu existants L'unité : | U | 0 |  |  |  | 0 |  | 0
3.5.3.5 | Réfection du dallage existant Le mètre carré : | m² | 0 |  |  |  | 50 |  | 50
3.5.2.6 | Mise à la cote des regards de visite et ouvrages existants L'unité : | U | 0 |  |  |  | 8 |  | 8
3.5.2.7 | Fosse septique y compris puits perdu L'unité : | U | 0 |  |  |  | 0 |  | 0
3.5.2.8 | Puits perdu L'unité : | U | 0 |  |  |  | 0 |  | 0
3.5.2.9 | Puits d'infiltration des eaux pluviales L'unité : | U | 0 |  |  |  | 0 |  | 0
3.5.2.10 | Curage et entretien de la fosse septique existante L'unité : | U | 0 |  |  |  | 0 |  | 0
TOTAL 3.5.2 :TRAVAUX D'ENTRETIEN DE L'EXISTANT ET MISE A NIVEAU
3.5.3 | TRAVAUX DE BRANCHEMENT AEP
3.5.3.1 | Raccordement sur réseaux publics l'unité : | U | 1 |  |  |  | 0 |  | 1
3.5.3.2 | Canalisations en PVC PN 16 y compris terrassements en tanchée et grillage avertisseur
3.5.3.2.1 | Fourniture et pose de canalisations en PVC PN 16, DN 90 mm Le métre linéaire : | ml | 0 |  |  |  | 0 |  | 0
3.5.3.2.2 | Fourniture et pose de canalisations en PVC PN 16, DN 110 mm Le métre linéaire : |  | 0 |  |  |  | 0 |  | 0
3.5.3.2.3 | Fourniture et pose de canalisations en PVC PN 16, DN 125mm Le métre linéaire : | ml | 20 |  |  |  | 0 |  | 20
TOTAL 3.5.3 :TRAVAUX DE BRANCHEMENT AEP
TOTAL 3.5- FLUIDES

## LC N. BBBBB
|  | Métré d'éxecution | DATE : 28-11-2021
N° prix | Désignation des ouvrages | Type / indice / Rep | Dimensions |  |  |  | Unité | Lycée Collégial BBBBB
Qté
|  |  | Nbre | Long | Larg | Haut/Epais |  | a | b | c
3.0 | LOT INSTALLATION, SST, ESP, QUALITE, PALISSADE DE CHANTIER ET GESTION DU COVID-19
3.0.1 | Installation de chantier - palissades- sante et sécurité au travail- aspects environnementaux et sociaux - qualité en conformité avec les exigences du cptg et du pges Au forfait: | [5 empty] | FT
3.0.2 | Respect des exigences gis Au forfait: | [5 empty] | FT | 0.64
3.0.3 | Conformité au plan de gestion covid-19 Au forfait: | [5 empty] | FT | 0.71
TOTAL 3.0- LOT INSTALLATION, SST, ESP, QUALITE, PALISSADE DE CHANTIER ET GESTION DU COVID-19
3.1 | GROS ŒUVRE-ETANCHEITE
3.1.1 | GROS ŒUVRE
3.1.1.1 | DEMOLITION
3.1.1.1.1 | Démolition des murs de toutes natures Le mètre carré: | [5 empty] | M² | 0 | 4.46 | 0
SANITAIRES DE SPORT - H2
LAVABO SUR FACADE ARRIERE
| cloison au dessous des lavabos derriers sanitaires de sports H2 |  | 5 | 0.4 | 0.8 |  |  |  | 1.6
| Biliothèque | 11 | 1 | 1.04 | 2.75 |  |  |  | 2.86
3.1.1.1.2 | Création des ouvertures dans les murs existants Le mètre carré: | [5 empty] | M² | 4.819 | 7.3
| COURSIVE |  | 1 | 2.95 | 1.14 |  |  | 3.363
| Garde corps côte salle scientifique |  | 1 | 1.4 | 1.04 |  |  | 1.456
| bibliothèque |  | 1 | 2.5 | 2.92 |  |  |  | 7.3
3.1.1.1.3 | Dépose de la menuiserie existante L'unité: | [5 empty] | U | 7 | 0 | 0
| Sanitaires de sport - H2 (Plan d'Attachement 1) porte | 1 | 1 |  |  |  |  | 1
| Sanitaires internat garçon (Plan d'Attachement 3) porte | 5 | 2 |  |  |  |  | 2
| Sanitaires internat garçon (Plan d'Attachement 3) fenêtre | 6 | 4 |  |  |  |  | 4
3.1.1.1.4 | Décapage de la peinture existantes intérieurs et extérieurs Le mètre carré: | [5 empty] | M² | 314.35 | 0 | 0
Sanitaires Fille -H2 (Voir Feuille d'Attachement-1)
| 3 | Mur | 1 | 5.4 | 0.5 |  |  | 2.7
| 12 | Mur | 2 | 3.04 | 1.12 |  |  | 6.81
|  |  | 2 | 1.28 | 1.12 |  |  | 2.87
| à déduire | porte | -3 | 0.8 | 0.7 |  |  | -1.68
| 13 | Plafond | 1 | 3.04 | 1.28 |  |  | 3.89
| 14 | Mur | 2 | 3 | 1.12 |  |  | 6.72
|  |  | 2 | 1.38 | 1.12 |  |  | 3.09
| à déduire | porte | -3 | 0.8 | 0.7 |  |  | -1.68
| 15 | Plafond | 1 | 3 | 1.38 |  |  | 4.14
| 16 | Mur | 2 | 1.41 | 1.12 |  |  | 3.16
|  |  | 2 | 1.5 | 1.12 |  |  | 3.36
| à déduire | porte | -1 | 0.8 | 0.7 |  |  | -0.56
|  | fenêtre | -1 | 0.4 | 0.4 |  |  | -0.16
| 17 | Plafond | 1 | 1.41 | 1.5 |  |  | 2.12
| 18 | Mur | 2 | 1.37 | 1.12 |  |  | 3.07
|  |  | 2 | 1.48 | 1.12 |  |  | 3.32
| à déduire | porte | -1 | 0.8 | 0.7 |  |  | -0.56
|  | fenêtre | -1 | 0.4 | 0.4 |  |  | -0.16
| 19 | Plafond | 1 | 1.37 | 1.48 |  |  | 2.03
| 20 | Mur | 2 | 1.41 | 1.12 |  |  | 3.16
|  |  | 2 | 1.33 | 1.12 |  |  | 2.98
| à déduire | porte | -1 | 0.8 | 0.7 |  |  | -0.56
|  | fenêtre | -1 | 0.4 | 0.4 |  |  | -0.16
| 21 | Plafond | 1 | 1.41 | 1.33 |  |  | 1.88
Bloc Internat Garçon RDC -H2 (Voir Feuille d'Attachement-3)
| 6 | Mur | 2 | 4 | 0.6 |  |  | 4.8
| 7 | Mur | 2 | 1.4 | 0.3 |  |  | 0.84
0
| RDCH BLOC 2 | [6 empty] | 0
| Mur de tableau dans la classe 11 |  | 1 | 2.95 | 6.6 |  |  | 19.47
| Mur de tableau dans la classe 12 |  | 1 | 2.95 | 6.6 |  |  | 19.47
| Mur de tableau dans la classe 13 |  | 1 | 2.95 | 6.6 |  |  | 19.47
| Mur de tableau dans la classe 14 |  | 1 | 2.95 | 6.6 |  |  | 19.47
| Mur de tableau dans la classe 15 |  | 1 | 2.95 | 6.8 |  |  | 20.06
| Mur de tableau dans la classe 16 |  | 1 | 2.95 | 6.8 |  |  | 20.06
| Mur de tableau dans la classe 17 |  | 1 | 2.95 | 6.8 |  |  | 20.06
| 1 ETAGE BLOC 2 | [6 empty] | 0
| Mur de tableau dans la classe 18 |  | 1 | 2.95 | 6.6 |  |  | 19.47
| Mur de tableau dans la classe 19 |  | 1 | 2.95 | 6.6 |  |  | 19.47
| Mur de tableau dans la classe 20 |  | 1 | 2.95 | 6.6 |  |  | 19.47
| Mur de tableau dans la classe 21 |  | 1 | 2.95 | 6.6 |  |  | 19.47
| Fçade arrière sanitaire internat garçon |  | 1 | 4.35 | 9.5 |  |  | 41.33
| fenêtre rdch |  | -2 | 1.4 | 0.58 |  |  | -1.62
| fenêtre 1er etage et 2éme etage |  | -2 | 1.5 | 0.58 |  |  | -1.74
| fenêtre rdch |  | 4 | 0.58 | 0.23 |  |  | 0.53
|  |  | 4 | 1.4 | 0.23 |  |  | 1.29
| fenêtre 1er etage et 2éme etage |  | 4 | 0.58 | 0.23 |  |  | 0.53
|  |  | 4 | 2.9 | 0.23 |  |  | 2.67
3.1.1.1.5 | Décapage du complexe d’étanchéité existante
3.1.1.1.5.1 | Décapage de la protection, complexe d'étanchéité avec ou sans isolation, et des relevés. Le mètre carré: | [5 empty] | M²
3.1.1.1.5.2 | Décapage de la forme de pente Le mètre carré: | [5 empty] | M²
3.1.1.1.6 | Décapage du revêtement existant sols et murs Le mètre carré: | [5 empty] | M² | 351.07 | 7.99 | 0
SANITAIRES DE SPORT - H2
| Lavabo sur façade arriere | 3 | 1 | 5.4 | 1.48 |  |  |  | 7.99
| Voie pompiers | D1 | 1 | 28.6 | 4.225 |  |  | 120.84
|  | D2 | 1 | 14.8 | 3.475 |  |  | 51.43
|  |  | 1 | 178.8 | 1 |  |  | 178.8
3.1.1.1.7 | Décapage des enduits existantes intérieurs et extérieurs Le mètre carré: | [5 empty] | M² | 42.99 | 7.99 | 0
SANITAIRES DE SPORT - H2
Lavabo sur façade arriere
|  |  | 1 | 5.4 | 1.48 |  |  |  | 7.99
| Fçade arrière sanitaire internat garçon |  | 1 | 4.35 | 9.5 |  |  | 41.33
| fenêtre rdch |  | -2 | 1.4 | 0.58 |  |  | -1.62
| fenêtre 1er etage et 2éme etage |  | -2 | 1.5 | 0.58 |  |  | -1.74
| fenêtre rdch |  | 4 | 0.58 | 0.23 |  |  | 0.53
|  |  | 4 | 1.4 | 0.23 |  |  | 1.29
| fenêtre 1er etage et 2éme etage |  | 4 | 0.58 | 0.23 |  |  | 0.53
|  |  | 4 | 2.9 | 0.23 |  |  | 2.67
0
3.1.1.1.8 | Démolition du dallage existant Le mètre carré: | [5 empty] | M² | 268.82 | 0 | 0
| Escalier de secours (PV d'attachement du 25/08/2021) |  | 1 | 27.36 | 1 |  |  | 27.36
| Voie pompier (PV d'attachement du 25/08/2021) |  | 1 | 178.8 | 1 |  |  | 178.8
| Démolition dallage pour creation de rampes | R1 | 1 | 1.76 | 3.4 |  |  | 5.98
|  | R2 | 1 | 1.5 | 2 |  |  | 3
|  |  | 1 | 1.5 | 1.37 |  |  | 2.06
|  | R3 | 1 | 1.5 | 2.4 |  |  | 3.6
|  | R4 | 1 | 1.2 | 2.24 |  |  | 2.69
|  | R5 | 1 | 1.6 | 4.18 |  |  | 6.69
| Démolition dallage pour creation de coursive |  | 1 | 11.04 | 3.5 |  |  | 38.64
0
3.1.1.1.9 | Démolition des rampes existantes Le mètre carré: | [5 empty] | M²
3.1.1.1.10 | Démolition lave-mains Le mètre linéaire: | [5 empty] | ML
3.1.1.1.11 | Démolition de la dalle du sanitaire fille- Internat nouveau collège- Le mètre carré: | [5 empty] | M²
3.1.1.2 | TERRASSEMENTS ET REMBLAIS
3.1.1.2.1 | Décapage de la terre végétale Le mètre carré : | [5 empty] | M² | 147.4 | 233.12 | 0
BLOC MULTIFONCTIONS
|  |  | 1 | 18.17 | 12.83 |  |  |  | 233.12
ESCALIER DE SECOURS
|  |  | 1 | 7.83 | 4.32 |  |  | 33.83
| Dallage administration |  | 1 | 9.95 | 3.2 |  |  | 31.84
|  |  | 1 | 7.3 | 6.55 |  |  | 47.82
|  |  | 1 | 6.6 | 3.95 |  |  | 26.07
|  |  | 1 | 2.75 | 2.85 |  |  | 7.84
3.1.1.2.2 | Fouilles en masse, en puits et en tranchées dans tous terrains y compris le rocher Le mètre cube : | [5 empty] | M3 | 117.69 | 52.51 | 0
BLOC MULTIFONCTIONS
SEMELLES
| AXE A/1 | S3 | 1 | 1.1 | 1.25 | 0.69 |  |  | 0.95
| AXE A/2 | S4 | 1 | 1.65 | 1.8 | 0.7 |  |  | 2.08
| AXE A/3 | S4 | 1 | 1.65 | 1.8 | 0.69 |  |  | 2.05
| AXE A/4 | S4 | 1 | 1.65 | 1.8 | 0.66 |  |  | 1.96
| AXE A/5-6 | SF1 | 1 | 5.35 | 1.8 | 0.68 |  |  | 6.55
| AXE B/1 | SF2 | 1 | 5.6 | 1.8 | 0.71 |  |  | 7.16
| AXE B/2 | S0 | 1 | 0.7 | 0.7 | 0.69 |  |  | 0.34
| AXE B/3 | S0 | 1 | 0.7 | 0.7 | 0.69 |  |  | 0.34
| AXE B/4 | S0 | 1 | 0.7 | 0.7 | 0.74 |  |  | 0.36
| AXE B/5 | S0 | 1 | 0.7 | 0.7 | 0.74 |  |  | 0.36
| AXE B/6 | SF3 | 1 | 5.8 | 1.85 | 0.74 |  |  | 7.94
| AXE C/1-2 | SF4 | 1 | 5.89 | 1.6 | 0.92 |  |  | 8.67
| AXE C/3 | S5 | 1 | 1.75 | 1.9 | 0.68 |  |  | 2.26
| AXE C/4 | S5 | 1 | 1.75 | 1.9 | 0.73 |  |  | 2.43
| AXE C/5 | S5 | 1 | 1.75 | 1.9 | 0.78 |  |  | 2.59
| AXE C/6 | S3 | 1 | 1.1 | 1.25 | 0.85 |  |  | 1.17
CHAINAGES ET LONGRINES
| AXE A/1-2 | LG2 | 1 | 2.21 | 0.3 | 0.8 |  |  | 0.53
| AXE A/2-3 | LG2 | 1 | 1.65 | 0.3 | 0.8 |  |  | 0.4
| AXE A/3-4 | LG2 | 1 | 1.48 | 0.3 | 0.8 |  |  | 0.36
| AXE A/4-5 | LG2 | 1 | 1.07 | 0.3 | 0.8 |  |  | 0.26
| AXE C/2-3 | LG2 | 1 | 1.43 | 0.3 | 0.8 |  |  | 0.34
| AXE C/3-4 | LG2 | 1 | 1.38 | 0.3 | 0.8 |  |  | 0.33
| AXE C/4-5 | LG2 | 1 | 1.15 | 0.3 | 0.8 |  |  | 0.28
| AXE C/5-6 | LG2 | 1 | 2.75 | 0.3 | 0.8 |  |  | 0.66
| AXE 1/A-B | LG2 | 1 | 2.43 | 0.3 | 0.8 |  |  | 0.58
| AXE 1/B-C | LG2 | 1 | 2.15 | 0.3 | 0.8 |  |  | 0.52
| AXE 6/A-B | LG2 | 1 | 1.98 | 0.3 | 0.8 |  |  | 0.48
| AXE 6/B-C | LG2 | 1 | 2.33 | 0.3 | 0.8 |  |  | 0.56
ESCALIER DE SECOURS
SEMELLES
| AXE A/1 | SF5 | 1 | 3.3 | 1.8 | 1.02 |  | 6.06
| AXE A/2 | S6 | 1 | 1.95 | 2.05 | 1.21 |  | 4.84
| AXE B/1 | SF5 | 1 | 3.3 | 1.8 | 1.04 |  | 6.18
| AXE B/2 | S6 | 1 | 1.95 | 2.05 | 1.16 |  | 4.64
CHAINAGES ET LONGRINES
| AXE A/1-2 | LG3 | 1 |  | 0.5 |  |  | 0
| AXE A/2-3 | CLG3 | 1 | 1.05 | 0.5 | 0.95 |  | 0.5
| AXE B/1-2 | LG3 | 1 |  | 0.5 |  |  | 0
| AXE B/2-3 | CLG3 | 1 | 1.05 | 0.5 | 0.95 |  | 0.5
| AXE 1/A - B | LG2 | 1 | 2.43 | 0.3 | 1.1 |  | 0.8
| AXE 2/A - B | LG2 | 1 | 4.37 | 0.3 | 0.4 |  | 0.52
| AXE 3/A - B | LG2 | 1 | 5.83 | 0.3 | 1.185 |  | 2.07
COURSIVE
| Terrassements en plein masse |  | 1 | 11.04 | 3.5 | 1.4 |  | 54.1
| Dallage administration |  | 1 | 9.95 | 3.2 | 0.33 |  | 10.51
|  |  | 1 | 7.3 | 6.55 | 0.33 |  | 15.78
|  |  | 1 | 6.6 | 3.95 | 0.33 |  | 8.6
|  |  | 1 | 2.75 | 2.85 | 0.33 |  | 2.59
0
3.1.1.2.3 | Remblais en matériaux provenant des fouilles ou évacuation Le mètre cube : | [5 empty] | M3 | 117.69 | 52.51 | 0
3.1.1.2.4 | Remblais d'apport en terre sélectionnée Le mètre cube : | [5 empty] | M3 | 0 | 74.76 | 0
BLOC MULTIFONCTIONS
| Dallage intérieur (dallage de 13cm) | S1 | 1 | 3.66 | 5.61 | 0.42 |  |  | 8.62
|  | S2 | 1 | 3.13 | 5.61 | 0.42 |  |  | 7.37
|  | S3 | 1 | 3.2 | 5.61 | 0.42 |  |  | 7.54
|  | S4 | 1 | 2.85 | 5.61 | 0.42 |  |  | 6.72
|  | S5 | 1 | 3.13 | 5.54 | 0.42 |  |  | 7.28
|  | S6 | 1 | 3.66 | 5.54 | 0.47 |  |  | 9.53
|  | S7 | 1 | 3.13 | 5.61 | 0.43 |  |  | 7.55
|  | S8 | 1 | 3.2 | 5.61 | 0.38 |  |  | 6.82
|  | S9 | 1 | 2.85 | 5.61 | 0.38 |  |  | 6.08
|  | S10 | 1 | 3.13 | 5.61 | 0.38 |  |  | 6.67
CHAINAGES ET LONGRINES
| AXE B/1-2 | LG1 | 1 | 3.59 | 0.3 | 0.03 |  |  | 0.03
| AXE B/2-3 | LG1 | 1 | 3.13 | 0.3 | 0.03 |  |  | 0.03
| AXE B/3-4 | LG1 | 1 | 3.2 | 0.3 | 0.03 |  |  | 0.03
| AXE B/4-5 | LG1 | 1 | 2.85 | 0.3 | 0.03 |  |  | 0.03
| AXE B/5-6 | LG1 | 1 | 3.06 | 0.3 | 0.03 |  |  | 0.03
| AXE 2/A-B | LG2 | 1 | 5.54 | 0.3 | 0.04 |  |  | 0.07
| AXE 2/B-C | LG2 | 1 | 5.54 | 0.3 | 0.09 |  |  | 0.15
| AXE 3/A-B | LG2 | 1 | 5.54 | 0.3 | 0.04 |  |  | 0.07
| AXE 3/B-C | LG2 | 1 | 5.54 | 0.3 | 0 |  |  | 0
| AXE 4/A-B | LG2 | 1 | 5.54 | 0.3 | 0.04 |  |  | 0.07
| AXE 4/B-C | LG2 | 1 | 5.54 | 0.3 | 0 |  |  | 0
| AXE 5/A-B | LG2 | 1 | 5.54 | 0.3 | 0.04 |  |  | 0.07
| AXE 5/B-C | LG2 | 1 | 5.54 | 0.3 | 0 |  |  | 0
3.1.1.2.5 | Réalisation de talus devant les allées périphériques Le mètre cube : | [5 empty] | M3
3.1.1.3 | BETONS ET ACIERS EN INFRASTRUCTURE
3.1.1.3.1 | Gros béton Le mètre cube: | [5 empty] | M3
3.1.1.3.2 | Béton coffré Le mètre cube: | [5 empty] | M3 | 11.25 | 6.64 | 0
BLOC MULTIFONCTIONS
LONGRINES
| AXE A/1-2 | LG2 | 1 | 3.29 | 0.3 | 0.7 |  |  | 0.69
| à déduire | S3 | -1 | 0.3 | 0.3 | 0.25 |  |  | -0.02
|  | S4 | -1 | 0.57 | 0.3 | 0.35 |  |  | -0.06
| AXE A/2-3 | LG2 | 1 | 3 | 0.3 | 0.7 |  |  | 0.63
| à déduire | S4 | -2 | 0.57 | 0.3 | 0.35 |  |  | -0.12
| AXE A/3-4 | LG2 | 1 | 2.83 | 0.3 | 0.7 |  |  | 0.59
| à déduire | S4 | -2 | 0.57 | 0.3 | 0.35 |  |  | -0.12
| AXE A/4-5 | LG2 | 1 | 2.6 | 0.3 | 0.7 |  |  | 0.55
| à déduire | S4 | -1 | 0.57 | 0.3 | 0.35 |  |  | -0.06
|  | SF1 | -1 | 0.75 | 0.3 | 0.4 |  |  | -0.09
| AXE C/2-3 | LG2 | 1 | 3 | 0.3 | 0.7 |  |  | 0.63
| à déduire | SF4 | -1 | 0.75 | 0.3 | 0.4 |  |  | -0.09
|  | S5 | -1 | 0.62 | 0.3 | 0.4 |  |  | -0.07
| AXE C/3-4 | LG2 | 1 | 2.83 | 0.3 | 0.7 |  |  | 0.59
| à déduire | S5 | -2 | 0.62 | 0.3 | 0.4 |  |  | -0.15
| AXE C/4-5 | LG2 | 1 | 2.6 | 0.3 | 0.7 |  |  | 0.55
| à déduire | S5 | -2 | 0.62 | 0.3 | 0.4 |  |  | -0.15
| AXE C/5-6 | LG2 | 1 | 2.75 | 0.3 | 0.7 |  |  | 0.58
| à déduire | S5 | -1 | 0.62 | 0.3 | 0.4 |  |  | -0.07
|  | S3 | -1 | 0.3 | 0.3 | 0.25 |  |  | -0.02
| AXE 1/A-B | LG2 | 1 | 4.64 | 0.3 | 0.7 |  |  | 0.97
| à déduire | S3 | -1 | 0.31 | 0.3 | 0.25 |  |  | -0.02
|  | SF2 | -1 | 1.7 | 0.3 | 0.4 |  |  | -0.2
| AXE 1/B-C | LG2 | 1 | 4.64 | 0.3 | 0.7 |  |  | 0.97
| à déduire | SF2 | -1 | 1.7 | 0.3 | 0.4 |  |  | -0.2
|  | SF4 | -1 | 0.59 | 0.3 | 0.4 |  |  | -0.07
| AXE 6/A-B | LG2 | 1 | 4.64 | 0.3 | 0.7 |  |  | 0.97
| à déduire | SF1 | -1 | 0.66 | 0.3 | 0.4 |  |  | -0.08
|  | SF3 | -1 | 1.8 | 0.3 | 0.4 |  |  | -0.22
| AXE 6/B-C | LG2 | 1 | 4.64 | 0.3 | 0.7 |  |  | 0.97
| à déduire | SF3 | -1 | 1.8 | 0.3 | 0.4 |  |  | -0.22
|  | S3 | -1 | 0.31 | 0.3 | 0.25 |  |  | -0.02
ESCALIER DE SECOURS
CHAINAGES ET LONGRINES
| AXE A/2-3 | CLG3 | 1 | 1.05 | 0.4 | 0.45 |  | 0.19 |  |  | 0.45
| AXE B/2-3 | CLG3 | 1 | 1.05 | 0.4 | 0.45 |  | 0.19 |  |  | 0.45
| AXE 1/A-B | LG2 | 1 | 4.63 | 0.27 | 0.8 |  | 1 |  |  | 0.8
| à déduire | SF5 | -2 | 1 | 0.27 | 0.4 |  | -0.22 |  |  | 0.4
COURSIVE
SEMELLES
|  | S0 |  | 0.7 | 0.7 | 0.1 |  | 0
|  | S7 |  | 1.15 | 2.6 | 0.1 |  | 0
|  | S8 |  | 1.7 | 2.8 | 0.1 |  | 0
LONGRINES
| AXE A/1*-3 | LG1 | 1 | 9.68 | 0.3 | 1.1 |  | 3.19 |  |  | 1.1
| à déduire | S7 | -3 | 0.325 | 0.3 | 0.3 |  | -0.09 |  |  | 0.3
|  | S8 | -2 | 0.425 | 0.3 | 0.4 |  | -0.1 |  |  | 0.4
|  | S0 | -1 | 0.3 | 0.3 | 0.25 |  | -0.02 |  |  | 0.25
| AXE C/1*-3 | LG1 | 1 | 9.98 | 0.3 | 1.1 |  | 3.29 |  |  | 1.1
| à déduire | S0 | -5 | 0.15 | 0.3 | 0.25 |  | -0.06 |  |  | 0.25
|  | S0 | -1 | 0.3 | 0.3 | 0.25 |  | -0.02 |  |  | 0.25
| AXE 1*/A-C | LG1 | 1 | 2.36 | 0.3 | 1.1 |  | 0.78 |  |  | 1.1
| à déduire | S0 | -3 | 0.15 | 0.3 | 0.25 |  | -0.03 |  |  | 0.25
|  | S0 | -1 | 0.35 | 0.3 | 0.25 |  | -0.03 |  |  | 0.25
| AXE 3/A-C | LG1 | 1 | 2.21 | 0.3 | 1.1 |  | 0.73 |  |  | 1.1
| à déduire | S7 | -1 | 1.78 | 0.3 | 0.3 |  | -0.16 |  |  | 0.3
|  | S0 | -1 | 0.35 | 0.3 | 0.25 |  | -0.03 |  |  | 0.25
| Dallage administration |  | 1 | 59.6 | 0.2 | 0.2 |  | 2.38
| Allées vers internat garçon |  | 1 | 5.8 | 0.3 | 0.15 |  | 0.26
3.1.1.3.3 | Béton de propreté Le mètre cube: | [5 empty] | M3 | 3.4 | 7.23 | 0
BLOC MULTIFONCTIONS
SEMELLES
| AXE A/1 | S3 | 1 | 1.1 | 1.25 | 0.1 |  |  | 0.14
| AXE A/2 | S4 | 1 | 1.65 | 1.8 | 0.1 |  |  | 0.3
| AXE A/3 | S4 | 1 | 1.65 | 1.8 | 0.1 |  |  | 0.3
| AXE A/4 | S4 | 1 | 1.65 | 1.8 | 0.1 |  |  | 0.3
| AXE A/5-6 | SF1 | 1 | 5.35 | 1.8 | 0.1 |  |  | 0.96
| AXE B/1 | SF2 | 1 | 5.6 | 1.8 | 0.1 |  |  | 1.01
| AXE B/2; 3; 4; 5 | S0 | 4 | 0.7 | 0.7 | 0.1 |  |  | 0.2
| AXE B/6 | SF3 | 1 | 5.8 | 1.85 | 0.1 |  |  | 1.07
| AXE C/1-2 | SF4 | 1 | 5.89 | 1.6 | 0.1 |  |  | 0.94
| AXE C/3 | S5 | 1 | 1.75 | 1.9 | 0.1 |  |  | 0.33
| AXE C/4 | S5 | 1 | 1.75 | 1.9 | 0.1 |  |  | 0.33
| AXE C/5 | S5 | 1 | 1.75 | 1.9 | 0.1 |  |  | 0.33
| AXE C/6 | S3 | 1 | 1.1 | 1.25 | 0.1 |  |  | 0.14
LONGRINES
| AXE B/1-2 | LG1 | 1 | 3.59 | 0.3 | 0.05 |  |  | 0.05
| AXE B/2-3 | LG1 | 1 | 3.13 | 0.3 | 0.05 |  |  | 0.05
| AXE B/3-4 | LG1 | 1 | 3.2 | 0.3 | 0.05 |  |  | 0.05
| AXE B/4-5 | LG1 | 1 | 2.85 | 0.3 | 0.05 |  |  | 0.04
| AXE B/5-6 | LG1 | 1 | 3.06 | 0.3 | 0.05 |  |  | 0.05
| AXE 2/A-B | LG2 | 1 | 5.54 | 0.3 | 0.05 |  |  | 0.08
| AXE 2/B-C | LG2 | 1 | 5.54 | 0.3 | 0.05 |  |  | 0.08
| AXE 3/A-B | LG2 | 1 | 5.54 | 0.3 | 0.05 |  |  | 0.08
| AXE 3/B-C | LG2 | 1 | 5.54 | 0.3 | 0.05 |  |  | 0.08
| AXE 4/A-B | LG2 | 1 | 5.54 | 0.3 | 0.05 |  |  | 0.08
| AXE 4/B-C | LG2 | 1 | 5.54 | 0.3 | 0.05 |  |  | 0.08
| AXE 5/A-B | LG2 | 1 | 5.54 | 0.3 | 0.05 |  |  | 0.08
| AXE 5/B-C | LG2 | 1 | 5.54 | 0.3 | 0.05 |  |  | 0.08
ESCALIER DE SECOURS
SEMELLES
| AXE A/1 | SF5 | 1 | 3.1 | 1.6 | 0.1 |  | 0.5
| AXE A/2 | S6 | 1 | 1.75 | 1.85 | 0.1 |  | 0.32
| AXE B/1 | SF5 | 1 | 3.1 | 1.6 | 0.1 |  | 0.5
| AXE B/2 | S6 | 1 | 1.75 | 1.85 | 0.1 |  | 0.32
CHAINAGES ET LONGRINES
| AXE 2/A - B | LG2 | 1 | 6.03 | 0.3 | 0.05 |  | 0.09
| AXE 3/A - B | LG2 | 1 | 6.03 | 0.3 | 0.05 |  | 0.09
COURSIVE
SEMELLES
|  | S0 | 6 | 0.7 | 0.7 | 0.1 |  | 0.29
|  | S7 | 2 | 1.15 | 2.6 | 0.1 |  | 0.6
|  | S8 | 1 | 1.7 | 2.8 | 0.1 |  | 0.48
LONGRINES
| AXE B/1*-3 | LG1 | 1 | 9.68 | 0.3 | 0.05 |  | 0.15
| AXE 1/A-C | LG1 | 1 | 2.21 | 0.3 | 0.05 |  | 0.03
| AXE 2/A-C | LG1 | 1 | 2.21 | 0.3 | 0.05 |  | 0.03
3.1.1.3.4 | Béton armé en infrastructure Le mètre cube: | [5 empty] | M3 | 15.69 | 34.23 | 0
BLOC MULTIFONCTIONS
SEMELLES
| AXE A/1 | S3 | 1 | 0.9 | 1.05 | 0.25 |  |  | 0.24
| AXE A/2 | S4 | 1 | 1.45 | 1.6 | 0.35 |  |  | 0.81
| AXE A/3 | S4 | 1 | 1.45 | 1.6 | 0.35 |  |  | 0.81
| AXE A/4 | S4 | 1 | 1.45 | 1.6 | 0.35 |  |  | 0.81
| AXE A/5-6 | SF1 | 1 | 5.15 | 1.6 | 0.4 |  |  | 3.3
| AXE B/1 | SF2 | 1 | 5.4 | 1.6 | 0.4 |  |  | 3.46
| AXE B/2; 3; 4; 5 | S0 | 4 | 0.5 | 0.5 | 0.2 |  |  | 0.2
| AXE B/6 | SF3 | 1 | 5.6 | 1.65 | 0.4 |  |  | 3.7
| AXE C/1-2 | SF4 | 1 | 5.69 | 1.4 | 0.4 |  |  | 3.19
| AXE C/3 | S5 | 1 | 1.55 | 1.7 | 0.4 |  |  | 1.05
| AXE C/4 | S5 | 1 | 1.55 | 1.7 | 0.4 |  |  | 1.05
| AXE C/5 | S5 | 1 | 1.55 | 1.7 | 0.4 |  |  | 1.05 |  |  | 0
| AXE C/6 | S3 | 1 | 0.9 | 1.05 | 0.25 |  |  | 0.24
POTEAUX
| AXE A/1 | S3 / P3 | 1 | 0.45 | 0.27 | 1.07 |  |  | 0.13
| AXE A/2 | S4 / P3 | 1 | 0.45 | 0.27 | 1 |  |  | 0.12
| AXE A/3 | S4 / P3 | 1 | 0.45 | 0.27 | 0.99 |  |  | 0.12
| AXE A/4 | S4 / P3 | 1 | 0.45 | 0.27 | 0.96 |  |  | 0.12
| AXE A/5 | SF1 / P3 | 1 | 0.45 | 0.27 | 0.93 |  |  | 0.11
| AXE B/2 | S0 / P0 | 1 | 0.2 | 0.2 | 1.12 |  |  | 0.04
| AXE B/3 | S0 / P0 | 1 | 0.2 | 0.2 | 1.12 |  |  | 0.04
| AXE B/4 | S0 / P0 | 1 | 0.2 | 0.2 | 1.17 |  |  | 0.05
| AXE B/5 | S0 / P0 | 1 | 0.2 | 0.2 | 1.17 |  |  | 0.05
| AXE C/2 | SF4 / P3 | 1 | 0.45 | 0.27 | 1.27 |  |  | 0.15
| AXE C/3 | S5 / P3 | 1 | 0.45 | 0.27 | 0.85 |  |  | 0.1
| AXE C/4 | S5 / P3 | 1 | 0.45 | 0.27 | 0.9 |  |  | 0.11
| AXE C/5 | S5 / P3 | 1 | 0.45 | 0.27 | 0.95 |  |  | 0.12
| AXE C/6 | S3 / P3 | 1 | 0.45 | 0.27 | 1.17 |  |  | 0.14
VOILES
| AXE A/6 | SF1 / V1 | 1 | 2.1 | 0.27 | 0.93 |  |  | 0.53
| AXE B/1 | SF2 /V2 | 1 | 2 | 0.27 | 0.94 |  |  | 0.51
| AXE B/6 | SF3 / V2 | 1 | 2 | 0.27 | 0.97 |  |  | 0.52
| AXE C/1 | SF4 / V3 | 1 | 2.1 | 0.27 | 1.27 |  |  | 0.72
| AXE A/5-6 | SF1 / VF1 | 1 | 1.1 | 0.27 | 0.93 |  |  | 0.28
| AXE C/1-2 | SF4 / VF1 | 1 | 1.64 | 0.27 | 1.27 |  |  | 0.56
LONGRINES
| AXE A/1-2 | LG2 | 1 | 3.29 | 0.2 | 0.5 |  |  | 0.33
| AXE A/2-3 | LG2 | 1 | 3 | 0.2 | 0.5 |  |  | 0.3
| AXE A/3-4 | LG2 | 1 | 2.83 | 0.2 | 0.5 |  |  | 0.28
| AXE A/4-5 | LG2 | 1 | 2.6 | 0.2 | 0.5 |  |  | 0.26
| AXE B/1-2 | LG1 | 1 | 3.59 | 0.2 | 0.4 |  |  | 0.29
| AXE B/2-3 | LG1 | 1 | 3.13 | 0.2 | 0.4 |  |  | 0.25
| AXE B/3-4 | LG1 | 1 | 3.2 | 0.2 | 0.4 |  |  | 0.26
| AXE B/4-5 | LG1 | 1 | 2.85 | 0.2 | 0.4 |  |  | 0.23
| AXE B/5-6 | LG1 | 1 | 3.06 | 0.2 | 0.4 |  |  | 0.24
| AXE C/2-3 | LG2 | 1 | 3 | 0.2 | 0.5 |  |  | 0.3
| AXE C/3-4 | LG2 | 1 | 2.83 | 0.2 | 0.5 |  |  | 0.28
| AXE C/4-5 | LG2 | 1 | 2.6 | 0.2 | 0.5 |  |  | 0.26
| AXE C/5-6 | LG2 | 1 | 2.75 | 0.2 | 0.5 |  |  | 0.28
| AXE 1/A-B | LG2 | 1 | 4.64 | 0.2 | 0.5 |  |  | 0.46
| AXE 1/B-C | LG2 | 1 | 4.64 | 0.2 | 0.5 |  |  | 0.46
| AXE 2/A-B | LG2 | 1 | 5.54 | 0.2 | 0.5 |  |  | 0.55
| AXE 2/B-C | LG2 | 1 | 5.54 | 0.2 | 0.5 |  |  | 0.55
| AXE 3/A-B | LG2 | 1 | 5.54 | 0.2 | 0.5 |  |  | 0.55
| AXE 3/B-C | LG2 | 1 | 5.54 | 0.2 | 0.5 |  |  | 0.55
| AXE 4/A-B | LG2 | 1 | 5.54 | 0.2 | 0.5 |  |  | 0.55
| AXE 4/B-C | LG2 | 1 | 5.54 | 0.2 | 0.5 |  |  | 0.55
| AXE 5/A-B | LG2 | 1 | 5.54 | 0.2 | 0.5 |  |  | 0.55
| AXE 5/B-C | LG2 | 1 | 5.54 | 0.2 | 0.5 |  |  | 0.55
| AXE 6/A-B | LG2 | 1 | 4.64 | 0.2 | 0.5 |  |  | 0.46
| AXE 6/B-C | LG2 | 1 | 4.64 | 0.2 | 0.5 |  |  | 0.46
ESCALIER DE SECOURS
SEMELLES
| AXE A/1 | SF5 | 1 | 3.1 | 1.6 | 0.4 |  | 1.98
| AXE A/2 | S6 | 1 | 1.75 | 1.85 | 0.45 |  | 1.46
| AXE B/1 | SF5 | 1 | 3.1 | 1.6 | 0.4 |  | 1.98
| AXE B/2 | S6 | 1 | 1.75 | 1.85 | 0.45 |  | 1.46
POTEAUX
| AXE A/2 | S6 / P0a | 1 | 0.4 | 0.3 | 0.66 |  | 0.08
| AXE B/2 | S6 / P0a | 1 | 0.4 | 0.3 | 0.7 |  | 0.08
VOILES
| AXE A/1 | SF5 / V4 | 1 | 1.1 | 0.27 | 0.66 |  | 0.2
| AXE B/1 | SF5 / V4 | 1 | 1.1 | 0.27 | 0.72 |  | 0.21
CHAINAGES ET LONGRINES
| AXE A/1-2 | LG3 | 1 | 1.47 | 0.4 | 0.7 |  | 0.41
| AXE A/2-3 | CLG3 | 1 | 1.48 | 0.4 | 0.7 |  | 0.41
| AXE B/1-2 | LG3 | 1 | 1.51 | 0.4 | 0.7 |  | 0.42
| AXE B/2-3 | CLG3 | 1 | 1.34 | 0.4 | 0.7 |  | 0.38
| AXE 1/A - B | LG2 | 1 | 4.63 | 0.2 | 0.5 |  | 0.46
| AXE 2/A - B | LG2 | 1 | 6.03 | 0.2 | 0.5 |  | 0.6
| AXE 3/A - B | LG2 | 1 | 6.26 | 0.2 | 0.5 |  | 0.63
COURSIVE
SEMELLES
|  | S0 | 6 | 0.5 | 0.5 | 0.1 |  | 0.15
|  | S7 | 2 | 0.95 | 2.4 | 0.1 |  | 0.46
|  | S8 | 1 | 1.5 | 2.6 | 0.1 |  | 0.39
POTEAUX
|  | P0/S0 | 6 | 0.2 | 0.2 | 1.15 |  | 0.28
|  | P4/S7 | 4 | 0.3 | 0.3 | 1.1 |  | 0.4
|  | P4/S8 | 2 | 0.3 | 0.3 | 1 |  | 0.18
LONGRINES
| AXE A/1*-3 | LG1 | 1 | 9.68 | 0.2 | 0.4 |  | 0.77
| AXE C/1*-3 | LG1 | 1 | 9.98 | 0.2 | 0.4 |  | 0.8
| AXE 1*/A-C | LG1 | 1 | 2.36 | 0.2 | 0.4 |  | 0.19
| AXE 3/A-C | LG1 | 1 | 2.21 | 0.2 | 0.4 |  | 0.18
| AXE B/1*-3 | LG1 | 1 | 9.68 | 0.2 | 0.4 |  | 0.77
| AXE 1/A-C | LG1 | 1 | 2.21 | 0.2 | 0.4 |  | 0.18
| AXE 2/A-C | LG1 | 1 | 2.21 | 0.2 | 0.4 |  | 0.18
3.1.1.3.5 | Aciers à haute adhérence pour B.A en fondation Le kilogramme: | [5 empty] | Kg | 1882.8 | 4107.6 | 0
3.1.1.3.6 | Plus-value pour béton hydrofuge dans la masse Le mètre cube | [5 empty] | M3 | 15.69 | 34.23 | 0
3.1.1.4 | DALLAGES ET FORMES
3.1.1.4.1 | Tout venant sous dallage
3.1.1.4.1.1 | Type GNA ou GNB de 20 cm d'épaisseur Le mètre carré : | [5 empty] | M² | 156.32 | 178.71 | 0
BLOC MULTIFONCTIONS
| Dallage intérieur (dallage de 13cm) | S1 | 1 | 3.66 | 5.61 |  |  |  | 20.53
|  | S2 | 1 | 3.13 | 5.61 |  |  |  | 17.56
|  | S3 | 1 | 3.2 | 5.61 |  |  |  | 17.95
|  | S4 | 1 | 2.85 | 5.61 |  |  |  | 15.99
|  | S5 | 1 | 3.13 | 5.54 |  |  |  | 17.34
|  | S6 | 1 | 3.66 | 5.54 |  |  |  | 20.28
|  | S7 | 1 | 3.13 | 5.61 |  |  |  | 17.56
|  | S8 | 1 | 3.2 | 5.61 |  |  |  | 17.95
|  | S9 | 1 | 2.85 | 5.61 |  |  |  | 15.99
|  | S10 | 1 | 3.13 | 5.61 |  |  |  | 17.56
ESCALIERS DE SECOURS
| Dallage intérieur (dallage de 13cm) | S1 | 1 | 1.61 | 6.03 |  |  | 9.71
|  | S2 | 1 | 1.61 | 6.03 |  |  | 9.71
COURSIVE
Dallage intérieur (dallage de 13cm)
| Axe A-B/1*-3 |  | 1 | 2.41 | 9.68 |  |  | 23.33
| Dallage administration |  | 1 | 9.95 | 3.2 |  |  | 31.84
|  |  | 1 | 7.3 | 6.55 |  |  | 47.82
|  |  | 1 | 6.6 | 3.95 |  |  | 26.07
|  |  | 1 | 2.75 | 2.85 |  |  | 7.84
3.1.1.4.1.2 | Type GNF1 de 30 cm d'épaisseur Le mètre carré : | [5 empty] | M² | 179.57
| Voie pompiers | D1 | 1 | 29.6 | 4.225 |  |  | 125.06
|  | D2 | 1 | 14.5 | 3.4 |  |  | 49.3
|  |  | 1 | 3.32 | 1.57 |  |  | 5.21
3.1.1.4.2 | Film polyane Le mètre carré : | [5 empty] | M² | 465.91 | 178.71 | 0
BLOC MULTIFONCTIONS
| Dallage intérieur (dallage de 13cm) | S1 | 1 | 3.66 | 5.61 |  |  |  | 20.53
|  | S2 | 1 | 3.13 | 5.61 |  |  |  | 17.56
|  | S3 | 1 | 3.2 | 5.61 |  |  |  | 17.95
|  | S4 | 1 | 2.85 | 5.61 |  |  |  | 15.99
|  | S5 | 1 | 3.13 | 5.54 |  |  |  | 17.34
|  | S6 | 1 | 3.66 | 5.54 |  |  |  | 20.28
|  | S7 | 1 | 3.13 | 5.61 |  |  |  | 17.56
|  | S8 | 1 | 3.2 | 5.61 |  |  |  | 17.95
|  | S9 | 1 | 2.85 | 5.61 |  |  |  | 15.99
|  | S10 | 1 | 3.13 | 5.61 |  |  |  | 17.56
ESCALIERS DE SECOURS
| Dallage intérieur (dallage de 13cm) | S1 | 1 | 1.61 | 6.03 |  |  | 9.71
|  | S2 | 1 | 1.61 | 6.03 |  |  | 9.71
COURSIVE
Dallage intérieur (dallage de 13cm)
| Axe A-B/1*-3 |  | 1 | 2.41 | 9.68 |  |  | 23.33
| Voie pompiers | D1 | 1 | 18.6 | 4.225 |  |  | 78.59
|  | D2 | 1 | 14.8 | 3.475 |  |  | 51.43
| Voie pompiers | D1 | 1 | 29.6 | 4.225 |  |  | 125.06
|  | D2 | 1 | 14.5 | 3.4 |  |  | 49.3
|  |  | 1 | 3.32 | 1.57 |  |  | 5.21
| Dallage administration |  | 1 | 9.95 | 3.2 |  |  | 31.84
|  |  | 1 | 7.3 | 6.55 |  |  | 47.82
|  |  | 1 | 6.6 | 3.95 |  |  | 26.07
|  |  | 1 | 2.75 | 2.85 |  |  | 7.84
3.1.1.4.3 | Dallage en béton armé y compris aciers
3.1.1.4.3.1 | De 13 cm d'épaisseur Le mètre carré : | [5 empty] | M² | 156.32 | 178.71 | 0
BLOC MULTIFONCTIONS
| Dallage intérieur (dallage de 13cm) | S1 | 1 | 3.66 | 5.61 |  |  |  | 20.53
|  | S2 | 1 | 3.13 | 5.61 |  |  |  | 17.56
|  | S3 | 1 | 3.2 | 5.61 |  |  |  | 17.95
|  | S4 | 1 | 2.85 | 5.61 |  |  |  | 15.99
|  | S5 | 1 | 3.13 | 5.54 |  |  |  | 17.34
|  | S6 | 1 | 3.66 | 5.54 |  |  |  | 20.28
|  | S7 | 1 | 3.13 | 5.61 |  |  |  | 17.56
|  | S8 | 1 | 3.2 | 5.61 |  |  |  | 17.95
|  | S9 | 1 | 2.85 | 5.61 |  |  |  | 15.99
|  | S10 | 1 | 3.13 | 5.61 |  |  |  | 17.56
ESCALIERS DE SECOURS
| Dallage intérieur (dallage de 13cm) | S1 | 1 | 1.61 | 6.03 |  |  | 9.71
|  | S2 | 1 | 1.61 | 6.03 |  |  | 9.71
COURSIVE
Dallage intérieur (dallage de 13cm)
| Axe A-B/1*-3 |  | 1 | 2.41 | 9.68 |  |  | 23.33
| Dallage administration |  | 1 | 9.95 | 3.2 |  |  | 31.84
|  |  | 1 | 7.3 | 6.55 |  |  | 47.82
|  |  | 1 | 6.6 | 3.95 |  |  | 26.07
|  |  | 1 | 2.75 | 2.85 |  |  | 7.84
3.1.1.4.3.2 | De 15 cm d'épaisseur Le mètre carré : | [5 empty] | M² | 179.57 | 0 | 0
| Voie pompiers | D1 | 1 | 29.6 | 4.225 |  |  | 125.06
|  | D2 | 1 | 14.5 | 3.4 |  |  | 49.3
|  |  | 1 | 3.32 | 1.57 |  |  | 5.21
3.1.1.4.4 | Plus-value pour finition lissée du dallage en béton Le mètre carré : | [5 empty] | M²
3.1.1.4.5 | Création d'allées et rampes d'accès pour PMR
3.1.1.4.5.1 | Rampes d'accès pour PMR Le mètre carré: | [5 empty] | M² | 74.43 | 0 | 0
| Rampes d'accès pour PMR | R6 | 1 | 12.75 | 1.4 |  |  | 17.85
|  |  | 1 | 5.65 | 1.4 |  |  | 7.91
|  |  | 1 | 11.915 | 1.4 |  |  | 16.68
| Démolition dallage pour creation de rampes | R1 | 1 | 1.76 | 3.4 |  |  | 5.98
|  | R2 | 1 | 1.5 | 2 |  |  | 3
|  |  | 1 | 1.5 | 1.37 |  |  | 2.06
|  | R3 | 1 | 1.5 | 2.4 |  |  | 3.6
|  | R4 | 1 | 1.2 | 2.24 |  |  | 2.69
|  | R5 | 1 | 1.6 | 4.18 |  |  | 6.69
|  | R5 | 1 | 3.05 | 1.4 |  |  | 4.27
|  | R7 | 1 | 2 | 1.85 |  |  | 3.7
3.1.1.4.5.2 | Création d'allées pour PMR Le métrre carrè | [5 empty] | M² | 36.73 | 0 | 0
| Allées vers salle d'etude | A1 | 1 | 4.8 | 2.15 |  |  | 10.32
| Allées vers internat garçon | A2 | 1 | 4.4 | 2.15 |  |  | 9.46
| Allées vers coursive | A3 | 1 | 5.65 | 3 |  |  | 16.95
3.1.1.4.6 | Réparation et reprise du dallage existant dégradé Le mètre carré: | [5 empty] | M²
3.1.1.4.7 | Reprise de la couche superficielle du dallage existant Le mètre carré: | [5 empty] | M²
3.1.1.5 | BETONS ET ACIERS EN SUPERSTRUCTURE
3.1.1.5.1 | Béton armé en superstructure Le mètre cube: | [5 empty] | M3 | 27.1903 | 58.08 | 0
BLOC MULTIFONCTIONS
POTEAUX
| AXE A/1 | P3 | 1 | 0.45 | 0.27 | 4.27 |  |  | 0.52
| AXE A/2 | P3 | 1 | 0.45 | 0.27 | 4.27 |  |  | 0.52
| AXE A/3 | P3 | 1 | 0.45 | 0.27 | 4.27 |  |  | 0.52
| AXE A/4 | P3 | 1 | 0.45 | 0.27 | 4.27 |  |  | 0.52
| AXE A/5 | P3 | 1 | 0.45 | 0.27 | 4.27 |  |  | 0.52
| AXE C/2 | P3 | 1 | 0.45 | 0.27 | 4.27 |  |  | 0.52
| AXE C/3 | P3 | 1 | 0.45 | 0.27 | 4.27 |  |  | 0.52
| AXE C/4 | P3 | 1 | 0.45 | 0.27 | 4.27 |  |  | 0.52
| AXE C/5 | P3 | 1 | 0.45 | 0.27 | 4.27 |  |  | 0.52
| AXE C/6 | P3 | 1 | 0.45 | 0.27 | 4.27 |  |  | 0.52
VOILES
| AXE A/6 | V1 | 1 | 2.1 | 0.27 | 4.27 |  |  | 2.42
| AXE B/1 | V2 | 1 | 2 | 0.27 | 4.27 |  |  | 2.31
| AXE B/6 | V2 | 1 | 2 | 0.27 | 4.27 |  |  | 2.31
| AXE C/1 | V3 | 1 | 2.1 | 0.27 | 4.27 |  |  | 2.42
| AXE C/1 | V3 | -1 | 1.25 | 0.27 | 1.25 |  |  | -0.42
POUTRES
| AXE A/1-2 | T01 | 1 | 3.29 | 0.27 | 0.35 |  |  | 0.31
| AXE A/2-3 | T02 | 1 | 2.965 | 0.27 | 0.35 |  |  | 0.28
| AXE A/3-4 | T03 | 1 | 2.865 | 0.27 | 0.35 |  |  | 0.27
| AXE A/4-5 | T04 | 1 | 2.6 | 0.27 | 0.35 |  |  | 0.25
| AXE A/5-6 | T05 | 1 | 1.1 | 0.27 | 0.35 |  |  | 0.1
| AXE C/1-2 | T06 | 1 | 1.64 | 0.27 | 0.3 |  |  | 0.13
| AXE C/2-3 | T07 | 1 | 2.965 | 0.27 | 0.35 |  |  | 0.28
| AXE C/3-4 | T08 | 1 | 2.865 | 0.27 | 0.35 |  |  | 0.27
| AXE C/4-5 | T09 | 1 | 2.6 | 0.27 | 0.35 |  |  | 0.25
| AXE C/5-6 | T10 | 1 | 2.75 | 0.27 | 0.35 |  |  | 0.26
| AXE 1/B-C ET AXE 6/B-C | T11 | 2 | 4.645 | 0.27 | 0.5 |  |  | 1.25
| AXE 1/A-B ET AXE 6/A-B | T12 | 2 | 4.645 | 0.27 | 0.5 |  |  | 1.25
| AXE 2/A-C | T13 | 1 | 11.29 | 0.4 | 1.1 |  |  | 4.97
| AXE 3/A-C | T14 | 1 | 11.29 | 0.4 | 1.1 |  |  | 4.97
| AXE 4/A-C | T15 | 1 | 11.29 | 0.4 | 1.1 |  |  | 4.97
| AXE 5/A-C | T16 | 1 | 11.29 | 0.4 | 1.1 |  |  | 4.97
| AXE B/1-2 | BN1 | 1 | 3.495 | 0.4 | 0.2 |  |  | 0.28
| AXE B/5-6 | BN2 | 1 | 2.955 | 0.4 | 0.2 |  |  | 0.24
DALLE PLEINE
INT
| AXE A-B/1-2 |  | 1 | 0.5 | 3.52 | 0.2 |  |  | 0.35
|  |  | 1 | 0.5 | 4.945 | 0.2 |  |  | 0.49
| AXE B-C/1-2 |  | 1 | 0.5 | 5.445 | 0.2 |  |  | 0.54
|  |  | 1 | 1.4 | 3.02 | 0.2 |  |  | 0.85
| AXE A-C/2-3 |  | 1 | 0.5 | 2.97 | 0.2 |  |  | 0.3
|  |  | 1 | 1.4 | 2.97 | 0.2 |  |  | 0.83
| AXE A-C/3-4 |  | 1 | 0.5 | 2.97 | 0.2 |  |  | 0.3
|  |  | 1 | 1.4 | 2.97 | 0.2 |  |  | 0.83
| AXE A-C/4-5 |  | 1 | 0.5 | 2.63 | 0.2 |  |  | 0.26
|  |  | 1 | 1.4 | 2.63 | 0.2 |  |  | 0.74
| AXE A-B/5-6 |  | 1 | 0.5 | 2.96 | 0.2 |  |  | 0.3
|  |  | 1 | 0.5 | 4.945 | 0.2 |  |  | 0.49
| AXE B-C/5-6 |  | 1 | 0.5 | 5.445 | 0.2 |  |  | 0.54
|  |  | 1 | 1.4 | 2.46 | 0.2 |  |  | 0.69
EXT
| AXE 1/AC |  | 1 | 11.56 | 0.5 | 0.15 |  |  | 0.87
|  |  | 1 | 11.56 | 0.35 | 0.1 |  |  | 0.4
| AXE 6/AC |  | 1 | 11.56 | 0.5 | 0.15 |  |  | 0.87
|  |  | 1 | 11.56 | 0.35 | 0.1 |  |  | 0.4
| AXE A/1-6 |  | 1 | 16.9 | 0.5 | 0.15 |  |  | 1.27
|  |  | 1 | 16.9 | 0.35 | 0.1 |  |  | 0.59
| AXE C/1-6 |  | 1 | 16.9 | 0.5 | 0.15 |  |  | 1.27
|  |  | 1 | 16.9 | 0.35 | 0.1 |  |  | 0.59
| Coin 1A |  | 1 | 0.635 | 0.5 | 0.15 |  |  | 0.05
|  |  | 1 | 0.135 | 0.5 | 0.15 |  |  | 0.01
|  |  | 1 | 0.635 | 0.35 | 0.1 |  |  | 0.02
|  |  | 1 | 0.135 | 0.35 | 0.1 |  |  | 0
| Coin 1C |  | 1 | 0.635 | 1.5 | 0.15 |  |  | 0.14
|  |  | 1 | 0.135 | 0.5 | 0.15 |  |  | 0.01
|  |  | 1 | 0.635 | 0.35 | 0.1 |  |  | 0.02
|  |  | 1 | 0.135 | 0.35 | 0.1 |  |  | 0
| Coin 6A |  | 1 | 0.635 | 0.5 | 0.15 |  |  | 0.05
|  |  | 1 | 0.135 | 0.5 | 0.15 |  |  | 0.01
|  |  | 1 | 0.635 | 0.35 | 0.1 |  |  | 0.02
|  |  | 1 | 0.135 | 0.35 | 0.1 |  |  | 0
| Coin 6C |  | 1 | 0.635 | 1.5 | 0.15 |  |  | 0.14
|  |  | 1 | 0.135 | 0.5 | 0.15 |  |  | 0.01
|  |  | 1 | 0.635 | 0.35 | 0.1 |  |  | 0.02
|  |  | 1 | 0.135 | 0.35 | 0.1 |  |  | 0
| L'acrotère | [7 empty] | 0
| Axe A / 1-6 |  | 1 | 17.17 | 0.6 | 0.1 |  |  | 1.03
|  |  | -4 | 0.4 | 0.6 | 0.1
| Axe C / 1-6 |  | 1 | 17.17 | 0.6 | 0.1 |  |  | 1.03
|  |  | -4 | 0.4 | 0.6 | 0.1 |  |  | -0.1
| Axe 1 /A-C |  | 1 | 11.83 | 0.6 | 0.1 |  |  | 0.71
| Axe 6 / A-C |  | 1 | 11.83 | 0.6 | 0.1 |  |  | 0.71
| Axe 2 / A-C |  | 1 | 22.18 | 0.1 | 0.1 |  |  | 0.22
| Axe 3 / A-C |  | 1 | 22.58 | 0.1 | 0.1 |  |  | 0.23
| Axe 5/ A-C |  | 1 | 22.18 | 0.1 | 0.1 |  |  | 0.22
| Axe 4/ A-C |  | 1 | 22.18 | 0.1 | 0.1 |  |  | 0.22
| ESCALIER DE SECOURS | [7 empty] | 0
| POTEAUX | [7 empty] | 0
| AXE A/3 | R1 | 1 | 0.3 | 0.3 | 6.85 |  | 0.6165
| AXE B/3 | R2 | 1 | 0.4 | 0.27 | 6.85 |  | 0.7398
| VOILES | [6 empty] | 0
| AXE A/1 | SF5 / V4 | 1 | 1.1 | 0.27 | 6.85 |  | 2.0345
| AXE B/1 | SF5 / V4 | 1 | 1.1 | 0.27 | 6.85 |  | 2.0345
| POUTRES | [6 empty] | 0
| AXE A/1-3 | R01 | 1 | 3.265 | 0.2 | 0.5 |  | 0.3265
|  | T01 | 1 | 3.265 | 0.25 | 0.7 |  | 0.57137
| AXE B/1-3 | R01a | 1 | 3.165 | 0.2 | 0.5 |  | 0.3165
|  |  | 1 | 3.165 | 0.25 | 0.7 |  | 0.55388
| AXE 1/A-B | C02 | 1 | 0.95 | 0.2 | 0.7 |  | 0.133
|  | T02 | 1 | 4.645 | 0.25 | 0.7 |  | 0.81287
| AXE 3/A - B | R02 | 1 | 6.278 | 0.2 | 0.7 |  | 0.87892
|  | T02a | 1 | 6.278 | 0.25 | 0.7 |  | 1.0986
| Dalle plein | [6 empty] | 0
| PALIER |  | 1 | 3.6 | 1.57 | 0.25 |  | 1.413
|  |  | 1 | 3.63 | 1.84 | 0.25 |  | 1.6698
| ESCALIER |  | 1 | 3.06 | 1.75 | 0.25 |  | 1.3388
|  |  | 9 | 0.16 | 0.3 | 1.75 |  | 0.756
|  |  | 1 | 3.4 | 1.75 | 0.25 |  | 1.4875
|  |  | 10 | 0.16 | 0.3 | 1.75 |  | 0.84
| COURSIVE | [6 empty] | 0
| POTEAUX | [6 empty] | 0
|  | P4 | 6 | 0.3 | 0.3 | 3 |  | 1.62
| POUTRES | [6 empty] | 0
|  | T1 | 1 | 1.27 | 0.3 | 0.45 |  | 0.17145
|  | T2 | 1 | 1.27 | 0.3 | 0.6 |  | 0.2286
|  | T3 | 1 | 1.27 | 0.3 | 0.45 |  | 0.17145
|  | T4 | 1 | 4.44 | 0.3 | 0.4 |  | 0.5328
|  | T5 | 1 | 4.38 | 0.3 | 0.4 |  | 0.5256
|  | T6 | 1 | 4.44 | 0.3 | 0.4 |  | 0.5328
|  |  | 1 | 4.44 | 0.22 | 0.15 |  | 0.14652
|  | T7 | 1 | 4.38 | 0.3 | 0.4 |  | 0.5256
|  |  | 1 | 4.44 | 0.22 | 0.15 |  | 0.14652
|  | TC1 | 1 | 1.08 | 0.3 | 0.45 |  | 0.1458
|  | TC2 | 1 | 1.08 | 0.3 | 0.6 |  | 0.1944
|  | TC3 | 1 | 1.08 | 0.3 | 0.45 |  | 0.1458
| DALLE PLEINE | [6 empty] | 0
| Axe 1*-1 / A-C | DP | 1 | 1.06 | 3.22 | 0.15 |  | 0.51198
| Axe 1-2 / A-C | DP | 1 | 4.38 | 3 | 0.15 |  | 1.971
| Axe 2-3 / A-C | DP | 1 | 4.44 | 3 | 0.15 |  | 1.998
3.1.1.5.2 | Aciers à haute adhérence pour B.A en élévation Le kilogramme: | [5 empty] | Kg | 3262.8318 | 6969.6 | 0
3.1.1.5.3 | Chaperon en béton armé pour joints de dilatation Le mètre linéaire : | [5 empty] | ML
3.1.1.5.4 | Planchers préfabriqués en hourdis creux
3.1.1.5.4.1 | De 15+5cm Le mètre carré : | [5 empty] | M² | 20.82 | 129.5137
| AXE A-B/1-2 |  | 1 | 3.52 | 5.445 |  |  |  | 19.1664
|  |  | -1 | 0.5 | 3.52 |  |  |  | -1.76
|  |  | -1 | 0.5 | 4.945 |  |  |  | -2.4725
| AXE B-C/1-2 |  | 1 | 3.52 | 5.445 |  |  |  | 19.1664
|  |  | -1 | 0.5 | 5.445 |  |  |  | -2.7225
|  |  | -1 | 1.4 | 3.02 |  |  |  | -4.228
| AXE A-C/2-3 |  | 1 | 2.965 | 11.29 |  |  |  | 33.4749
|  |  | -1 | 0.5 | 2.97 |  |  |  | -1.485
|  |  | -1 | 1.4 | 2.97 |  |  |  | -4.158
| AXE A-C/3-4 |  | 1 | 2.965 | 11.29 |  |  |  | 33.4748
|  |  | -1 | 0.5 | 2.97 |  |  |  | -1.485
|  |  | -1 | 1.4 | 2.97 |  |  |  | -4.158
| AXE A-C/4-5 |  | 1 | 2.625 | 11.29 |  |  |  | 29.6362
|  |  | -1 | 0.5 | 2.63 |  |  |  | -1.315
|  |  | -1 | 1.4 | 2.63 |  |  |  | -3.682
| AXE A-B/5-6 |  | 1 | 2.955 | 5.445 |  |  |  | 16.09
|  |  | -1 | 0.5 | 2.96 |  |  |  | -1.48
|  |  | -1 | 0.5 | 4.945 |  |  |  | -2.4725
| AXE B-C/5-6 |  | 1 | 2.955 | 5.445 |  |  |  | 16.09
|  |  | -1 | 0.5 | 5.445 |  |  |  | -2.7225
|  |  | -1 | 1.4 | 2.46 |  |  |  | -3.444
| ESCALIER DE SECOURS | [7 empty] | 0
| AXE 1-3/A-4 |  | 1 | 3.3 | 6.31 |  |  | 20.82
3.1.1.5.4.2 | De 20+5cm Le mètre carré : | [5 empty] | M²
3.1.1.5.5 | Renforcement et chemisage des éléments en béton armé y/c traitement des aciers et étaiements Le mètre carré : | [5 empty] | M² | 40.55 | 0 | 0
Bloc Internat Garçon RDC -H2 (Voir Feuille d'Attachement-3)
| Poutre RDC des sanitaires internat garçons |  | 1 | 5 | 1.15 |  |  | 5.75
COURSIVE
| POTEAUX |  | 2 | 2 | 8.7 |  |  | 34.8
3.1.1.5.6 | Traitement des ouvrages en béton armé présentent des anomalies (éclatement, gonflement, etc…) y compris traitement des aciers Le mètre carré : | [5 empty] | M² | 6.84 | 0 | 0
Bloc 1 Etage
| Poutre |  | 2 | 1.32 | 0.25 |  |  | 0.66
| Poteau |  | 1 | 1.6 | 0.27 |  |  | 0.43
Sanitaires Internat Garçon RDC
| Poutres |  | 1 | 5 | 1.15 |  |  | 5.75
3.1.1.6 | MACONNERIES ET CLOISONNEMENTS
3.1.1.6.1 | Murs en agglomérés creux
3.1.1.6.1.1 | De 20 cm d'épaisseur Le mètre carré : | [5 empty] | M²
3.1.1.6.1.2 | De 15 cm d'épaisseur Le mètre carré : | [5 empty] | M² | 16.524
COURSIVE
Garde corps
| AXE3/AC |  | 1 | 3 | 1.2 |  |  | 3.6
| AXEA/13 |  | 1 | 10.77 | 1.2 |  |  | 12.924
3.1.1.6.2 | Cloison simple en briques creuses
3.1.1.6.2.1 | De 8trous (7cm d'épaisseur) Le mètre carré : | [5 empty] | M²
3.1.1.6.2.2 | De 8trous (10cm d'épaisseur) Le mètre carré : | [5 empty] | M² | 14.41 | 0 | 0
Bibliothèque
| Reconstruction de mur |  | 1 | 1.04 | 2.75 |  |  | 2.86
| Placards |  | 4 | 0.5 | 2.33 |  |  | 4.66
|  |  | 1 | 4.35 | 0.15 |  |  | 0.65
| Gaine Technique |  | 1 | 1.5 | 2.97 |  |  | 4.46
|  |  | 2 | 0.3 | 2.97 |  |  | 1.78
0
3.1.1.6.3 | Double cloison en briques creuses
3.1.1.6.3.1 | De 8 + 8trous (10+7cm d'épaisseur) Le mètre carré : | [5 empty] | M²
3.1.1.6.3.2 | De 8 + 8trous (7+7cm d'épaisseur) Le mètre carré : | [5 empty] | M²
3.1.1.7 | ENDUITS
3.1.1.7.1 | Enduits intérieurs au mortier de ciment sur murs et plafonds Le mètre carré : | [5 empty] | M² | 34.11 | 0 | 0
Bibliothèque
| Reconstruction de mur |  | 1 | 1.3 | 2.8 |  |  | 3.64
|  |  | 1 | 0.6 | 0.95 |  |  | 0.57
|  |  | 1 | 0.22 | 1.66 |  |  | 0.37
| Jonction de mur démoli | 11 | 1 | 0.25 | 2.99 |  |  | 0.75
|  |  | 2 | 0.2 | 2.99 |  |  | 1.2
|  |  | 1 | 0.25 | 2.56 |  |  | 0.64
| Placards | face laterale | 1 | 0.5 | 2.4 |  |  | 1.2
|  | faces intérieures | 8 | 0.5 | 2.18 |  |  | 8.72
|  | plafond | 4 | 4.23 | 0.5 |  |  | 8.46
|  | sur dalle | 1 | 4.63 | 0.5 |  |  | 2.32
| Gaine Technique |  | 1 | 1.5 | 2.97 |  |  | 4.46
|  |  | 2 | 0.3 | 2.97 |  |  | 1.78
0
3.1.1.7.2 | Enduits intérieurs au mortier de plâtre taloché pour intérieur Le mètre carré : | [5 empty] | M²
3.1.1.7.3 | Enduits extérieurs au mortier de ciment sur murs et plafonds Le mètre carré : | [5 empty] | M² | 153.7614
COURSIVE
POTEAUX
| AXE 3/AB | P4 | 2 | 1.4 | 2.85 |  |  | 7.98
| AXE 1/AB | P4 | 2 | 1.4 | 2.85 |  |  | 7.98
| AXE 2/AB | P4 | 2 | 1.4 | 2.7 |  |  | 7.56
| POUTRES | [6 empty] | 0
| AXE 1/AC | T1TC1 | 1 | 2.65 | 0.9 |  |  | 2.385
| AXE 2/AC | T2TC2 | 1 | 2.65 | 1.2 |  |  | 3.18
| AXE 3/AC | T3TC3 | 1 | 2.65 | 0.9 |  |  | 2.385
| AXE A/2-3 | T4 | 1 | 4.44 | 0.8 |  |  | 3.552
| AXE A/1-2 | T5 | 1 | 4.38 | 0.8 |  |  | 3.504
| AXE C/2-3 | T6 | 1 | 4.38 | 0.95 |  |  | 4.161
| AXE C/1-2 | T7 | 1 | 4.38 | 0.95 |  |  | 4.161
| Plafond | [6 empty] | 0
| AXE AC/1-2 |  | 1 | 4.38 | 2.5 |  |  | 10.95
| AXE AC/2-3 |  | 1 | 4.44 | 2.5 |  |  | 11.1
| AXE C/1-2 |  | 1 | 4.44 | 0.22 |  |  | 0.9768
| AXE C/2-3 |  | 1 | 4.38 | 0.22 |  |  | 0.9636
| Garde corps | [6 empty] | 0
| AXE3/AC |  | 1 | 3 | 2.9 |  |  | 8.7
| AXEA/13 |  | 1 | 10.77 | 2.9 |  |  | 31.233
| Fçade arrière sanitaire internat garçon |  | 1 | 4.35 | 9.5 |  |  | 41.33
| fenêtre rdch |  | -2 | 1.4 | 0.58 |  |  | -1.62
| fenêtre 1er etage et 2éme etage |  | -2 | 1.5 | 0.58 |  |  | -1.74
| fenêtre rdch |  | 4 | 0.58 | 0.23 |  |  | 0.53
|  |  | 4 | 1.4 | 0.23 |  |  | 1.29
| fenêtre 1er etage et 2éme etage |  | 4 | 0.58 | 0.23 |  |  | 0.53
|  |  | 4 | 2.9 | 0.23 |  |  | 2.67
3.1.1.8 | OUVRAGES DIVERS
3.1.1.8.1 | Appuis de fenêtres Le mètre linéaire : | [5 empty] | ML
3.1.1.8.2 | Renformis de placards Le mètre carré : | [5 empty] | M²
3.1.1.8.3 | Dallette en béton armé Le mètre cube : | [5 empty] | M²
3.1.1.8.4 | Souches en terrasse de toutes dimensions L'unité: | [5 empty] | U
3.1.1.8.5 | Mise à la terre Le mètre linéaire : | [5 empty] | ML |  | 125
| Multifonction | [7 empty] | 73
| Bloc sanitaire | [7 empty] | 52
3.1.1.8.6 | Traitement de fond de joint en façades Le mètre linéaire : | [5 empty] | ML
3.1.1.8.7 | Traitement d'étanchéité des joints de dilatations Le mètre linéaire : | [5 empty] | ML
3.1.1.8.8 | Décapage et reprise des ancrages de pattes de scellements L'ensemble: | [5 empty] | ENS
3.1.1.8.9 | Surélévation et reconstruction des murs de clôture
3.1.1.8.9.1 | Surélévation du mur de clôture (LC JABIR IBN HAYANE) Le mètre linéaire : | [5 empty] | ML
3.1.1.8.9.2 | Surélévation du mur de clôture (LC SMIMOU) Le mètre cube: | [5 empty] | M3
3.1.1.8.9.3 | Reconstruction de mur de clôture dégradé (LC MOHAMMED ZERKTOUNI ) Le mètre linéaire : | [5 empty] | ML
3.1.1.8.9.4 | Reconstruction de mur de clôture en pierre (LC SMIMOU) Le mètre cube: | [5 empty] | M3
3.1.1.8.10 | Traitement des parties dégradées des murs de clôture existants
3.1.1.8.10.1 | Traitement des parties dégradées du mur de clôture (LQ TALMEST) L'ensemble : | [5 empty] | ENS
3.1.1.8.10.2 | Traitement des parties dégradées du mur de clôture (LC NOUVEAU COLLEGE) L'ensemble: | [5 empty] | ENS | 0.6
3.1.1.8.10.3 | Traitement des parties dégradées du mur de clôture (LC MOHAMMED ZERKTOUNI) L'ensemble: | [5 empty] | ENS
3.1.1.8.10.4 | Traitement des parties dégradées du mur de clôture (LC SMIMOU) L'ensemble: | [5 empty] | ENS
3.1.1.8.10.5 | Traitement des parties dégradées du mur de clôture (LC JABIR IBN HAYANE) L'ensemble: | [5 empty] | ENS
3.1.1.8.11 | Aménagement, réhabilitation des bâtiments existants
3.1.1.8.11.1 | Réhabilitation des sanitaires élèves et attribution à l'espace sport L'ensemble: | [5 empty] | ENS
3.1.1.8.11.2 | Réhabilitation du bloc sanitaire pour administration L'ensemble: | [5 empty] | ENS
3.1.1.8.11.3 | Réfection des sanitaires (salles d'étude des filles) L'ensemble: | [5 empty] | ENS
3.1.1.8.11.4 | Réfection des sanitaires (y/c maçonnerie) de l’ancien dortoir des filles et l’ancien dortoir des garçons L'ensemble: | [5 empty] | ENS
3.1.1.8.11.5 | Réfection des vestiaires et douches de l’ancien dortoir garçons L'ensemble: | [5 empty] | ENS
3.1.1.8.11.6 | Réfection du sanitaire de la cuisine (nouveau dortoirs filles) L'ensemble: | [5 empty] | ENS
3.1.1.8.11.7 | Réaménagement des sanitaires élèves RDC pour le réfectoire L'ensemble: | [5 empty] | ENS
3.1.1.8.11.8 | Réfection des sanitaires cuisine (ancien internat ) L'ensemble: | [5 empty] | ENS
3.1.1.8.11.9 | Réfection des sanitaires dortoir filles (nouvel internat) L'ensemble: | [5 empty] | ENS
3.1.1.8.11.10 | Réfection des sanitaires pour filles existants et attribution aux terrains de sport L'ensemble: | [5 empty] | ENS
3.1.1.8.11.11 | Réfection du WC de la salle d’étude L'ensemble: | [5 empty] | ENS
3.1.1.8.11.12 | Réfection du sanitaire de l'administration L'ensemble: | [5 empty] | ENS
3.1.1.8.11.13 | Réfection des sanitaires (internat filles) L'ensemble: | [5 empty] | ENS
3.1.1.8.11.14 | Réfection des sanitaires (internat garçons-RDC, 1er et 2ème étage) L'ensemble: | [5 empty] | ENS
3.1.1.8.11.15 | Réfection des sanitaires restaurant L'ensemble: | [5 empty] | ENS
3.1.1.8.11.16 | Réfection des sanitaires administration internat L'ensemble: | [5 empty] | ENS
3.1.1.8.11.17 | Réaménagement et fusion des sanitaires élèves garçons y/c PMR L'ensemble: | [5 empty] | ENS
3.1.1.8.11.18 | Réhabilitation du sanitaire de la salle de lecture L'ensemble: | [5 empty] | ENS
3.1.1.8.11.19 | Réhabilitation du sanitaire administration L'ensemble: | [5 empty] | ENS
3.1.1.8.11.20 | Réfection des sanitaires bloc 1 et bloc 2 (filles et garçons) L'ensemble: | [5 empty] | ENS
3.1.1.8.11.21 | Réfection des sanitaires de l’administration L'ensemble: | [5 empty] | ENS
3.1.1.8.11.22 | Réfection des sanitaires des filles (ancien internat RDC) L'ensemble: | [5 empty] | ENS
3.1.1.8.11.23 | Réfection des sanitaires des garçons (ancien internat RDC) L'ensemble: | [5 empty] | ENS
3.1.1.8.11.24 | Réfection des sanitaires des garçons (nouvel internat) L'ensemble: | [5 empty] | ENS
3.1.1.8.11.25 | Réfection des sanitaires de la cuisine (ancien internat) L'ensemble: | [5 empty] | ENS
3.1.1.8.11.26 | Réfection des sanitaires existants (filles et garçons) L'ensemble: | [5 empty] | ENS
3.1.1.8.11.27 | Réfection des sanitaires PMR (élèves) L'ensemble: | [5 empty] | ENS
3.1.1.8.11.28 | Réfection des sanitaires pour enseignants L'ensemble: | [5 empty] | ENS
3.1.1.8.11.29 | Réfection des sanitaires administration L'ensemble: | [5 empty] | ENS
3.1.1.8.12 | Construction d'une niche pour le stockage des bouteilles à gaz L'ensemble: | [5 empty] | ENS
3.1.1.8.13 | Piquage et application des enduits intérieurs au mortier de plâtre
3.1.1.8.13.1 | Sur murs Le mètre carré: | [5 empty] | M²
3.1.1.8.13.2 | Sur plafonds Le mètre carré: | [5 empty] | M²
3.1.1.8.14 | Nettoyage et reprise de la terre battue de la piste de course et le sautoir en longueur Le mètre carré: | [5 empty] | M²
3.1.1.8.15 | Construction d'un butoir autour du cercle du lancer de poids L'ensemble: | [5 empty] | ENS
3.1.1.8.16 | Construction de support en maçonnerie pour lavabos Le mètre linéaire : | [5 empty] | ML | 3.04 | 0 | 0
| support en maçonnerie pour lavabos |  | 1 | 3.04 |  |  |  | 3.04
3.1.1.8.17 | Mur de clôture en agglos de 2,50 m de hauteur Le mètre linéaire: | [5 empty] | ML
3.1.1.8.18 | Transplantation d'arbres L'unité: | [5 empty] | U | 0 | 1 | 0
|  |  | 1 | [5 empty] | 1
3.1.1.8.19 | Bancs en béton pour préau L'unité: | [5 empty] | U
3.1.1.8.20 | Bancs pour vestiaire en béton armé revêtu en carreau de faïence 20x20cm Le mètre linéaire | [5 empty] | ML
3.1.1.8.21 | Etanchéité des joints de dilatation horizontaux y compris vidage et couvre joint au sol (revêtement) Le mètre linéaire : | [5 empty] | ML
3.1.1.8.22 | Etanchéité des joints de dilatation verticaux y compris vidage Le mètre linéaire : | [5 empty] | ML
3.1.1.8.23 | Traitement des fissures sur murs et plafonds intérieurs et extérieurs Le mètre linéaire : | [5 empty] | ML
3.1.1.8.24 | Piquage et reprise des enduits intérieurs au mortier de ciment sur murs et plafonds Le mètre carré : | [5 empty] | M²
3.1.1.8.25 | Travaux de réfections des microfissures au droit de la jonction poutrelles et les hourdis Le mètre linéaire : | [5 empty] | ML
3.1.1.8.26 | Création d'issues de secours
3.1.1.8.26.1 | Portes à lames en bois à un vantail ouvrant à la française L'unité: | [5 empty] | U
3.1.1.8.26.2 | Porte métallique pleine galvanisée, à un vantail ouvrant à la française et avec barre antipanique L'unité: | [5 empty] | U
3.1.1.8.27 | Déplacement d'un banc existant L'unité: | [5 empty] | U
3.1.2 | ETANCHEITE
3.1.2.1 | Forme de pente y compris chape de lissage Le mètre carré : | [5 empty] | M² |  | 295.3
| Multifonction |  | 1 | 272.95 |  |  |  |  | 272.95
| Cage d'escalier |  | 1 | 22.35 |  |  |  |  | 22.35
3.1.2.2 | Ecran pare- vapeur Le mètre carré : |  | 1 | 272.95 |  |  | M² |  | 295.3
| Multifonction |  | 1 | 272.95 |  |  |  |  | 272.95
| Cage d'escalier |  | 1 | 22.35 |  |  |  |  | 22.35
3.1.2.3 | Isolation thermique Le mètre carré : |  | 1 | 272.95 |  |  | M² |  | 295.3
| Multifonction |  | 1 | 272.95 |  |  |  |  | 272.95
| Cage d'escalier |  | 1 | 22.35 |  |  |  |  | 22.35
3.1.2.4 | Etanchéité en bicouche Le mètre carré : | [5 empty] | M² |  | 295.3
| Multifonction |  | 1 | 272.95 |  |  |  |  | 272.95
| Cage d'escalier |  | 1 | 22.35 |  |  |  |  | 22.35
3.1.2.5 | Étanchéité des relevés en bicouche Le mètre linéaire : | [5 empty] | ML |  | 199.85
| Multifonction |  | 1 | 180 |  |  |  |  | 180
| Cage d'escalier |  | 1 | 19.85 |  |  |  |  | 19.85
3.1.2.6 | Protection des relevés en mortier de ciment grillagé Le mètre linéaire : | [5 empty] | ML
3.1.2.7 | Protection horizontale de l'étanchéité avec dallettes en béton Le mètre carré : | [5 empty] | M²
3.1.2.8 | Etanchéité en bicouche pour poutres en allège Le mètre carré: | [5 empty] | M²
3.1.2.9 | Protection de l'étanchéité des poutres en allège avec un mortier de ciment grillagé Le mètre carré: | [5 empty] | M²
3.1.2.10 | Étanchéité légère des salles d'eaux Le mètre carré : | [5 empty] | M²
3.1.3 | TRAVAUX A L'ENSEMBLE
3.1.3.1 | Travaux de démolition
3.1.3.1.1 | Démolition du dépôt limitrophe aux vestiaires des professeurs Le mètre carré : | [5 empty] | M²
3.1.3.1.2 | Abattage d’un mur pour l’agrandissement de la classe 15 et reprise des revêtements Le mètre carré : | [5 empty] | M²
3.1.3.1.3 | Abattage du muret dans la galerie et création de marches pour rattraper le niveau L'Ensemble : | [5 empty] | ENS
3.1.3.1.4 | Démolition du mur de clôture du logement adjacent (passage de service) Le mètre linéaire : | [5 empty] | ML
3.1.3.2 | Travaux de construction
3.1.3.2.1 | Construction de bâche à eau et local technique L'ensemble: | [5 empty] | ENS
3.1.3.3 | Travaux de décapage et reprise de l'étanchéité
3.1.3.3.1 | Décapage et reprise de l'étanchéité (TALMEST) L'ensemble: | [5 empty] | ENS
3.1.3.3.2 | Décapage et reprise de l'étanchéité (NOUVEAU COLLEGE) L'ensemble: | [5 empty] | ENS
3.1.3.3.3 | Décapage et reprise de l'étanchéité (MOHAMMED ZERKTOUNI) L'ensemble: | [5 empty] | ENS
3.1.3.3.4 | Décapage et reprise de l'étanchéité (SMIMOU) L'ensemble: | [5 empty] | ENS
3.1.3.3.5 | Décapage et reprise de l'étanchéité (JABER IBN HAYANE) L'ensemble: | [5 empty] | ENS
TOTAL 3.1- GROS ŒUVRE- ETANCHEITE
3.2 | LOTS ARCHITECTURAUX
3.2.1 | REVETEMENT
3.2.1.1 | Ponçage et polissage du granito poli existant Le mètre carré : | [5 empty] | M²
3.2.1.2 | Reprise du sol et plinthe en granito poli dégradé Le mètre carré : | [5 empty] | M²
3.2.1.3 | Seuil en marbre local type Khénifra Le mètre carré : | [5 empty] | M²
3.2.1.4 | Revêtement de sols en mignonette lavée Le mètre carré : | [5 empty] | M²
3.2.1.5 | Plinthes en mignonette lavée de 10 cm de hauteur Le mètre linéaire : | [5 empty] | ML
3.2.1.6 | Marches et contre marches et plinthes en mignonette lavée y compris plinthes et nez de marches en granito désactivé. Le mètre linéaire : | [5 empty] | ML
3.2.1.7 | Revêtement de sols carreaux de grès cérame d'importation type COMPACTO ou équivalent
3.2.1.7.1 | De 60x60cm Le mètre carré : | [5 empty] | M²
3.2.1.7.2 | De 20x20cm, classe R8 Le mètre carré : | [5 empty] | M²
3.2.1.8 | Plinthes en carreaux de grès cérame de 10 cm de hauteur type COMPACTO ou équivalent Le mètre linéaire : : | [5 empty] | ML
3.2.1.9 | Revêtement mural en carreaux céramique au choix Le mètre carré : | [5 empty] | M²
3.2.1.10 | Revêtement mural en mignonette lavée Le mètre carré : | [5 empty] | M²
3.2.1.11 | Revêtement en carreaux de ciment type REV-SOL ou équivalent Le mètre carré : | [5 empty] | M²
3.2.1.12 | Réalisation d'une chape de lissage sur sol dégradé Le mètre carré: | [5 empty] | M²
3.2.1.13 | Construction des comptoirs
3.2.1.13.1 | Comptoir buvette Le mètre linéaire : | [5 empty] | ML
3.2.1.13.2 | Comptoir bibliothèque Le mètre linéaire : | [5 empty] | ML
3.2.1.14 | Dalle podotactile d'éveil à la vigilance en carreaux au choix . Le mètre carré : | [5 empty] | M²
3.2.1.15 | Revêtement de sols en granito poli blanc Le mètre carré : | [5 empty] | M²
3.2.1.16 | Plinthes en granito poli blanc de 10cm de hauteur Le mètre linéaire : : | [5 empty] | ML
3.2.2 | MENUISERIES BOIS-ALUMINIUM-METALLIQUE
3.2.2.1 | MENUISERIE BOIS
3.2.2.1.1 | Portes à lames en bois massif sapin rouge de 1er choix à ouvrants à la française Le mètre carré : | [5 empty] | M²
3.2.2.1.2 | Portes coupe-feu 1/2h à ouvrants à la française avec ferme-porte Le métre carré | [5 empty] | M²
3.2.2.1.3 | Portes coupe-feu 1h00 à ouvrants à la française avec ferme-porte Le métre carré | [5 empty] | M²
3.2.2.1.4 | Placards à ouvrants à la française en bois isoplane sapin rouge de 1er choix
3.2.2.1.4.1 | Type PL1 de 0,50 x 2,20 mhc L'unité: | [5 empty] | U
3.2.2.1.4.2 | Type PL2 de 1,00 x 2,20 mhc L'unité: | [5 empty] | U
3.2.2.1.5 | Remplacement et Inversement du sens d'ouverture des portes en bois Le mètre carré : | [5 empty] | M²
3.2.2.1.6 | Changement du sens d’ouverture des portes existantes L'unité: | [5 empty] | U
3.2.2.1.7 | Meuble vasque en bois pour infirmerie de 1,20x0,54x1,00m de hauteur L'ensemble : | [5 empty] | ENS
3.2.2.1.8 | Réfection, ponçage et peinture portes et fenêtres existantes en bois et métallique y/c quincaillerie Le mètre carré: | [5 empty] | M²
3.2.2.1.9 | Remplacement de la quincaillerie existante dégradée L'unité: | [5 empty] | U
3.2.2.2 | MENUISERIE ALUMINIUM
3.2.2.2.1 | Fenêtre vitrée à ouvrant à soufflet Le mètre carré : | [5 empty] | M²
3.2.2.2.2 | Fenêtre vitrée à ouvrants coulissants Le mètre carré : | [5 empty] | M²
3.2.2.2.3 | Fenêtre vitrée ouvrante à la française Le mètre carré : | [5 empty] | M²
3.2.2.2.4 | Remplacement des vitres brisées Le mètre carré : | [5 empty] | M²
3.2.2.3 | MENUISERIE METALLIQUE
3.2.2.3.1 | Porte métallique en double tôle, à ouvrants à la française, type PM1 avec poignée bâton maréchal en tube d'acier de 40x40mm (Portail d'accès) Le mètre carré : | [5 empty] | M²
3.2.2.3.2 | Porte métallique barreaudée à ouvrants à la française Le mètre carré : | [5 empty] | M²
3.2.2.3.3 | Remplacement et changement de portes métallique à l'identique Le mètre carré : | [5 empty] | M²
3.2.2.3.4 | Porte de secours métallique pleine avec barre antipanique Le mètre carré : | [5 empty] | M²
3.2.2.3.5 | Portes métalliques à ouvrants à la française Le mètre carré: | [5 empty] | M²
3.2.2.3.6 | Porte métallique pare-flamme 1/2h avec ferme porte Le mètre carré : | [5 empty] | M²
3.2.2.3.7 | Grille de protection métallique galvanisé
3.2.2.3.7.1 | Type G1 de 1,20x1,20 mhc L'unité: | [5 empty] | U
3.2.2.3.7.2 | Type G2 de 0,60x1,70 mhc L'unité: | [5 empty] | U
3.2.2.3.7.3 | Grilles au choix selon détail architecte Le mètre carré : | [5 empty] | M²
3.2.2.3.8 | Garde corps métallique galvanisé
3.2.2.3.8.1 | Pour rampes PMR Le mètre carré: | [5 empty] | M²
3.2.2.3.8.2 | Garde-corps droit Le mètre carré: | [5 empty] | M²
3.2.2.3.9 | Main courante métallique
3.2.2.3.9.1 | Main courante escalier Le mètre linéaire : | [5 empty] | ML
3.2.2.3.9.2 | Main courante parapet Le mètre linéaire : | [5 empty] | ML
3.2.2.3.10 | Reprise de la grille métallique du caniveau de la deuxième plateforme Le mètre linéaire : | [5 empty] | ML
3.2.2.3.11 | Echelle à crinoline métallique galvanisée Le mètre linéaire : | [5 empty] | ML
3.2.2.3.12 | Brise-soleil en tubes métalliques de 70x50mm finition en peinture au choix Le métre linéaire | [5 empty] | ML
3.2.2.3.13 | Anneaux d’accrochage métallique pour toiture terrasse L'unité: | [5 empty] | U
3.2.3 | FAUX PLAFONDS
3.2.3.1 | Faux plafond en staff lisse y compris joints creux de toutes dimensions Le mètre carré : | [5 empty] | M²
3.2.3.2 | Faux plafond modulaire de 60x60cm en dalles minérales de chez AMSTRONG ou équivalent Le mètre carré : | [5 empty] | M²
3.2.4 | PEINTURE
3.2.4.1 | Peinture vinylique pour extérieurs Le mètre carré : | [5 empty] | M²
3.2.4.2 | Peinture vinylique pour murs et plafonds intérieurs Le mètre carré : | [5 empty] | M² | 282.732
RDCH BLOC 2
| Mur de tableau dans la classe 11 |  | 1 | 2.95 | 6.6 |  |  | 19.47
| Mur de tableau dans la classe 12 |  | 1 | 2.95 | 6.6 |  |  | 19.47
| Mur de tableau dans la classe 13 |  | 1 | 2.95 | 6.6 |  |  | 19.47
| Mur de tableau dans la classe 14 |  | 1 | 2.95 | 6.6 |  |  | 19.47
| Mur de tableau dans la classe 15 |  | 1 | 2.95 | 6.8 |  |  | 20.06
| Mur de tableau dans la classe 16 |  | 1 | 2.95 | 6.8 |  |  | 20.06
| Mur de tableau dans la classe 17 |  | 1 | 2.95 | 6.8 |  |  | 20.06
| 1 ETAGE BLOC 2 | [6 empty] | 0
| Mur de tableau dans la classe 18 |  | 1 | 2.95 | 6.6 |  |  | 19.47
| Mur de tableau dans la classe 19 |  | 1 | 2.95 | 6.6 |  |  | 19.47
| Mur de tableau dans la classe 20 |  | 1 | 2.95 | 6.6 |  |  | 19.47
| Mur de tableau dans la classe 21 |  | 1 | 2.95 | 6.6 |  |  | 19.47
| RDCH BLOC 3 | [6 empty] | 0
| Mur de tableau dans la classe 1 |  | 1 | 7.6 | 2.7 |  |  | 20.52
| PORTE |  | -2 | 0.91 | 2.1 |  |  | -3.822
| Mur de tableau dans la classe 2 |  | 1 | 7.6 | 2.7 |  |  | 20.52
| PORTE |  | -2 | 0.91 | 2.1 |  |  | -3.822
| 1ER ETAGE BLOC 3 | [6 empty] | 0
| Mur de tableau dans la classe 1 |  | 1 | 7.6 | 2.7 |  |  | 20.52
| PORTE |  | -2 | 0.91 | 2.1 |  |  | -3.822
| Mur de tableau dans la classe 2 |  | 1 | 7.6 | 2.7 |  |  | 20.52
| PORTE |  | -2 | 0.91 | 2.1 |  |  | -3.822
3.2.4.3 | Peinture brillant à base de résine acrylique pour intérieur avec label Écologique A+ Le mètre carré : | [5 empty] | M²
3.2.4.4 | Peinture glycérophtalique laquée sur menuiseries métalliques Le mètre carré : | [5 empty] | M²
TOTAL 3.2- LOTS ARCHITECTURAUX
3.3 | ELECTRICITE COURANTS FORTS ET COURANTS FAIBLES
3.3.1 | COURANTS FORTS & LUSTRERIE
3.3.1.1 | REMISE EN ETAT DU POSTE TRANSFORMATEUR EXISTANT
3.3.1.1.1 | Entretien du transformateur de puissance MT/BT et cellules HTA
| L'ensemble | [5 empty] | Ens
3.3.1.1.2 | Changement du disjoncteur général basse tension pour transformateur
| L'unité | [5 empty] | U
3.3.1.1.3 | Changement d'éclairage et PC du local poste de transformation
| L'unité | [5 empty] | U
3.3.1.1.4 | Equipements de sécurité et annexes pour poste transformation
| L'unité | [5 empty] | U
3.3.1.1.5 | Bloc autonome portable d'intervention (B.A.P.I)
| L'unité | [5 empty] | U
3.3.1.2 | BRANCHEMENT SUR RESEAU BT
3.3.1.2.1 | Changement du branchement existant au réseau électrique
| L'ensemble | [5 empty] | Ens
3.3.1.2.2 | Changement de boites de coupure et coffret de comptage
| L'ensemble | [5 empty] | Ens
3.3.1.3 | ARMOIRE GENERALE BASSE TENSION (AGBT)
| L'unité | [5 empty] | U
3.3.1.4 | TABLEAUX DE REPARTITION ET DE PROTECTION SECONDAIRE
3.3.1.4.1 | Tableau de répartition général basse tension TGBT 1
| L'unité | [5 empty] | U | 1
3.3.1.4.2 | Tableau de répartition général basse tension TGBT 2
| L'unité | [5 empty] | U
3.3.1.4.3 | Tableau de protection Administration type 1 TP.ADM 1
| L'unité | [5 empty] | U
3.3.1.4.4 | Tableau de protection Administration type 2 TP.ADM 2
| L'unité | [5 empty] | U | 2
3.3.1.4.5 | Tableau de protection bloc classes type 1 TP.CLAS 1
| L'unité | [5 empty] | U | 7
3.3.1.4.6 | Tableau de protection bloc classes type 2 TP.CLAS 2
| L'unité | [5 empty] | U
3.3.1.4.7 | Tableau de protection bloc salle polyvalente TP.POLY
| L'unité | [5 empty] | U
3.3.1.4.8 | Tableau de protection bloc sanitaires TP.SANI
| L'unité | [5 empty] | U
3.3.1.4.9 | Tableau de protection bloc vestiaires TP.VEST
| L'unité | [5 empty] | U
3.3.1.4.10 | Tableau de protection bloc cuisine TP.CUI
| L'unité | [5 empty] | U | 1
3.3.1.4.11 | Tableau de protection bloc des chambres TP.CHAM
| L'unité | [5 empty] | U | 4
3.3.1.4.12 | Tableau de protection bloc dortoir TP.DORT
| L'unité | [5 empty] | U
3.3.1.4.13 | Tableau de protection bloc salle d'étude TP.ETU
| L'unité | [5 empty] | U
3.3.1.4.14 | Tableau de protection locaux techniques TP.L TECH
| L'unité | [5 empty] | U
3.3.1.4.15 | Tableau de protection de petit bloc TP.PT BLOC
| L'unité | [5 empty] | U
3.3.1.4.16 | Placards pour tableaux électriques
| L'ensemble | [5 empty] | Ens
3.3.1.5 | DISTRIBUTION PRINCIPALE, CANALISATIONS - CÂBLES ELECTRIQUES
3.3.1.5.1 | CANALISATIONS EXTERIEURES ENTERREES ET REGARDS
3.3.1.5.1.1 | Tranchée en Fond de Fouilles basse tension 60x60m y compris buses
| Le métre linéaire | [5 empty] | Ml | 0
3.3.1.5.1.2 | Traversée en Fond de Fouilles basse tension 60x60 cm y compris buses
| Le métre linéaire | [5 empty] | Ml
3.3.1.5.1.3 | Regard de Visite et de Tirage 60 x 60 x 80 cm
| L'unité | [5 empty] | U
3.3.1.5.2 | ALIMENTATION BASSE TENSION EN CÂBLES ELECTRIQUES
3.3.1.5.2.1 | Câble U1000RO2V 1x150mm²
| Le métre linéaire | [5 empty] | Ml
3.3.1.5.2.2 | Câble U1000RO2V 4x70mm²
| Le métre linéaire | [5 empty] | Ml
3.3.1.5.2.3 | Câble U1000RO2V 4x50mm²
| Le métre linéaire | [5 empty] | Ml
3.3.1.5.2.4 | Câble U1000RO2V 4x35mm²
| Le métre linéaire | [5 empty] | Ml
3.3.1.5.2.5 | Câble U1000RO2V 4x25mm²
| Le métre linéaire | [5 empty] | Ml
3.3.1.5.2.6 | Câble U1000RO2V 5G35mm²
| Le métre linéaire | [5 empty] | Ml
3.3.1.5.2.7 | Câble U1000RO2V 5G25mm²
| Le métre linéaire | [5 empty] | Ml
3.3.1.5.2.8 | Câble U1000RO2V 5G16mm²
| Le métre linéaire | [5 empty] | Ml | 1100
3.3.1.5.2.9 | Câble U1000RO2V 5x10mm²
| Le métre linéaire | [5 empty] | Ml | 520
3.3.1.5.2.10 | Câble U1000RO2V 5G6mm²
| Le métre linéaire | [5 empty] | Ml | 40
3.3.1.5.2.11 | Câble U1000RO2V 3G10mm²
| Le métre linéaire | [5 empty] | Ml
3.3.1.5.2.12 | Câble U1000RO2V 3G6mm²
| Le métre linéaire | [5 empty] | Ml
3.3.1.5.2.13 | Câble U1000RO2V 3G4mm²
| Le métre linéaire | [5 empty] | Ml
3.3.1.5.3 | CANALISATIONS INTERIEURES ET CHEMINS DE CABLES
3.3.1.5.3.1 | Chemin de câbles - Dimension 305 x 63 mm
| Le métre linéaire | [5 empty] | Ml
3.3.1.5.3.2 | Chemin de câbles - Dimension 155 x 63 mm
| Le métre linéaire | [5 empty] | Ml | 570 | 0 | 0
3.3.1.5.3.3 | Goulottes
| Le métre linéaire | [5 empty] | Ml
3.3.1.6 | MISE A LA TERRE ET PROTECTIONS
3.3.1.6.1 | Création d’une prise de terre générale (piquet de terre)
| L'ensemble | [5 empty] | Ens
3.3.1.6.2 | Contrôle, amélioration et mesure de la prise de terre générale
| L'ensemble | [5 empty] | Ens
3.3.1.6.3 | Liaison équipotentielle principale
| L'unité | [5 empty] | U
3.3.1.6.4 | Liaison équipotentielle secondaire
| L'unité | [5 empty] | U
3.3.1.7 | PARATONNERRE
| L'unité | [5 empty] | U
3.3.1.8 | DISTRIBUTION COMMANDE ECLAIRAGE ET PRISES DE COURANTS
3.3.1.8.1 | DISTRIBUTION COMMANDE ECLAIRAGE
3.3.1.8.1.1 | Commande par simple allumage
| L'unité | [5 empty] | U | 44
3.3.1.8.1.2 | Commande par simple allumage étanche
| L'unité | [5 empty] | U | 15
3.3.1.8.1.3 | Commande par va-et-vient
| L'unité | [5 empty] | U | 4
3.3.1.8.1.4 | Commande par double allumage
| L'unité | [5 empty] | U | 3
3.3.1.8.1.5 | Commande par détecteur de présence 360°
| L'unité | [5 empty] | U | 8
3.3.1.8.1.6 | Commande par bouton poussoir lumineux
| L'unité | [5 empty] | U | 36
3.3.1.8.1.7 | Foyer lumineux sur télérupteur, minuterie ou horloge
| L'unité | [5 empty] | U
3.3.1.8.1.8 | Foyer lumineux supplémentaire
| L'unité | [5 empty] | U | 420
3.3.1.8.1.9 | Tableau de commande y compris câble de commande et de signalisation U1000RO2V
| L'ensemble | [5 empty] | Ens | 5
3.3.1.8.2 | PRISES DE COURANTS
3.3.1.8.2.1 | Prise de courant 10/16A - 2P+T
| L'unité | [5 empty] | U | 200
3.3.1.8.2.2 | Prise de courant 10/16A - 2P+T étanche
| L'unité | [5 empty] | U | 6
3.3.1.8.2.3 | Prise de courant 20A - 2P+T étanche
| L'unité | [5 empty] | U
3.3.1.9 | ALIMENTATIONS ELECTRIQUES
3.3.1.9.1 | Alimentation surpresseur RIA
| L'unité | [5 empty] | U
3.3.1.9.2 | Alimentation chauffe eau solaire
| L'unité | [5 empty] | U
3.3.1.9.3 | Alimentation chauffe eau électrique
| L'unité | [5 empty] | U
3.3.1.9.4 | Alimentation hotte d'extration cuisine
| L'unité | [5 empty] | U
3.3.1.9.5 | Alimentation centrale de détection incendie
| L'unité | [5 empty] | U
3.3.1.9.6 | Alimentation répartiteur informatique
| L'unité | [5 empty] | U
3.3.1.9.7 | Alimentation bloc autonome d'alarme sonore principale BAAS
| L'unité | [5 empty] | U
3.3.1.9.8 | Alimentation bloc autonome d'alarme sonore satellites BAAS-Sa
| L'unité | [5 empty] | U
3.3.1.9.9 | Alimentation diverse en câble 5x4 mm²
| L'unité | [5 empty] | U
3.3.1.9.10 | Alimentation diverse en câble 3x2,5 mm²
| L'unité | [5 empty] | U
3.3.1.10 | ECLAIRAGE DE SECURITE
3.3.1.10.1 | Blocs de balisage de sécurité 45 lumens
| L'unité | [5 empty] | U | 25
3.3.1.10.2 | Blocs d'ambiance de sécurité 360 lumens
| L'unité | [5 empty] | U
3.3.1.11 | LUSTRERIE INTERIEUR ET EXTERIEUR
3.3.1.11.1 | ECLAIRAGE INTERIEUR
3.3.1.11.1.1 | Panel carré LED 60x60 40W
| L'unité | [5 empty] | U | 277 | 20
3.3.1.11.1.2 | Panel rond LED 18W
| L'unité | [5 empty] | U | 150
3.3.1.11.1.3 | Hublot étanche 15W
| L'unité | [5 empty] | U | 60
3.3.1.11.1.4 | Réglette étanche LED 2x18W
| L'unité | [5 empty] | U | 30
3.3.1.11.1.5 | Applique sanitaire
| L'unité | [5 empty] | U
3.3.1.11.2 | ECLAIRAGE EXTERIEUR
3.3.1.11.2.1 | Projecteur LED
| L'unité | [5 empty] | U | 20
3.3.1.12 | PRESTATIONS ANNEXES
3.3.1.12.1 | Sonnerie fin de cours
| L'unité | [5 empty] | U
3.3.1.12.2 | Dépose de l’installation existante y compris restauration des parties gros œuvre ou revêtement endommagées
| Forfait | [5 empty] | F | 1 | 0 | 0
3.3.2 | COURANTS FAIBLES
3.3.2.1 | SYSTÈME DE DETECTION INCENDIE ET ALARME
3.3.2.1.1 | Système de détection incendie de catégorie A
| L'ensemble | [5 empty] | Ens
3.3.2.1.2 | Bloc Autonome d’Alarme sonore principal BAAS-Pr
| L'ensemble | [5 empty] | Ens
3.3.2.1.3 | DETECTION ET CABLAGE
3.3.2.1.3.1 | Détecteur optique de fumée
| L'unité | [5 empty] | U
3.3.2.1.3.2 | Détecteur thermovélocimètrique
| L'unité | [5 empty] | U
3.3.2.1.3.3 | Détecteur de gaz
| L'unité | [5 empty] | U
3.3.2.1.3.4 | Déclencheurs manuels d'incendie
| L'unité | [5 empty] | U
3.3.2.1.3.5 | Avertisseur d'alarme sonore-visuel
| L'unité | [5 empty] | U
3.3.2.1.3.6 | Blocs Autonomes d’Alarme sonore satellites (BAAS type sa) avec flash
| L'unité | [5 empty] | U
3.3.2.2 | PRECABLAGE INFORMATIQUE
3.3.2.2.1 | Armoire informatique et téléphonique
3.3.2.2.1.1 | Armoire 19''- 24 Unités
| L'ensemble | [5 empty] | Ens
3.3.2.2.2 | Câblage cuivre F/UTP
3.3.2.2.2.1 | Panneau de brassage 19" 24 ports, cat6a 500 MHz
| L'unité | [5 empty] | U
3.3.2.2.2.2 | Réseau de conduit, Câble de distribution Cat. 6a, F/UTP 4 Paires
| Le métre linéaire | [5 empty] | Ml
3.3.2.2.3 | Cordon de brassage et de liaison
3.3.2.2.3.1 | Cordon de brassage F/UTP RJ45 L=1 ML
| L'unité | [5 empty] | U
3.3.2.2.3.2 | Cordon de liaison souple F/UTP RJ45 L=3 ML
| L'unité | [5 empty] | U
3.3.2.2.4 | PRISE RJ45
3.3.2.2.4.1 | Prise téléphonique
| L'unité | [5 empty] | U
3.3.2.2.4.2 | Prise Informatique
| L'unité | [5 empty] | U
3.3.2.2.4.3 | Prise pour borne wifi
| L'unité | [5 empty] | U
3.3.2.3 | VIDEOSURVEILLANCE
3.3.2.3.1 | Caméra Bullet fixe couleur jour et nuit type extérieure
| L'unité | [5 empty] | U
3.3.2.3.2 | Caméra Bullet fixe couleur jour et nuit type intérieur
| L'unité | [5 empty] | U
3.3.2.3.3 | Enregistreur vidéo DVR 32 canaux
| L'unité | [5 empty] | U
3.3.2.3.4 | Enregistreur vidéo DVR 16 canaux
| L'unité | [5 empty] | U
3.3.2.3.5 | Moniteur couleur 42"
| L'unité | [5 empty] | U
3.3.2.3.6 | Câblage, tubage, logiciel, programmation et mis en service
| L'ensemble | [5 empty] | Ens
TOTAL 3.3- ELECTRICITE COURANTS FORTS ET COURANTS FAIBLES
3.4 | FLUIDES
3.4.1 | PLOMBERIE SANITAIRE
3.4.1.1 | Alimentation
3.4.1.1.1 | Equipements compteur DN75 L'unité d'ensemble | [5 empty] | U
3.4.1.1.2 | Equipements compteur DN90 L'unité d'ensemble | [5 empty] | U
3.4.1.1.3 | Tuyauterie en polyéthylène PN 16
3.4.1.1.3.1 | Diamètre 125 Le mètre linéaire : | [5 empty] | Ml
3.4.1.1.3.2 | Diamètre 110 Le mètre linéaire : | [5 empty] | Ml
3.4.1.1.3.3 | Diamètre 90 Le mètre linéaire : | [5 empty] | Ml
3.4.1.1.3.4 | Diamètre 75 Le mètre linéaire : | [5 empty] | Ml
3.4.1.1.3.5 | Diamètre 63 Le mètre linéaire : | [5 empty] | Ml
3.4.1.1.3.6 | Diamètre 50 Le mètre linéaire : | [5 empty] | Ml
3.4.1.1.3.7 | Diamètre 40 Le mètre linéaire : | [5 empty] | Ml
3.4.1.1.3.8 | Diamètre 32 Le mètre linéaire : | [5 empty] | Ml
3.4.1.1.3.9 | Diamètre 25 Le mètre linéaire : | [5 empty] | Ml
3.4.1.1.3.10 | Diamètre 20 Le mètre linéaire : | [5 empty] | Ml
3.4.1.1.4 | Tuyauterie en PPR.
3.4.1.1.4.1 | Diamètre 110 Le mètre linéaire : | [5 empty] | Ml
3.4.1.1.4.2 | Diamètre 90 Le mètre linéaire : | [5 empty] | Ml |  |  | 4
3.4.1.1.4.3 | Diamètre 75 Le mètre linéaire : | [5 empty] | Ml
3.4.1.1.4.4 | Diamètre 63 Le mètre linéaire : | [5 empty] | Ml |  |  | 11
3.4.1.1.4.5 | Diamètre 50 Le mètre linéaire : | [5 empty] | Ml
3.4.1.1.4.6 | Diamètre 40 Le mètre linéaire : | [5 empty] | Ml |  |  | 11
3.4.1.1.4.7 | Diamètre 32 Le mètre linéaire : | [5 empty] | Ml |  |  | 13
3.4.1.1.4.8 | Diamètre 25 Le mètre linéaire : | [5 empty] | Ml |  |  | 21
3.4.1.1.4.9 | Diamètre 20 Le mètre linéaire : | [5 empty] | Ml |  |  | 42
3.4.1.1.5 | Calorifuge tout diamètres ES Le mètre linéaire : | [5 empty] | Ml
3.4.1.1.6 | Vannes d'arrêt
3.4.1.1.6.1 | DN 110 L'unité | [5 empty] | U
3.4.1.1.6.2 | DN 90 L'unité | [5 empty] | U
3.4.1.1.6.3 | DN 75 L'unité | [5 empty] | U
3.4.1.1.6.4 | DN 63 L'unité | [5 empty] | U
3.4.1.1.6.5 | DN 50 L'unité | [5 empty] | U
3.4.1.1.6.6 | DN 40 L'unité | [5 empty] | U
3.4.1.1.6.7 | DN 32 L'unité | [5 empty] | U
3.4.1.1.6.8 | DN 25 L'unité | [5 empty] | U
3.4.1.1.6.9 | DN 20 L'unité | [5 empty] | U
3.4.1.1.7 | Anti-bélier L'unité | [5 empty] | U
3.4.1.1.8 | Coffret de distribution
3.4.1.1.8.1 | 2 départs L'unité | [5 empty] | U
3.4.1.1.8.2 | 3 départs L'unité | [5 empty] | U
3.4.1.1.8.3 | 4 départs L'unité | [5 empty] | U
3.4.1.1.8.4 | 5 départs L'unité | [5 empty] | U
3.4.1.1.8.5 | 6 départs L'unité | [5 empty] | U
3.4.1.1.8.6 | 7 départs L'unité | [5 empty] | U
3.4.1.1.8.7 | 8 départs L'unité | [5 empty] | U
3.4.1.1.9 | Robinet de puisage
3.4.1.1.9.1 | DN 15 L'unité | [5 empty] | U
3.4.1.1.9.2 | DN 20 L'unité | [5 empty] | U
3.4.1.2 | Evacuation
3.4.1.2.1 | Tuyauterie en PVC
3.4.1.2.1.1 | Diamètre 160 Le mètre linéaire : | [5 empty] | Ml
3.4.1.2.1.2 | Diamètre 125 Le mètre linéaire : | [5 empty] | Ml |  | 9 | 5
3.4.1.2.1.3 | Diamètre 110 Le mètre linéaire : | [5 empty] | Ml |  | 8 | 3
3.4.1.2.1.4 | Diamètre 75 Le mètre linéaire : | [5 empty] | Ml |  | 3 | 8
3.4.1.2.1.5 | Diamètre 50 Le mètre linéaire : | [5 empty] | Ml |  |  | 11
3.4.1.2.1.6 | Diamètre 40 Le mètre linéaire : | [5 empty] | Ml |  |  | 3
3.4.1.2.2 | Tuyauterie en fonte
3.4.1.2.2.1 | Diamètre 200 Le mètre linéaire : | [5 empty] | Ml
3.4.1.2.2.2 | Diamètre 150 Le mètre linéaire : | [5 empty] | Ml
3.4.1.2.2.3 | Diamètre 125 Le mètre linéaire : | [5 empty] | Ml
3.4.1.2.2.4 | Diamètre 100 Le mètre linéaire : | [5 empty] | Ml
3.4.1.2.2.5 | Diamètre 80 Le mètre linéaire : | [5 empty] | Ml
3.4.1.2.3 | Gargouille d'eau pluviale L'unité | [5 empty] | U |  | 3
3.4.1.2.4 | Crapaudine d'eau pluviale L'unité | [5 empty] | U
3.4.1.2.5 | Trop plein pour nouvelles constructions L'unité | [5 empty] | U
3.4.1.2.6 | Siphon de sol en inox L'unité | [5 empty] | U
3.4.1.3 | Appareils sanitaires
3.4.1.3.1 | Lavabo collectif mural - céramique
3.4.1.3.1.1 | Lavabo collectif mural à 2 postes d'eau L'unité d'ensemble | [5 empty] | U
3.4.1.3.1.2 | Lavabo collectif mural à 3 postes d'eau L'unité d'ensemble | [5 empty] | U
3.4.1.3.2 | Lavabo collectif mural - inox
3.4.1.3.2.1 | Lavabo collectif mural à 2 postes d'eau L'unité d'ensemble | [5 empty] | U
3.4.1.3.2.2 | Lavabo collectif mural à 3 postes d'eau L'unité d'ensemble | [5 empty] | U
3.4.1.3.3 | WC Turque - céramique L'unité d'ensemble | [5 empty] | U
3.4.1.3.4 | WC Turque - inox L'unité d'ensemble | [5 empty] | U
3.4.1.3.5 | Urinoir suspendu inox L'unité d'ensemble | [5 empty] | U
3.4.1.3.6 | Equipements de douche Type 1 L'unité d'ensemble | [5 empty] | U
3.4.1.3.7 | Equipements de douche Type 2 L'unité d'ensemble | [5 empty] | U
3.4.1.3.8 | Equipements de douche Type 3 L'unité d'ensemble | [5 empty] | U
3.4.1.3.9 | Equipements de douche Type 4 L'unité d'ensemble | [5 empty] | U
3.4.1.3.10 | Lavabo Type 1 L'unité d'ensemble | [5 empty] | U
3.4.1.3.11 | Lavabo Type 2 L'unité d'ensemble | [5 empty] | U
3.4.1.3.12 | Lavabo Vasque L'unité d'ensemble
3.4.1.3.13 | WC à l'anglaise L'unité d'ensemble | [5 empty] | U
3.4.1.3.14 | Ensemble PMR Type 1 L'unité d'ensemble | [5 empty] | U
3.4.1.3.15 | Ensemble PMR Type 2 L'unité d'ensemble | [5 empty] | U
3.4.1.3.16 | Kit robinet de chasse pour WC turque existant L'unité d'ensemble | [5 empty] | U
3.4.1.3.17 | Robinet temporisé pour lavabo collectif existant L'unité | [5 empty] | U
3.4.1.3.18 | Robinet temporisé pour lavabo existant L'unité d'ensemble | [5 empty] | U
3.4.1.3.19 | Robinet mitigeur pour lavabo existant L'unité d'ensemble | [5 empty] | U
3.4.1.3.20 | Robinet mitigeur pour évier existant de la cuisine L'unité d'ensemble | [5 empty] | U
3.4.1.3.21 | Ensemble de vidange pour lavabo existant L'unité d'ensemble | [5 empty] | U
3.4.1.3.22 | Evier double bac en inox L'unité d'ensemble | [5 empty] | U
3.4.1.3.23 | Plonge en inox pour cuisine L'unité d'ensemble | [5 empty] | U
3.4.1.4 | Production d'eau chaude sanitaire
3.4.1.4.1 | Chauffe-eau électrique à accumulation 50L L'unité d'ensemble | [5 empty] | U
3.4.1.4.2 | Chauffe-eau électrique à accumulation 100L L'unité d'ensemble | [5 empty] | U
3.4.1.4.3 | Chauffe eau solaire 300L L'unité d'ensemble | [5 empty] | U
3.4.1.4.4 | Chauffe eau solaire 500L L'unité d'ensemble | [5 empty] | U
3.4.1.4.5 | Mitigeur thermostatique Type1 L'unité | [5 empty] | U
3.4.1.4.6 | Mitigeur thermostatique Type2 L'unité | [5 empty] | U
TOTAL PLOMBERIE SANITAIRE
3.4.2 | PROTECTION INCENDIE
3.4.2.1 | Installation des robinets incendie arme (RIA)
3.4.2.1.1 | Station de surpression Incendie 5 m3/h y compris accessoires L'unité d'ensemble | [5 empty] | U
3.4.2.1.2 | Station de surpression Incendie 15 m3/h y compris accessoires L'unité d'ensemble | [5 empty] | U
3.4.2.1.3 | Equipement bâche à eau et local technique L'unité d'ensemble | [5 empty] | U
3.4.2.1.4 | Tube en PEHD (réseau enterré) pour RIA
3.4.2.1.4.1 | DN 50 Le mètre linéaire | [5 empty] | Ml
3.4.2.1.4.2 | DN 63 Le mètre linéaire | [5 empty] | Ml
3.4.2.1.4.3 | DN 75 Le mètre linéaire | [5 empty] | Ml
3.4.2.1.4.4 | DN 90 Le mètre linéaire | [5 empty] | Ml
3.4.2.1.5 | Tube en acier galvanisé (réseau apparent) pour RIA
3.4.2.1.5.1 | Ø 40/49 Le mètre linéaire | [5 empty] | Ml
3.4.2.1.5.2 | Ø 50/60 Le mètre linéaire | [5 empty] | Ml
3.4.2.1.5.3 | Ø 66/76 Le mètre linéaire | [5 empty] | Ml
3.4.2.1.6 | RIA DN 25 L'unité | [5 empty] | U
3.4.2.1.7 | RIA DN 19 L'unité | [5 empty] | U
3.4.2.2 | Extincteurs
3.4.2.2.1 | De 6 kg ABC L'unité | [5 empty] | U
3.4.2.2.2 | De 9 kg ABC L'unité | [5 empty] | U
3.4.2.2.3 | De 5 kg CO2 L'unité | [5 empty] | U
3.4.2.3 | Poteau incendie L'unité | [5 empty] | U
3.4.2.4 | Bac à sable 100kg L'unité | [5 empty] | U
TOTAL PROTECTION INCENDIE
3.4.3 | DIVERS
3.4.3.1 | Préinstallation d'un système centralisé de gaz pour cuisine y compris canalisations en cuivre et accessoires. L'unité d'ensemble | [5 empty] | U
3.4.3.2 | Caniveau en béton armé avec dallettes en béton armé Le mètre linéaire : | [5 empty] | Ml
3.4.3.3 | Buse d'assainissement en PVC série 1 Diam 200 mm Le mètre linéaire : | [5 empty] | Ml
3.4.3.4 | Regard en béton armé 60x60cm L'unité | [5 empty] | U
3.4.3.5 | Regard en béton armé 50x50 cm L'unité | [5 empty] | U
3.4.3.6 | Regard en béton armé 40x40 cm L'unité | [5 empty] | U
3.4.3.7 | Travaux de dépose, percement, carottage et rebouchage (cas Etablissement) L'unité d'ensemble | [5 empty] | U
3.4.3.8 | Travaux de dépose, percement, carottage et rebouchage (cas Etablissement+internat) L'unité d'ensemble | [5 empty] | U
TOTAL DIVERS
TOTAL 3.4- FLUIDES
3.5 | TRAVAUX VRD
3.5.1 | TRAVAUX D'ASSAINISSEMENT DES EAUX PLUVIALES ET DES EAUX USEES
3.5.1.1 | Terrassements et lit de pose
3.5.1.1.1 | Déblais en tranchée en terrains de toutes natures y compris le rocher et à toutes profondeurs y compris évacuation des terres excédentaires à la décharge publique Le mètre cube : | [5 empty] | m3
3.5.1.1.2 | Remblais primaires Le mètre cube : | [5 empty] | m3
3.5.1.1.3 | Remblais secondaires Le mètre cube : | [5 empty] | m3
3.5.1.1.4 | Lit de pose en sable, ou en gravette en présence de la nappe ou du rocher Le mètre cube : | [5 empty] | m3
3.5.1.2 | Canalisation circulaire en Béton Armé CAO-JT de Classe 135A
3.5.1.2.1 | Canalisations en CAO-JT - Classe 135A - Diamètre 315mm Le mètre linéaire : | [5 empty] | ml
3.5.1.2.2 | Canalisations en CAO-JT - Classe 135A - Diamètre 400mm Le mètre linéaire : | [5 empty] | ml
3.5.1.2.3 | Canalisations en CAO-JT - Classe 135A - Diamètre 500mm Le mètre linéaire : | [5 empty] | ml
3.5.1.3 | Ouvrages Annexes et Boites de branchements
3.5.1.3.1 | Regards de visite sur conduites de diamètre ≤ 600mm, de toute profondeur L' unité : | [5 empty] | u
3.5.1.3.2 | Regard borgne sur conduites de diamètre ≤ 600mm L' unité : | [5 empty] | u
3.5.1.3.3 | Bouche d'égout à grille L' unité : | [5 empty] | u
3.5.1.3.4 | Boite de branchement simple pour eaux pluviales et eaux usées y compris tampons en fonte B125 L' unité : | [5 empty] | u
3.5.1.4 | Couronnement des ouvrages en Fonte ductile
3.5.1.4.1 | Cadre et tampon articulé pour regard de visite hors chaussée en Fonte Ductile de classe C250 L' unité : | [5 empty] | u
3.5.1.4.2 | Cadre et grille verrouillable pour bouches d'égout à grille de classe C250 L' unité : | [5 empty] | u
3.5.1.4.3 | Appareils siphoïde grand modèle pour bouches d'égouts L' unité : | [5 empty] | u
3.5.1.5 | Caniveau à grille de dimensions (40x40cm) en béton armé, y compris cadre et grille plate en fonte ductile de classe D400 Le métre linéaire | [5 empty] | ml
3.5.1.6 | Raccordement des ouvrages annexes
3.5.1.6.1 | Raccordement des boites de branchement des eaux pluviales en conduites PVC-U, série 1, Ø250mm y compris terrassements et lit de pose Le mètre linéaire : | [5 empty] | ml
3.5.1.6.2 | Raccordement des boites de branchement des eaux usées en conduites PVC-U, série 1, Ø200mm y compris terrassements et lit de pose , conduite Le mètre linéaire : | [5 empty] | ml
3.5.1.6.3 | Raccordement des bouches d'égout et des caniveaux à grille en conduites PVC-U, série1, Ø315mm y compris terrassements et lit de pose Le mètre linéaire : | [5 empty] | ml
3. 5.1.7 | Branchement du collecteur sur le regard existant du réseau public ou le réseau existant à l'intérieur de l'école L' unité : | [5 empty] | u
TOTAL 3.5.1 : ASSAINISSEMENT DES EAUX PLUVIALES ET DES EAUX USEES
3.5.2 | TRAVAUX D'ENTRETIEN DE L'EXISTANT ET MISE A NIVEAU
3.5.2.1 | Travaux de curage du réseau d'assainissement y compris nettoyage parfait des regards de visites existants Le forfait : | [5 empty] | FT
3.5.2.2 | Reprise des tampons en béton dégradés L'unité : | [5 empty] | U
3.5.2.3 | Condamnation du réseau d'assainissement au niveau des extensions projetées et sur les endroits qui seront désignés par le BET Le métre linéaire : | [5 empty] | ml
3.5.2.4 | Condamnation des puits perdu existants L'unité : | [5 empty] | U
3.5.3.5 | Réfection du dallage existant Le mètre carré : | [5 empty] | m²
3.5.2.6 | Mise à la cote des regards de visite et ouvrages existants L'unité : | [5 empty] | U
3.5.2.7 | Fosse septique y compris puits perdu L'unité : | [5 empty] | U
3.5.2.8 | Puits perdu L'unité : | [5 empty] | U
3.5.2.9 | Puits d'infiltration des eaux pluviales L'unité : | [5 empty] | U
3.5.2.10 | Curage et entretien de la fosse septique existante L'unité : | [5 empty] | U
TOTAL 3.5.2 :TRAVAUX D'ENTRETIEN DE L'EXISTANT ET MISE A NIVEAU
3.5.3 | TRAVAUX DE BRANCHEMENT AEP
3.5.3.1 | Raccordement sur réseaux publics l'unité : | [5 empty] | U
3.5.3.2 | Canalisations en PVC PN 16 y compris terrassements en tanchée et grillage avertisseur
3.5.3.2.1 | Fourniture et pose de canalisations en PVC PN 16, DN 90 mm Le métre linéaire : | [5 empty] | ml
3.5.3.2.2 | Fourniture et pose de canalisations en PVC PN 16, DN 110 mm Le métre linéaire : | [5 empty] | ml
3.5.3.2.3 | Fourniture et pose de canalisations en PVC PN 16, DN 125mm Le métre linéaire : | [5 empty] | ml
TOTAL 3.5.3 :TRAVAUX DE BRANCHEMENT AEP
TOTAL 3.5- FLUIDES

## ATT BBBBB
PROJET: ****************************************
ATTACHEMENT N°***********
N° prix | Désignation des ouvrages | Unité | Lycée Collégial BBBBB
|  |  | a |  | b |  | c |  | TOTAL
|  |  | Q marché | Q cumulé | Q marché | Q cumulé | Q marché | Q cumulé | Q marché | Q cumulé
3.0 | LOT INSTALLATION, SST, ESP, QUALITE, PALISSADE DE CHANTIER ET GESTION DU COVID-19
3.0.1 | Installation de chantier - palissades- sante et sécurité au travail- aspects environnementaux et sociaux - qualité en conformité avec les exigences du cptg et du pges Au forfait: | FT | [6 empty] | 0
3.0.2 | Respect des exigences gis Au forfait: | FT | 1 | [5 empty] | 1
3.0.3 | Conformité au plan de gestion covid-19 Au forfait: | FT | 7 | [5 empty] | 7
TOTAL 3.0- LOT INSTALLATION, SST, ESP, QUALITE, PALISSADE DE CHANTIER ET GESTION DU COVID-19
3.1 | GROS ŒUVRE-ETANCHEITE | [7 empty] | 0
3.1.1 | GROS ŒUVRE | [7 empty] | 0
3.1.1.1 | DEMOLITION | [7 empty] | 0
3.1.1.1.1 | Démolition des murs de toutes natures Le mètre carré: | M² | 32.286 |  | 8.0487 |  |  |  | 40.3347
3.1.1.1.2 | Création des ouvertures dans les murs existants Le mètre carré: | M² | 4.2 |  | 0 |  |  |  | 4.2
3.1.1.1.3 | Dépose de la menuiserie existante L'unité: | U | 10 |  | 7 |  |  |  | 17
3.1.1.1.4 | Décapage de la peinture existantes intérieurs et extérieurs Le mètre carré: | M² | 997.4783 |  | 1088.1675 |  |  |  | 2085.6458
3.1.1.1.5 | Décapage du complexe d’étanchéité existante | [7 empty] | 0
3.1.1.1.5.1 | Décapage de la protection, complexe d'étanchéité avec ou sans isolation, et des relevés. Le mètre carré: | M² | 88.4133 |  | 0 |  |  |  | 88.4133
3.1.1.1.5.2 | Décapage de la forme de pente Le mètre carré: | M² | 88.4133 |  | 0 |  |  |  | 88.4133
3.1.1.1.6 | Décapage du revêtement existant sols et murs Le mètre carré: | M² | 632.9379 |  | 0 |  |  |  | 632.9379
3.1.1.1.7 | Décapage des enduits existantes intérieurs et extérieurs Le mètre carré: | M² | 997.4783 |  | 1088.1675 |  |  |  | 2085.6458
3.1.1.1.8 | Démolition du dallage existant Le mètre carré: | M² | 0 |  | 0 |  |  |  | 0
3.1.1.1.9 | Démolition des rampes existantes Le mètre carré: | M² | 0 |  | 0 |  |  |  | 0
3.1.1.1.10 | Démolition lave-mains Le mètre linéaire: | ML | 2.14 |  | 0 |  |  |  | 2.14
3.1.1.1.11 | Démolition de la dalle du sanitaire fille- Internat nouveau collège- Le mètre carré: | M² | 64.19 | [5 empty] | 64.19
3.1.1.2 | TERRASSEMENTS ET REMBLAIS |  |  |  | 0 |  |  |  | 0
3.1.1.2.1 | Décapage de la terre végétale Le mètre carré : | M² | 97.99 |  | 361.04 |  |  |  | 459.03
3.1.1.2.2 | Fouilles en masse, en puits et en tranchées dans tous terrains y compris le rocher Le mètre cube : | M3 | 28.8385 |  | 87.422 |  |  |  | 116.2604
3.1.1.2.3 | Remblais en matériaux provenant des fouilles ou évacuation Le mètre cube : | M3 | 28.8385 |  | 87.422 |  |  |  | 116.2604
3.1.1.2.4 | Remblais d'apport en terre sélectionnée Le mètre cube : | M3 | 0 | [5 empty] | 0
3.1.1.2.5 | Réalisation de talus devant les allées périphériques Le mètre cube : | M3 | 0 | [5 empty] | 0
3.1.1.3 | BETONS ET ACIERS EN INFRASTRUCTURE |  |  |  | 0 |  |  |  | 0
3.1.1.3.1 | Gros béton Le mètre cube: | M3 | 0 |  | 0 |  |  |  | 0
3.1.1.3.2 | Béton coffré Le mètre cube: | M3 | 0 |  | 0 |  |  |  | 0
3.1.1.3.3 | Béton de propreté Le mètre cube: | M3 | 2.0322 |  | 6.0211 |  |  |  | 8.0533
3.1.1.3.4 | Béton armé en infrastructure Le mètre cube: | M3 | 10.178 |  | 29.0253 |  |  |  | 39.2033
3.1.1.3.5 | Aciers à haute adhérence pour B.A en fondation Le kilogramme: | Kg | 1554.76 |  | 2948.435 |  |  |  | 4503.1949
3.1.1.3.6 | Plus-value pour béton hydrofuge dans la masse Le mètre cube | M3 | 34.597 |  | 29.0253 |  |  |  | 63.6223
3.1.1.4 | DALLAGES ET FORMES |  |  |  | 0 |  |  |  | 0
3.1.1.4.1 | Tout venant sous dallage | [7 empty] | 0
3.1.1.4.1.1 | Type GNA ou GNB de 20 cm d'épaisseur Le mètre carré : | M² | 20.05 |  | 312.02 |  |  |  | 332.07
3.1.1.4.1.2 | Type GNF1 de 30 cm d'épaisseur Le mètre carré : | M² | 26 |  | 0 |  |  |  | 26
3.1.1.4.2 | Film polyane Le mètre carré : | M² | 46.05 |  | 312.02 |  |  |  | 358.07
3.1.1.4.3 | Dallage en béton armé y compris aciers | [7 empty] | 0
3.1.1.4.3.1 | De 13 cm d'épaisseur Le mètre carré : | M² | 20.05 |  | 312.02 |  |  |  | 332.07
3.1.1.4.3.2 | De 15 cm d'épaisseur Le mètre carré : | M² | 26 |  | 0 |  |  |  | 26
3.1.1.4.4 | Plus-value pour finition lissée du dallage en béton Le mètre carré : | M² | 0 |  | 0 |  |  |  | 0
3.1.1.4.5 | Création d'allées et rampes d'accès pour PMR | [7 empty] | 0
3.1.1.4.5.1 | Rampes d'accès pour PMR Le mètre carré: | M² | 88.1265 |  | 0 |  |  |  | 88.1265
3.1.1.4.5.2 | Création d'allées pour PMR Le métrre carrè | M² | 77.47 |  | 0 |  |  |  | 77.47
3.1.1.4.6 | Réparation et reprise du dallage existant dégradé Le mètre carré: | M² | 101 |  | 0 |  |  |  | 101
3.1.1.4.7 | Reprise de la couche superficielle du dallage existant Le mètre carré: | M² | 1624 |  | 0 |  |  |  | 1624
3.1.1.5 | BETONS ET ACIERS EN SUPERSTRUCTURE |  |  |  | 0 |  |  |  | 0
3.1.1.5.1 | Béton armé en superstructure Le mètre cube: | M3 | 33.9579 |  | 45.4801 |  |  |  | 79.438
3.1.1.5.2 | Aciers à haute adhérence pour B.A en élévation Le kilogramme: | Kg | 4801.0213 |  | 6089.2867 |  |  |  | 10890.308
3.1.1.5.3 | Chaperon en béton armé pour joints de dilatation Le mètre linéaire : | ML | 6.82 |  | 0 |  |  |  | 6.82
3.1.1.5.4 | Planchers préfabriqués en hourdis creux |  |  |  | 0 |  |  |  | 0
3.1.1.5.4.1 | De 15+5cm Le mètre carré : | M² | 20.97 |  | 130.96 |  |  |  | 151.93
3.1.1.5.4.2 | De 20+5cm Le mètre carré : | M² | 0 |  | 0 |  |  |  | 0
3.1.1.5.5 | Renforcement et chemisage des éléments en béton armé y/c traitement des aciers et étaiements Le mètre carré : | M² | 264 |  | 0 |  |  |  | 264
3.1.1.5.6 | Traitement des ouvrages en béton armé présentent des anomalies (éclatement, gonflement, etc…) y compris traitement des aciers Le mètre carré : | M² | 358 |  | 0 |  |  |  | 358
3.1.1.6 | MACONNERIES ET CLOISONNEMENTS |  |  |  | 0 |  |  |  | 0
3.1.1.6.1 | Murs en agglomérés creux |  |  |  | 0 |  |  |  | 0
3.1.1.6.1.1 | De 20 cm d'épaisseur Le mètre carré : | M² | 0 |  | 0 |  |  |  | 0
3.1.1.6.1.2 | De 15 cm d'épaisseur Le mètre carré : | M² | 0 |  | 0 |  |  |  | 0
3.1.1.6.2 | Cloison simple en briques creuses |  |  |  | 0 |  |  |  | 0
3.1.1.6.2.1 | De 8trous (7cm d'épaisseur) Le mètre carré : | M² | 0 |  | 16.56 |  |  |  | 16.56
3.1.1.6.2.2 | De 8trous (10cm d'épaisseur) Le mètre carré : | M² | 0 |  | 0 |  |  |  | 0
3.1.1.6.3 | Double cloison en briques creuses |  |  |  | 0 |  |  |  | 0
3.1.1.6.3.1 | De 8 + 8trous (10+7cm d'épaisseur) Le mètre carré : | M² | 32.86 |  | 159.53 |  |  |  | 192.39
3.1.1.6.3.2 | De 8 + 8trous (7+7cm d'épaisseur) Le mètre carré : | M² | 18.8932 |  | 0 |  |  |  | 18.8932
3.1.1.7 | ENDUITS |  |  |  | 0 |  |  |  | 0
3.1.1.7.1 | Enduits intérieurs au mortier de ciment sur murs et plafonds Le mètre carré : | M² | 327.2649 |  | 703.27 |  |  |  | 1030.5349
3.1.1.7.2 | Enduits intérieurs au mortier de plâtre taloché pour intérieur Le mètre carré : | M² | 0 |  | 0 |  |  |  | 0
3.1.1.7.3 | Enduits extérieurs au mortier de ciment sur murs et plafonds Le mètre carré : | M² | 955.0852 |  | 918.0075 |  |  |  | 1873.0927
3.1.1.8 | OUVRAGES DIVERS |  |  |  | 0 |  |  |  | 0
3.1.1.8.1 | Appuis de fenêtres Le mètre linéaire : | ML | 0 |  | 15.6 |  |  |  | 15.6
3.1.1.8.2 | Renformis de placards Le mètre carré : | M² | 0 |  | 2.99 |  |  |  | 2.99
3.1.1.8.3 | Dallette en béton armé Le mètre cube : | M² | 0 |  | 2.99 |  |  |  | 2.99
3.1.1.8.4 | Souches en terrasse de toutes dimensions L'unité: | U | 0 |  | 0 |  |  |  | 0
3.1.1.8.5 | Mise à la terre Le mètre linéaire : | ML | 0 |  | 100 |  |  |  | 100
3.1.1.8.6 | Traitement de fond de joint en façades Le mètre linéaire : | ML | 7.35 |  | 0 |  |  |  | 7.35
3.1.1.8.7 | Traitement d'étanchéité des joints de dilatations Le mètre linéaire : | ML | 6.82 | [5 empty] | 6.82
3.1.1.8.8 | Décapage et reprise des ancrages de pattes de scellements L'ensemble: | ENS | 0 | [5 empty] | 0
3.1.1.8.9 | Surélévation et reconstruction des murs de clôture | [7 empty] | 0
3.1.1.8.9.1 | Surélévation du mur de clôture (LC JABIR IBN HAYANE) Le mètre linéaire : | ML | 0 | [5 empty] | 0
3.1.1.8.9.2 | Surélévation du mur de clôture (LC SMIMOU) Le mètre cube: | M3 | 0 | [5 empty] | 0
3.1.1.8.9.3 | Reconstruction de mur de clôture dégradé (LC MOHAMMED ZERKTOUNI ) Le mètre linéaire : | ML | 0 | [5 empty] | 0
3.1.1.8.9.4 | Reconstruction de mur de clôture en pierre (LC SMIMOU) Le mètre cube: | M3 | 0 | [5 empty] | 0
3.1.1.8.10 | Traitement des parties dégradées des murs de clôture existants | [7 empty] | 0
3.1.1.8.10.1 | Traitement des parties dégradées du mur de clôture (LQ TALMEST) L'ensemble : | ENS | 0 | [5 empty] | 0
3.1.1.8.10.2 | Traitement des parties dégradées du mur de clôture (LC NOUVEAU COLLEGE) L'ensemble: | ENS | 1 | [5 empty] | 1
3.1.1.8.10.3 | Traitement des parties dégradées du mur de clôture (LC MOHAMMED ZERKTOUNI) L'ensemble: | ENS | 0 | [5 empty] | 0
3.1.1.8.10.4 | Traitement des parties dégradées du mur de clôture (LC SMIMOU) L'ensemble: | ENS | 0 | [5 empty] | 0
3.1.1.8.10.5 | Traitement des parties dégradées du mur de clôture (LC JABIR IBN HAYANE) L'ensemble: | ENS | 0 | [5 empty] | 0
3.1.1.8.11 | Aménagement, réhabilitation des bâtiments existants | [7 empty] | 0
3.1.1.8.11.1 | Réhabilitation des sanitaires élèves et attribution à l'espace sport L'ensemble: | ENS | 0 | [5 empty] | 0
3.1.1.8.11.2 | Réhabilitation du bloc sanitaire pour administration L'ensemble: | ENS | 0 | [5 empty] | 0
3.1.1.8.11.3 | Réfection des sanitaires (salles d'étude des filles) L'ensemble: | ENS | 0 | [5 empty] | 0
3.1.1.8.11.4 | Réfection des sanitaires (y/c maçonnerie) de l’ancien dortoir des filles et l’ancien dortoir des garçons L'ensemble: | ENS | 0 | [5 empty] | 0
3.1.1.8.11.5 | Réfection des vestiaires et douches de l’ancien dortoir garçons L'ensemble: | ENS | 0 | [5 empty] | 0
3.1.1.8.11.6 | Réfection du sanitaire de la cuisine (nouveau dortoirs filles) L'ensemble: | ENS | 0 | [5 empty] | 0
3.1.1.8.11.7 | Réaménagement des sanitaires élèves RDC pour le réfectoire L'ensemble: | ENS | 0 | [5 empty] | 0
3.1.1.8.11.8 | Réfection des sanitaires cuisine (ancien internat ) L'ensemble: | ENS | 0 | [5 empty] | 0
3.1.1.8.11.9 | Réfection des sanitaires dortoir filles (nouvel internat) L'ensemble: | ENS | 0 | [5 empty] | 0
3.1.1.8.11.10 | Réfection des sanitaires pour filles existants et attribution aux terrains de sport L'ensemble: | ENS | 1 | [5 empty] | 1
3.1.1.8.11.11 | Réfection du WC de la salle d’étude L'ensemble: | ENS | 1 | [5 empty] | 1
3.1.1.8.11.12 | Réfection du sanitaire de l'administration L'ensemble: | ENS | 1 | [5 empty] | 1
3.1.1.8.11.13 | Réfection des sanitaires (internat filles) L'ensemble: | ENS | 1 | [5 empty] | 1
3.1.1.8.11.14 | Réfection des sanitaires (internat garçons-RDC, 1er et 2ème étage) L'ensemble: | ENS | 1 | [5 empty] | 1
3.1.1.8.11.15 | Réfection des sanitaires restaurant L'ensemble: | ENS | 1 | [5 empty] | 1
3.1.1.8.11.16 | Réfection des sanitaires administration internat L'ensemble: | ENS | 1 | [5 empty] | 1
3.1.1.8.11.17 | Réaménagement et fusion des sanitaires élèves garçons y/c PMR L'ensemble: | ENS | 0 | [5 empty] | 0
3.1.1.8.11.18 | Réhabilitation du sanitaire de la salle de lecture L'ensemble: | ENS | 0 | [5 empty] | 0
3.1.1.8.11.19 | Réhabilitation du sanitaire administration L'ensemble: | ENS | 0 | [5 empty] | 0
3.1.1.8.11.20 | Réfection des sanitaires bloc 1 et bloc 2 (filles et garçons) L'ensemble: | ENS | 0 | [5 empty] | 0
3.1.1.8.11.21 | Réfection des sanitaires de l’administration L'ensemble: | ENS | 0 | [5 empty] | 0
3.1.1.8.11.22 | Réfection des sanitaires des filles (ancien internat RDC) L'ensemble: | ENS | 0 | [5 empty] | 0
3.1.1.8.11.23 | Réfection des sanitaires des garçons (ancien internat RDC) L'ensemble: | ENS | 0 | [5 empty] | 0
3.1.1.8.11.24 | Réfection des sanitaires des garçons (nouvel internat) L'ensemble: | ENS | 0 | [5 empty] | 0
3.1.1.8.11.25 | Réfection des sanitaires de la cuisine (ancien internat) L'ensemble: | ENS | 0 | [5 empty] | 0
3.1.1.8.11.26 | Réfection des sanitaires existants (filles et garçons) L'ensemble: | ENS | 0 | [5 empty] | 0
3.1.1.8.11.27 | Réfection des sanitaires PMR (élèves) L'ensemble: | ENS | 0 | [5 empty] | 0
3.1.1.8.11.28 | Réfection des sanitaires pour enseignants L'ensemble: | ENS | 0 | [5 empty] | 0
3.1.1.8.11.29 | Réfection des sanitaires administration L'ensemble: | ENS | 0 | [5 empty] | 0
3.1.1.8.12 | Construction d'une niche pour le stockage des bouteilles à gaz L'ensemble: | ENS | 1 | [5 empty] | 1
3.1.1.8.13 | Piquage et application des enduits intérieurs au mortier de plâtre | [7 empty] | 0
3.1.1.8.13.1 | Sur murs Le mètre carré: | M² | 249 | [5 empty] | 249
3.1.1.8.13.2 | Sur plafonds Le mètre carré: | M² | 138 | [5 empty] | 138
3.1.1.8.14 | Nettoyage et reprise de la terre battue de la piste de course et le sautoir en longueur Le mètre carré: | M² | 0 | [5 empty] | 0
3.1.1.8.15 | Construction d'un butoir autour du cercle du lancer de poids L'ensemble: | ENS | 0 | [5 empty] | 0
3.1.1.8.16 | Construction de support en maçonnerie pour lavabos Le mètre linéaire : | ML | 0 | [5 empty] | 0
3.1.1.8.17 | Mur de clôture en agglos de 2,50 m de hauteur Le mètre linéaire: | ML | 0 | [5 empty] | 0
3.1.1.8.18 | Transplantation d'arbres L'unité: | U | 0 |  | 0 |  |  |  | 0
3.1.1.8.19 | Bancs en béton pour préau L'unité: | U | 0 |  | 0 |  |  |  | 0
3.1.1.8.20 | Bancs pour vestiaire en béton armé revêtu en carreau de faïence 20x20cm Le mètre linéaire | ML | 0 |  | 0 |  |  |  | 0
3.1.1.8.21 | Etanchéité des joints de dilatation horizontaux y compris vidage et couvre joint au sol (revêtement) Le mètre linéaire : | ML | 0 |  | 0 |  | 84 |  | 84
3.1.1.8.22 | Etanchéité des joints de dilatation verticaux y compris vidage Le mètre linéaire : | ML | 0 |  | 0 |  | 237 |  | 237
3.1.1.8.23 | Traitement des fissures sur murs et plafonds intérieurs et extérieurs Le mètre linéaire : | ML | 0 |  | 0 |  | 1039 |  | 1039
3.1.1.8.24 | Piquage et reprise des enduits intérieurs au mortier de ciment sur murs et plafonds Le mètre carré : | M² | 0 |  | 0 |  |  |  | 0
3.1.1.8.25 | Travaux de réfections des microfissures au droit de la jonction poutrelles et les hourdis Le mètre linéaire : | ML | 0 |  | 0 |  | 815 |  | 815
3.1.1.8.26 | Création d'issues de secours | [7 empty] | 0
3.1.1.8.26.1 | Portes à lames en bois à un vantail ouvrant à la française L'unité: | U | 23 | [5 empty] | 23
3.1.1.8.26.2 | Porte métallique pleine galvanisée, à un vantail ouvrant à la française et avec barre antipanique L'unité: | U | 1 | [5 empty] | 1
3.1.1.8.27 | Déplacement d'un banc existant L'unité: | U | 0 |  | 0 |  |  |  | 0
3.1.2 | ETANCHEITE |  | 0 |  | 0 |  |  |  | 0
3.1.2.1 | Forme de pente y compris chape de lissage Le mètre carré : | M² | 211.2087 |  | 184.01 |  |  |  | 395.2187
3.1.2.2 | Ecran pare- vapeur Le mètre carré : | M² | 0 |  | 184.01 |  |  |  | 184.01
3.1.2.3 | Isolation thermique Le mètre carré : | M² | 0 |  | 184.01 |  |  |  | 184.01
3.1.2.4 | Etanchéité en bicouche Le mètre carré : | M² | 211.2087 |  | 184.01 |  |  |  | 395.2187
3.1.2.5 | Étanchéité des relevés en bicouche Le mètre linéaire : | ML | 156.63 |  | 149.34 |  |  |  | 305.97
3.1.2.6 | Protection des relevés en mortier de ciment grillagé Le mètre linéaire : | ML | 156.63 |  | 149.34 |  |  |  | 305.97
3.1.2.7 | Protection horizontale de l'étanchéité avec dallettes en béton Le mètre carré : | M² | 211.2087 |  | 184.01 |  |  |  | 395.2187
3.1.2.8 | Etanchéité en bicouche pour poutres en allège Le mètre carré: | M² | 0 |  | 66.19 |  |  |  | 66.19
3.1.2.9 | Protection de l'étanchéité des poutres en allège avec un mortier de ciment grillagé Le mètre carré: | M² | 0 |  | 66.19 |  |  |  | 66.19
3.1.2.10 | Étanchéité légère des salles d'eaux Le mètre carré : | M² | 203.521 |  | 0 |  |  |  | 203.521
3.1.3 | TRAVAUX A L'ENSEMBLE | [7 empty] | 0
3.1.3.1 | Travaux de démolition | [7 empty] | 0
3.1.3.1.1 | Démolition du dépôt limitrophe aux vestiaires des professeurs Le mètre carré : | M² | 0 |  | 0 |  |  |  | 0
3.1.3.1.2 | Abattage d’un mur pour l’agrandissement de la classe 15 et reprise des revêtements Le mètre carré : | M² | 0 |  | 0 |  |  |  | 0
3.1.3.1.3 | Abattage du muret dans la galerie et création de marches pour rattraper le niveau L'Ensemble : | ENS | 0 |  | 0 |  |  |  | 0
3.1.3.1.4 | Démolition du mur de clôture du logement adjacent (passage de service) Le mètre linéaire : | ML | 0 |  | 0 |  |  |  | 0
3.1.3.2 | Travaux de construction | [7 empty] | 0
3.1.3.2.1 | Construction de bâche à eau et local technique L'ensemble: | ENS | 0 |  | 0 |  | 1 |  | 1
3.1.3.3 | Travaux de décapage et reprise de l'étanchéité | [7 empty] | 0
3.1.3.3.1 | Décapage et reprise de l'étanchéité (TALMEST) L'ensemble: | ENS | 0 |  | 0 |  |  |  | 0
3.1.3.3.2 | Décapage et reprise de l'étanchéité (NOUVEAU COLLEGE) L'ensemble: | ENS | 0 |  | 0 |  | 1 |  | 1
3.1.3.3.3 | Décapage et reprise de l'étanchéité (MOHAMMED ZERKTOUNI) L'ensemble: | ENS | 0 |  | 0 |  |  |  | 0
3.1.3.3.4 | Décapage et reprise de l'étanchéité (SMIMOU) L'ensemble: | ENS | 0 |  | 0 |  |  |  | 0
3.1.3.3.5 | Décapage et reprise de l'étanchéité (JABER IBN HAYANE) L'ensemble: | ENS | 0 |  | 0 |  |  |  | 0
TOTAL 3.1- GROS ŒUVRE- ETANCHEITE | [8 empty] | #VALUE!
3.2 | LOTS ARCHITECTURAUX | [7 empty] | 0
3.2.1 | REVETEMENT | [7 empty] | 0
3.2.1.1 | Ponçage et polissage du granito poli existant Le mètre carré : | M² | 0 |  | 165.7 |  |  |  | 165.7
3.2.1.2 | Reprise du sol et plinthe en granito poli dégradé Le mètre carré : | M² | 0 |  | 57.415 |  |  |  | 57.415
3.2.1.3 | Seuil en marbre local type Khénifra Le mètre carré : | M² | 0 |  | 1.21 |  |  |  | 1.21
3.2.1.4 | Revêtement de sols en mignonette lavée Le mètre carré : | M² | 12.69 |  | 44.65 |  |  |  | 57.34
3.2.1.5 | Plinthes en mignonette lavée de 10 cm de hauteur Le mètre linéaire : | ML | 9.67 |  | 36.41 |  |  |  | 46.08
3.2.1.6 | Marches et contre marches et plinthes en mignonette lavée y compris plinthes et nez de marches en granito désactivé. Le mètre linéaire : | ML | 30.43 |  | 0 |  |  |  | 30.43
3.2.1.7 | Revêtement de sols carreaux de grès cérame d'importation type COMPACTO ou équivalent | [7 empty] | 0
3.2.1.7.1 | De 60x60cm Le mètre carré : | M² | 0 |  | 186.37 |  |  |  | 186.37
3.2.1.7.2 | De 20x20cm, classe R8 Le mètre carré : | M² | 0 |  | 0 |  |  |  | 0
3.2.1.8 | Plinthes en carreaux de grès cérame de 10 cm de hauteur type COMPACTO ou équivalent Le mètre linéaire : : | ML | 0 |  | 58.69 |  |  |  | 58.69
3.2.1.9 | Revêtement mural en carreaux céramique au choix Le mètre carré : | M² | 0 |  | 0 |  |  |  | 0
3.2.1.10 | Revêtement mural en mignonette lavée Le mètre carré : | M² | 0 |  | 0 |  |  |  | 0
3.2.1.11 | Revêtement en carreaux de ciment type REV-SOL ou équivalent Le mètre carré : | M² | 26 |  | 0 |  |  |  | 26
3.2.1.12 | Réalisation d'une chape de lissage sur sol dégradé Le mètre carré: | M² | 0 |  | 0 |  |  |  | 0
3.2.1.13 | Construction des comptoirs | [7 empty] | 0
3.2.1.13.1 | Comptoir buvette Le mètre linéaire : | ML | 0 |  | 0 |  |  |  | 0
3.2.1.13.2 | Comptoir bibliothèque Le mètre linéaire : | ML | 0 |  | 0 |  |  |  | 0
3.2.1.14 | Dalle podotactile d'éveil à la vigilance en carreaux au choix . Le mètre carré : | M² | 1.68 |  | 0 |  |  |  | 1.68
3.2.1.15 | Revêtement de sols en granito poli blanc Le mètre carré : | M² | 0 |  | 0 |  |  |  | 0
3.2.1.16 | Plinthes en granito poli blanc de 10cm de hauteur Le mètre linéaire : : | ML | 0 |  | 0 |  |  |  | 0
3.2.2 | MENUISERIES BOIS-ALUMINIUM-METALLIQUE | [7 empty] | 0
3.2.2.1 | MENUISERIE BOIS | [7 empty] | 0
3.2.2.1.1 | Portes à lames en bois massif sapin rouge de 1er choix à ouvrants à la française Le mètre carré : | M² | 0 |  | 16.28 |  |  |  | 16.28
3.2.2.1.2 | Portes coupe-feu 1/2h à ouvrants à la française avec ferme-porte Le métre carré | M² | 8.844 |  | 0 |  |  |  | 8.844
3.2.2.1.3 | Portes coupe-feu 1h00 à ouvrants à la française avec ferme-porte Le métre carré | M² | 14.3 |  | 0 |  |  |  | 14.3
3.2.2.1.4 | Placards à ouvrants à la française en bois isoplane sapin rouge de 1er choix | [7 empty] | 0
3.2.2.1.4.1 | Type PL1 de 0,50 x 2,20 mhc L'unité: | U | 0 |  | 10 |  |  |  | 10
3.2.2.1.4.2 | Type PL2 de 1,00 x 2,20 mhc L'unité: | U | 0 |  | 0 |  |  |  | 0
3.2.2.1.5 | Remplacement et Inversement du sens d'ouverture des portes en bois Le mètre carré : | M² | 10.142 |  | 0 |  |  |  | 10.142
3.2.2.1.6 | Changement du sens d’ouverture des portes existantes L'unité: | U | 78.54 |  | 0 |  |  |  | 78.54
3.2.2.1.7 | Meuble vasque en bois pour infirmerie de 1,20x0,54x1,00m de hauteur L'ensemble : | ENS | 0 |  | 0 |  |  |  | 0
3.2.2.1.8 | Réfection, ponçage et peinture portes et fenêtres existantes en bois et métallique y/c quincaillerie Le mètre carré: | M² | 53.9366 |  | 24.5 |  |  |  | 78.4366
3.2.2.1.9 | Remplacement de la quincaillerie existante dégradée L'unité: | U | 0 |  | 0 |  |  |  | 0
3.2.2.2 | MENUISERIE ALUMINIUM | [7 empty] | 0
3.2.2.2.1 | Fenêtre vitrée à ouvrant à soufflet Le mètre carré : | M² |  |  | 0 |  |  |  | 0
3.2.2.2.2 | Fenêtre vitrée à ouvrants coulissants Le mètre carré : | M² | 0 |  | 18.72 |  |  |  | 18.72
3.2.2.2.3 | Fenêtre vitrée ouvrante à la française Le mètre carré : | M² | 9.72 |  | 0 |  |  |  | 9.72
3.2.2.2.4 | Remplacement des vitres brisées Le mètre carré : | M² | 0 |  | 7.068 |  |  |  | 7.068
3.2.2.3 | MENUISERIE METALLIQUE | [7 empty] | 0
3.2.2.3.1 | Porte métallique en double tôle, à ouvrants à la française, type PM1 avec poignée bâton maréchal en tube d'acier de 40x40mm (Portail d'accès) Le mètre carré : | M² | 14.08 |  | 0 |  |  |  | 14.08
3.2.2.3.2 | Porte métallique barreaudée à ouvrants à la française Le mètre carré : | M² | 0 |  | 0 |  |  |  | 0
3.2.2.3.3 | Remplacement et changement de portes métallique à l'identique Le mètre carré : | M² | 0 |  | 0 |  |  |  | 0
3.2.2.3.4 | Porte de secours métallique pleine avec barre antipanique Le mètre carré : | M² | 6.6 |  | 0 |  |  |  | 6.6
3.2.2.3.5 | Portes métalliques à ouvrants à la française Le mètre carré: | M² | 0 |  | 0 |  |  |  | 0
3.2.2.3.6 | Porte métallique pare-flamme 1/2h avec ferme porte Le mètre carré : | M² | 0 |  | 0 |  |  |  | 0
3.2.2.3.7 | Grille de protection métallique galvanisé | [7 empty] | 0
3.2.2.3.7.1 | Type G1 de 1,20x1,20 mhc L'unité: | U | 0 |  | 13 |  |  |  | 13
3.2.2.3.7.2 | Type G2 de 0,60x1,70 mhc L'unité: | U | 0 |  | 0 |  |  |  | 0
3.2.2.3.7.3 | Grilles au choix selon détail architecte Le mètre carré : | M² | 41.4829 |  | 0 |  |  |  | 41.4829
3.2.2.3.8 | Garde corps métallique galvanisé | [7 empty] | 0
3.2.2.3.8.1 | Pour rampes PMR Le mètre carré: | M² | 49.5 |  | 0 |  |  |  | 49.5
3.2.2.3.8.2 | Garde-corps droit Le mètre carré: | M² | 0 |  | 0 |  |  |  | 0
3.2.2.3.9 | Main courante métallique | [7 empty] | 0
3.2.2.3.9.1 | Main courante escalier Le mètre linéaire : | ML | 91.99 |  | 0 |  |  |  | 91.99
3.2.2.3.9.2 | Main courante parapet Le mètre linéaire : | ML | 175.2 |  | 0 |  |  |  | 175.2
3.2.2.3.10 | Reprise de la grille métallique du caniveau de la deuxième plateforme Le mètre linéaire : | ML | 0 |  | 0 |  |  |  | 0
3.2.2.3.11 | Echelle à crinoline métallique galvanisée Le mètre linéaire : | ML | 30.2 |  | 0 |  |  |  | 30.2
3.2.2.3.12 | Brise-soleil en tubes métalliques de 70x50mm finition en peinture au choix Le métre linéaire | ML | 25.4 |  | 0 |  |  |  | 25.4
3.2.2.3.13 | Anneaux d’accrochage métallique pour toiture terrasse L'unité: | U | 22 |  | 0 |  |  |  | 22
3.2.3 | FAUX PLAFONDS | [7 empty] | 0
3.2.3.1 | Faux plafond en staff lisse y compris joints creux de toutes dimensions Le mètre carré : | M² | 0 |  | 85.48 |  |  |  | 85.48
3.2.3.2 | Faux plafond modulaire de 60x60cm en dalles minérales de chez AMSTRONG ou équivalent Le mètre carré : | M² | 0 |  | 83.16 |  |  |  | 83.16
3.2.4 | PEINTURE | [7 empty] | 0
3.2.4.1 | Peinture vinylique pour extérieurs Le mètre carré : | M² | 955.0852 |  | 918.0075 |  | 4900 |  | 6773.0927
3.2.4.2 | Peinture vinylique pour murs et plafonds intérieurs Le mètre carré : | M² | 0 |  | 788.75 |  | 6000 |  | 6788.75
3.2.4.3 | Peinture brillant à base de résine acrylique pour intérieur avec label Écologique A+ Le mètre carré : | M² | 289.4785 |  | 0 |  | 315 |  | 604.4785
3.2.4.4 | Peinture glycérophtalique laquée sur menuiseries métalliques Le mètre carré : | M² | 169.9447 |  | 56.16 |  | 649 |  | 875.1047
TOTAL 3.2- LOTS ARCHITECTURAUX
3.3 | ELECTRICITE COURANTS FORTS ET COURANTS FAIBLES | [7 empty] | 0
3.3.1 | COURANTS FORTS & LUSTRERIE | [7 empty] | 0
3.3.1.1 | REMISE EN ETAT DU POSTE TRANSFORMATEUR EXISTANT | [7 empty] | 0
3.3.1.1.1 | Entretien du transformateur de puissance MT/BT et cellules HTA | [7 empty] | 0
| L'ensemble | Ens | [6 empty] | 0
3.3.1.1.2 | Changement du disjoncteur général basse tension pour transformateur | [7 empty] | 0
| L'unité | U | [6 empty] | 0
3.3.1.1.3 | Changement d'éclairage et PC du local poste de transformation | [7 empty] | 0
| L'unité | U | [6 empty] | 0
3.3.1.1.4 | Equipements de sécurité et annexes pour poste transformation | [7 empty] | 0
| L'unité | U | [6 empty] | 0
3.3.1.1.5 | Bloc autonome portable d'intervention (B.A.P.I) | [7 empty] | 0
| L'unité | U | [6 empty] | 0
3.3.1.2 | BRANCHEMENT SUR RESEAU BT | [7 empty] | 0
3.3.1.2.1 | Changement du branchement existant au réseau électrique | [7 empty] | 0
| L'ensemble | Ens | 1 | [5 empty] | 1
3.3.1.2.2 | Changement de boites de coupure et coffret de comptage | [7 empty] | 0
| L'ensemble | Ens | 1 | [5 empty] | 1
3.3.1.3 | ARMOIRE GENERALE BASSE TENSION (AGBT) | [7 empty] | 0
| L'unité | U | [6 empty] | 0
3.3.1.4 | TABLEAUX DE REPARTITION ET DE PROTECTION SECONDAIRE | [7 empty] | 0
| Tableau de répartition général basse tension TGBT 1 | [7 empty] | 0
3.3.1.4.1 | L'unité | U | 1 | [5 empty] | 1
3.3.1.4.2 | Tableau de répartition général basse tension TGBT 2 | [7 empty] | 0
| L'unité | U | [6 empty] | 0
3.3.1.4.3 | Tableau de protection Administration type 1 TP.ADM 1 | [7 empty] | 0
| L'unité | U | [6 empty] | 0
| Tableau de protection Administration type 2 TP.ADM 2 | [7 empty] | 0
3.3.1.4.4 | L'unité | U | 2 | [5 empty] | 2
| Tableau de protection bloc classes type 1 TP.CLAS 1 | [7 empty] | 0
3.3.1.4.5 | L'unité | U | 7 | [5 empty] | 7
3.3.1.4.6 | Tableau de protection bloc classes type 2 TP.CLAS 2 | [7 empty] | 0
|  | U | [6 empty] | 0
3.3.1.4.7 | Tableau de protection bloc salle polyvalente TP.POLY | [7 empty] | 0
| L'unité | U |  |  | 1 |  |  |  | 1
3.3.1.4.8 | Tableau de protection bloc sanitaires TP.SANI | [7 empty] | 0
| L'unité | U |  |  |  |  | 1 |  | 1
3.3.1.4.9 | Tableau de protection bloc vestiaires TP.VEST | [7 empty] | 0
| L'unité | U | [6 empty] | 0
| Tableau de protection bloc cuisine TP.CUI | [7 empty] | 0
3.3.1.4.10 |  | U | 1 | [5 empty] | 1
| Tableau de protection bloc des chambres TP.CHAM | [7 empty] | 0
3.3.1.4.11 | L'unité | U | 4 | [5 empty] | 4
3.3.1.4.12 | Tableau de protection bloc dortoir TP.DORT | [7 empty] | 0
| L'unité | U | [6 empty] | 0
3.3.1.4.13 | Tableau de protection bloc salle d'étude TP.ETU | [7 empty] | 0
| L'unité | U | [6 empty] | 0
3.3.1.4.14 | Tableau de protection locaux techniques TP.L TECH | [7 empty] | 0
| L'unité | U | [6 empty] | 0
3.3.1.4.15 | Tableau de protection de petit bloc TP.PT BLOC | [7 empty] | 0
| L'unité | U | [6 empty] | 0
3.3.1.4.16 | Placards pour tableaux électriques | [7 empty] | 0
| L'ensemble | Ens | 1 | [5 empty] | 1
3.3.1.5 | DISTRIBUTION PRINCIPALE, CANALISATIONS - CÂBLES ELECTRIQUES | [7 empty] | 0
3.3.1.5.1 | CANALISATIONS EXTERIEURES ENTERREES ET REGARDS | [7 empty] | 0
3.3.1.5.1.1 | Tranchée en Fond de Fouilles basse tension 60x60m y compris buses | [7 empty] | 0
| Le métre linéaire | Ml | 580 | [5 empty] | 580
3.3.1.5.1.2 | Traversée en Fond de Fouilles basse tension 60x60 cm y compris buses | [7 empty] | 0
| Le métre linéaire | Ml | 25 | [5 empty] | 25
3.3.1.5.1.3 | Regard de Visite et de Tirage 60 x 60 x 80 cm | [7 empty] | 0
| L'unité | U | 25 | [5 empty] | 25
3.3.1.5.2 | ALIMENTATION BASSE TENSION EN CÂBLES ELECTRIQUES | [7 empty] | 0
3.3.1.5.2.1 | Câble U1000RO2V 1x150mm² | [7 empty] | 0
| Le métre linéaire | Ml | [6 empty] | 0
3.3.1.5.2.2 | Câble U1000RO2V 4x70mm² | [7 empty] | 0
| Le métre linéaire | Ml | [6 empty] | 0
3.3.1.5.2.3 | Câble U1000RO2V 4x50mm² | [7 empty] | 0
| Le métre linéaire | Ml | [6 empty] | 0
3.3.1.5.2.4 | Câble U1000RO2V 4x35mm² | [7 empty] | 0
| Le métre linéaire | Ml | 100 | [5 empty] | 100
3.3.1.5.2.5 | Câble U1000RO2V 4x25mm² | [7 empty] | 0
| Le métre linéaire | Ml | 30 | [5 empty] | 30
3.3.1.5.2.6 | Câble U1000RO2V 5G35mm² | [7 empty] | 0
| Le métre linéaire | Ml | [6 empty] | 0
3.3.1.5.2.7 | Câble U1000RO2V 5G25mm² | [7 empty] | 0
| Le métre linéaire | Ml | [6 empty] | 0
| Câble U1000RO2V 5G16mm² | [7 empty] | 0
3.3.1.5.2.8 | Le métre linéaire | Ml | 890 | [5 empty] | 890
| Câble U1000RO2V 5x10mm² | [7 empty] | 0
3.3.1.5.2.9 | Le métre linéaire | Ml | 440 | [5 empty] | 440
| Câble U1000RO2V 5G6mm² | [7 empty] | 0
3.3.1.5.2.10 | Le métre linéaire | Ml | 60 | [5 empty] | 60
3.3.1.5.2.11 | Câble U1000RO2V 3G10mm² | [7 empty] | 0
| Le métre linéaire | Ml | 50 | [5 empty] | 50
3.3.1.5.2.12 | Câble U1000RO2V 3G6mm² | [7 empty] | 0
| Le métre linéaire | Ml | 40 | [5 empty] | 40
3.3.1.5.2.13 | Câble U1000RO2V 3G4mm² | [7 empty] | 0
| Le métre linéaire | Ml | 30 | [5 empty] | 30
3.3.1.5.3 | CANALISATIONS INTERIEURES ET CHEMINS DE CABLES | [7 empty] | 0
3.3.1.5.3.1 | Chemin de câbles - Dimension 305 x 63 mm | [7 empty] | 0
| Le métre linéaire | Ml | 60 | [5 empty] | 60
| Chemin de câbles - Dimension 155 x 63 mm | [7 empty] | 0
3.3.1.5.3.2 | Le métre linéaire | Ml | 1150 |  | 40 |  |  |  | 1190
3.3.1.5.3.3 | Goulottes | [7 empty] | 0
| Le métre linéaire | Ml | 40 | [5 empty] | 40
3.3.1.6 | MISE A LA TERRE ET PROTECTIONS | [7 empty] | 0
3.3.1.6.1 | Création d’une prise de terre générale (piquet de terre) | [7 empty] | 0
| L'ensemble | Ens | 1 | [5 empty] | 1
3.3.1.6.2 | Contrôle, amélioration et mesure de la prise de terre générale | [7 empty] | 0
| L'ensemble | Ens | 1 | [5 empty] | 1
| Liaison équipotentielle principale | [7 empty] | 0
3.3.1.6.3 | L'unité | U | 10 |  | 1 |  | 1 |  | 12
3.3.1.6.4 | Liaison équipotentielle secondaire | [7 empty] | 0
| L'unité | U | 17 |  |  |  | 8 |  | 25
3.3.1.7 | PARATONNERRE | [7 empty] | 0
| L'unité | U | 1 | [5 empty] | 1
3.3.1.8 | DISTRIBUTION COMMANDE ECLAIRAGE ET PRISES DE COURANTS | [7 empty] | 0
3.3.1.8.1 | DISTRIBUTION COMMANDE ECLAIRAGE | [7 empty] | 0
| Commande par simple allumage | [7 empty] | 0
3.3.1.8.1.1 | L'unité | U | 68 |  | 3 |  |  |  | 71
| Commande par simple allumage étanche | [7 empty] | 0
3.3.1.8.1.2 | L'unité | U | 45 | [5 empty] | 45
| Commande par va-et-vient | [7 empty] | 0
3.3.1.8.1.3 | L'unité | U | 6 | [5 empty] | 6
| Commande par double allumage | [7 empty] | 0
3.3.1.8.1.4 | L'unité | U | 3 |  | 2 |  |  |  | 5
| Commande par détecteur de présence 360° | [7 empty] | 0
3.3.1.8.1.5 | L'unité | U | 14 |  |  |  | 8 |  | 22
| Commande par bouton poussoir lumineux | [7 empty] | 0
3.3.1.8.1.6 | L'unité | U | 36 | [5 empty] | 36
3.3.1.8.1.7 | Foyer lumineux sur télérupteur, minuterie ou horloge | [7 empty] | 0
| L'unité | U | 25 | [5 empty] | 25
| Foyer lumineux supplémentaire | [7 empty] | 0
3.3.1.8.1.8 | L'unité | U | 374 |  | 40 |  | 10 |  | 424
| Tableau de commande y compris câble de commande et de signalisation U1000RO2V | [7 empty] | 0
3.3.1.8.1.9 | L'ensemble | Ens | 6 | [5 empty] | 6
3.3.1.8.2 | PRISES DE COURANTS | [7 empty] | 0
| Prise de courant 10/16A - 2P+T | [7 empty] | 0
3.3.1.8.2.1 | L'unité | U | 251 |  | 27 |  |  |  | 278
| Prise de courant 10/16A - 2P+T étanche | [7 empty] | 0
3.3.1.8.2.2 | L'unité | U | 15 | [5 empty] | 15
3.3.1.8.2.3 | Prise de courant 20A - 2P+T étanche | [7 empty] | 0
| L'unité | U | 2 | [5 empty] | 2
3.3.1.9 | ALIMENTATIONS ELECTRIQUES | [7 empty] | 0
3.3.1.9.1 | Alimentation surpresseur RIA | [7 empty] | 0
| L'unité | U |  |  |  |  | 1 |  | 1
3.3.1.9.2 | Alimentation chauffe eau solaire | [7 empty] | 0
| L'unité | U | 11 | [5 empty] | 11
3.3.1.9.3 | Alimentation chauffe eau électrique | [7 empty] | 0
| L'unité | U | [6 empty] | 0
3.3.1.9.4 | Alimentation hotte d'extration cuisine | [7 empty] | 0
| L'unité | U |  |  |  |  | 1 |  | 1
3.3.1.9.5 | Alimentation centrale de détection incendie | [7 empty] | 0
| L'unité | U | 1 | [5 empty] | 1
3.3.1.9.6 | Alimentation répartiteur informatique | [7 empty] | 0
| L'unité | U | 1 | [5 empty] | 1
3.3.1.9.7 | Alimentation bloc autonome d'alarme sonore principale BAAS | [7 empty] | 0
| L'unité | U | 1 | [5 empty] | 1
3.3.1.9.8 | Alimentation bloc autonome d'alarme sonore satellites BAAS-Sa | [7 empty] | 0
| L'unité | U | 1 | [5 empty] | 1
| Alimentation diverse en câble 5x4 mm² | [7 empty] | 0
3.3.1.9.9 | L'unité | U | 2 |  | 1 |  | 2 |  | 5
| Alimentation diverse en câble 3x2,5 mm² | [7 empty] | 0
3.3.1.9.10 | L'unité | U | 3 |  | 2 |  | 3 |  | 8
3.3.1.10 | ECLAIRAGE DE SECURITE | [7 empty] | 0
| Blocs de balisage de sécurité 45 lumens | [7 empty] | 0
3.3.1.10.1 | L'unité | U | 67 |  | 3 |  | 2 |  | 72
| Blocs d'ambiance de sécurité 360 lumens | [7 empty] | 0
3.3.1.10.2 | L'unité | U | 4 |  | 4 |  |  |  | 8
3.3.1.11 | LUSTRERIE INTERIEUR ET EXTERIEUR | [7 empty] | 0
3.3.1.11.1 | ECLAIRAGE INTERIEUR | [7 empty] | 0
| Panel carré LED 60x60 40W | [7 empty] | 0
3.3.1.11.1.1 | L'unité | U | 277 |  | 40 |  |  |  | 317
| Panel rond LED 18W | [7 empty] | 0
3.3.1.11.1.2 | L'unité | U | 150 | [5 empty] | 150
| Hublot étanche 15W | [7 empty] | 0
3.3.1.11.1.3 | L'unité | U | 73 |  | 2 |  | 16 |  | 91
| Réglette étanche LED 2x18W | [7 empty] | 0
3.3.1.11.1.4 | L'unité | U | 30 | [5 empty] | 30
3.3.1.11.1.5 | Applique sanitaire | [7 empty] | 0
| L'unité | U | 2 | [5 empty] | 2
3.3.1.11.2 | ECLAIRAGE EXTERIEUR | [7 empty] | 0
| Projecteur LED | [7 empty] | 0
3.3.1.11.2.1 | L'unité | U | 20 | [5 empty] | 20
3.3.1.12 | PRESTATIONS ANNEXES | [7 empty] | 0
3.3.1.12.1 | Sonnerie fin de cours | [7 empty] | 0
| L'unité | U | 1 | [5 empty] | 1
| Dépose de l’installation existante y compris restauration des parties gros œuvre ou revêtement endommagées | [7 empty] | 0
3.3.1.12.2 | Forfait | F | 1 | [5 empty] | 1
3.3.2 | COURANTS FAIBLES | [7 empty] | 0
3.3.2.1 | SYSTÈME DE DETECTION INCENDIE ET ALARME | [7 empty] | 0
3.3.2.1.1 | Système de détection incendie de catégorie A | [7 empty] | 0
| L'ensemble | Ens | 1 | [5 empty] | 1
3.3.2.1.2 | Bloc Autonome d’Alarme sonore principal BAAS-Pr | [7 empty] | 0
| L'ensemble | Ens | 1 | [5 empty] | 1
3.3.2.1.3 | DETECTION ET CABLAGE | [7 empty] | 0
3.3.2.1.3.1 | Détecteur optique de fumée | [7 empty] | 0
| L'unité | U | 29 | [5 empty] | 29
3.3.2.1.3.2 | Détecteur thermovélocimètrique | [7 empty] | 0
| L'unité | U | 4 | [5 empty] | 4
3.3.2.1.3.3 | Détecteur de gaz | [7 empty] | 0
| L'unité | U | 1 | [5 empty] | 1
3.3.2.1.3.4 | Déclencheurs manuels d'incendie | [7 empty] | 0
| L'unité | U | 30 | [5 empty] | 30
3.3.2.1.3.5 | Avertisseur d'alarme sonore-visuel | [7 empty] | 0
| L'unité | U | 1 | [5 empty] | 1
3.3.2.1.3.6 | Blocs Autonomes d’Alarme sonore satellites (BAAS type sa) avec flash | [7 empty] | 0
| L'unité | U | 1 | [5 empty] | 1
3.3.2.2 | PRECABLAGE INFORMATIQUE | [7 empty] | 0
3.3.2.2.1 | Armoire informatique et téléphonique | [7 empty] | 0
3.3.2.2.1.1 | Armoire 19''- 24 Unités | [7 empty] | 0
| L'ensemble | Ens | 1 | [5 empty] | 1
3.3.2.2.2 | Câblage cuivre F/UTP | [7 empty] | 0
3.3.2.2.2.1 | Panneau de brassage 19" 24 ports, cat6a 500 MHz | [7 empty] | 0
| L'unité | U | 1 | [5 empty] | 1
3.3.2.2.2.2 | Réseau de conduit, Câble de distribution Cat. 6a, F/UTP 4 Paires | [7 empty] | 0
| Le métre linéaire | Ml | 1039.5 | [5 empty] | 1039.5
3.3.2.2.3 | Cordon de brassage et de liaison | [7 empty] | 0
3.3.2.2.3.1 | Cordon de brassage F/UTP RJ45 L=1 ML | [7 empty] | 0
| L'unité | U | 18 | [5 empty] | 18
3.3.2.2.3.2 | Cordon de liaison souple F/UTP RJ45 L=3 ML | [7 empty] | 0
| L'unité | U | 12 | [5 empty] | 12
3.3.2.2.4 | PRISE RJ45 | [7 empty] | 0
3.3.2.2.4.1 | Prise téléphonique | [7 empty] | 0
| L'unité | U | 7 | [5 empty] | 7
3.3.2.2.4.2 | Prise Informatique | [7 empty] | 0
| L'unité | U | 5 | [5 empty] | 5
3.3.2.2.4.3 | Prise pour borne wifi | [7 empty] | 0
| L'unité | U | 6 | [5 empty] | 6
3.3.2.3 | VIDEOSURVEILLANCE | [7 empty] | 0
3.3.2.3.1 | Caméra Bullet fixe couleur jour et nuit type extérieure | [7 empty] | 0
| L'unité | U | 20 | [5 empty] | 20
3.3.2.3.2 | Caméra Bullet fixe couleur jour et nuit type intérieur | [7 empty] | 0
| L'unité | U | 1 | [5 empty] | 1
3.3.2.3.3 | Enregistreur vidéo DVR 32 canaux | [7 empty] | 0
| L'unité | U | [6 empty] | 0
3.3.2.3.4 | Enregistreur vidéo DVR 16 canaux | [7 empty] | 0
| L'unité | U | 2 | [5 empty] | 2
3.3.2.3.5 | Moniteur couleur 42" | [7 empty] | 0
| L'unité | U | 2 | [5 empty] | 2
3.3.2.3.6 | Câblage, tubage, logiciel, programmation et mis en service | [7 empty] | 0
| L'ensemble | Ens | 2 | [5 empty] | 2
TOTAL 3.3- ELECTRICITE COURANTS FORTS ET COURANTS FAIBLES
3.4 | FLUIDES | [7 empty] | 0
3.4.1 | PLOMBERIE SANITAIRE | [7 empty] | 0
3.4.1.1 | Alimentation
3.4.1.1.1 | Equipements compteur DN75 L'unité d'ensemble | U |  |  |  |  | 2 |  | 2
3.4.1.1.2 | Equipements compteur DN90 L'unité d'ensemble | U | [6 empty] | 0
3.4.1.1.3 | Tuyauterie en polyéthylène PN 16
3.4.1.1.3.1 | Diamètre 125 Le mètre linéaire : | Ml | [6 empty] | 0
3.4.1.1.3.2 | Diamètre 110 Le mètre linéaire : | Ml |  |  |  |  | 73 |  | 73
3.4.1.1.3.3 | Diamètre 90 Le mètre linéaire : | Ml |  |  |  |  | 103 |  | 103
3.4.1.1.3.4 | Diamètre 75 Le mètre linéaire : | Ml |  |  |  |  | 23 |  | 23
3.4.1.1.3.5 | Diamètre 63 Le mètre linéaire : | Ml |  |  |  |  | 74 |  | 74
3.4.1.1.3.6 | Diamètre 50 Le mètre linéaire : | Ml |  |  |  |  | 107 |  | 107
3.4.1.1.3.7 | Diamètre 40 Le mètre linéaire : | Ml |  |  |  |  | 21 |  | 21
3.4.1.1.3.8 | Diamètre 32 Le mètre linéaire : | Ml |  |  |  |  | 11 |  | 11
3.4.1.1.3.9 | Diamètre 25 Le mètre linéaire : | Ml |  |  |  |  | 11 |  | 11
3.4.1.1.3.10 | Diamètre 20 Le mètre linéaire : | Ml |  |  |  |  | 97 |  | 97
3.4.1.1.4 | Tuyauterie en PPR.
3.4.1.1.4.1 | Diamètre 110 Le mètre linéaire : | Ml |  |  |  |  | 13 |  | 13
3.4.1.1.4.2 | Diamètre 90 Le mètre linéaire : | Ml |  |  |  |  | 19 |  | 19
3.4.1.1.4.3 | Diamètre 75 Le mètre linéaire : | Ml |  |  |  |  | 6 |  | 6
3.4.1.1.4.4 | Diamètre 63 Le mètre linéaire : | Ml |  |  |  |  | 98 |  | 98
3.4.1.1.4.5 | Diamètre 50 Le mètre linéaire : | Ml |  |  |  |  | 13 |  | 13
3.4.1.1.4.6 | Diamètre 40 Le mètre linéaire : | Ml |  |  |  |  | 57 |  | 57
3.4.1.1.4.7 | Diamètre 32 Le mètre linéaire : | Ml |  |  |  |  | 34 |  | 34
3.4.1.1.4.8 | Diamètre 25 Le mètre linéaire : | Ml |  |  |  |  | 47 |  | 47
3.4.1.1.4.9 | Diamètre 20 Le mètre linéaire : | Ml |  |  | 2 |  | 352 |  | 354
3.4.1.1.5 | Calorifuge tout diamètres ES Le mètre linéaire : | Ml |  |  |  |  | 75 |  | 75
3.4.1.1.6 | Vannes d'arrêt
3.4.1.1.6.1 | DN 110 L'unité | U |  |  |  |  | 2 |  | 2
3.4.1.1.6.2 | DN 90 L'unité | U |  |  |  |  | 4 |  | 4
3.4.1.1.6.3 | DN 75 L'unité | U |  |  |  |  | 1 |  | 1
3.4.1.1.6.4 | DN 63 L'unité | U |  |  |  |  | 2 |  | 2
3.4.1.1.6.5 | DN 50 L'unité | U |  |  |  |  | 5 |  | 5
3.4.1.1.6.6 | DN 40 L'unité | U |  |  |  |  | 8 |  | 8
3.4.1.1.6.7 | DN 32 L'unité | U |  |  |  |  | 9 |  | 9
3.4.1.1.6.8 | DN 25 L'unité | U |  |  |  |  | 5 |  | 5
3.4.1.1.6.9 | DN 20 L'unité | U |  |  | 1 |  | 3 |  | 4
3.4.1.1.7 | Anti-bélier L'unité | U |  |  |  |  | 4 |  | 4
3.4.1.1.8 | Coffret de distribution
3.4.1.1.8.1 | 2 départs L'unité | U | [6 empty] | 0
3.4.1.1.8.2 | 3 départs L'unité | U | [6 empty] | 0
3.4.1.1.8.3 | 4 départs L'unité | U | [6 empty] | 0
3.4.1.1.8.4 | 5 départs L'unité | U | [6 empty] | 0
3.4.1.1.8.5 | 6 départs L'unité | U | [6 empty] | 0
3.4.1.1.8.6 | 7 départs L'unité | U | [6 empty] | 0
3.4.1.1.8.7 | 8 départs L'unité | U | [6 empty] | 0
3.4.1.1.9 | Robinet de puisage
3.4.1.1.9.1 | DN 15 L'unité | U |  |  |  |  | 44 |  | 44
3.4.1.1.9.2 | DN 20 L'unité | U | [6 empty] | 0
3.4.1.2 | Evacuation
3.4.1.2.1 | Tuyauterie en PVC
3.4.1.2.1.1 | Diamètre 160 Le mètre linéaire : | Ml | [6 empty] | 0
3.4.1.2.1.2 | Diamètre 125 Le mètre linéaire : | Ml |  |  | 12 |  | 16 |  | 28
3.4.1.2.1.3 | Diamètre 110 Le mètre linéaire : | Ml |  |  |  |  | 35 |  | 35
3.4.1.2.1.4 | Diamètre 75 Le mètre linéaire : | Ml |  |  |  |  | 25 |  | 25
3.4.1.2.1.5 | Diamètre 50 Le mètre linéaire : | Ml |  |  |  |  | 24 |  | 24
3.4.1.2.1.6 | Diamètre 40 Le mètre linéaire : | Ml |  |  |  |  | 35 |  | 35
3.4.1.2.2 | Tuyauterie en fonte
3.4.1.2.2.1 | Diamètre 200 Le mètre linéaire : | Ml | [6 empty] | 0
3.4.1.2.2.2 | Diamètre 150 Le mètre linéaire : | Ml |  |  |  |  | 53 |  | 53
3.4.1.2.2.3 | Diamètre 125 Le mètre linéaire : | Ml |  |  |  |  | 16 |  | 16
3.4.1.2.2.4 | Diamètre 100 Le mètre linéaire : | Ml |  |  |  |  | 11 |  | 11
3.4.1.2.2.5 | Diamètre 80 Le mètre linéaire : | Ml |  |  |  |  | 32 |  | 32
3.4.1.2.3 | Gargouille d'eau pluviale L'unité | U |  |  | 2 |  | 2 |  | 4
3.4.1.2.4 | Crapaudine d'eau pluviale L'unité | U |  |  | 2 |  | 30 |  | 32
3.4.1.2.5 | Trop plein pour nouvelles constructions L'unité | U |  |  |  |  | 2 |  | 2
3.4.1.2.6 | Siphon de sol en inox L'unité | U |  |  |  |  | 13 |  | 13
3.4.1.3 | Appareils sanitaires
3.4.1.3.1 | Lavabo collectif mural - céramique
3.4.1.3.1.1 | Lavabo collectif mural à 2 postes d'eau L'unité d'ensemble | U |  |  |  |  | 21 |  | 21
3.4.1.3.1.2 | Lavabo collectif mural à 3 postes d'eau L'unité d'ensemble | U | [6 empty] | 0
3.4.1.3.2 | Lavabo collectif mural - inox
3.4.1.3.2.1 | Lavabo collectif mural à 2 postes d'eau L'unité d'ensemble | U |  |  |  |  | 16 |  | 16
3.4.1.3.2.2 | Lavabo collectif mural à 3 postes d'eau L'unité d'ensemble | U | [6 empty] | 0
3.4.1.3.3 | WC Turque - céramique L'unité d'ensemble | U |  |  |  |  | 17 |  | 17
3.4.1.3.4 | WC Turque - inox L'unité d'ensemble | U |  |  |  |  | 18 |  | 18
3.4.1.3.5 | Urinoir suspendu inox L'unité d'ensemble | U | [6 empty] | 0
3.4.1.3.6 | Equipements de douche Type 1 L'unité d'ensemble | U | [6 empty] | 0
3.4.1.3.7 | Equipements de douche Type 2 L'unité d'ensemble | U |  |  |  |  | 27 |  | 27
3.4.1.3.8 | Equipements de douche Type 3 L'unité d'ensemble | U |  |  |  |  | 2 |  | 2
3.4.1.3.9 | Equipements de douche Type 4 L'unité d'ensemble | U | [6 empty] | 0
3.4.1.3.10 | Lavabo Type 1 L'unité d'ensemble | U |  |  |  |  | 4 |  | 4
3.4.1.3.11 | Lavabo Type 2 L'unité d'ensemble | U | [6 empty] | 0
3.4.1.3.12 | Lavabo Vasque L'unité d'ensemble | [7 empty] | 0
3.4.1.3.13 | WC à l'anglaise L'unité d'ensemble | U |  |  |  |  | 6 |  | 6
3.4.1.3.14 | Ensemble PMR Type 1 L'unité d'ensemble | U |  |  |  |  | 2 |  | 2
3.4.1.3.15 | Ensemble PMR Type 2 L'unité d'ensemble | U | [6 empty] | 0
3.4.1.3.16 | Kit robinet de chasse pour WC turque existant L'unité d'ensemble | U |  |  |  |  | 8 |  | 8
3.4.1.3.17 | Robinet temporisé pour lavabo collectif existant L'unité | U |  |  |  |  | 20 |  | 20
3.4.1.3.18 | Robinet temporisé pour lavabo existant L'unité d'ensemble | U |  |  |  |  | 2 |  | 2
3.4.1.3.19 | Robinet mitigeur pour lavabo existant L'unité d'ensemble | U | [6 empty] | 0
3.4.1.3.20 | Robinet mitigeur pour évier existant de la cuisine L'unité d'ensemble | U |  |  |  |  | 3 |  | 3
3.4.1.3.21 | Ensemble de vidange pour lavabo existant L'unité d'ensemble | U |  |  |  |  | 5 |  | 5
3.4.1.3.22 | Evier double bac en inox L'unité d'ensemble | U | [6 empty] | 0
3.4.1.3.23 | Plonge en inox pour cuisine L'unité d'ensemble | U | [6 empty] | 0
3.4.1.4 | Production d'eau chaude sanitaire
3.4.1.4.1 | Chauffe-eau électrique à accumulation 50L L'unité d'ensemble | U | [6 empty] | 0
3.4.1.4.2 | Chauffe-eau électrique à accumulation 100L L'unité d'ensemble | U | [6 empty] | 0
3.4.1.4.3 | Chauffe eau solaire 300L L'unité d'ensemble | U |  |  |  |  | 10 |  | 10
3.4.1.4.4 | Chauffe eau solaire 500L L'unité d'ensemble | U |  |  |  |  | 1 |  | 1
3.4.1.4.5 | Mitigeur thermostatique Type1 L'unité | U |  |  |  |  | 5 |  | 5
3.4.1.4.6 | Mitigeur thermostatique Type2 L'unité | U |  |  |  |  | 1 |  | 1
TOTAL PLOMBERIE SANITAIRE
3.4.2 | PROTECTION INCENDIE
3.4.2.1 | Installation des robinets incendie arme (RIA)
3.4.2.1.1 | Station de surpression Incendie 5 m3/h y compris accessoires L'unité d'ensemble | U | [6 empty] | 0
3.4.2.1.2 | Station de surpression Incendie 15 m3/h y compris accessoires L'unité d'ensemble | U |  |  |  |  | 1 |  | 1
3.4.2.1.3 | Equipement bâche à eau et local technique L'unité d'ensemble | U |  |  |  |  | 1 |  | 1
3.4.2.1.4 | Tube en PEHD (réseau enterré) pour RIA
3.4.2.1.4.1 | DN 50 Le mètre linéaire | Ml |  |  |  |  | 65 |  | 65
3.4.2.1.4.2 | DN 63 Le mètre linéaire | Ml |  |  |  |  | 44 |  | 44
3.4.2.1.4.3 | DN 75 Le mètre linéaire | Ml |  |  |  |  | 44 |  | 44
3.4.2.1.4.4 | DN 90 Le mètre linéaire | Ml | [6 empty] | 0
3.4.2.1.5 | Tube en acier galvanisé (réseau apparent) pour RIA
3.4.2.1.5.1 | Ø 40/49 Le mètre linéaire | Ml |  |  |  |  | 40 |  | 40
3.4.2.1.5.2 | Ø 50/60 Le mètre linéaire | Ml |  |  |  |  | 11 |  | 11
3.4.2.1.5.3 | Ø 66/76 Le mètre linéaire | Ml | [6 empty] | 0
3.4.2.1.6 | RIA DN 25 L'unité | U |  |  |  |  | 6 |  | 6
3.4.2.1.7 | RIA DN 19 L'unité | U | [6 empty] | 0
3.4.2.2 | Extincteurs
3.4.2.2.1 | De 6 kg ABC L'unité | U | 14 |  | 1 |  |  |  | 15
3.4.2.2.2 | De 9 kg ABC L'unité | U | 15 | [5 empty] | 15
3.4.2.2.3 | De 5 kg CO2 L'unité | U | 7 |  | 1 |  |  |  | 8
3.4.2.3 | Poteau incendie L'unité | U | 1 | [5 empty] | 1
3.4.2.4 | Bac à sable 100kg L'unité | U | 2 | [5 empty] | 2
TOTAL PROTECTION INCENDIE
3.4.3 | DIVERS
3.4.3.1 | Préinstallation d'un système centralisé de gaz pour cuisine y compris canalisations en cuivre et accessoires. L'unité d'ensemble | U | 1 | [5 empty] | 1
3.4.3.2 | Caniveau en béton armé avec dallettes en béton armé Le mètre linéaire : | Ml |  |  |  |  | 21 |  | 21
3.4.3.3 | Buse d'assainissement en PVC série 1 Diam 200 mm Le mètre linéaire : | Ml |  |  | 5 |  | 28 |  | 33
3.4.3.4 | Regard en béton armé 60x60cm L'unité | U |  |  |  |  | 1 |  | 1
3.4.3.5 | Regard en béton armé 50x50 cm L'unité | U |  |  |  |  | 2 |  | 2
3.4.3.6 | Regard en béton armé 40x40 cm L'unité | U |  |  | 3 |  | 28 |  | 31
3.4.3.7 | Travaux de dépose, percement, carottage et rebouchage (cas Etablissement) L'unité d'ensemble | U | [6 empty] | 0
3.4.3.8 | Travaux de dépose, percement, carottage et rebouchage (cas Etablissement+internat) L'unité d'ensemble | U |  |  |  |  | 1 |  | 1
TOTAL DIVERS
TOTAL 3.4- FLUIDES
3.5 | TRAVAUX VRD
3.5.1 | TRAVAUX D'ASSAINISSEMENT DES EAUX PLUVIALES ET DES EAUX USEES
3.5.1.1 | Terrassements et lit de pose
3.5.1.1.1 | Déblais en tranchée en terrains de toutes natures y compris le rocher et à toutes profondeurs y compris évacuation des terres excédentaires à la décharge publique Le mètre cube : | m3 | 0 |  |  |  | 750 |  | 750
3.5.1.1.2 | Remblais primaires Le mètre cube : | m3 | 0 |  |  |  | 340 |  | 340
3.5.1.1.3 | Remblais secondaires Le mètre cube : | m3 | 0 |  |  |  | 290 |  | 290
3.5.1.1.4 | Lit de pose en sable, ou en gravette en présence de la nappe ou du rocher Le mètre cube : | m3 | 0 |  |  |  | 50 |  | 50
3.5.1.2 | Canalisation circulaire en Béton Armé CAO-JT de Classe 135A
3.5.1.2.1 | Canalisations en CAO-JT - Classe 135A - Diamètre 315mm Le mètre linéaire : | ml | 0 |  |  |  | 140 |  | 140
3.5.1.2.2 | Canalisations en CAO-JT - Classe 135A - Diamètre 400mm Le mètre linéaire : | ml | 0 |  |  |  | 62 |  | 62
3.5.1.2.3 | Canalisations en CAO-JT - Classe 135A - Diamètre 500mm Le mètre linéaire : | ml | 0 |  |  |  | 148 |  | 148
3.5.1.3 | Ouvrages Annexes et Boites de branchements
3.5.1.3.1 | Regards de visite sur conduites de diamètre ≤ 600mm, de toute profondeur L' unité : | u | 0 |  |  |  | 11 |  | 11
3.5.1.3.2 | Regard borgne sur conduites de diamètre ≤ 600mm L' unité : | u | 0 |  |  |  | 17 |  | 17
3.5.1.3.3 | Bouche d'égout à grille L' unité : | u | 0 |  |  |  | 8 |  | 8
3.5.1.3.4 | Boite de branchement simple pour eaux pluviales et eaux usées y compris tampons en fonte B125 L' unité : | u | 0 |  |  |  | 16 |  | 16
3.5.1.4 | Couronnement des ouvrages en Fonte ductile
3.5.1.4.1 | Cadre et tampon articulé pour regard de visite hors chaussée en Fonte Ductile de classe C250 L' unité : | u | 0 |  |  |  | 11 |  | 11
3.5.1.4.2 | Cadre et grille verrouillable pour bouches d'égout à grille de classe C250 L' unité : | u | 0 |  |  |  | 8 |  | 8
3.5.1.4.3 | Appareils siphoïde grand modèle pour bouches d'égouts L' unité : | u | 0 |  |  |  | 8 |  | 8
3.5.1.5 | Caniveau à grille de dimensions (40x40cm) en béton armé, y compris cadre et grille plate en fonte ductile de classe D400 Le métre linéaire | ml | 0 |  |  |  | 25 |  | 25
3.5.1.6 | Raccordement des ouvrages annexes
3.5.1.6.1 | Raccordement des boites de branchement des eaux pluviales en conduites PVC-U, série 1, Ø250mm y compris terrassements et lit de pose Le mètre linéaire : | ml | 0 |  |  |  | 120 |  | 120
3.5.1.6.2 | Raccordement des boites de branchement des eaux usées en conduites PVC-U, série 1, Ø200mm y compris terrassements et lit de pose , conduite Le mètre linéaire : | ml | 0 |  |  |  | 170 |  | 170
3.5.1.6.3 | Raccordement des bouches d'égout et des caniveaux à grille en conduites PVC-U, série1, Ø315mm y compris terrassements et lit de pose Le mètre linéaire : | ml | 0 |  |  |  | 100 |  | 100
3. 5.1.7 | Branchement du collecteur sur le regard existant du réseau public ou le réseau existant à l'intérieur de l'école L' unité : | u | 0 |  |  |  | 1 |  | 1
TOTAL 3.5.1 : ASSAINISSEMENT DES EAUX PLUVIALES ET DES EAUX USEES
3.5.2 | TRAVAUX D'ENTRETIEN DE L'EXISTANT ET MISE A NIVEAU
3.5.2.1 | Travaux de curage du réseau d'assainissement y compris nettoyage parfait des regards de visites existants Le forfait : | FT | 0 |  |  |  | 1 |  | 1
3.5.2.2 | Reprise des tampons en béton dégradés L'unité : | U | 0 |  |  |  | 10 |  | 10
3.5.2.3 | Condamnation du réseau d'assainissement au niveau des extensions projetées et sur les endroits qui seront désignés par le BET Le métre linéaire : | ml | 0 |  |  |  | 110 |  | 110
3.5.2.4 | Condamnation des puits perdu existants L'unité : | U | 0 |  |  |  | 0 |  | 0
3.5.3.5 | Réfection du dallage existant Le mètre carré : | m² | 0 |  |  |  | 100 |  | 100
3.5.2.6 | Mise à la cote des regards de visite et ouvrages existants L'unité : | U | 0 |  |  |  | 5 |  | 5
3.5.2.7 | Fosse septique y compris puits perdu L'unité : | U | 0 |  |  |  | 0 |  | 0
3.5.2.8 | Puits perdu L'unité : | U | 0 |  |  |  | 0 |  | 0
3.5.2.9 | Puits d'infiltration des eaux pluviales L'unité : | U | 0 |  |  |  | 0 |  | 0
3.5.2.10 | Curage et entretien de la fosse septique existante L'unité : | U | 0 |  |  |  | 0 |  | 0
TOTAL 3.5.2 :TRAVAUX D'ENTRETIEN DE L'EXISTANT ET MISE A NIVEAU
3.5.3 | TRAVAUX DE BRANCHEMENT AEP
3.5.3.1 | Raccordement sur réseaux publics l'unité : | U | 2 |  |  |  | 0 |  | 2
3.5.3.2 | Canalisations en PVC PN 16 y compris terrassements en tanchée et grillage avertisseur
3.5.3.2.1 | Fourniture et pose de canalisations en PVC PN 16, DN 90 mm Le métre linéaire : | ml | 15 |  |  |  | 0 |  | 15
3.5.3.2.2 | Fourniture et pose de canalisations en PVC PN 16, DN 110 mm Le métre linéaire : |  | 15 |  |  |  | 0 |  | 15
3.5.3.2.3 | Fourniture et pose de canalisations en PVC PN 16, DN 125mm Le métre linéaire : | ml | 0 |  |  |  | 0 |  | 0
TOTAL 3.5.3 :TRAVAUX DE BRANCHEMENT AEP
TOTAL 3.5- FLUIDES

## LC CCCCC
|  | Métré d'éxecution | DATE : 28-11-2021
N° prix | Désignation des ouvrages | Type / indice | Dimensions |  |  |  | Unité | Lycée Collégial CCCCC
QTE
|  |  | Nbre | Long | Larg | Haut/Epais |  | a | b | c
3.0 | LOT INSTALLATION, SST, ESP, QUALITE, PALISSADE DE CHANTIER ET GESTION DU COVID-19
3.0.1 | Installation de chantier - palissades- sante et sécurité au travail- aspects environnementaux et sociaux - qualité en conformité avec les exigences du cptg et du pges Au forfait: | [5 empty] | FT
3.0.2 | Respect des exigences gis Au forfait: | [5 empty] | FT | 0.64
3.0.3 | Conformité au plan de gestion covid-19 Au forfait: | [5 empty] | FT | 0.71
TOTAL 3.0- LOT INSTALLATION, SST, ESP, QUALITE, PALISSADE DE CHANTIER ET GESTION DU COVID-19
3.1 | GROS ŒUVRE-ETANCHEITE
3.1.1 | GROS ŒUVRE
3.1.1.1 | DEMOLITION
3.1.1.1.1 | Démolition des murs de toutes natures Le mètre carré: | [5 empty] | M²
3.1.1.1.2 | Création des ouvertures dans les murs existants Le mètre carré: | [5 empty] | M²
3.1.1.1.3 | Dépose de la menuiserie existante L'unité: | [5 empty] | U | 17 | 0 | 0
LYCEE COLLEGIAL
| Sanitaires garçons et filles |  | 17 |  |  |  |  | 17
0
3.1.1.1.4 | Décapage de la peinture existantes intérieurs et extérieurs Le mètre carré: | [5 empty] | M² | 268.69 | 0 | 0
LYCEE COLLEGIAL
| Sanitaires PMR élèves | face intérieur | 1 | 1.82 | 0.63 |  |  | 1.15
|  |  | 1 | 0.47 | 0.63 |  |  | 0.3
|  |  | 1 | 1.47 | 0.58 |  |  | 0.85
|  | face extérieur | 1 | 3.8 | 2.75 |  |  | 10.45
|  |  | 1 | 0.47 | 2.75 |  |  | 1.29
|  |  | 1 | 1.47 | 0.58 |  |  | 0.85
| Mur de tableau dans la classe 1 |  | 1 | 8.75 | 2.9 |  |  | 25.38
| Mur de tableau dans la classe 2 |  | 1 | 8.75 | 2.9 |  |  | 25.38
| Mur de tableau dans la classe 3 |  | 1 | 8.75 | 2.9 |  |  | 25.38
| Mur de tableau dans la classe 4 |  | 1 | 8.75 | 2.9 |  |  | 25.38
| Mur de tableau dans la classe 5 |  | 1 | 8.75 | 2.9 |  |  | 25.38
| Mur de tableau dans la classe 6 |  | 1 | 8.75 | 2.9 |  |  | 25.38
| Mur de tableau dans la classe 7 |  | 1 | 8.75 | 2.9 |  |  | 25.38
| Mur de tableau dans la classe 8 |  | 1 | 8.75 | 2.9 |  |  | 25.38
| Mur de tableau dans la classe 9 |  | 1 | 8.75 | 2.9 |  |  | 25.38
| Mur de tableau dans la classe 10 |  | 1 | 8.75 | 2.9 |  |  | 25.38
0
3.1.1.1.5 | Décapage du complexe d’étanchéité existante
3.1.1.1.5.1 | Décapage de la protection, complexe d'étanchéité avec ou sans isolation, et des relevés. Le mètre carré: | [5 empty] | M²
3.1.1.1.5.2 | Décapage de la forme de pente Le mètre carré: | [5 empty] | M²
3.1.1.1.6 | Décapage du revêtement existant sols et murs Le mètre carré: | [5 empty] | M² | 5.02 | 0 | 0
LYCEE COLLEGIAL
| Sanitaires PMR élèves | face intérieur | 1 | 1.82 | 2.19 |  |  | 3.99
|  |  | 1 | 0.47 | 2.19 |  |  | 1.03
0
3.1.1.1.7 | Décapage des enduits existantes intérieurs et extérieurs Le mètre carré: | [5 empty] | M² | 14.89 | 0 | 0
LYCEE COLLEGIAL
| Sanitaires PMR élèves | face intérieur | 1 | 1.82 | 0.63 |  |  | 1.15
|  |  | 1 | 0.47 | 0.63 |  |  | 0.3
|  |  | 1 | 1.47 | 0.58 |  |  | 0.85
|  | face extérieur | 1 | 3.8 | 2.75 |  |  | 10.45
|  |  | 1 | 0.47 | 2.75 |  |  | 1.29
|  |  | 1 | 1.47 | 0.58 |  |  | 0.85
3.1.1.1.8 | Démolition du dallage existant Le mètre carré: | [5 empty] | M² | 109.33 | 0 | 0
LYCEE COLLEGIAL
| devant sanitaires PMR élèves |  | 1 | 3.54 | 1.42 |  |  | 5.03
|  |  | 1 | 3.1 | 1.83 |  |  | 5.67
| devant classe 1 |  | 1 | 3.1 | 2.1 |  |  | 6.51
| devant dépôt et salle des agents nettoyants |  | 1 | 1 | 1.4 |  |  | 1.4
|  |  | 1 | 8.75 | 1.4 |  |  | 12.25
| devant salle de lecture |  | 1 | 1.98 | 1.07 |  |  | 2.12
| devant salles surveillant et salle professeurs |  | 1 | 3.1 | 1.4 |  |  | 4.34
|  |  | 1 | 7.3 | 1.4 |  |  | 10.22
| devant bureau directeur |  | 1 | 3.75 | 1.4 |  |  | 5.25
|  |  | 1 | 2.05 | 1.2 |  |  | 2.46
| sur couloir donnant au dépôt de carte |  | 1 | 4.4 | 1.4 |  |  | 6.16
|  |  | 1 | 3.03 | 2.4 |  |  | 7.27
| au tours du jardinières |  | 2 | 6.4 | 1.45 |  |  | 18.56
|  |  | 2 | 5.37 | 1.47 |  |  | 15.79
| devant classe 9 et 10 |  | 2 | 2.1 | 1.5 |  |  | 6.3
0
3.1.1.1.9 | Démolition des rampes existantes Le mètre carré: | [5 empty] | M² | 72.67 | 0 | 0
LYCEE COLLEGIAL
|  |  | 2 | 8 | 1.84 |  |  | 29.44
|  |  | 2 | 3.6 | 1.8 |  |  | 12.96
|  |  | 2 | 4.1 | 1.8 |  |  | 14.76
|  |  | 2 | 4.7 | 1.65 |  |  | 15.51
3.1.1.1.10 | Démolition lave-mains Le mètre linéaire: | [5 empty] | ML
3.1.1.1.11 | Démolition de la dalle du sanitaire fille- Internat nouveau collège- Le mètre carré: | [5 empty] | M²
3.1.1.2 | TERRASSEMENTS ET REMBLAIS
3.1.1.2.1 | Décapage de la terre végétale Le mètre carré : | [5 empty] | M² | 0 | 339.23 | 0
LYCEE COLLEGIAL
BLOC MULTIFONCTIONS
|  |  | 1 | 17.22 | 19.7 |  |  |  | 339.23
3.1.1.2.2 | Fouilles en masse, en puits et en tranchées dans tous terrains y compris le rocher Le mètre cube : | [5 empty] | M3 | 0 | 348.36 | 0
LYCEE COLLEGIAL
BLOC MULTIFONCTIONS
FOUILLES EN PLEIN MASSE
|  |  | 1 | 17.22 | 19.7 | 0.636 |  |  | 215.75
FOUILLES EN PUITS ET EN TRANCHEES
SEMELLES ISOLLEES
| AXE A/1 | SF1 | 1 | 5.02 | 1.6 | 1.21 |  |  | 9.72
| AXE A/2 | S5 | 1 | 1.75 | 1.9 | 1.46 |  |  | 4.85
| AXE A/3 | S5 | 1 | 1.75 | 1.9 | 1.73 |  |  | 5.75
| AXE A/4 | S2 | 1 | 1.55 | 1.85 | 1.72 |  |  | 4.93
| AXE A/5 | SF1 | 1 | 5.34 | 1.8 | 1.56 |  |  | 14.99
| AXE B/1 | S0 | 1 | 0.7 | 0.7 | 0.75 |  |  | 0.37
| AXE B/2 | S0 | 1 | 0.7 | 0.7 | 0.44 |  |  | 0.22
| AXE B/3 | S0 | 1 | 0.7 | 0.7 | 0.62 |  |  | 0.3
| AXE B/4 | S3 | 1 | 1.1 | 1.25 | 0.97 |  |  | 1.33
| AXE B/5 | S2 | 1 | 1.55 | 1.85 | 1.45 |  |  | 4.16
| AXE C/1 | SF2 | 1 | 4.54 | 1.8 | 0.62 |  |  | 5.07
| AXE C/2 | S4 | 1 | 1.65 | 1.8 | 0.74 |  |  | 2.2
| AXE C/3 | S4 | 1 | 1.65 | 1.8 | 0.5 |  |  | 1.49
| AXE C/4 | S1 | 1 | 1.55 | 1.65 | 0.78 |  |  | 1.99
| AXE C/5 | SF3 | 1 | 5.38 | 1.85 | 1.41 |  |  | 14.03
SEMELLES FILANTES
|  | SF0 | 1 | 3.6 | 0.9 | 1.21 |  |  | 3.92
|  | SF0 | 1 | 7.62 | 0.9 | 0.86 |  |  | 5.9
|  | SF0 | 1 | 5.61 | 0.9 | 0.93 |  |  | 4.7
|  | SF0 | 1 | 1.8 | 0.9 | 0.5 |  |  | 0.81
|  | SF0 | 1 | 5.56 | 0.9 | 1.28 |  |  | 6.41
|  | SF0 | 1 | 2.15 | 0.9 | 0.78 |  |  | 1.51
|  | SF0 | 1 | 2.32 | 0.9 | 0.78 |  |  | 1.63
|  | SF0 | 1 | 3.15 | 0.9 | 1.41 |  |  | 4
|  | SF0 | 1 | 13.7 | 0.9 | 1.4733 |  |  | 18.17
|  | SF0 | 1 | 9.42 | 0.9 | 1.67 |  |  | 14.16
3.1.1.2.3 | Remblais en matériaux provenant des fouilles ou évacuation Le mètre cube : | [5 empty] | M3 | 0 | 348.36 | 0
3.1.1.2.4 | Remblais d'apport en terre sélectionnée Le mètre cube : | [5 empty] | M3 | 0 | 200.99 | 0
| LYCEE COLLEGIAL JABER IBN HAYANE | [9 empty] | 221
| BLOC MULTIFONCTIONS | [9 empty] | 323
DALLAGE INTERIEURE
| AXE A-B/1-2 |  | 1 | 4.91 | 4.51 | 0.5675 |  |  | 12.57 |  | 102.52
| AXE A-B/2-3 |  | 1 | 4.91 | 3.97 | 0.54 |  |  | 10.53
| AXE A-B/3-4 |  | 1 | 4.91 | 3.52 | 0.58 |  |  | 10.02
| AXE A-B/4-5 |  | 1 | 4.91 | 4.17 | 0.605 |  |  | 12.39
| AXE B-C/1-2 |  | 1 | 5.89 | 4.51 | 0.5925 |  |  | 15.74
| AXE B-C/2-3 |  | 1 | 5.89 | 3.97 | 0.57 |  |  | 13.33
| AXE B-C/3-4 |  | 1 | 5.89 | 3.52 | 0.595 |  |  | 12.34
| AXE B-C/4-5 |  | 1 | 5.89 | 4.17 | 0.635 |  |  | 15.6
DALLAGE PERIPHIRIQUE
| AXE A/1-5 |  | 1 | 18.4 | 1.76 | 1.57 |  |  | 50.84
| AXE A/1-3 |  | 1 | 7.54 | 0.37 | 1.7867 |  |  | 4.98
| AXE A/3-5 |  | 1 | 10.86 | 1.27 | 1.5967 |  |  | 22.02
| AXE 1/A-C |  | 1 | 11.47 | 0.36 | 1.7467 |  |  | 7.21
| AXE 5/A-C |  | 1 | 11.47 | 0.86 | 1.36 |  |  | 13.42 |  | 98.47
3.1.1.2.5 | Réalisation de talus devant les allées périphériques Le mètre cube : | [5 empty] | M3
3.1.1.3 | BETONS ET ACIERS EN INFRASTRUCTURE
3.1.1.3.1 | Gros béton Le mètre cube: | [5 empty] | M3 | 0 | 7.79 | 0
LYCEE COLLEGIAL JABER IBN HAYANE
BLOC MULTIFONCTIONS
SEMELLES ISOLLEES
| AXE A/2 | S5 | 1 | 1.75 | 1.9 | 0.2 |  |  | 0.67
| AXE A/3 | S5 | 1 | 1.75 | 1.9 | 0.27 |  |  | 0.9
| AXE A/4 | S2 | 1 | 1.55 | 1.85 | 0.18 |  |  | 0.52
| AXE B/ 2 | S0 | 3 | 0.7 | 0.7 | 0.3 |  |  | 0.44
| AXE C/2 | S4 | 1 | 1.65 | 1.8 | 0.475 |  |  | 1.41
| AXE C/3 | S4 | 1 | 1.65 | 1.8 | 0.41 |  |  | 1.22
| AXE C/4 | S1 | 1 | 1.55 | 1.65 | 0.25 |  |  | 0.64
| AXE C/5 | SF3 | 1 | 5.38 | 1.85 | 0.2 |  |  | 1.99
3.1.1.3.2 | Béton coffré Le mètre cube: | [5 empty] | M3 | 0 | 0.11 | 0
Socles en Béton pour fixer chemins de câbles dans les terrasses
|  |  | 50 | 0.6 | 0.2 | 0.018 |  |  | 0.11
3.1.1.3.3 | Béton de propreté Le mètre cube: | [5 empty] | M3 | 0 | 8.04 | 0
LYCEE COLLEGIAL JABER IBN HAYANE
BLOC MULTIFONCTIONS
SEMELLES ISOLLEES
| AXE A/1 | SF1 | 1 | 5.02 | 1.6 | 0.1 |  |  | 0.8
| AXE A/5 | SF1 | 1 | 5.34 | 1.8 | 0.1 |  |  | 0.96
| AXE B/ 1 | S0 | 1 | 0.7 | 0.7 | 0.1 |  |  | 0.05
| AXE B/ 3 | S0 | 1 | 0.7 | 0.7 | 0.1 |  |  | 0.05
| AXE B/4 | S3 | 1 | 1.1 | 1.25 | 0.1 |  |  | 0.14
| AXE B/5 | S2 | 1 | 1.55 | 1.85 | 0.1 |  |  | 0.29
| AXE C/1 | SF2 | 1 | 4.54 | 1.8 | 0.1 |  |  | 0.82
SEMELLES FILANTES
|  | SF0 | 1 | 3.6 | 0.9 | 0.1 |  |  | 0.32
|  | SF0 | 1 | 7.62 | 0.9 | 0.1 |  |  | 0.69
|  | SF0 | 1 | 5.61 | 0.9 | 0.1 |  |  | 0.5
|  | SF0 | 1 | 1.8 | 0.9 | 0.1 |  |  | 0.16
|  | SF0 | 1 | 5.56 | 0.9 | 0.1 |  |  | 0.5
|  | SF0 | 1 | 2.15 | 0.9 | 0.1 |  |  | 0.19
|  | SF0 | 1 | 2.32 | 0.9 | 0.1 |  |  | 0.21
|  | SF0 | 1 | 3.15 | 0.9 | 0.1 |  |  | 0.28
|  | SF0 | 1 | 13.7 | 0.9 | 0.1 |  |  | 1.23
|  | SF0 | 1 | 9.42 | 0.9 | 0.1 |  |  | 0.85
3.1.1.3.4 | Béton armé en infrastructure Le mètre cube: | [5 empty] | M3 | 0 | 60 | 0
LYCEE COLLEGIAL JABER IBN HAYANE
BLOC MULTIFONCTIONS
SEMELLES ISOLLEES
| AXE A/1 | SF1 | 1 | 4.82 | 1.8 | 0.5 |  |  | 4.34
| AXE A/2 | S5 | 1 | 1.5 | 1.7 | 0.4 |  |  | 1.02
| AXE A/3 | S5 | 1 | 1.5 | 1.7 | 0.4 |  |  | 1.02
| AXE A/4 | S2 | 1 | 1.1 | 1.1 | 0.3 |  |  | 0.36
| AXE A/5 | SF1 | 1 | 5.14 | 1.8 | 0.5 |  |  | 4.63
| AXE B/ 1 | S0 | 1 | 0.5 | 0.5 | 0.25 |  |  | 0.06
| AXE B/ 2 | S0 | 1 | 0.5 | 0.5 | 0.25 |  |  | 0.06
| AXE B/ 3 | S0 | 1 | 0.5 | 0.5 | 0.25 |  |  | 0.06
| AXE B/4 | S3 | 1 | 1.35 | 1.35 | 0.35 |  |  | 0.64
| AXE B/5 | S2 | 1 | 1.1 | 1.1 | 0.3 |  |  | 0.36
| AXE C/1 | SF2 | 1 | 4.34 | 1.6 | 0.45 |  |  | 3.12
| AXE C/2 | S4 | 1 | 1.4 | 1.55 | 0.35 |  |  | 0.76
| AXE C/3 | S4 | 1 | 1.4 | 1.55 | 0.35 |  |  | 0.76
| AXE C/4 | S1 | 1 | 1 | 1 | 0.25 |  |  | 0.25
| AXE C/5 | SF3 | 1 | 5.18 | 1.7 | 0.5 |  |  | 4.4
SEMELLES FILANTES
|  | SF0 | 1 | 2.7 | 0.7 | 0.25 |  |  | 0.47
|  | SF0 | 1 | 14.45 | 0.7 | 0.25 |  |  | 2.53
|  | SF0 | 1 | 7.54 | 0.7 | 0.25 |  |  | 1.32
|  | SF0 | 1 | 6.26 | 0.7 | 0.25 |  |  | 1.1
|  | SF0 | 1 | 2.15 | 0.7 | 0.25 |  |  | 0.38
|  | SF0 | 1 | 1.42 | 0.7 | 0.25 |  |  | 0.25
|  | SF0 | 1 | 4.75 | 0.7 | 0.25 |  |  | 0.83
|  | SF0 | 1 | 14.65 | 0.7 | 0.25 |  |  | 2.56
|  | SF0 | 1 | 9.5 | 0.7 | 0.25 |  |  | 1.66
POTEAUX
| AXE A/2 | S5 / P2 | 1 | 0.45 | 0.27 | 1.44 |  |  | 0.17
| AXE A/3 | S5 / P2 | 1 | 0.45 | 0.27 | 1.28 |  |  | 0.16
| AXE A/4 | S2 / P1 | 1 | 0.27 | 0.27 | 1.36 |  |  | 0.1
| AXE B/ 1 | S0 / P0 | 1 | 0.2 | 0.2 | 1.76 |  |  | 0.07
| AXE B/ 2 | S0 / P0 | 1 | 0.2 | 0.2 | 1.17 |  |  | 0.05
| AXE B/ 3 | S0 / P0 | 1 | 0.2 | 0.2 | 1.35 |  |  | 0.05
| AXE B/4 | S3 / P1 | 1 | 0.27 | 0.27 | 1.27 |  |  | 0.09
| AXE B/5 | S2 / P1 | 1 | 0.27 | 0.27 | 1.26 |  |  | 0.09
| AXE C/2 | S4 / P2 | 1 | 0.45 | 0.27 | 1.355 |  |  | 0.16
| AXE C/3 | S4 / P2 | 1 | 0.45 | 0.27 | 1.28 |  |  | 0.16
| AXE C/4 | S1 / P1 | 1 | 0.27 | 0.27 | 1.51 |  |  | 0.11
VOILES
| AXE A/1 | SF1 / V1 | 1 | 1.81 | 0.27 | 1.39 |  |  | 0.68
| AXE A/5 | SF1 / V4 | 1 | 1.73 | 0.27 | 1.08 |  |  | 0.5
| AXE C/1 | SF2 / V2 | 1 | 1.73 | 0.27 | 1.58 |  |  | 0.74
| AXE C/5 | SF3 / V3 | 1 | 1.78 | 0.27 | 1.07 |  |  | 0.51
LONGRINES
| AXE A/1-2 | LG2 | 1 | 2.77 | 0.2 | 0.5 |  |  | 0.28
| AXE A/2-3 | LG2 | 1 | 3.71 | 0.2 | 0.5 |  |  | 0.37
| AXE A/3-4 | LG2 | 1 | 3.4 | 0.2 | 0.5 |  |  | 0.34
| AXE A/4-5 | LG2 | 1 | 4.03 | 0.2 | 0.5 |  |  | 0.4
| AXE B/1-2 | LG1 | 1 | 4.515 | 0.2 | 0.4 |  |  | 0.36
| AXE B/2-3 | LG1 | 1 | 3.96 | 0.2 | 0.4 |  |  | 0.32
| AXE B/3-4 | LG1 | 1 | 3.525 | 0.2 | 0.4 |  |  | 0.28
| AXE B/4-5 | LG1 | 1 | 4.03 | 0.2 | 0.4 |  |  | 0.32
| AXE C/1-2 | LG2 | 1 | 4.32 | 0.2 | 0.5 |  |  | 0.43
| AXE C/2-3 | LG2 | 1 | 3.71 | 0.2 | 0.5 |  |  | 0.37
| AXE C/3-4 | LG2 | 1 | 3.4 | 0.2 | 0.5 |  |  | 0.34
| AXE C/4-5 | LG2 | 1 | 2.655 | 0.2 | 0.5 |  |  | 0.27
| AXE 1/A-B | LG2 | 1 | 4.93 | 0.2 | 0.5 |  |  | 0.49
| AXE 1/B-C | LG2 | 1 | 4.33 | 0.2 | 0.5 |  |  | 0.43
| AXE 2/A-B | LG1 | 1 | 4.93 | 0.2 | 0.4 |  |  | 0.39
| AXE 2/B-C | LG1 | 1 | 5.8 | 0.2 | 0.4 |  |  | 0.46
| AXE 3/A-B | LG1 | 1 | 4.93 | 0.2 | 0.4 |  |  | 0.39
| AXE 3/B-C | LG1 | 1 | 5.8 | 0.2 | 0.4 |  |  | 0.46
| AXE 4/A-B | LG1 | 1 | 4.86 | 0.2 | 0.4 |  |  | 0.39
| AXE 4/B-C | LG1 | 1 | 5.8 | 0.2 | 0.4 |  |  | 0.46
| AXE 5/A-B | LG2 | 1 | 3.39 | 0.2 | 0.5 |  |  | 0.34
| AXE 5/B-C | LG2 | 1 | 5.8 | 0.2 | 0.5 |  |  | 0.58
| VOILES PERIPHIRIQUES | SF0 / V0 | 1 | 2.7 | 0.15 | 1.5967 |  |  | 0.65
|  | SF0 / V0 | 1 | 13.9 | 0.15 | 1.5967 |  |  | 3.33
|  | SF0 / V0 | 1 | 7.39 | 0.15 | 1.5967 |  |  | 1.77
|  | SF0 / V0 | 1 | 1.05 | 0.15 | 1.5967 |  |  | 0.25
|  | SF0 / V0 | 1 | 5.56 | 0.15 | 1.5967 |  |  | 1.33
|  | SF0 / V0 | 1 | 2.15 | 0.15 | 1.5967 |  |  | 0.51
|  | SF0 / V0 | 1 | 1.57 | 0.15 | 1.5967 |  |  | 0.38
|  | SF0 / V0 | 1 | 3.9 | 0.15 | 1.5967 |  |  | 0.93
|  | SF0 / V0 | 1 | 14.8 | 0.15 | 1.5967 |  |  | 3.54
|  | SF0 / V0 | 1 | 9.42 | 0.15 | 1.5967 |  |  | 2.26
3.1.1.3.5 | Aciers à haute adhérence pour B.A en fondation Le kilogramme: | [5 empty] | Kg | 0 | 7200 | 0
3.1.1.3.6 | Plus-value pour béton hydrofuge dans la masse Le mètre cube | [5 empty] | M3 | 0 | 60 | 0
3.1.1.4 | DALLAGES ET FORMES
3.1.1.4.1 | Tout venant sous dallage
3.1.1.4.1.1 | Type GNA ou GNB de 20 cm d'épaisseur Le mètre carré : | [5 empty] | M² | 0 | 262.4 | 0
LYCEE COLLEGIAL JABER IBN HAYANE
BLOC MULTIFONCTIONS
SOUS DALLAGE INTERIEURE
| AXE A-B/1-2 |  | 1 | 4.91 | 4.51 |  |  |  | 22.14
| AXE A-B/2-3 |  | 1 | 4.91 | 3.97 |  |  |  | 19.49
| AXE A-B/3-4 |  | 1 | 4.91 | 3.52 |  |  |  | 17.28
| AXE A-B/4-5 |  | 1 | 4.91 | 4.17 |  |  |  | 20.47
| AXE B-C/1-2 |  | 1 | 5.89 | 4.51 |  |  |  | 26.56
| AXE B-C/2-3 |  | 1 | 5.89 | 3.97 |  |  |  | 23.38
| AXE B-C/3-4 |  | 1 | 5.89 | 3.52 |  |  |  | 20.73
| AXE B-C/4-5 |  | 1 | 5.89 | 4.17 |  |  |  | 24.56
SOUS DALLAGE PERIPHIRIQUE
| AXE A/1-5 |  | 1 | 18.4 | 1.76 |  |  |  | 32.38
| AXE A/1-3 |  | 1 | 7.54 | 0.37 |  |  |  | 2.79
| AXE A/3-5 |  | 1 | 10.86 | 1.27 |  |  |  | 13.79
| AXE 1/A-C |  | 1 | 11.47 | 0.36 |  |  |  | 4.13
| AXE 5/A-C |  | 1 | 11.47 | 0.86 |  |  |  | 9.86
| Entre classe 10 les classe |  | 1 | 13.5 | 1.84 |  |  |  | 24.84
0
3.1.1.4.1.2 | Type GNF1 de 30 cm d'épaisseur Le mètre carré : | [5 empty] | M²
3.1.1.4.2 | Film polyane Le mètre carré : | [5 empty] | M² | 0 | 262.4 | 0
LYCEE COLLEGIAL JABER IBN HAYANE
BLOC MULTIFONCTIONS
SOUS DALLAGE INTERIEURE
| AXE A-B/1-2 |  | 1 | 4.91 | 4.51 |  |  |  | 22.14
| AXE A-B/2-3 |  | 1 | 4.91 | 3.97 |  |  |  | 19.49
| AXE A-B/3-4 |  | 1 | 4.91 | 3.52 |  |  |  | 17.28
| AXE A-B/4-5 |  | 1 | 4.91 | 4.17 |  |  |  | 20.47
| AXE B-C/1-2 |  | 1 | 5.89 | 4.51 |  |  |  | 26.56
| AXE B-C/2-3 |  | 1 | 5.89 | 3.97 |  |  |  | 23.38
| AXE B-C/3-4 |  | 1 | 5.89 | 3.52 |  |  |  | 20.73
| AXE B-C/4-5 |  | 1 | 5.89 | 4.17 |  |  |  | 24.56
SOUS DALLAGE PERIPHIRIQUE
| AXE A/1-5 |  | 1 | 18.4 | 1.76 |  |  |  | 32.38
| AXE A/1-3 |  | 1 | 7.54 | 0.37 |  |  |  | 2.79
| AXE A/3-5 |  | 1 | 10.86 | 1.27 |  |  |  | 13.79
| AXE 1/A-C |  | 1 | 11.47 | 0.36 |  |  |  | 4.13
| AXE 5/A-C |  | 1 | 11.47 | 0.86 |  |  |  | 9.86
| Entre classe 10 les classe |  | 1 | 13.5 | 1.84 |  |  |  | 24.84
0
3.1.1.4.3 | Dallage en béton armé y compris aciers
3.1.1.4.3.1 | De 13 cm d'épaisseur Le mètre carré : | [5 empty] | M² | 0 | 262.4 | 0
LYCEE COLLEGIAL JABER IBN HAYANE
BLOC MULTIFONCTIONS
DALLAGE INTERIEURE
| AXE A-B/1-2 |  | 1 | 4.91 | 4.51 |  |  |  | 22.14
| AXE A-B/2-3 |  | 1 | 4.91 | 3.97 |  |  |  | 19.49
| AXE A-B/3-4 |  | 1 | 4.91 | 3.52 |  |  |  | 17.28
| AXE A-B/4-5 |  | 1 | 4.91 | 4.17 |  |  |  | 20.47
| AXE B-C/1-2 |  | 1 | 5.89 | 4.51 |  |  |  | 26.56
| AXE B-C/2-3 |  | 1 | 5.89 | 3.97 |  |  |  | 23.38
| AXE B-C/3-4 |  | 1 | 5.89 | 3.52 |  |  |  | 20.73
| AXE B-C/4-5 |  | 1 | 5.89 | 4.17 |  |  |  | 24.56
DALLAGE PERIPHIRIQUE
| AXE A/1-5 |  | 1 | 18.4 | 1.76 |  |  |  | 32.38
| AXE A/1-3 |  | 1 | 7.54 | 0.37 |  |  |  | 2.79
| AXE A/3-5 |  | 1 | 10.86 | 1.27 |  |  |  | 13.79
| AXE 1/A-C |  | 1 | 11.47 | 0.36 |  |  |  | 4.13
| AXE 5/A-C |  | 1 | 11.47 | 0.86 |  |  |  | 9.86
| Entre classe 10 les classe |  | 1 | 13.5 | 1.84 |  |  |  | 24.84
0
3.1.1.4.3.2 | De 15 cm d'épaisseur Le mètre carré : | [5 empty] | M²
3.1.1.4.4 | Plus-value pour finition lissée du dallage en béton Le mètre carré : | [5 empty] | M²
3.1.1.4.5 | Création d'allées et rampes d'accès pour PMR
3.1.1.4.5.1 | Rampes d'accès pour PMR Le mètre carré: | [5 empty] | M² | 149.4915 | 0 | 0
LYCEE COLLEGIAL
| devant sanitaires PMR élèves |  | 1 | 3.54 | 1.42 |  |  | 5.03
|  |  | 1 | 3.1 | 1.83 |  |  | 5.67
| devant classe 1 |  | 1 | 3.1 | 2.1 |  |  | 6.51
| devant dépôt et salle des agents nettoyants |  | 1 | 1 | 1.4 |  |  | 1.4
|  |  | 1 | 8.75 | 1.4 |  |  | 12.25
| devant salle de lecture |  | 1 | 1.98 | 1.07 |  |  | 2.12
| devant salles surveillant et salle professeurs |  | 1 | 3.1 | 1.4 |  |  | 4.34
|  |  | 1 | 7.3 | 1.4 |  |  | 10.22
| devant bureau directeur |  | 1 | 3.75 | 1.4 |  |  | 5.25
|  |  | 1 | 2.05 | 1.2 |  |  | 2.46
| sur couloir donnant au dépôt de carte |  | 1 | 4.4 | 1.4 |  |  | 6.16
|  |  | 1 | 3.03 | 2.4 |  |  | 7.27
| au tours du jardinières |  | 2 | 6.4 | 1.45 |  |  | 18.56
|  |  | 2 | 5.37 | 1.47 |  |  | 15.79
| devant classe 9 et 10 |  | 2 | 2.1 | 1.5 |  |  | 6.3
Vers escalier dépôt RDCH
|  | R1 | 1 | 3 | 1.4 |  |  | 4.2
|  |  | 1 | 1.4 | 1.4 |  |  | 1.96
|  | R2 | 1 | 8.15 | 1.4 |  |  | 11.41
|  |  | 1 | 1.4 | 1.4 |  |  | 1.96
|  | R3 | 1 | 3 | 1.4 |  |  | 4.2
|  | R14 | 1 | 4.67 | 1.45 |  |  | 6.7715
|  |  | 1 | 4.6 | 2.1 |  |  | 9.66
0
3.1.1.4.5.2 | Création d'allées pour PMR Le métrre carrè | [5 empty] | M² | 18.4
| Vers escalier dépôt RDCH |  | 1 | 8 | 2.3 |  |  | 18.4
3.1.1.4.6 | Réparation et reprise du dallage existant dégradé Le mètre carré: | [5 empty] | M² | 6.72 | 0 | 0
LYCEE COLLEGIAL
| devant dépôt et salle des agents nettoyants |  | 1 | 5.78 | 0.6 |  |  | 3.47
|  |  | 1 | 5.9 | 0.55 |  |  | 3.25
0
3.1.1.4.7 | Reprise de la couche superficielle du dallage existant Le mètre carré: | [5 empty] | M²
3.1.1.5 | BETONS ET ACIERS EN SUPERSTRUCTURE
3.1.1.5.1 | Béton armé en superstructure Le mètre cube: | [5 empty] | M3 |  | 50.083
BLOC MULTIFONCTION
| Axe A/1 | V1 | 1 | 1.81 | 0.27 | 4.37 |  |  | 2.1356
| Axe A / 2 | P2 | 1 | 0.45 | 0.27 | 4.37 |  |  | 0.53095
| Axe A / 3 | P2 | 1 | 0.45 | 0.27 | 4.37 |  |  | 0.53095
| Axe A / 4 | P1 | 1 | 0.27 | 0.27 | 4.37 |  |  | 0.31857
| Axe A/ 5 | V4 | 1 | 1.78 | 0.27 | 4.37 |  |  | 2.1002
| Axe B / 4 | P1 | 1 | 0.27 | 0.27 | 4.37 |  |  | 0.31857
| Axe B / 5 | P1 | 1 | 0.27 | 0.27 | 4.37 |  |  | 0.31857
| Axe C / 1 | V2 | 1 | 1.73 | 0.27 | 4.37 |  |  | 2.0412
| Axe C / 2 | P2 | 1 | 0.45 | 0.27 | 4.37 |  |  | 0.53095
| Axe C / 3 | P2 | 1 | 0.45 | 0.27 | 4.37 |  |  | 0.53095
| Axe C / 4 | P1 | 1 | 0.27 | 0.27 | 4.37 |  |  | 0.31857
| Axe C / 5 | V3 | 1 | 1.78 | 0.27 | 4.37 |  |  | 2.1002
| AXE 1/A-C | T01 | 1 | 9.47 | 0.27 | 1 |  |  | 2.5569
| AXE 2/A-C | T02 | 1 | 10.93 | 0.45 | 1 |  |  | 4.9185
| AXE 3/A-C | T03 | 1 | 10.93 | 0.45 | 1 |  |  | 4.9185
| AXE 4/A-B | T04 | 1 | 4.86 | 0.27 | 0.5 |  |  | 0.6561
| AXE 4/B-C | T05 | 1 | 5.8 | 0.27 | 0.6 |  |  | 0.9396
| AXE 5/A-B | T06 | 1 | 3.4 | 0.27 | 0.6 |  |  | 0.5508
| AXE 5/B-C | T07 | 1 | 5.8 | 0.27 | 0.6 |  |  | 0.9396
| AXE A/4-5 | T08 | 1 | 4.03 | 0.27 | 0.4 |  |  | 0.43524
| AXE A/3-4 | T09 | 1 | 3.4 | 0.27 | 0.4 |  |  | 0.3672
| AXE A/2-3 | T10 | 1 | 3.71 | 0.27 | 0.4 |  |  | 0.40068
| AXE A/1-2 | T11 | 1 | 2.78 | 0.27 | 0.4 |  |  | 0.30024
| AXE B/4-5 | T12 | 1 | 4.03 | 0.2 | 0.35 |  |  | 0.2821
| AXE C/4-5 | T13 | 1 | 2.52 | 0.27 | 0.4 |  |  | 0.27216
| AXE C/3-4 | T14 | 1 | 3.4 | 0.27 | 0.4 |  |  | 0.3672
| AXE C/2-3 | T15 | 1 | 3.71 | 0.27 | 0.4 |  |  | 0.40068
| AXE C/1-2 | T16 | 1 | 4.32 | 0.27 | 0.4 |  |  | 0.46656
| Dalle plein int (20) | [7 empty] | 0
| Axce AC / 1-2 | [7 empty] | 0
|  |  | 1 | 1.4 | 4.32 | 0.2 |  |  | 1.2096
|  |  | 1 | 0.5 | 4.32 | 0.2 |  |  | 0.432
|  |  | 1 | 0.5 | 9.03 | 0.2 |  |  | 0.903
| Axce AC / 2-3 | [7 empty] | 0
|  |  | 1 | 1.4 | 3.71 | 0.2 |  |  | 1.0388
|  |  | 1 | 0.5 | 3.71 | 0.2 |  |  | 0.371
| Axce AC /3-4 | [7 empty] | 0
|  |  | 1 | 1.4 | 3.4 | 0.2 |  |  | 0.952
|  |  | 1 | 0.5 | 3.4 | 0.2 |  |  | 0.34
| Axce AB File 4-5 | [7 empty] | 0
|  |  | -1 | 1.4 | 4.03 | 0.2 |  |  | -1.1284
|  |  | -1 | 0.5 | 3.495 | 0.2 |  |  | -0.3495
| Axce BC / 4-5 | [7 empty] | 0
|  |  | 1 | 0.5 | 4.03 | 0.2 |  |  | 0.403
|  |  | 1 | 0.5 | -0.5 | 0.2 |  |  | -0.05
| Dalle plein ext (15) | [7 empty] | 0
| Axe A/ 1-5 |  | 1 | 16.9 | 1.5 | 0.15 |  |  | 3.8025
|  |  | 1 | 16.9 | 0.35 | 0.1 |  |  | 0.5915
| Axe C / 1-5 |  | 1 | 16.9 | 0.5 | 0.15 |  |  | 1.2675
|  |  | 1 | 16.9 | 0.35 | 0.1 |  |  | 0.5915
| Axe 1 / A-C |  | 1 | 11.2 | 0.5 | 0.15 |  |  | 0.84
|  |  | 1 | 11.2 | 0.35 | 0.15 |  |  | 0.588
| Axe 5 / A-C |  | 1 | 11.2 | 0.5 | 0.15 |  |  | 0.84
|  |  | 1 | 11.2 | 0.35 | 0.1 |  |  | 0.392
| Coin 1A |  | 1 | 1.635 | 0.5 | 0.15 |  |  | 0.12262
|  |  | 1 | 2.135 | 0.35 | 0.1 |  |  | 0.074725
| Coin 1C |  | 1 | 0.635 | 0.5 | 0.15 |  |  | 0.047625
|  |  | 1 | 1.135 | 0.35 | 0.1 |  |  | 0.039725
| Coin 5A |  | 1 | 1.635 | 0.5 | 0.15 |  |  | 0.12262
|  |  | 1 | 2.135 | 0.35 | 0.1 |  |  | 0.074725
| Coin 5C |  | 1 | 0.635 | 0.5 | 0.15 |  |  | 0.047625
|  |  | 1 | 1.135 | 0.35 | 0.1 |  |  | 0.039725
| L'acrotère | [7 empty] | 0
| Axe A / 1-5 |  | 1 | 17.17 | 0.6 | 0.1 |  |  | 1.0302
|  |  | -1 | 0.27 | 0.6 | 0.1 |  |  | -0.0162
| Axe C / 1-5 |  | 1 | 17.17 | 0.6 | 0.1 |  |  | 1.0302
|  |  | -1 | 0.27 | 0.6 | 0.1 |  |  | -0.0162
|  |  | -2 | 0.45 | 0.6 | 0.1 |  |  | -0.054
| Axe 1 /A-C |  | 1 | 11.47 | 0.6 | 0.1 |  |  | 0.6882
| Axe 5 / A-C |  | 1 | 11.47 | 0.6 | 0.1 |  |  | 0.6882
| Axe 2 / A-C |  | 1 | 21.51 | 0.6 | 0.1 |  |  | 1.2906
| Axe 3 / A-C |  | 1 | 21.51 | 0.6 | 0.1 |  |  | 1.2906
3.1.1.5.2 | Aciers à haute adhérence pour B.A en élévation Le kilogramme: | [5 empty] | Kg |  | 6009.9554
3.1.1.5.3 | Chaperon en béton armé pour joints de dilatation Le mètre linéaire : | [5 empty] | ML
3.1.1.5.4 | Planchers préfabriqués en hourdis creux
3.1.1.5.4.1 | De 15+5cm Le mètre carré : | [5 empty] | M² |  | 129.8678
| Axce AC / 1-2 |  | 1 | 10.93 | 4.32 |  |  |  | 47.2176
|  |  | -1 | 1.4 | 4.32 |  |  |  | -6.048
|  |  | -1 | 0.5 | 4.32 |  |  |  | -2.16
|  |  | -1 | 0.5 | 9.03 |  |  |  | -4.515
| Axce AC / 2-3 |  | 1 | 10.93 | 3.71 |  |  |  | 40.5503
|  |  | -1 | 1.4 | 3.71 |  |  |  | -5.194
|  |  | -1 | 0.5 | 3.71 |  |  |  | -1.855
| Axce AC / 3-4 |  | 1 | 10.93 | 3.4 |  |  |  | 37.162
|  |  | -1 | 1.4 | 3.4 |  |  |  | -4.76
|  |  | -1 | 0.5 | 3.4 |  |  |  | -1.7
| Axce AB / 4-5 |  | 1 | 4.895 | 4.03 |  |  |  | 19.7268
|  |  | -1 | 1.4 | 4.03 |  |  |  | -5.642
|  |  | -1 | 0.5 | 3.495 |  |  |  | -1.7475
| Axce BC File 4-5 |  | 1 | 5.835 | 4.03 |  |  |  | 23.515
|  |  | -1 | 0.5 | 4.03 |  |  |  | -2.015
|  |  | -1 | 0.5 | 5.335 |  |  |  | -2.6675
3.1.1.5.4.2 | De 20+5cm Le mètre carré : | [5 empty] | M²
3.1.1.5.5 | Renforcement et chemisage des éléments en béton armé y/c traitement des aciers et étaiements Le mètre carré : | [5 empty] | M²
3.1.1.5.6 | Traitement des ouvrages en béton armé présentent des anomalies (éclatement, gonflement, etc…) y compris traitement des aciers Le mètre carré : | [5 empty] | M²
3.1.1.6 | MACONNERIES ET CLOISONNEMENTS
3.1.1.6.1 | Murs en agglomérés creux
3.1.1.6.1.1 | De 20 cm d'épaisseur Le mètre carré : | [5 empty] | M² |  | 31.557
Salle Multifonction
| entre buvette et réserve |  | 1 | 4.02 |  | 3.85 |  |  | 15.477
| entre réserve et dépôt |  | 1 | 4.02 |  | 4 |  |  | 16.08
3.1.1.6.1.2 | De 15 cm d'épaisseur Le mètre carré : | [5 empty] | M²
3.1.1.6.2 | Cloison simple en briques creuses
3.1.1.6.2.1 | De 8trous (7cm d'épaisseur) Le mètre carré : | [5 empty] | M² |  | 18.192
Salle Multifonction
| Gaine salle polyvalente |  | 1 | 0.59 |  | 4 |  |  | 2.36
| Placard |  | 1 | 4.8 |  | 4 |  |  | 19.2
| à déduire porte placarde |  | -4 | 1 |  | 2.1 |  |  | -8.4
|  |  | 1 | 0.5 |  | 4 |  |  | 2
|  |  | 1 | 0.5 |  | 2.2 |  |  | 1.1
| Niche compteur d'éléctricité |  | 2 | 0.42 |  | 2.3 |  |  | 1.932
3.1.1.6.2.2 | De 8trous (10cm d'épaisseur) Le mètre carré : | [5 empty] | M²
3.1.1.6.3 | Double cloison en briques creuses
3.1.1.6.3.1 | De 8 + 8trous (10+7cm d'épaisseur) Le mètre carré : | [5 empty] | M² |  | 143.432
Salle Multifonction
| Salle polyvalente | F1 | 1 | 9.79 |  | 3.8 |  |  | 37.202
| Buvette | F1 | 1 | 4.03 |  | 3.8 |  |  | 15.314
| Buvette | F2 | 1 | 3.33 |  | 3.8 |  |  | 12.654
| Dépôt et réserve | F2 | 1 | 5.79 |  | 3.6 |  |  | 20.844
| Salle polyvalente | F3 | 1 | 9.79 |  | 3.8 |  |  | 37.202
| Buvette | F3 | 1 | 2.52 |  | 3.8 |  |  | 9.576
| Salle polyvalente | F4 | 1 | 9.52 |  | 3.2 |  |  | 30.464
| àdéduire porte |  | -3 | 1.04 |  | 2.2 |  |  | -6.864
| à déduire fenetre |  | -9 | 1.2 |  | 1.2 |  |  | -12.96
| à déduire fenetre |  | -3 | 0.6 |  | 1.7 |  |  | -3.06
3.1.1.6.3.2 | De 8 + 8trous (7+7cm d'épaisseur) Le mètre carré : | [5 empty] | M² |  | 35.146
| Entre salle polyvalente et buvette |  | 1 | 4.62 |  | 3.7 |  |  | 17.094
| Entre salle polyvalente et depot et réserve |  | 1 | 5.65 |  | 3.6 |  |  | 20.34
| àdéduire porte |  | -1 | 1.04 |  | 2.2 |  |  | -2.288
3.1.1.7 | ENDUITS
3.1.1.7.1 | Enduits intérieurs au mortier de ciment sur murs et plafonds Le mètre carré : | [5 empty] | M² |  | 357.7
Salle Multifonction
| Salle polyvalente |  | 1 | 46.4 |  | 4 |  |  | 185.6
| à déduire porte |  | -1 | 1.6 |  | 2.2 |  |  | -3.52
| à déduire porte |  | -2 | 1.04 |  | 2.2 |  |  | -4.576
| à déduire porte placard |  | -4 | 1 |  | 2.1 |  |  | -8.4
| à déduire fenetre |  | -8 | 1.2 |  | 1.2 |  |  | -11.52
| Murs separation de placards |  | 8 | 0.45 |  | 2.1 |  |  | 7.56
| Plafond de placards |  | 4 | 1 | 0.5 |  |  |  | 2
| Derrier de placards |  | 4 | 1 |  | 2.1 |  |  | 8.4
| Buvette |  | 1 | 17.67 |  | 4 |  |  | 70.68
| à déduire porte |  | -1 | 1.04 |  | 2.2 |  |  | -2.288
| à déduire fenetre |  | -3 | 0.6 |  | 1.7 |  |  | -3.06
| Réserve |  | 1 | 17.67 |  | 4 |  |  | 70.68
| à déduire porte |  | -1 | 1.04 |  | 2.2 |  |  | -2.288
| à déduire fenetre |  | -1 | 1.2 |  | 1.7 |  |  | -2.04
| Réserve |  | 1 | 13.7 |  | 4 |  |  | 54.8
| à déduire porte |  | -1 | 1.04 |  | 2.2 |  |  | -2.288
| à déduire fenetre |  | -1 | 1.2 |  | 1.7 |  |  | -2.04
3.1.1.7.2 | Enduits intérieurs au mortier de plâtre taloché pour intérieur Le mètre carré : | [5 empty] | M²
3.1.1.7.3 | Enduits extérieurs au mortier de ciment sur murs et plafonds Le mètre carré : | [5 empty] | M² |  | 587.408
Salle Multifonction
| RDC |  | 1 | 57.41 |  | 4 |  |  | 229.64
| à déduire porte |  | -3 | 1.04 |  | 2.2 |  |  | -6.864
| à déduire porte |  | -1 | 1.6 |  | 2.2 |  |  | -3.52
| à déduire fenetre |  | -10 | 1.2 |  | 1.2 |  |  | -14.4
| à déduire fenetre |  | -3 | 0.6 |  | 2.2 |  |  | -3.96
| TERRASSE |  | 1 | 57.41 |  | 4 |  |  | 229.64
| Auvent avec retombé |  | 2 | 11.5 |  | 1.47 |  |  | 33.81
| Auvent avec retombé |  | 1 | 18.2 |  | 1.47 |  |  | 26.754
| Auvent avec retombé |  | 1 | 18.2 |  | 2.47 |  |  | 44.954
| Acrotére |  | 1 | 56.6 |  | 0.8 |  |  | 45.28
| Niche compteur d'éléctricité | [7 empty] | 0
| Mur |  | 4 | 0.42 |  | 2.3 |  |  | 3.864
|  |  | 2 | 0.1 |  | 2.3 |  |  | 0.46
| dallette |  | 2 | 0.5 | 1.5 |  |  |  | 1.5
|  |  | 2 | 0.5 |  | 0.1 |  |  | 0.1
|  |  | 1 | 1.5 |  | 0.1 |  |  | 0.15
3.1.1.8 | OUVRAGES DIVERS
3.1.1.8.1 | Appuis de fenêtres Le mètre linéaire : | [5 empty] | ML |  | 13.8
| Salle multifonction |  | 10 | 1.2 |  |  |  |  | 12
|  |  | 3 | 0.6 |  |  |  |  | 1.8
3.1.1.8.2 | Renformis de placards Le mètre carré : | [5 empty] | M² |  | 2.4
| Salle Multifonction |  | 1 | 4.8 | 0.5 |  |  |  | 2.4
3.1.1.8.3 | Dallette en béton armé Le mètre cube : | [5 empty] | M² |  | 3.15
| Salle Multifonction | Placard | 1 | 4.8 | 0.5 |  |  |  | 2.4
| Salle Multifonction | Buvette | [6 empty] | 0
| Niche compteur | Etectricité | 1 | 0.5 | 1.5 |  |  |  | 0.75
3.1.1.8.4 | Souches en terrasse de toutes dimensions L'unité: | [5 empty] | U
3.1.1.8.5 | Mise à la terre Le mètre linéaire : | [5 empty] | ML |  | 88
| Salle Multifonction | [7 empty] | 88
3.1.1.8.6 | Traitement de fond de joint en façades Le mètre linéaire : | [5 empty] | ML
3.1.1.8.7 | Traitement d'étanchéité des joints de dilatations Le mètre linéaire : | [5 empty] | ML
3.1.1.8.8 | Décapage et reprise des ancrages de pattes de scellements L'ensemble: | [5 empty] | ENS | 0.5
3.1.1.8.9 | Surélévation et reconstruction des murs de clôture
3.1.1.8.9.1 | Surélévation du mur de clôture (LC ) Le mètre linéaire : | [5 empty] | ML | 96.73
|  |  | 1 | 96.73 |  |  |  | 96.73
3.1.1.8.9.2 | Surélévation du mur de clôture (LC SMIMOU) Le mètre cube: | [5 empty] | M3
3.1.1.8.9.3 | Reconstruction de mur de clôture dégradé (LC MOHAMMED ZERKTOUNI ) Le mètre linéaire : | [5 empty] | ML
3.1.1.8.9.4 | Reconstruction de mur de clôture en pierre (LC SMIMOU) Le mètre cube: | [5 empty] | M3
3.1.1.8.10 | Traitement des parties dégradées des murs de clôture existants
3.1.1.8.10.1 | Traitement des parties dégradées du mur de clôture (LQ TALMEST) L'ensemble : | [5 empty] | ENS
3.1.1.8.10.2 | Traitement des parties dégradées du mur de clôture (LC NOUVEAU COLLEGE) L'ensemble: | [5 empty] | ENS
3.1.1.8.10.3 | Traitement des parties dégradées du mur de clôture (LC MOHAMMED ZERKTOUNI) L'ensemble: | [5 empty] | ENS
3.1.1.8.10.4 | Traitement des parties dégradées du mur de clôture (LC SMIMOU) L'ensemble: | [5 empty] | ENS
3.1.1.8.10.5 | Traitement des parties dégradées du mur de clôture (LC ) L'ensemble: | [5 empty] | ENS | 0.6
3.1.1.8.11 | Aménagement, réhabilitation des bâtiments existants
3.1.1.8.11.1 | Réhabilitation des sanitaires élèves et attribution à l'espace sport L'ensemble: | [5 empty] | ENS
3.1.1.8.11.2 | Réhabilitation du bloc sanitaire pour administration L'ensemble: | [5 empty] | ENS
3.1.1.8.11.3 | Réfection des sanitaires (salles d'étude des filles) L'ensemble: | [5 empty] | ENS
3.1.1.8.11.4 | Réfection des sanitaires (y/c maçonnerie) de l’ancien dortoir des filles et l’ancien dortoir des garçons L'ensemble: | [5 empty] | ENS
3.1.1.8.11.5 | Réfection des vestiaires et douches de l’ancien dortoir garçons L'ensemble: | [5 empty] | ENS
3.1.1.8.11.6 | Réfection du sanitaire de la cuisine (nouveau dortoirs filles) L'ensemble: | [5 empty] | ENS
3.1.1.8.11.7 | Réaménagement des sanitaires élèves RDC pour le réfectoire L'ensemble: | [5 empty] | ENS
3.1.1.8.11.8 | Réfection des sanitaires cuisine (ancien internat ) L'ensemble: | [5 empty] | ENS
3.1.1.8.11.9 | Réfection des sanitaires dortoir filles (nouvel internat) L'ensemble: | [5 empty] | ENS
3.1.1.8.11.10 | Réfection des sanitaires pour filles existants et attribution aux terrains de sport L'ensemble: | [5 empty] | ENS
3.1.1.8.11.11 | Réfection du WC de la salle d’étude L'ensemble: | [5 empty] | ENS
3.1.1.8.11.12 | Réfection du sanitaire de l'administration L'ensemble: | [5 empty] | ENS
3.1.1.8.11.13 | Réfection des sanitaires (internat filles) L'ensemble: | [5 empty] | ENS
3.1.1.8.11.14 | Réfection des sanitaires (internat garçons-RDC, 1er et 2ème étage) L'ensemble: | [5 empty] | ENS
3.1.1.8.11.15 | Réfection des sanitaires restaurant L'ensemble: | [5 empty] | ENS
3.1.1.8.11.16 | Réfection des sanitaires administration internat L'ensemble: | [5 empty] | ENS
3.1.1.8.11.17 | Réaménagement et fusion des sanitaires élèves garçons y/c PMR L'ensemble: | [5 empty] | ENS
3.1.1.8.11.18 | Réhabilitation du sanitaire de la salle de lecture L'ensemble: | [5 empty] | ENS
3.1.1.8.11.19 | Réhabilitation du sanitaire administration L'ensemble: | [5 empty] | ENS
3.1.1.8.11.20 | Réfection des sanitaires bloc 1 et bloc 2 (filles et garçons) L'ensemble: | [5 empty] | ENS
3.1.1.8.11.21 | Réfection des sanitaires de l’administration L'ensemble: | [5 empty] | ENS
3.1.1.8.11.22 | Réfection des sanitaires des filles (ancien internat RDC) L'ensemble: | [5 empty] | ENS
3.1.1.8.11.23 | Réfection des sanitaires des garçons (ancien internat RDC) L'ensemble: | [5 empty] | ENS
3.1.1.8.11.24 | Réfection des sanitaires des garçons (nouvel internat) L'ensemble: | [5 empty] | ENS
3.1.1.8.11.25 | Réfection des sanitaires de la cuisine (ancien internat) L'ensemble: | [5 empty] | ENS
3.1.1.8.11.26 | Réfection des sanitaires existants (filles et garçons) L'ensemble: | [5 empty] | ENS
3.1.1.8.11.27 | Réfection des sanitaires PMR (élèves) L'ensemble: | [5 empty] | ENS
3.1.1.8.11.28 | Réfection des sanitaires pour enseignants L'ensemble: | [5 empty] | ENS
3.1.1.8.11.29 | Réfection des sanitaires administration L'ensemble: | [5 empty] | ENS
3.1.1.8.12 | Construction d'une niche pour le stockage des bouteilles à gaz L'ensemble: | [5 empty] | ENS
3.1.1.8.13 | Piquage et application des enduits intérieurs au mortier de plâtre
3.1.1.8.13.1 | Sur murs Le mètre carré: | [5 empty] | M²
3.1.1.8.13.2 | Sur plafonds Le mètre carré: | [5 empty] | M²
3.1.1.8.14 | Nettoyage et reprise de la terre battue de la piste de course et le sautoir en longueur Le mètre carré: | [5 empty] | M²
3.1.1.8.15 | Construction d'un butoir autour du cercle du lancer de poids L'ensemble: | [5 empty] | ENS
3.1.1.8.16 | Construction de support en maçonnerie pour lavabos Le mètre linéaire : | [5 empty] | ML
3.1.1.8.17 | Mur de clôture en agglos de 2,50 m de hauteur Le mètre linéaire: | [5 empty] | ML | 0 | 100.8 | 0
LYCEE COLLEGIAL JABER IBN HAYANE
|  |  | 1 | 126 | 80% |  |  |  | 100.8
3.1.1.8.18 | Transplantation d'arbres L'unité: | [5 empty] | U
3.1.1.8.19 | Bancs en béton pour préau L'unité: | [5 empty] | U
3.1.1.8.20 | Bancs pour vestiaire en béton armé revêtu en carreau de faïence 20x20cm Le mètre linéaire | [5 empty] | ML
3.1.1.8.21 | Etanchéité des joints de dilatation horizontaux y compris vidage et couvre joint au sol (revêtement) Le mètre linéaire : | [5 empty] | ML
3.1.1.8.22 | Etanchéité des joints de dilatation verticaux y compris vidage Le mètre linéaire : | [5 empty] | ML
3.1.1.8.23 | Traitement des fissures sur murs et plafonds intérieurs et extérieurs Le mètre linéaire : | [5 empty] | ML
3.1.1.8.24 | Piquage et reprise des enduits intérieurs au mortier de ciment sur murs et plafonds Le mètre carré : | [5 empty] | M²
3.1.1.8.25 | Travaux de réfections des microfissures au droit de la jonction poutrelles et les hourdis Le mètre linéaire : | [5 empty] | ML
3.1.1.8.26 | Création d'issues de secours
3.1.1.8.26.1 | Portes à lames en bois à un vantail ouvrant à la française L'unité: | [5 empty] | U
3.1.1.8.26.2 | Porte métallique pleine galvanisée, à un vantail ouvrant à la française et avec barre antipanique L'unité: | [5 empty] | U
3.1.1.8.27 | Déplacement d'un banc existant L'unité: | [5 empty] | U
3.1.2 | ETANCHEITE
3.1.2.1 | Forme de pente y compris chape de lissage Le mètre carré : | [5 empty] | M² |  | 187.22
| Multifonction |  | 1 | 187.22 |  |  |  |  | 187.22
3.1.2.2 | Ecran pare- vapeur Le mètre carré : | [5 empty] | M² |  | 187.22
| Multifonction |  | 1 | 187.22 |  |  |  |  | 187.22
3.1.2.3 | Isolation thermique Le mètre carré : | [5 empty] | M² |  | 187.22
| Multifonction |  | 1 | 187.22 |  |  |  |  | 187.22
3.1.2.4 | Etanchéité en bicouche Le mètre carré : | [5 empty] | M² |  | 187.22
| Multifonction |  | 1 | 187.22 |  |  |  |  | 187.22
3.1.2.5 | Étanchéité des relevés en bicouche Le mètre linéaire : | [5 empty] | ML |  | 100.48
| Multifonction |  | 1 | 100.48 |  |  |  |  | 100.48
3.1.2.6 | Protection des relevés en mortier de ciment grillagé Le mètre linéaire : | [5 empty] | ML |  | 100.48
| Multifonction |  | 1 | 100.48 |  |  |  |  | 100.48
3.1.2.7 | Protection horizontale de l'étanchéité avec dallettes en béton Le mètre carré : | [5 empty] | M² |  | 187.22
| Multifonction |  | 1 | 187.22 |  |  |  |  | 187.22
3.1.2.8 | Etanchéité en bicouche pour poutres en allège Le mètre carré: | [5 empty] | M² |  | 14
| Multifonction |  | 2 | 7 |  |  |  |  | 14
3.1.2.9 | Protection de l'étanchéité des poutres en allège avec un mortier de ciment grillagé Le mètre carré: | [5 empty] | M² |  | 14
| Multifonction |  | 2 | 7 |  |  |  |  | 14
3.1.2.10 | Étanchéité légère des salles d'eaux Le mètre carré : | [5 empty] | M²
3.1.3 | TRAVAUX A L'ENSEMBLE
3.1.3.1 | Travaux de démolition
3.1.3.1.1 | Démolition du dépôt limitrophe aux vestiaires des professeurs Le mètre carré : | [5 empty] | M²
3.1.3.1.2 | Abattage d’un mur pour l’agrandissement de la classe 15 et reprise des revêtements Le mètre carré : | [5 empty] | M²
3.1.3.1.3 | Abattage du muret dans la galerie et création de marches pour rattraper le niveau L'Ensemble : | [5 empty] | ENS
3.1.3.1.4 | Démolition du mur de clôture du logement adjacent (passage de service) Le mètre linéaire : | [5 empty] | ML
3.1.3.2 | Travaux de construction
3.1.3.2.1 | Construction de bâche à eau et local technique L'ensemble: | [5 empty] | ENS
3.1.3.3 | Travaux de décapage et reprise de l'étanchéité
3.1.3.3.1 | Décapage et reprise de l'étanchéité (TALMEST) L'ensemble: | [5 empty] | ENS
3.1.3.3.2 | Décapage et reprise de l'étanchéité (NOUVEAU COLLEGE) L'ensemble: | [5 empty] | ENS
3.1.3.3.3 | Décapage et reprise de l'étanchéité (MOHAMMED ZERKTOUNI) L'ensemble: | [5 empty] | ENS
3.1.3.3.4 | Décapage et reprise de l'étanchéité (SMIMOU) L'ensemble: | [5 empty] | ENS
3.1.3.3.5 | Décapage et reprise de l'étanchéité (JABER IBN HAYANE) L'ensemble: | [5 empty] | ENS
TOTAL 3.1- GROS ŒUVRE- ETANCHEITE
3.2 | LOTS ARCHITECTURAUX
3.2.1 | REVETEMENT
3.2.1.1 | Ponçage et polissage du granito poli existant Le mètre carré : | [5 empty] | M²
3.2.1.2 | Reprise du sol et plinthe en granito poli dégradé Le mètre carré : | [5 empty] | M²
3.2.1.3 | Seuil en marbre local type Khénifra Le mètre carré : | [5 empty] | M²
3.2.1.4 | Revêtement de sols en mignonette lavée Le mètre carré : | [5 empty] | M²
3.2.1.5 | Plinthes en mignonette lavée de 10 cm de hauteur Le mètre linéaire : | [5 empty] | ML
3.2.1.6 | Marches et contre marches et plinthes en mignonette lavée y compris plinthes et nez de marches en granito désactivé. Le mètre linéaire : | [5 empty] | ML
3.2.1.7 | Revêtement de sols carreaux de grès cérame d'importation type COMPACTO ou équivalent
3.2.1.7.1 | De 60x60cm Le mètre carré : | [5 empty] | M²
3.2.1.7.2 | De 20x20cm, classe R8 Le mètre carré : | [5 empty] | M²
3.2.1.8 | Plinthes en carreaux de grès cérame de 10 cm de hauteur type COMPACTO ou équivalent Le mètre linéaire : : | [5 empty] | ML
3.2.1.9 | Revêtement mural en carreaux céramique au choix Le mètre carré : | [5 empty] | M²
3.2.1.10 | Revêtement mural en mignonette lavée Le mètre carré : | [5 empty] | M²
3.2.1.11 | Revêtement en carreaux de ciment type REV-SOL ou équivalent Le mètre carré : | [5 empty] | M²
3.2.1.12 | Réalisation d'une chape de lissage sur sol dégradé Le mètre carré: | [5 empty] | M²
3.2.1.13 | Construction des comptoirs
3.2.1.13.1 | Comptoir buvette Le mètre linéaire : | [5 empty] | ML
3.2.1.13.2 | Comptoir bibliothèque Le mètre linéaire : | [5 empty] | ML
3.2.1.14 | Dalle podotactile d'éveil à la vigilance en carreaux au choix . Le mètre carré : | [5 empty] | M²
3.2.1.15 | Revêtement de sols en granito poli blanc Le mètre carré : | [5 empty] | M²
3.2.1.16 | Plinthes en granito poli blanc de 10cm de hauteur Le mètre linéaire : : | [5 empty] | ML
3.2.2 | MENUISERIES BOIS-ALUMINIUM-METALLIQUE
3.2.2.1 | MENUISERIE BOIS
3.2.2.1.1 | Portes à lames en bois massif sapin rouge de 1er choix à ouvrants à la française Le mètre carré : | [5 empty] | M²
3.2.2.1.2 | Portes coupe-feu 1/2h à ouvrants à la française avec ferme-porte Le métre carré | [5 empty] | M²
3.2.2.1.3 | Portes coupe-feu 1h00 à ouvrants à la française avec ferme-porte Le métre carré | [5 empty] | M²
3.2.2.1.4 | Placards à ouvrants à la française en bois isoplane sapin rouge de 1er choix
3.2.2.1.4.1 | Type PL1 de 0,50 x 2,20 mhc L'unité: | [5 empty] | U
3.2.2.1.4.2 | Type PL2 de 1,00 x 2,20 mhc L'unité: | [5 empty] | U
3.2.2.1.5 | Remplacement et Inversement du sens d'ouverture des portes en bois Le mètre carré : | [5 empty] | M²
3.2.2.1.6 | Changement du sens d’ouverture des portes existantes L'unité: | [5 empty] | U
3.2.2.1.7 | Meuble vasque en bois pour infirmerie de 1,20x0,54x1,00m de hauteur L'ensemble : | [5 empty] | ENS
3.2.2.1.8 | Réfection, ponçage et peinture portes et fenêtres existantes en bois et métallique y/c quincaillerie Le mètre carré: | [5 empty] | M²
3.2.2.1.9 | Remplacement de la quincaillerie existante dégradée L'unité: | [5 empty] | U
3.2.2.2 | MENUISERIE ALUMINIUM
3.2.2.2.1 | Fenêtre vitrée à ouvrant à soufflet Le mètre carré : | [5 empty] | M²
3.2.2.2.2 | Fenêtre vitrée à ouvrants coulissants Le mètre carré : | [5 empty] | M²
3.2.2.2.3 | Fenêtre vitrée ouvrante à la française Le mètre carré : | [5 empty] | M²
3.2.2.2.4 | Remplacement des vitres brisées Le mètre carré : | [5 empty] | M²
3.2.2.3 | MENUISERIE METALLIQUE
3.2.2.3.1 | Porte métallique en double tôle, à ouvrants à la française, type PM1 avec poignée bâton maréchal en tube d'acier de 40x40mm (Portail d'accès) Le mètre carré : | [5 empty] | M²
3.2.2.3.2 | Porte métallique barreaudée à ouvrants à la française Le mètre carré : | [5 empty] | M²
3.2.2.3.3 | Remplacement et changement de portes métallique à l'identique Le mètre carré : | [5 empty] | M²
3.2.2.3.4 | Porte de secours métallique pleine avec barre antipanique Le mètre carré : | [5 empty] | M²
3.2.2.3.5 | Portes métalliques à ouvrants à la française Le mètre carré: | [5 empty] | M²
3.2.2.3.6 | Porte métallique pare-flamme 1/2h avec ferme porte Le mètre carré : | [5 empty] | M²
3.2.2.3.7 | Grille de protection métallique galvanisé
3.2.2.3.7.1 | Type G1 de 1,20x1,20 mhc L'unité: | [5 empty] | U
3.2.2.3.7.2 | Type G2 de 0,60x1,70 mhc L'unité: | [5 empty] | U
3.2.2.3.7.3 | Grilles au choix selon détail architecte Le mètre carré : | [5 empty] | M²
3.2.2.3.8 | Garde corps métallique galvanisé
3.2.2.3.8.1 | Pour rampes PMR Le mètre carré: | [5 empty] | M²
3.2.2.3.8.2 | Garde-corps droit Le mètre carré: | [5 empty] | M²
3.2.2.3.9 | Main courante métallique
3.2.2.3.9.1 | Main courante escalier Le mètre linéaire : | [5 empty] | ML
3.2.2.3.9.2 | Main courante parapet Le mètre linéaire : | [5 empty] | ML
3.2.2.3.10 | Reprise de la grille métallique du caniveau de la deuxième plateforme Le mètre linéaire : | [5 empty] | ML
3.2.2.3.11 | Echelle à crinoline métallique galvanisée Le mètre linéaire : | [5 empty] | ML
3.2.2.3.12 | Brise-soleil en tubes métalliques de 70x50mm finition en peinture au choix Le métre linéaire | [5 empty] | ML
3.2.2.3.13 | Anneaux d’accrochage métallique pour toiture terrasse L'unité: | [5 empty] | U
3.2.3 | FAUX PLAFONDS
3.2.3.1 | Faux plafond en staff lisse y compris joints creux de toutes dimensions Le mètre carré : | [5 empty] | M²
3.2.3.2 | Faux plafond modulaire de 60x60cm en dalles minérales de chez AMSTRONG ou équivalent Le mètre carré : | [5 empty] | M²
3.2.4 | PEINTURE
3.2.4.1 | Peinture vinylique pour extérieurs Le mètre carré : | [5 empty] | M²
3.2.4.2 | Peinture vinylique pour murs et plafonds intérieurs Le mètre carré : | [5 empty] | M² | 244.75
| Mur de tableau dans la classe 1 |  | 1 | 8.75 | 2.9 |  |  | 25.375
| Mur de tableau dans la classe 2 |  | 1 | 8.75 | 2.9 |  |  | 25.375
| Mur de tableau dans la classe 3 |  | 1 | 8.75 | 2.9 |  |  | 25.375
| Mur de tableau dans la classe 4 |  | 1 | 8.75 | 2.9 |  |  | 25.375
| Mur de tableau dans la classe 5 |  | 1 | 8.75 | 2.9 |  |  | 25.375
| Mur de tableau dans la classe 6 |  | 1 | 8.75 | 2.9 |  |  | 25.375
| Mur de tableau dans la classe 7 |  | 1 | 8.75 | 2.9 |  |  | 25.375
| Mur de tableau dans la classe 8 |  | 1 | 8.75 | 2.9 |  |  | 25.375
| Mur de tableau dans la classe 9 |  | 1 | 8.75 | 2.9 |  |  | 25.375
| à déduire porte |  | -2 | 1 | 2.25 |  |  | -4.5
| Mur de tableau dans la classe 10 |  | 1 | 8.75 | 2.9 |  |  | 25.375
| à déduire porte |  | -2 | 1 | 2.25 |  |  | -4.5
3.2.4.3 | Peinture brillant à base de résine acrylique pour intérieur avec label Écologique A+ Le mètre carré : | [5 empty] | M²
3.2.4.4 | Peinture glycérophtalique laquée sur menuiseries métalliques Le mètre carré : | [5 empty] | M²
TOTAL 3.2- LOTS ARCHITECTURAUX
3.3 | ELECTRICITE COURANTS FORTS ET COURANTS FAIBLES
3.3.1 | COURANTS FORTS & LUSTRERIE
3.3.1.1 | REMISE EN ETAT DU POSTE TRANSFORMATEUR EXISTANT
3.3.1.1.1 | Entretien du transformateur de puissance MT/BT et cellules HTA
| L'ensemble | [5 empty] | Ens
3.3.1.1.2 | Changement du disjoncteur général basse tension pour transformateur
| L'unité | [5 empty] | U
3.3.1.1.3 | Changement d'éclairage et PC du local poste de transformation
| L'unité | [5 empty] | U
3.3.1.1.4 | Equipements de sécurité et annexes pour poste transformation
| L'unité | [5 empty] | U
3.3.1.1.5 | Bloc autonome portable d'intervention (B.A.P.I)
| L'unité | [5 empty] | U
3.3.1.2 | BRANCHEMENT SUR RESEAU BT
3.3.1.2.1 | Changement du branchement existant au réseau électrique
| L'ensemble | [5 empty] | Ens
3.3.1.2.2 | Changement de boites de coupure et coffret de comptage
| L'ensemble | [5 empty] | Ens
3.3.1.3 | ARMOIRE GENERALE BASSE TENSION (AGBT)
| L'unité | [5 empty] | U
3.3.1.4 | TABLEAUX DE REPARTITION ET DE PROTECTION SECONDAIRE
3.3.1.4.1 | Tableau de répartition général basse tension TGBT 1
| L'unité | [5 empty] | U | 1
3.3.1.4.2 | Tableau de répartition général basse tension TGBT 2
| L'unité | [5 empty] | U | 0
3.3.1.4.3 | Tableau de protection Administration type 1 TP.ADM 1
| L'unité | [5 empty] | U
3.3.1.4.4 | Tableau de protection Administration type 2 TP.ADM 2
| L'unité | [5 empty] | U | 1
3.3.1.4.5 | Tableau de protection bloc classes type 1 TP.CLAS 1
| L'unité | [5 empty] | U
3.3.1.4.6 | Tableau de protection bloc classes type 2 TP.CLAS 2 | [6 empty] | 3
| L'unité | [5 empty] | U
3.3.1.4.7 | Tableau de protection bloc salle polyvalente TP.POLY
| L'unité | [5 empty] | U
3.3.1.4.8 | Tableau de protection bloc sanitaires TP.SANI
| L'unité | [5 empty] | U | 1
3.3.1.4.9 | Tableau de protection bloc vestiaires TP.VEST
| L'unité | [5 empty] | U
3.3.1.4.10 | Tableau de protection bloc cuisine TP.CUI
| L'unité | [5 empty] | U
3.3.1.4.11 | Tableau de protection bloc des chambres TP.CHAM
| L'unité | [5 empty] | U
3.3.1.4.12 | Tableau de protection bloc dortoir TP.DORT
| L'unité | [5 empty] | U
3.3.1.4.13 | Tableau de protection bloc salle d'étude TP.ETU
| L'unité | [5 empty] | U
3.3.1.4.14 | Tableau de protection locaux techniques TP.L TECH
| L'unité | [5 empty] | U
3.3.1.4.15 | Tableau de protection de petit bloc TP.PT BLOC
| L'unité | [5 empty] | U
3.3.1.4.16 | Placards pour tableaux électriques
| L'ensemble | [5 empty] | Ens
3.3.1.5 | DISTRIBUTION PRINCIPALE, CANALISATIONS - CÂBLES ELECTRIQUES
3.3.1.5.1 | CANALISATIONS EXTERIEURES ENTERREES ET REGARDS
3.3.1.5.1.1 | Tranchée en Fond de Fouilles basse tension 60x60m y compris buses
| Le métre linéaire | [5 empty] | Ml | 200
3.3.1.5.1.2 | Traversée en Fond de Fouilles basse tension 60x60 cm y compris buses
| Le métre linéaire | [5 empty] | Ml
3.3.1.5.1.3 | Regard de Visite et de Tirage 60 x 60 x 80 cm
| L'unité | [5 empty] | U | 8
3.3.1.5.2 | ALIMENTATION BASSE TENSION EN CÂBLES ELECTRIQUES
3.3.1.5.2.1 | Câble U1000RO2V 1x150mm²
| Le métre linéaire | [5 empty] | Ml
3.3.1.5.2.2 | Câble U1000RO2V 4x70mm²
| Le métre linéaire | [5 empty] | Ml
3.3.1.5.2.3 | Câble U1000RO2V 4x50mm²
| Le métre linéaire | [5 empty] | Ml
3.3.1.5.2.4 | Câble U1000RO2V 4x35mm²
| Le métre linéaire | [5 empty] | Ml
3.3.1.5.2.5 | Câble U1000RO2V 4x25mm²
| Le métre linéaire | [5 empty] | Ml
3.3.1.5.2.6 | Câble U1000RO2V 5G35mm²
| Le métre linéaire | [5 empty] | Ml
3.3.1.5.2.7 | Câble U1000RO2V 5G25mm²
| Le métre linéaire | [5 empty] | Ml
3.3.1.5.2.8 | Câble U1000RO2V 5G16mm²
| Le métre linéaire | [5 empty] | Ml | 340
3.3.1.5.2.9 | Câble U1000RO2V 5x10mm²
| Le métre linéaire | [5 empty] | Ml | 160
3.3.1.5.2.10 | Câble U1000RO2V 5G6mm²
| Le métre linéaire | [5 empty] | Ml | 40
3.3.1.5.2.11 | Câble U1000RO2V 3G10mm²
| Le métre linéaire | [5 empty] | Ml
3.3.1.5.2.12 | Câble U1000RO2V 3G6mm²
| Le métre linéaire | [5 empty] | Ml
3.3.1.5.2.13 | Câble U1000RO2V 3G4mm²
| Le métre linéaire | [5 empty] | Ml
3.3.1.5.3 | CANALISATIONS INTERIEURES ET CHEMINS DE CABLES
3.3.1.5.3.1 | Chemin de câbles - Dimension 305 x 63 mm
| Le métre linéaire | [5 empty] | Ml
3.3.1.5.3.2 | Chemin de câbles - Dimension 155 x 63 mm
| Le métre linéaire | [5 empty] | Ml | 250 | 0 | 0
3.3.1.5.3.3 | Goulottes
| Le métre linéaire | [5 empty] | Ml
3.3.1.6 | MISE A LA TERRE ET PROTECTIONS
3.3.1.6.1 | Création d’une prise de terre générale (piquet de terre)
| L'ensemble | [5 empty] | Ens
3.3.1.6.2 | Contrôle, amélioration et mesure de la prise de terre générale
| L'ensemble | [5 empty] | Ens
3.3.1.6.3 | Liaison équipotentielle principale
| L'unité | [5 empty] | U
3.3.1.6.4 | Liaison équipotentielle secondaire
| L'unité | [5 empty] | U
3.3.1.7 | PARATONNERRE
| L'unité | [5 empty] | U
3.3.1.8 | DISTRIBUTION COMMANDE ECLAIRAGE ET PRISES DE COURANTS
3.3.1.8.1 | DISTRIBUTION COMMANDE ECLAIRAGE
3.3.1.8.1.1 | Commande par simple allumage
| L'unité | [5 empty] | U | 10
3.3.1.8.1.2 | Commande par simple allumage étanche
| L'unité | [5 empty] | U
3.3.1.8.1.3 | Commande par va-et-vient
| L'unité | [5 empty] | U | 6
3.3.1.8.1.4 | Commande par double allumage
| L'unité | [5 empty] | U | 2
3.3.1.8.1.5 | Commande par détecteur de présence 360°
| L'unité | [5 empty] | U | 18
3.3.1.8.1.6 | Commande par bouton poussoir lumineux
| L'unité | [5 empty] | U | 5
3.3.1.8.1.7 | Foyer lumineux sur télérupteur, minuterie ou horloge
| L'unité | [5 empty] | U | 10
3.3.1.8.1.8 | Foyer lumineux supplémentaire
| L'unité | [5 empty] | U | 175
3.3.1.8.1.9 | Tableau de commande y compris câble de commande et de signalisation U1000RO2V
| L'ensemble | [5 empty] | Ens | 3
3.3.1.8.2 | PRISES DE COURANTS
3.3.1.8.2.1 | Prise de courant 10/16A - 2P+T
| L'unité | [5 empty] | U | 60
3.3.1.8.2.2 | Prise de courant 10/16A - 2P+T étanche
| L'unité | [5 empty] | U | 2
3.3.1.8.2.3 | Prise de courant 20A - 2P+T étanche
| L'unité | [5 empty] | U
3.3.1.9 | ALIMENTATIONS ELECTRIQUES
3.3.1.9.1 | Alimentation surpresseur RIA
| L'unité | [5 empty] | U
3.3.1.9.2 | Alimentation chauffe eau solaire
| L'unité | [5 empty] | U
3.3.1.9.3 | Alimentation chauffe eau électrique
| L'unité | [5 empty] | U
3.3.1.9.4 | Alimentation hotte d'extration cuisine
| L'unité | [5 empty] | U
3.3.1.9.5 | Alimentation centrale de détection incendie
| L'unité | [5 empty] | U
3.3.1.9.6 | Alimentation répartiteur informatique
| L'unité | [5 empty] | U
3.3.1.9.7 | Alimentation bloc autonome d'alarme sonore principale BAAS
| L'unité | [5 empty] | U
3.3.1.9.8 | Alimentation bloc autonome d'alarme sonore satellites BAAS-Sa
| L'unité | [5 empty] | U
3.3.1.9.9 | Alimentation diverse en câble 5x4 mm²
| L'unité | [5 empty] | U
3.3.1.9.10 | Alimentation diverse en câble 3x2,5 mm²
| L'unité | [5 empty] | U
3.3.1.10 | ECLAIRAGE DE SECURITE
3.3.1.10.1 | Blocs de balisage de sécurité 45 lumens
| L'unité | [5 empty] | U | 10
3.3.1.10.2 | Blocs d'ambiance de sécurité 360 lumens
| L'unité | [5 empty] | U
3.3.1.11 | LUSTRERIE INTERIEUR ET EXTERIEUR
3.3.1.11.1 | ECLAIRAGE INTERIEUR
3.3.1.11.1.1 | Panel carré LED 60x60 40W
| L'unité | [5 empty] | U | 109
3.3.1.11.1.2 | Panel rond LED 18W
| L'unité | [5 empty] | U | 52
3.3.1.11.1.3 | Hublot étanche 15W
| L'unité | [5 empty] | U | 42
3.3.1.11.1.4 | Réglette étanche LED 2x18W
| L'unité | [5 empty] | U | 5
3.3.1.11.1.5 | Applique sanitaire
| L'unité | [5 empty] | U
3.3.1.11.2 | ECLAIRAGE EXTERIEUR
3.3.1.11.2.1 | Projecteur LED
| L'unité | [5 empty] | U | 17
3.3.1.12 | PRESTATIONS ANNEXES
3.3.1.12.1 | Sonnerie fin de cours
| L'unité | [5 empty] | U
3.3.1.12.2 | Dépose de l’installation existante y compris restauration des parties gros œuvre ou revêtement endommagées
| Forfait | [5 empty] | F | 1 | 0 | 0
3.3.2 | COURANTS FAIBLES
3.3.2.1 | SYSTÈME DE DETECTION INCENDIE ET ALARME
3.3.2.1.1 | Système de détection incendie de catégorie A
| L'ensemble | [5 empty] | Ens
3.3.2.1.2 | Bloc Autonome d’Alarme sonore principal BAAS-Pr
| L'ensemble | [5 empty] | Ens
3.3.2.1.3 | DETECTION ET CABLAGE
3.3.2.1.3.1 | Détecteur optique de fumée
| L'unité | [5 empty] | U
3.3.2.1.3.2 | Détecteur thermovélocimètrique
| L'unité | [5 empty] | U
3.3.2.1.3.3 | Détecteur de gaz
| L'unité | [5 empty] | U
3.3.2.1.3.4 | Déclencheurs manuels d'incendie
| L'unité | [5 empty] | U
3.3.2.1.3.5 | Avertisseur d'alarme sonore-visuel
| L'unité | [5 empty] | U
3.3.2.1.3.6 | Blocs Autonomes d’Alarme sonore satellites (BAAS type sa) avec flash
| L'unité | [5 empty] | U
3.3.2.2 | PRECABLAGE INFORMATIQUE
3.3.2.2.1 | Armoire informatique et téléphonique
3.3.2.2.1.1 | Armoire 19''- 24 Unités
| L'ensemble | [5 empty] | Ens
3.3.2.2.2 | Câblage cuivre F/UTP
3.3.2.2.2.1 | Panneau de brassage 19" 24 ports, cat6a 500 MHz
| L'unité | [5 empty] | U
3.3.2.2.2.2 | Réseau de conduit, Câble de distribution Cat. 6a, F/UTP 4 Paires
| Le métre linéaire | [5 empty] | Ml
3.3.2.2.3 | Cordon de brassage et de liaison
3.3.2.2.3.1 | Cordon de brassage F/UTP RJ45 L=1 ML
| L'unité | [5 empty] | U
3.3.2.2.3.2 | Cordon de liaison souple F/UTP RJ45 L=3 ML
| L'unité | [5 empty] | U
3.3.2.2.4 | PRISE RJ45
3.3.2.2.4.1 | Prise téléphonique
| L'unité | [5 empty] | U
3.3.2.2.4.2 | Prise Informatique
| L'unité | [5 empty] | U
3.3.2.2.4.3 | Prise pour borne wifi
| L'unité | [5 empty] | U
3.3.2.3 | VIDEOSURVEILLANCE
3.3.2.3.1 | Caméra Bullet fixe couleur jour et nuit type extérieure
| L'unité | [5 empty] | U
3.3.2.3.2 | Caméra Bullet fixe couleur jour et nuit type intérieur
| L'unité | [5 empty] | U
3.3.2.3.3 | Enregistreur vidéo DVR 32 canaux
| L'unité | [5 empty] | U
3.3.2.3.4 | Enregistreur vidéo DVR 16 canaux
| L'unité | [5 empty] | U
3.3.2.3.5 | Moniteur couleur 42"
| L'unité | [5 empty] | U
3.3.2.3.6 | Câblage, tubage, logiciel, programmation et mis en service
| L'ensemble | [5 empty] | Ens
TOTAL 3.3- ELECTRICITE COURANTS FORTS ET COURANTS FAIBLES
3.4 | FLUIDES
3.4.1 | PLOMBERIE SANITAIRE
3.4.1.1 | Alimentation
3.4.1.1.1 | Equipements compteur DN75 L'unité d'ensemble | [5 empty] | U
3.4.1.1.2 | Equipements compteur DN90 L'unité d'ensemble | [5 empty] | U
3.4.1.1.3 | Tuyauterie en polyéthylène PN 16
3.4.1.1.3.1 | Diamètre 125 Le mètre linéaire : | [5 empty] | Ml
3.4.1.1.3.2 | Diamètre 110 Le mètre linéaire : | [5 empty] | Ml
3.4.1.1.3.3 | Diamètre 90 Le mètre linéaire : | [5 empty] | Ml
3.4.1.1.3.4 | Diamètre 75 Le mètre linéaire : | [5 empty] | Ml
3.4.1.1.3.5 | Diamètre 63 Le mètre linéaire : | [5 empty] | Ml
3.4.1.1.3.6 | Diamètre 50 Le mètre linéaire : | [5 empty] | Ml
3.4.1.1.3.7 | Diamètre 40 Le mètre linéaire : | [5 empty] | Ml |  |  | 61
3.4.1.1.3.8 | Diamètre 32 Le mètre linéaire : | [5 empty] | Ml |  |  | 19
3.4.1.1.3.9 | Diamètre 25 Le mètre linéaire : | [5 empty] | Ml
3.4.1.1.3.10 | Diamètre 20 Le mètre linéaire : | [5 empty] | Ml |  |  | 31
3.4.1.1.4 | Tuyauterie en PPR.
3.4.1.1.4.1 | Diamètre 110 Le mètre linéaire : | [5 empty] | Ml
3.4.1.1.4.2 | Diamètre 90 Le mètre linéaire : | [5 empty] | Ml |  |  | 20
3.4.1.1.4.3 | Diamètre 75 Le mètre linéaire : | [5 empty] | Ml
3.4.1.1.4.4 | Diamètre 63 Le mètre linéaire : | [5 empty] | Ml |  |  | 12
3.4.1.1.4.5 | Diamètre 50 Le mètre linéaire : | [5 empty] | Ml
3.4.1.1.4.6 | Diamètre 40 Le mètre linéaire : | [5 empty] | Ml
3.4.1.1.4.7 | Diamètre 32 Le mètre linéaire : | [5 empty] | Ml
3.4.1.1.4.8 | Diamètre 25 Le mètre linéaire : | [5 empty] | Ml |  |  | 8
3.4.1.1.4.9 | Diamètre 20 Le mètre linéaire : | [5 empty] | Ml |  |  | 6
3.4.1.1.5 | Calorifuge tout diamètres ES Le mètre linéaire : | [5 empty] | Ml
3.4.1.1.6 | Vannes d'arrêt
3.4.1.1.6.1 | DN 110 L'unité | [5 empty] | U
3.4.1.1.6.2 | DN 90 L'unité | [5 empty] | U
3.4.1.1.6.3 | DN 75 L'unité | [5 empty] | U
3.4.1.1.6.4 | DN 63 L'unité | [5 empty] | U
3.4.1.1.6.5 | DN 50 L'unité | [5 empty] | U
3.4.1.1.6.6 | DN 40 L'unité | [5 empty] | U
3.4.1.1.6.7 | DN 32 L'unité | [5 empty] | U
3.4.1.1.6.8 | DN 25 L'unité | [5 empty] | U
3.4.1.1.6.9 | DN 20 L'unité | [5 empty] | U
3.4.1.1.7 | Anti-bélier L'unité | [5 empty] | U
3.4.1.1.8 | Coffret de distribution
3.4.1.1.8.1 | 2 départs L'unité | [5 empty] | U
3.4.1.1.8.2 | 3 départs L'unité | [5 empty] | U
3.4.1.1.8.3 | 4 départs L'unité | [5 empty] | U
3.4.1.1.8.4 | 5 départs L'unité | [5 empty] | U
3.4.1.1.8.5 | 6 départs L'unité | [5 empty] | U
3.4.1.1.8.6 | 7 départs L'unité | [5 empty] | U
3.4.1.1.8.7 | 8 départs L'unité | [5 empty] | U
3.4.1.1.9 | Robinet de puisage
3.4.1.1.9.1 | DN 15 L'unité | [5 empty] | U
3.4.1.1.9.2 | DN 20 L'unité | [5 empty] | U
3.4.1.2 | Evacuation
3.4.1.2.1 | Tuyauterie en PVC
3.4.1.2.1.1 | Diamètre 160 Le mètre linéaire : | [5 empty] | Ml
3.4.1.2.1.2 | Diamètre 125 Le mètre linéaire : | [5 empty] | Ml
3.4.1.2.1.3 | Diamètre 110 Le mètre linéaire : | [5 empty] | Ml |  | 12
3.4.1.2.1.4 | Diamètre 75 Le mètre linéaire : | [5 empty] | Ml
3.4.1.2.1.5 | Diamètre 50 Le mètre linéaire : | [5 empty] | Ml |  |  | 4
3.4.1.2.1.6 | Diamètre 40 Le mètre linéaire : | [5 empty] | Ml |  |  | 3
3.4.1.2.2 | Tuyauterie en fonte
3.4.1.2.2.1 | Diamètre 200 Le mètre linéaire : | [5 empty] | Ml
3.4.1.2.2.2 | Diamètre 150 Le mètre linéaire : | [5 empty] | Ml
3.4.1.2.2.3 | Diamètre 125 Le mètre linéaire : | [5 empty] | Ml
3.4.1.2.2.4 | Diamètre 100 Le mètre linéaire : | [5 empty] | Ml
3.4.1.2.2.5 | Diamètre 80 Le mètre linéaire : | [5 empty] | Ml
3.4.1.2.3 | Gargouille d'eau pluviale L'unité | [5 empty] | U |  | 2
3.4.1.2.4 | Crapaudine d'eau pluviale L'unité | [5 empty] | U
3.4.1.2.5 | Trop plein pour nouvelles constructions L'unité | [5 empty] | U
3.4.1.2.6 | Siphon de sol en inox L'unité | [5 empty] | U
3.4.1.3 | Appareils sanitaires
3.4.1.3.1 | Lavabo collectif mural - céramique
3.4.1.3.1.1 | Lavabo collectif mural à 2 postes d'eau L'unité d'ensemble | [5 empty] | U
3.4.1.3.1.2 | Lavabo collectif mural à 3 postes d'eau L'unité d'ensemble | [5 empty] | U
3.4.1.3.2 | Lavabo collectif mural - inox
3.4.1.3.2.1 | Lavabo collectif mural à 2 postes d'eau L'unité d'ensemble | [5 empty] | U
3.4.1.3.2.2 | Lavabo collectif mural à 3 postes d'eau L'unité d'ensemble | [5 empty] | U
3.4.1.3.3 | WC Turque - céramique L'unité d'ensemble | [5 empty] | U
3.4.1.3.4 | WC Turque - inox L'unité d'ensemble | [5 empty] | U
3.4.1.3.5 | Urinoir suspendu inox L'unité d'ensemble | [5 empty] | U
3.4.1.3.6 | Equipements de douche Type 1 L'unité d'ensemble | [5 empty] | U
3.4.1.3.7 | Equipements de douche Type 2 L'unité d'ensemble | [5 empty] | U
3.4.1.3.8 | Equipements de douche Type 3 L'unité d'ensemble | [5 empty] | U
3.4.1.3.9 | Equipements de douche Type 4 L'unité d'ensemble | [5 empty] | U
3.4.1.3.10 | Lavabo Type 1 L'unité d'ensemble | [5 empty] | U
3.4.1.3.11 | Lavabo Type 2 L'unité d'ensemble | [5 empty] | U
3.4.1.3.12 | Lavabo Vasque L'unité d'ensemble
3.4.1.3.13 | WC à l'anglaise L'unité d'ensemble | [5 empty] | U
3.4.1.3.14 | Ensemble PMR Type 1 L'unité d'ensemble | [5 empty] | U
3.4.1.3.15 | Ensemble PMR Type 2 L'unité d'ensemble | [5 empty] | U
3.4.1.3.16 | Kit robinet de chasse pour WC turque existant L'unité d'ensemble | [5 empty] | U
3.4.1.3.17 | Robinet temporisé pour lavabo collectif existant L'unité | [5 empty] | U
3.4.1.3.18 | Robinet temporisé pour lavabo existant L'unité d'ensemble | [5 empty] | U
3.4.1.3.19 | Robinet mitigeur pour lavabo existant L'unité d'ensemble | [5 empty] | U
3.4.1.3.20 | Robinet mitigeur pour évier existant de la cuisine L'unité d'ensemble | [5 empty] | U
3.4.1.3.21 | Ensemble de vidange pour lavabo existant L'unité d'ensemble | [5 empty] | U
3.4.1.3.22 | Evier double bac en inox L'unité d'ensemble | [5 empty] | U
3.4.1.3.23 | Plonge en inox pour cuisine L'unité d'ensemble | [5 empty] | U
3.4.1.4 | Production d'eau chaude sanitaire
3.4.1.4.1 | Chauffe-eau électrique à accumulation 50L L'unité d'ensemble | [5 empty] | U
3.4.1.4.2 | Chauffe-eau électrique à accumulation 100L L'unité d'ensemble | [5 empty] | U
3.4.1.4.3 | Chauffe eau solaire 300L L'unité d'ensemble | [5 empty] | U
3.4.1.4.4 | Chauffe eau solaire 500L L'unité d'ensemble | [5 empty] | U
3.4.1.4.5 | Mitigeur thermostatique Type1 L'unité | [5 empty] | U
3.4.1.4.6 | Mitigeur thermostatique Type2 L'unité | [5 empty] | U
TOTAL PLOMBERIE SANITAIRE
3.4.2 | PROTECTION INCENDIE
3.4.2.1 | Installation des robinets incendie arme (RIA)
3.4.2.1.1 | Station de surpression Incendie 5 m3/h y compris accessoires L'unité d'ensemble | [5 empty] | U
3.4.2.1.2 | Station de surpression Incendie 15 m3/h y compris accessoires L'unité d'ensemble | [5 empty] | U
3.4.2.1.3 | Equipement bâche à eau et local technique L'unité d'ensemble | [5 empty] | U
3.4.2.1.4 | Tube en PEHD (réseau enterré) pour RIA
3.4.2.1.4.1 | DN 50 Le mètre linéaire | [5 empty] | Ml
3.4.2.1.4.2 | DN 63 Le mètre linéaire | [5 empty] | Ml
3.4.2.1.4.3 | DN 75 Le mètre linéaire | [5 empty] | Ml
3.4.2.1.4.4 | DN 90 Le mètre linéaire | [5 empty] | Ml
3.4.2.1.5 | Tube en acier galvanisé (réseau apparent) pour RIA
3.4.2.1.5.1 | Ø 40/49 Le mètre linéaire | [5 empty] | Ml
3.4.2.1.5.2 | Ø 50/60 Le mètre linéaire | [5 empty] | Ml
3.4.2.1.5.3 | Ø 66/76 Le mètre linéaire | [5 empty] | Ml
3.4.2.1.6 | RIA DN 25 L'unité | [5 empty] | U
3.4.2.1.7 | RIA DN 19 L'unité | [5 empty] | U
3.4.2.2 | Extincteurs
3.4.2.2.1 | De 6 kg ABC L'unité | [5 empty] | U
3.4.2.2.2 | De 9 kg ABC L'unité | [5 empty] | U
3.4.2.2.3 | De 5 kg CO2 L'unité | [5 empty] | U
3.4.2.3 | Poteau incendie L'unité | [5 empty] | U
3.4.2.4 | Bac à sable 100kg L'unité | [5 empty] | U
TOTAL PROTECTION INCENDIE
3.4.3 | DIVERS
3.4.3.1 | Préinstallation d'un système centralisé de gaz pour cuisine y compris canalisations en cuivre et accessoires. L'unité d'ensemble | [5 empty] | U
3.4.3.2 | Caniveau en béton armé avec dallettes en béton armé Le mètre linéaire : | [5 empty] | Ml
3.4.3.3 | Buse d'assainissement en PVC série 1 Diam 200 mm Le mètre linéaire : | [5 empty] | Ml
3.4.3.4 | Regard en béton armé 60x60cm L'unité | [5 empty] | U
3.4.3.5 | Regard en béton armé 50x50 cm L'unité | [5 empty] | U
3.4.3.6 | Regard en béton armé 40x40 cm L'unité | [5 empty] | U
3.4.3.7 | Travaux de dépose, percement, carottage et rebouchage (cas Etablissement) L'unité d'ensemble | [5 empty] | U
3.4.3.8 | Travaux de dépose, percement, carottage et rebouchage (cas Etablissement+internat) L'unité d'ensemble | [5 empty] | U
TOTAL DIVERS
TOTAL 3.4- FLUIDES
3.5 | TRAVAUX VRD
3.5.1 | TRAVAUX D'ASSAINISSEMENT DES EAUX PLUVIALES ET DES EAUX USEES
3.5.1.1 | Terrassements et lit de pose
3.5.1.1.1 | Déblais en tranchée en terrains de toutes natures y compris le rocher et à toutes profondeurs y compris évacuation des terres excédentaires à la décharge publique Le mètre cube : | [5 empty] | m3
3.5.1.1.2 | Remblais primaires Le mètre cube : | [5 empty] | m3
3.5.1.1.3 | Remblais secondaires Le mètre cube : | [5 empty] | m3
3.5.1.1.4 | Lit de pose en sable, ou en gravette en présence de la nappe ou du rocher Le mètre cube : | [5 empty] | m3
3.5.1.2 | Canalisation circulaire en Béton Armé CAO-JT de Classe 135A
3.5.1.2.1 | Canalisations en CAO-JT - Classe 135A - Diamètre 315mm Le mètre linéaire : | [5 empty] | ml
3.5.1.2.2 | Canalisations en CAO-JT - Classe 135A - Diamètre 400mm Le mètre linéaire : | [5 empty] | ml
3.5.1.2.3 | Canalisations en CAO-JT - Classe 135A - Diamètre 500mm Le mètre linéaire : | [5 empty] | ml
3.5.1.3 | Ouvrages Annexes et Boites de branchements
3.5.1.3.1 | Regards de visite sur conduites de diamètre ≤ 600mm, de toute profondeur L' unité : | [5 empty] | u
3.5.1.3.2 | Regard borgne sur conduites de diamètre ≤ 600mm L' unité : | [5 empty] | u
3.5.1.3.3 | Bouche d'égout à grille L' unité : | [5 empty] | u
3.5.1.3.4 | Boite de branchement simple pour eaux pluviales et eaux usées y compris tampons en fonte B125 L' unité : | [5 empty] | u
3.5.1.4 | Couronnement des ouvrages en Fonte ductile
3.5.1.4.1 | Cadre et tampon articulé pour regard de visite hors chaussée en Fonte Ductile de classe C250 L' unité : | [5 empty] | u
3.5.1.4.2 | Cadre et grille verrouillable pour bouches d'égout à grille de classe C250 L' unité : | [5 empty] | u
3.5.1.4.3 | Appareils siphoïde grand modèle pour bouches d'égouts L' unité : | [5 empty] | u
3.5.1.5 | Caniveau à grille de dimensions (40x40cm) en béton armé, y compris cadre et grille plate en fonte ductile de classe D400 Le métre linéaire | [5 empty] | ml
3.5.1.6 | Raccordement des ouvrages annexes
3.5.1.6.1 | Raccordement des boites de branchement des eaux pluviales en conduites PVC-U, série 1, Ø250mm y compris terrassements et lit de pose Le mètre linéaire : | [5 empty] | ml
3.5.1.6.2 | Raccordement des boites de branchement des eaux usées en conduites PVC-U, série 1, Ø200mm y compris terrassements et lit de pose , conduite Le mètre linéaire : | [5 empty] | ml
3.5.1.6.3 | Raccordement des bouches d'égout et des caniveaux à grille en conduites PVC-U, série1, Ø315mm y compris terrassements et lit de pose Le mètre linéaire : | [5 empty] | ml
3. 5.1.7 | Branchement du collecteur sur le regard existant du réseau public ou le réseau existant à l'intérieur de l'école L' unité : | [5 empty] | u
TOTAL 3.5.1 : ASSAINISSEMENT DES EAUX PLUVIALES ET DES EAUX USEES
3.5.2 | TRAVAUX D'ENTRETIEN DE L'EXISTANT ET MISE A NIVEAU
3.5.2.1 | Travaux de curage du réseau d'assainissement y compris nettoyage parfait des regards de visites existants Le forfait : | [5 empty] | FT
3.5.2.2 | Reprise des tampons en béton dégradés L'unité : | [5 empty] | U
3.5.2.3 | Condamnation du réseau d'assainissement au niveau des extensions projetées et sur les endroits qui seront désignés par le BET Le métre linéaire : | [5 empty] | ml
3.5.2.4 | Condamnation des puits perdu existants L'unité : | [5 empty] | U
3.5.3.5 | Réfection du dallage existant Le mètre carré : | [5 empty] | m²
3.5.2.6 | Mise à la cote des regards de visite et ouvrages existants L'unité : | [5 empty] | U
3.5.2.7 | Fosse septique y compris puits perdu L'unité : | [5 empty] | U
3.5.2.8 | Puits perdu L'unité : | [5 empty] | U
3.5.2.9 | Puits d'infiltration des eaux pluviales L'unité : | [5 empty] | U
3.5.2.10 | Curage et entretien de la fosse septique existante L'unité : | [5 empty] | U
TOTAL 3.5.2 :TRAVAUX D'ENTRETIEN DE L'EXISTANT ET MISE A NIVEAU
3.5.3 | TRAVAUX DE BRANCHEMENT AEP
3.5.3.1 | Raccordement sur réseaux publics l'unité : | [5 empty] | U
3.5.3.2 | Canalisations en PVC PN 16 y compris terrassements en tanchée et grillage avertisseur
3.5.3.2.1 | Fourniture et pose de canalisations en PVC PN 16, DN 90 mm Le métre linéaire : | [5 empty] | ml
3.5.3.2.2 | Fourniture et pose de canalisations en PVC PN 16, DN 110 mm Le métre linéaire : | [5 empty] | ml
3.5.3.2.3 | Fourniture et pose de canalisations en PVC PN 16, DN 125mm Le métre linéaire : | [5 empty] | ml
TOTAL 3.5.3 :TRAVAUX DE BRANCHEMENT AEP
TOTAL 3.5- FLUIDES

## ATT CCCCC
PROJET: ***************************************************
ATTACHEMENT N°**************************
N° prix | Désignation des ouvrages | Unité | Lycée Collégial CCCCC
|  |  | a |  | b |  | c |  | TOTAL
|  |  | Q marché | Q cumulé | Q marché | Q cumulé | Q marché | Q cumulé | Q marché | Q cumulé
3.0 | LOT INSTALLATION, SST, ESP, QUALITE, PALISSADE DE CHANTIER ET GESTION DU COVID-19
3.0.1 | Installation de chantier - palissades- sante et sécurité au travail- aspects environnementaux et sociaux - qualité en conformité avec les exigences du cptg et du pges Au forfait: | FT | [6 empty] | 0
3.0.2 | Respect des exigences gis Au forfait: | FT | 1 | [5 empty] | 1
3.0.3 | Conformité au plan de gestion covid-19 Au forfait: | FT | 7 | [5 empty] | 7
TOTAL 3.0- LOT INSTALLATION, SST, ESP, QUALITE, PALISSADE DE CHANTIER ET GESTION DU COVID-19
3.1 | GROS ŒUVRE-ETANCHEITE | [7 empty] | 0
3.1.1 | GROS ŒUVRE | [7 empty] | 0
3.1.1.1 | DEMOLITION | [7 empty] | 0
3.1.1.1.1 | Démolition des murs de toutes natures Le mètre carré: | M² | 17.35 |  | 0 |  |  |  | 17.35
3.1.1.1.2 | Création des ouvertures dans les murs existants Le mètre carré: | M² | 0.36 |  | 0 |  |  |  | 0.36
3.1.1.1.3 | Dépose de la menuiserie existante L'unité: | U | 22 |  | 0 |  |  |  | 22
3.1.1.1.4 | Décapage de la peinture existantes intérieurs et extérieurs Le mètre carré: | M² | 393.4173 |  | 0 |  |  |  | 393.4173
3.1.1.1.5 | Décapage du complexe d’étanchéité existante |  | 0 |  | 0 |  |  |  | 0
3.1.1.1.5.1 | Décapage de la protection, complexe d'étanchéité avec ou sans isolation, et des relevés. Le mètre carré: | M² | 0 |  | 0 |  |  |  | 0
3.1.1.1.5.2 | Décapage de la forme de pente Le mètre carré: | M² | 0 |  | 0 |  |  |  | 0
3.1.1.1.6 | Décapage du revêtement existant sols et murs Le mètre carré: | M² | 269.4883 |  | 0 |  |  |  | 269.4883
3.1.1.1.7 | Décapage des enduits existantes intérieurs et extérieurs Le mètre carré: | M² | 393.4173 |  | 0 |  |  |  | 393.4173
3.1.1.1.8 | Démolition du dallage existant Le mètre carré: | M² | 1.92 |  | 0 |  |  |  | 1.92
3.1.1.1.9 | Démolition des rampes existantes Le mètre carré: | M² | 0 |  | 0 |  |  |  | 0
3.1.1.1.10 | Démolition lave-mains Le mètre linéaire: | ML | 0 |  | 0 |  |  |  | 0
3.1.1.1.11 | Démolition de la dalle du sanitaire fille- Internat nouveau collège- Le mètre carré: | M² | [6 empty] | 0
3.1.1.2 | TERRASSEMENTS ET REMBLAIS |  |  |  | 0 |  |  |  | 0
3.1.1.2.1 | Décapage de la terre végétale Le mètre carré : | M² | 31.2 |  | 258.22 |  |  |  | 289.42
3.1.1.2.2 | Fouilles en masse, en puits et en tranchées dans tous terrains y compris le rocher Le mètre cube : | M3 | 3.108 |  | 125.0213 |  |  |  | 128.1293
3.1.1.2.3 | Remblais en matériaux provenant des fouilles ou évacuation Le mètre cube : | M3 | 3.108 |  | 125.0213 |  |  |  | 128.1293
3.1.1.2.4 | Remblais d'apport en terre sélectionnée Le mètre cube : | M3 | 0 | [5 empty] | 0
3.1.1.2.5 | Réalisation de talus devant les allées périphériques Le mètre cube : | M3 | 38 | [5 empty] | 38
3.1.1.3 | BETONS ET ACIERS EN INFRASTRUCTURE |  |  |  | 0 |  |  |  | 0
3.1.1.3.1 | Gros béton Le mètre cube: | M3 | 0 |  | 0 |  |  |  | 0
3.1.1.3.2 | Béton coffré Le mètre cube: | M3 | 0 |  | 0 |  |  |  | 0
3.1.1.3.3 | Béton de propreté Le mètre cube: | M3 | 0.296 |  | 8.0796 |  |  |  | 8.3756
3.1.1.3.4 | Béton armé en infrastructure Le mètre cube: | M3 | 3.792 |  | 51.3438 |  |  |  | 55.1358
3.1.1.3.5 | Aciers à haute adhérence pour B.A en fondation Le kilogramme: | Kg | 891.84 |  | 6467.7516 |  |  |  | 7359.5916
3.1.1.3.6 | Plus-value pour béton hydrofuge dans la masse Le mètre cube | M3 | 0 |  | 0 |  |  |  | 0
3.1.1.4 | DALLAGES ET FORMES |  |  |  | 0 |  |  |  | 0
3.1.1.4.1 | Tout venant sous dallage | [7 empty] | 0
3.1.1.4.1.1 | Type GNA ou GNB de 20 cm d'épaisseur Le mètre carré : | M² | 0 |  | 252.67 |  |  |  | 252.67
3.1.1.4.1.2 | Type GNF1 de 30 cm d'épaisseur Le mètre carré : | M² | 194.09 |  | 0 |  |  |  | 194.09
3.1.1.4.2 | Film polyane Le mètre carré : | M² | 194.09 |  | 252.67 |  |  |  | 446.76
3.1.1.4.3 | Dallage en béton armé y compris aciers | [7 empty] | 0
3.1.1.4.3.1 | De 13 cm d'épaisseur Le mètre carré : | M² | 0 |  | 252.67 |  |  |  | 252.67
3.1.1.4.3.2 | De 15 cm d'épaisseur Le mètre carré : | M² | 194.09 |  | 0 |  |  |  | 194.09
3.1.1.4.4 | Plus-value pour finition lissée du dallage en béton Le mètre carré : | M² | 0 |  | 0 |  |  |  | 0
3.1.1.4.5 | Création d'allées et rampes d'accès pour PMR | [7 empty] | 0
3.1.1.4.5.1 | Rampes d'accès pour PMR Le mètre carré: | M² | 241.059 |  | 18.14 |  |  |  | 259.199
3.1.1.4.5.2 | Création d'allées pour PMR Le métrre carrè | M² | 213 |  | 0 |  |  |  | 213
3.1.1.4.6 | Réparation et reprise du dallage existant dégradé Le mètre carré: | M² | 124 |  | 0 |  |  |  | 124
3.1.1.4.7 | Reprise de la couche superficielle du dallage existant Le mètre carré: | M² | 608.5 |  | 0 |  |  |  | 608.5
3.1.1.5 | BETONS ET ACIERS EN SUPERSTRUCTURE |  |  |  | 0 |  |  |  | 0
3.1.1.5.1 | Béton armé en superstructure Le mètre cube: | M3 | 0 |  | 45.0961 |  |  |  | 45.0961
3.1.1.5.2 | Aciers à haute adhérence pour B.A en élévation Le kilogramme: | Kg | 0 |  | 5936.0056 |  |  |  | 5936.0056
3.1.1.5.3 | Chaperon en béton armé pour joints de dilatation Le mètre linéaire : | ML | 0 |  | 0 |  |  |  | 0
3.1.1.5.4 | Planchers préfabriqués en hourdis creux |  |  |  | 0 |  |  |  | 0
3.1.1.5.4.1 | De 15+5cm Le mètre carré : | M² | 0 |  | 128.37 |  |  |  | 128.37
3.1.1.5.4.2 | De 20+5cm Le mètre carré : | M² | 0 |  | 0 |  |  |  | 0
3.1.1.5.5 | Renforcement et chemisage des éléments en béton armé y/c traitement des aciers et étaiements Le mètre carré : | M² | 0 |  | 0 |  |  |  | 0
3.1.1.5.6 | Traitement des ouvrages en béton armé présentent des anomalies (éclatement, gonflement, etc…) y compris traitement des aciers Le mètre carré : | M² | 0 |  | 0 |  |  |  | 0
3.1.1.6 | MACONNERIES ET CLOISONNEMENTS |  | 0 |  | 0 |  |  |  | 0
3.1.1.6.1 | Murs en agglomérés creux |  | 0 |  | 0 |  |  |  | 0
3.1.1.6.1.1 | De 20 cm d'épaisseur Le mètre carré : | M² | 48 |  | 32.12 |  |  |  | 80.12
3.1.1.6.1.2 | De 15 cm d'épaisseur Le mètre carré : | M² | 0 |  | 0 |  |  |  | 0
3.1.1.6.2 | Cloison simple en briques creuses |  | 0 |  | 0 |  |  |  | 0
3.1.1.6.2.1 | De 8trous (7cm d'épaisseur) Le mètre carré : | M² | 0 |  | 30.28 |  |  |  | 30.28
3.1.1.6.2.2 | De 8trous (10cm d'épaisseur) Le mètre carré : | M² | 11 |  | 0 |  |  |  | 11
3.1.1.6.3 | Double cloison en briques creuses |  | 0 |  | 0 |  |  |  | 0
3.1.1.6.3.1 | De 8 + 8trous (10+7cm d'épaisseur) Le mètre carré : | M² | 0 |  | 156.28 |  |  |  | 156.28
3.1.1.6.3.2 | De 8 + 8trous (7+7cm d'épaisseur) Le mètre carré : | M² | 0 |  | 38.83 |  |  |  | 38.83
3.1.1.7 | ENDUITS |  | 0 |  | 0 |  |  |  | 0
3.1.1.7.1 | Enduits intérieurs au mortier de ciment sur murs et plafonds Le mètre carré : | M² | 114.1737 |  | 247.36 |  |  |  | 361.5337
3.1.1.7.2 | Enduits intérieurs au mortier de plâtre taloché pour intérieur Le mètre carré : | M² | 0 |  | 124.56 |  |  |  | 124.56
3.1.1.7.3 | Enduits extérieurs au mortier de ciment sur murs et plafonds Le mètre carré : | M² | 410.6035 |  | 353.05 |  |  |  | 763.6535
3.1.1.8 | OUVRAGES DIVERS |  | 0 |  | 0 |  |  |  | 0
3.1.1.8.1 | Appuis de fenêtres Le mètre linéaire : | ML | 0 |  | 13.8 |  |  |  | 13.8
3.1.1.8.2 | Renformis de placards Le mètre carré : | M² | 0 |  | 2 |  |  |  | 2
3.1.1.8.3 | Dallette en béton armé Le mètre cube : | M² | 0 |  | 5.72 |  |  |  | 5.72
3.1.1.8.4 | Souches en terrasse de toutes dimensions L'unité: | U | 0 |  | 0 |  |  |  | 0
3.1.1.8.5 | Mise à la terre Le mètre linéaire : | ML | 60 |  | 100 |  |  |  | 160
3.1.1.8.6 | Traitement de fond de joint en façades Le mètre linéaire : | ML | 0 |  | 0 |  |  |  | 0
3.1.1.8.7 | Traitement d'étanchéité des joints de dilatations Le mètre linéaire : | ML | 0 | [5 empty] | 0
3.1.1.8.8 | Décapage et reprise des ancrages de pattes de scellements L'ensemble: | ENS | 0 | [5 empty] | 0
3.1.1.8.9 | Surélévation et reconstruction des murs de clôture |  | 0 | [5 empty] | 0
3.1.1.8.9.1 | Surélévation du mur de clôture (LC JABIR IBN HAYANE) Le mètre linéaire : | ML | 78 | [5 empty] | 78
3.1.1.8.9.2 | Surélévation du mur de clôture (LC SMIMOU) Le mètre cube: | M3 | 0 | [5 empty] | 0
3.1.1.8.9.3 | Reconstruction de mur de clôture dégradé (LC MOHAMMED ZERKTOUNI ) Le mètre linéaire : | ML | 0 | [5 empty] | 0
3.1.1.8.9.4 | Reconstruction de mur de clôture en pierre (LC SMIMOU) Le mètre cube: | M3 | 0 | [5 empty] | 0
3.1.1.8.10 | Traitement des parties dégradées des murs de clôture existants |  | 0 | [5 empty] | 0
3.1.1.8.10.1 | Traitement des parties dégradées du mur de clôture (LQ TALMEST) L'ensemble : | ENS | 0 | [5 empty] | 0
3.1.1.8.10.2 | Traitement des parties dégradées du mur de clôture (LC NOUVEAU COLLEGE) L'ensemble: | ENS | 0 | [5 empty] | 0
3.1.1.8.10.3 | Traitement des parties dégradées du mur de clôture (LC MOHAMMED ZERKTOUNI) L'ensemble: | ENS | 0 | [5 empty] | 0
3.1.1.8.10.4 | Traitement des parties dégradées du mur de clôture (LC SMIMOU) L'ensemble: | ENS | 0 | [5 empty] | 0
3.1.1.8.10.5 | Traitement des parties dégradées du mur de clôture (LC JABIR IBN HAYANE) L'ensemble: | ENS | 1 | [5 empty] | 1
3.1.1.8.11 | Aménagement, réhabilitation des bâtiments existants |  | 0 | [5 empty] | 0
3.1.1.8.11.1 | Réhabilitation des sanitaires élèves et attribution à l'espace sport L'ensemble: | ENS | 0 | [5 empty] | 0
3.1.1.8.11.2 | Réhabilitation du bloc sanitaire pour administration L'ensemble: | ENS | 0 | [5 empty] | 0
3.1.1.8.11.3 | Réfection des sanitaires (salles d'étude des filles) L'ensemble: | ENS | 0 | [5 empty] | 0
3.1.1.8.11.4 | Réfection des sanitaires (y/c maçonnerie) de l’ancien dortoir des filles et l’ancien dortoir des garçons L'ensemble: | ENS | 0 | [5 empty] | 0
3.1.1.8.11.5 | Réfection des vestiaires et douches de l’ancien dortoir garçons L'ensemble: | ENS | 0 | [5 empty] | 0
3.1.1.8.11.6 | Réfection du sanitaire de la cuisine (nouveau dortoirs filles) L'ensemble: | ENS | 0 | [5 empty] | 0
3.1.1.8.11.7 | Réaménagement des sanitaires élèves RDC pour le réfectoire L'ensemble: | ENS | 0 | [5 empty] | 0
3.1.1.8.11.8 | Réfection des sanitaires cuisine (ancien internat ) L'ensemble: | ENS | 0 | [5 empty] | 0
3.1.1.8.11.9 | Réfection des sanitaires dortoir filles (nouvel internat) L'ensemble: | ENS | 0 | [5 empty] | 0
3.1.1.8.11.10 | Réfection des sanitaires pour filles existants et attribution aux terrains de sport L'ensemble: | ENS | 0 | [5 empty] | 0
3.1.1.8.11.11 | Réfection du WC de la salle d’étude L'ensemble: | ENS | 0 | [5 empty] | 0
3.1.1.8.11.12 | Réfection du sanitaire de l'administration L'ensemble: | ENS | 0 | [5 empty] | 0
3.1.1.8.11.13 | Réfection des sanitaires (internat filles) L'ensemble: | ENS | 0 | [5 empty] | 0
3.1.1.8.11.14 | Réfection des sanitaires (internat garçons-RDC, 1er et 2ème étage) L'ensemble: | ENS | 0 | [5 empty] | 0
3.1.1.8.11.15 | Réfection des sanitaires restaurant L'ensemble: | ENS | 0 | [5 empty] | 0
3.1.1.8.11.16 | Réfection des sanitaires administration internat L'ensemble: | ENS | 0 | [5 empty] | 0
3.1.1.8.11.17 | Réaménagement et fusion des sanitaires élèves garçons y/c PMR L'ensemble: | ENS | 0 | [5 empty] | 0
3.1.1.8.11.18 | Réhabilitation du sanitaire de la salle de lecture L'ensemble: | ENS | 0 | [5 empty] | 0
3.1.1.8.11.19 | Réhabilitation du sanitaire administration L'ensemble: | ENS | 0 | [5 empty] | 0
3.1.1.8.11.20 | Réfection des sanitaires bloc 1 et bloc 2 (filles et garçons) L'ensemble: | ENS | 0 | [5 empty] | 0
3.1.1.8.11.21 | Réfection des sanitaires de l’administration L'ensemble: | ENS | 0 | [5 empty] | 0
3.1.1.8.11.22 | Réfection des sanitaires des filles (ancien internat RDC) L'ensemble: | ENS | 0 | [5 empty] | 0
3.1.1.8.11.23 | Réfection des sanitaires des garçons (ancien internat RDC) L'ensemble: | ENS | 0 | [5 empty] | 0
3.1.1.8.11.24 | Réfection des sanitaires des garçons (nouvel internat) L'ensemble: | ENS | 0 | [5 empty] | 0
3.1.1.8.11.25 | Réfection des sanitaires de la cuisine (ancien internat) L'ensemble: | ENS | 0 | [5 empty] | 0
3.1.1.8.11.26 | Réfection des sanitaires existants (filles et garçons) L'ensemble: | ENS | 1 | [5 empty] | 1
3.1.1.8.11.27 | Réfection des sanitaires PMR (élèves) L'ensemble: | ENS | 1 | [5 empty] | 1
3.1.1.8.11.28 | Réfection des sanitaires pour enseignants L'ensemble: | ENS | 1 | [5 empty] | 1
3.1.1.8.11.29 | Réfection des sanitaires administration L'ensemble: | ENS | 1 | [5 empty] | 1
3.1.1.8.12 | Construction d'une niche pour le stockage des bouteilles à gaz L'ensemble: | ENS | 0 | [5 empty] | 0
3.1.1.8.13 | Piquage et application des enduits intérieurs au mortier de plâtre | [7 empty] | 0
3.1.1.8.13.1 | Sur murs Le mètre carré: | M² | 100 | [5 empty] | 100
3.1.1.8.13.2 | Sur plafonds Le mètre carré: | M² | 36 | [5 empty] | 36
3.1.1.8.14 | Nettoyage et reprise de la terre battue de la piste de course et le sautoir en longueur Le mètre carré: | M² | 539 | [5 empty] | 539
3.1.1.8.15 | Construction d'un butoir autour du cercle du lancer de poids L'ensemble: | ENS | 0 | [5 empty] | 0
3.1.1.8.16 | Construction de support en maçonnerie pour lavabos Le mètre linéaire : | ML | 0 | [5 empty] | 0
3.1.1.8.17 | Mur de clôture en agglos de 2,50 m de hauteur Le mètre linéaire: | ML | 0 |  | 118 |  |  |  | 118
3.1.1.8.18 | Transplantation d'arbres L'unité: | U | 0 |  | 0 |  |  |  | 0
3.1.1.8.19 | Bancs en béton pour préau L'unité: | U | 0 |  | 0 |  |  |  | 0
3.1.1.8.20 | Bancs pour vestiaire en béton armé revêtu en carreau de faïence 20x20cm Le mètre linéaire | ML | 0 |  | 0 |  |  |  | 0
3.1.1.8.21 | Etanchéité des joints de dilatation horizontaux y compris vidage et couvre joint au sol (revêtement) Le mètre linéaire : | ML | 20.5 |  | 0 |  |  |  | 20.5
3.1.1.8.22 | Etanchéité des joints de dilatation verticaux y compris vidage Le mètre linéaire : | ML | 120 |  | 0 |  |  |  | 120
3.1.1.8.23 | Traitement des fissures sur murs et plafonds intérieurs et extérieurs Le mètre linéaire : | ML | 264 |  | 0 |  |  |  | 264
3.1.1.8.24 | Piquage et reprise des enduits intérieurs au mortier de ciment sur murs et plafonds Le mètre carré : | M² | 5 |  | 0 |  |  |  | 5
3.1.1.8.25 | Travaux de réfections des microfissures au droit de la jonction poutrelles et les hourdis Le mètre linéaire : | ML | 91 |  | 0 |  |  |  | 91
3.1.1.8.26 | Création d'issues de secours | [7 empty] | 0
3.1.1.8.26.1 | Portes à lames en bois à un vantail ouvrant à la française L'unité: | U | 9 | [5 empty] | 9
3.1.1.8.26.2 | Porte métallique pleine galvanisée, à un vantail ouvrant à la française et avec barre antipanique L'unité: | U | [6 empty] | 0
3.1.1.8.27 | Déplacement d'un banc existant L'unité: | U | 1 |  | 0 |  |  |  | 1
3.1.2 | ETANCHEITE |  | 0 |  | 0 |  |  |  | 0
3.1.2.1 | Forme de pente y compris chape de lissage Le mètre carré : | M² | 0 |  | 180.71 |  |  |  | 180.71
3.1.2.2 | Ecran pare- vapeur Le mètre carré : | M² | 0 |  | 180.71 |  |  |  | 180.71
3.1.2.3 | Isolation thermique Le mètre carré : | M² | 0 |  | 180.71 |  |  |  | 180.71
3.1.2.4 | Etanchéité en bicouche Le mètre carré : | M² | 0 |  | 180.71 |  |  |  | 180.71
3.1.2.5 | Étanchéité des relevés en bicouche Le mètre linéaire : | ML | 0 |  | 99.69 |  |  |  | 99.69
3.1.2.6 | Protection des relevés en mortier de ciment grillagé Le mètre linéaire : | ML | 0 |  | 99.69 |  |  |  | 99.69
3.1.2.7 | Protection horizontale de l'étanchéité avec dallettes en béton Le mètre carré : | M² | 0 |  | 180.71 |  |  |  | 180.71
3.1.2.8 | Etanchéité en bicouche pour poutres en allège Le mètre carré: | M² | 0 |  | 32.28 |  |  |  | 32.28
3.1.2.9 | Protection de l'étanchéité des poutres en allège avec un mortier de ciment grillagé Le mètre carré: | M² | 0 |  | 32.28 |  |  |  | 32.28
3.1.2.10 | Étanchéité légère des salles d'eaux Le mètre carré : | M² | 0 |  | 0 |  |  |  | 0
3.1.3 | TRAVAUX A L'ENSEMBLE |  | 0 |  | 0 |  |  |  | 0
3.1.3.1 | Travaux de démolition |  | 0 |  | 0 |  |  |  | 0
3.1.3.1.1 | Démolition du dépôt limitrophe aux vestiaires des professeurs Le mètre carré : | M² | 0 |  | 0 |  |  |  | 0
3.1.3.1.2 | Abattage d’un mur pour l’agrandissement de la classe 15 et reprise des revêtements Le mètre carré : | M² | 0 |  | 0 |  |  |  | 0
3.1.3.1.3 | Abattage du muret dans la galerie et création de marches pour rattraper le niveau L'Ensemble : | ENS | 0 |  | 0 |  |  |  | 0
3.1.3.1.4 | Démolition du mur de clôture du logement adjacent (passage de service) Le mètre linéaire : | ML | 0 |  | 0 |  |  |  | 0
3.1.3.2 | Travaux de construction |  | 0 |  | 0 |  |  |  | 0
3.1.3.2.1 | Construction de bâche à eau et local technique L'ensemble: | ENS | 0 |  | 0 |  |  |  | 0
3.1.3.3 | Travaux de décapage et reprise de l'étanchéité |  | 0 |  | 0 |  |  |  | 0
3.1.3.3.1 | Décapage et reprise de l'étanchéité (TALMEST) L'ensemble: | ENS | 0 |  | 0 |  |  |  | 0
3.1.3.3.2 | Décapage et reprise de l'étanchéité (NOUVEAU COLLEGE) L'ensemble: | ENS | 0 |  | 0 |  |  |  | 0
3.1.3.3.3 | Décapage et reprise de l'étanchéité (MOHAMMED ZERKTOUNI) L'ensemble: | ENS | 0 |  | 0 |  |  |  | 0
3.1.3.3.4 | Décapage et reprise de l'étanchéité (SMIMOU) L'ensemble: | ENS | 0 |  | 0 |  |  |  | 0
3.1.3.3.5 | Décapage et reprise de l'étanchéité (JABER IBN HAYANE) L'ensemble: | ENS | 0 |  | 0 |  | 1 |  | 1
TOTAL 3.1- GROS ŒUVRE- ETANCHEITE
3.2 | LOTS ARCHITECTURAUX | [7 empty] | 0
3.2.1 | REVETEMENT | [7 empty] | 0
3.2.1.1 | Ponçage et polissage du granito poli existant Le mètre carré : | M² | 0 |  | 0 |  |  |  | 0
3.2.1.2 | Reprise du sol et plinthe en granito poli dégradé Le mètre carré : | M² | 0 |  | 0 |  |  |  | 0
3.2.1.3 | Seuil en marbre local type Khénifra Le mètre carré : | M² | 0 |  | 3.56 |  |  |  | 3.56
3.2.1.4 | Revêtement de sols en mignonette lavée Le mètre carré : | M² | 0 |  | 0 |  |  |  | 0
3.2.1.5 | Plinthes en mignonette lavée de 10 cm de hauteur Le mètre linéaire : | ML | 0 |  | 0 |  |  |  | 0
3.2.1.6 | Marches et contre marches et plinthes en mignonette lavée y compris plinthes et nez de marches en granito désactivé. Le mètre linéaire : | ML | 0 |  | 0 |  |  |  | 0
3.2.1.7 | Revêtement de sols carreaux de grès cérame d'importation type COMPACTO ou équivalent |  | 0 |  | 0 |  |  |  | 0
3.2.1.7.1 | De 60x60cm Le mètre carré : | M² | 0 |  | 176.41 |  |  |  | 176.41
3.2.1.7.2 | De 20x20cm, classe R8 Le mètre carré : | M² | 0 |  | 0 |  |  |  | 0
3.2.1.8 | Plinthes en carreaux de grès cérame de 10 cm de hauteur type COMPACTO ou équivalent Le mètre linéaire : : | ML | 0 |  | 88.45 |  |  |  | 88.45
3.2.1.9 | Revêtement mural en carreaux céramique au choix Le mètre carré : | M² | 0 |  | 0 |  |  |  | 0
3.2.1.10 | Revêtement mural en mignonette lavée Le mètre carré : | M² | 0 |  | 0 |  |  |  | 0
3.2.1.11 | Revêtement en carreaux de ciment type REV-SOL ou équivalent Le mètre carré : | M² | 0 |  | 0 |  |  |  | 0
3.2.1.12 | Réalisation d'une chape de lissage sur sol dégradé Le mètre carré: | M² | 136.27 |  | 0 |  |  |  | 136.27
3.2.1.13 | Construction des comptoirs |  | 0 | [5 empty] | 0
3.2.1.13.1 | Comptoir buvette Le mètre linéaire : | ML | 0 |  | 5.18 |  |  |  | 5.18
3.2.1.13.2 | Comptoir bibliothèque Le mètre linéaire : | ML | 0 |  | 0 |  |  |  | 0
3.2.1.14 | Dalle podotactile d'éveil à la vigilance en carreaux au choix . Le mètre carré : | M² | 0 |  | 0 |  |  |  | 0
3.2.1.15 | Revêtement de sols en granito poli blanc Le mètre carré : | M² | 0 |  | 0 |  |  |  | 0
3.2.1.16 | Plinthes en granito poli blanc de 10cm de hauteur Le mètre linéaire : : | ML | 0 |  | 0 |  |  |  | 0
3.2.2 | MENUISERIES BOIS-ALUMINIUM-METALLIQUE |  | 0 | [5 empty] | 0
3.2.2.1 | MENUISERIE BOIS |  | 0 | [5 empty] | 0
3.2.2.1.1 | Portes à lames en bois massif sapin rouge de 1er choix à ouvrants à la française Le mètre carré : | M² | 0 |  | 8.976 |  |  |  | 8.976
3.2.2.1.2 | Portes coupe-feu 1/2h à ouvrants à la française avec ferme-porte Le métre carré | M² | 0 |  | 0 |  |  |  | 0
3.2.2.1.3 | Portes coupe-feu 1h00 à ouvrants à la française avec ferme-porte Le métre carré | M² | 2.288 |  | 4.576 |  |  |  | 6.864
3.2.2.1.4 | Placards à ouvrants à la française en bois isoplane sapin rouge de 1er choix |  | 0 |  | 0 |  |  |  | 0
3.2.2.1.4.1 | Type PL1 de 0,50 x 2,20 mhc L'unité: | U | 0 |  | 4 |  |  |  | 4
3.2.2.1.4.2 | Type PL2 de 1,00 x 2,20 mhc L'unité: | U | 0 |  | 0 |  |  |  | 0
3.2.2.1.5 | Remplacement et Inversement du sens d'ouverture des portes en bois Le mètre carré : | M² | 0 |  | 0 |  |  |  | 0
3.2.2.1.6 | Changement du sens d’ouverture des portes existantes L'unité: | U | 33 |  | 0 |  |  |  | 33
3.2.2.1.7 | Meuble vasque en bois pour infirmerie de 1,20x0,54x1,00m de hauteur L'ensemble : | ENS | 0 |  | 0 |  |  |  | 0
3.2.2.1.8 | Réfection, ponçage et peinture portes et fenêtres existantes en bois et métallique y/c quincaillerie Le mètre carré: | M² | 0 |  | 0 |  |  |  | 0
3.2.2.1.9 | Remplacement de la quincaillerie existante dégradée L'unité: | U | 0 |  | 0 |  |  |  | 0
3.2.2.2 | MENUISERIE ALUMINIUM |  | 0 |  | 0 |  |  |  | 0
3.2.2.2.1 | Fenêtre vitrée à ouvrant à soufflet Le mètre carré : | M² |  |  | 0 |  |  |  | 0
3.2.2.2.2 | Fenêtre vitrée à ouvrants coulissants Le mètre carré : | M² | 0 |  | 14.4 |  |  |  | 14.4
3.2.2.2.3 | Fenêtre vitrée ouvrante à la française Le mètre carré : | M² | 0 |  | 3.06 |  |  |  | 3.06
3.2.2.2.4 | Remplacement des vitres brisées Le mètre carré : | M² | 0 |  | 0 |  |  |  | 0
3.2.2.3 | MENUISERIE METALLIQUE |  |  |  | 0 |  |  |  | 0
3.2.2.3.1 | Porte métallique en double tôle, à ouvrants à la française, type PM1 avec poignée bâton maréchal en tube d'acier de 40x40mm (Portail d'accès) Le mètre carré : | M² | 7.04 |  | 0 |  |  |  | 7.04
3.2.2.3.2 | Porte métallique barreaudée à ouvrants à la française Le mètre carré : | M² | 0 |  | 2.64 |  |  |  | 2.64
3.2.2.3.3 | Remplacement et changement de portes métallique à l'identique Le mètre carré : | M² | 0 |  | 0 |  |  |  | 0
3.2.2.3.4 | Porte de secours métallique pleine avec barre antipanique Le mètre carré : | M² | 0 |  | 0 |  |  |  | 0
3.2.2.3.5 | Portes métalliques à ouvrants à la française Le mètre carré: | M² | 0 |  | 0 |  |  |  | 0
3.2.2.3.6 | Porte métallique pare-flamme 1/2h avec ferme porte Le mètre carré : | M² | 0 |  | 0 |  |  |  | 0
3.2.2.3.7 | Grille de protection métallique galvanisé |  | 0 |  | 0 |  |  |  | 0
3.2.2.3.7.1 | Type G1 de 1,20x1,20 mhc L'unité: | U | 0 |  | 10 |  |  |  | 10
3.2.2.3.7.2 | Type G2 de 0,60x1,70 mhc L'unité: | U | 0 |  | 3 |  |  |  | 3
3.2.2.3.7.3 | Grilles au choix selon détail architecte Le mètre carré : | M² | 14.4 |  | 0 |  |  |  | 14.4
3.2.2.3.8 | Garde corps métallique galvanisé |  |  |  | 0 |  |  |  | 0
3.2.2.3.8.1 | Pour rampes PMR Le mètre carré: | M² | 194.82 |  | 0 |  |  |  | 194.82
3.2.2.3.8.2 | Garde-corps droit Le mètre carré: | M² | 72.6 |  | 9.08 |  |  |  | 81.68
3.2.2.3.9 | Main courante métallique |  | 0 |  | 0 |  |  |  | 0
3.2.2.3.9.1 | Main courante escalier Le mètre linéaire : | ML | 2 |  | 0 |  |  |  | 2
3.2.2.3.9.2 | Main courante parapet Le mètre linéaire : | ML | 21.8 |  | 0 |  |  |  | 21.8
3.2.2.3.10 | Reprise de la grille métallique du caniveau de la deuxième plateforme Le mètre linéaire : | ML | 25 |  | 0 |  |  |  | 25
3.2.2.3.11 | Echelle à crinoline métallique galvanisée Le mètre linéaire : | ML | 5.2 |  | 0 |  |  |  | 5.2
3.2.2.3.12 | Brise-soleil en tubes métalliques de 70x50mm finition en peinture au choix Le métre linéaire | ML | 0 |  | 0 |  |  |  | 0
3.2.2.3.13 | Anneaux d’accrochage métallique pour toiture terrasse L'unité: | U | 17 |  | 0 |  |  |  | 17
3.2.3 | FAUX PLAFONDS | [7 empty] | 0
3.2.3.1 | Faux plafond en staff lisse y compris joints creux de toutes dimensions Le mètre carré : | M² | 0 |  | 86.46 |  |  |  | 86.46
3.2.3.2 | Faux plafond modulaire de 60x60cm en dalles minérales de chez AMSTRONG ou équivalent Le mètre carré : | M² | 0 |  | 60.74 |  |  |  | 60.74
3.2.4 | PEINTURE | [7 empty] | 0
3.2.4.1 | Peinture vinylique pour extérieurs Le mètre carré : | M² | 400.2035 |  | 353.05 |  | 1100 |  | 1853.2535
3.2.4.2 | Peinture vinylique pour murs et plafonds intérieurs Le mètre carré : | M² | 0 |  | 333.82 |  | 1900 |  | 2233.82
3.2.4.3 | Peinture brillant à base de résine acrylique pour intérieur avec label Écologique A+ Le mètre carré : | M² | 114.1737 |  | 0 |  | 259 |  | 373.1737
3.2.4.4 | Peinture glycérophtalique laquée sur menuiseries métalliques Le mètre carré : | M² | 58.688 |  | 52.38 |  | 42.66 |  | 153.728
TOTAL 3.2- LOTS ARCHITECTURAUX
3.3 | ELECTRICITE COURANTS FORTS ET COURANTS FAIBLES | [7 empty] | 0
3.3.1 | COURANTS FORTS & LUSTRERIE | [7 empty] | 0
3.3.1.1 | REMISE EN ETAT DU POSTE TRANSFORMATEUR EXISTANT | [7 empty] | 0
3.3.1.1.1 | Entretien du transformateur de puissance MT/BT et cellules HTA | [7 empty] | 0
| L'ensemble | Ens | [6 empty] | 0
3.3.1.1.2 | Changement du disjoncteur général basse tension pour transformateur | [7 empty] | 0
| L'unité | U | [6 empty] | 0
3.3.1.1.3 | Changement d'éclairage et PC du local poste de transformation | [7 empty] | 0
| L'unité | U | [6 empty] | 0
3.3.1.1.4 | Equipements de sécurité et annexes pour poste transformation | [7 empty] | 0
| L'unité | U | [6 empty] | 0
3.3.1.1.5 | Bloc autonome portable d'intervention (B.A.P.I) | [7 empty] | 0
| L'unité | U | [6 empty] | 0
3.3.1.2 | BRANCHEMENT SUR RESEAU BT | [7 empty] | 0
3.3.1.2.1 | Changement du branchement existant au réseau électrique | [7 empty] | 0
| L'ensemble | Ens | 1 | [5 empty] | 1
3.3.1.2.2 | Changement de boites de coupure et coffret de comptage | [7 empty] | 0
| L'ensemble | Ens | 1 | [5 empty] | 1
3.3.1.3 | ARMOIRE GENERALE BASSE TENSION (AGBT) | [7 empty] | 0
| L'unité | U | [6 empty] | 0
3.3.1.4 | TABLEAUX DE REPARTITION ET DE PROTECTION SECONDAIRE | [7 empty] | 0
| Tableau de répartition général basse tension TGBT 1 | [7 empty] | 0
3.3.1.4.1 | L'unité | U | 1 | [5 empty] | 1
3.3.1.4.2 | Tableau de répartition général basse tension TGBT 2 | [7 empty] | 0
| L'unité | U | [6 empty] | 0
3.3.1.4.3 | Tableau de protection Administration type 1 TP.ADM 1 | [7 empty] | 0
| L'unité | U | [6 empty] | 0
| Tableau de protection Administration type 2 TP.ADM 2 | [7 empty] | 0
3.3.1.4.4 | L'unité | U | 1 | [5 empty] | 1
3.3.1.4.5 | Tableau de protection bloc classes type 1 TP.CLAS 1 | [7 empty] | 0
| L'unité | U | 3 | [5 empty] | 3
3.3.1.4.6 | Tableau de protection bloc classes type 2 TP.CLAS 2 | [7 empty] | 0
| L'unité | U | [6 empty] | 0
3.3.1.4.7 | Tableau de protection bloc salle polyvalente TP.POLY | [7 empty] | 0
| L'unité | U |  |  | 1 |  |  |  | 1
| Tableau de protection bloc sanitaires TP.SANI | [7 empty] | 0
3.3.1.4.8 | L'unité | U | 1 | [5 empty] | 1
3.3.1.4.9 | Tableau de protection bloc vestiaires TP.VEST | [7 empty] | 0
| L'unité | U | [6 empty] | 0
3.3.1.4.10 | Tableau de protection bloc cuisine TP.CUI | [7 empty] | 0
| L'unité | U | [6 empty] | 0
3.3.1.4.11 | Tableau de protection bloc des chambres TP.CHAM | [7 empty] | 0
| L'unité | U | [6 empty] | 0
3.3.1.4.12 | Tableau de protection bloc dortoir TP.DORT | [7 empty] | 0
| L'unité | U | [6 empty] | 0
3.3.1.4.13 | Tableau de protection bloc salle d'étude TP.ETU | [7 empty] | 0
| L'unité | U | [6 empty] | 0
3.3.1.4.14 | Tableau de protection locaux techniques TP.L TECH | [7 empty] | 0
| L'unité | U | [6 empty] | 0
3.3.1.4.15 | Tableau de protection de petit bloc TP.PT BLOC | [7 empty] | 0
| L'unité | U | [6 empty] | 0
3.3.1.4.16 | Placards pour tableaux électriques | [7 empty] | 0
| L'ensemble | Ens | 1 | [5 empty] | 1
3.3.1.5 | DISTRIBUTION PRINCIPALE, CANALISATIONS - CÂBLES ELECTRIQUES | [7 empty] | 0
3.3.1.5.1 | CANALISATIONS EXTERIEURES ENTERREES ET REGARDS | [7 empty] | 0
| Tranchée en Fond de Fouilles basse tension 60x60m y compris buses | [7 empty] | 0
3.3.1.5.1.1 | Le métre linéaire | Ml | 280 | [5 empty] | 280
3.3.1.5.1.2 | Traversée en Fond de Fouilles basse tension 60x60 cm y compris buses | [7 empty] | 0
| Le métre linéaire | Ml | 25 | [5 empty] | 25
| Regard de Visite et de Tirage 60 x 60 x 80 cm | [7 empty] | 0
3.3.1.5.1.3 | L'unité | U | 12 | [5 empty] | 12
3.3.1.5.2 | ALIMENTATION BASSE TENSION EN CÂBLES ELECTRIQUES | [7 empty] | 0
3.3.1.5.2.1 | Câble U1000RO2V 1x150mm² | [7 empty] | 0
| Le métre linéaire | Ml | [6 empty] | 0
3.3.1.5.2.2 | Câble U1000RO2V 4x70mm² | [7 empty] | 0
| Le métre linéaire | Ml | [6 empty] | 0
3.3.1.5.2.3 | Câble U1000RO2V 4x50mm² | [7 empty] | 0
| Le métre linéaire | Ml | [6 empty] | 0
3.3.1.5.2.4 | Câble U1000RO2V 4x35mm² | [7 empty] | 0
| Le métre linéaire | Ml | 20 | [5 empty] | 20
3.3.1.5.2.5 | Câble U1000RO2V 4x25mm² | [7 empty] | 0
| Le métre linéaire | Ml | 50 | [5 empty] | 50
3.3.1.5.2.6 | Câble U1000RO2V 5G35mm² | [7 empty] | 0
| Le métre linéaire | Ml | [6 empty] | 0
3.3.1.5.2.7 | Câble U1000RO2V 5G25mm² | [7 empty] | 0
| Le métre linéaire | Ml | [6 empty] | 0
| Câble U1000RO2V 5G16mm² | [7 empty] | 0
3.3.1.5.2.8 | Le métre linéaire | Ml | 370 | [5 empty] | 370
| Câble U1000RO2V 5x10mm² | [7 empty] | 0
3.3.1.5.2.9 | Le métre linéaire | Ml | 140 | [5 empty] | 140
| Câble U1000RO2V 5G6mm² | [7 empty] | 0
3.3.1.5.2.10 | Le métre linéaire | Ml | 60 | [5 empty] | 60
3.3.1.5.2.11 | Câble U1000RO2V 3G10mm² | [7 empty] | 0
| Le métre linéaire | Ml | [6 empty] | 0
3.3.1.5.2.12 | Câble U1000RO2V 3G6mm² | [7 empty] | 0
| Le métre linéaire | Ml | 60 | [5 empty] | 60
3.3.1.5.2.13 | Câble U1000RO2V 3G4mm² | [7 empty] | 0
| Le métre linéaire | Ml | 30 | [5 empty] | 30
3.3.1.5.3 | CANALISATIONS INTERIEURES ET CHEMINS DE CABLES | [7 empty] | 0
3.3.1.5.3.1 | Chemin de câbles - Dimension 305 x 63 mm | [7 empty] | 0
| Le métre linéaire | Ml | 60 | [5 empty] | 60
| Chemin de câbles - Dimension 155 x 63 mm | [7 empty] | 0
3.3.1.5.3.2 | Le métre linéaire | Ml | 430 |  | 40 |  |  |  | 470
3.3.1.5.3.3 | Goulottes | [7 empty] | 0
| Le métre linéaire | Ml | 40 | [5 empty] | 40
3.3.1.6 | MISE A LA TERRE ET PROTECTIONS | [7 empty] | 0
3.3.1.6.1 | Création d’une prise de terre générale (piquet de terre) | [7 empty] | 0
| L'ensemble | Ens | 1 | [5 empty] | 1
3.3.1.6.2 | Contrôle, amélioration et mesure de la prise de terre générale | [7 empty] | 0
| L'ensemble | Ens | 1 | [5 empty] | 1
3.3.1.6.3 | Liaison équipotentielle principale | [7 empty] | 0
| L'unité | U | 5 |  | 1 |  |  |  | 6
3.3.1.6.4 | Liaison équipotentielle secondaire | [7 empty] | 0
| L'unité | U | 10 |  | 1 |  |  |  | 11
| PARATONNERRE | [7 empty] | 0
3.3.1.7 | L'unité | U | 1 | [5 empty] | 1
3.3.1.8 | DISTRIBUTION COMMANDE ECLAIRAGE ET PRISES DE COURANTS | [7 empty] | 0
3.3.1.8.1 | DISTRIBUTION COMMANDE ECLAIRAGE | [7 empty] | 0
| Commande par simple allumage | [7 empty] | 0
3.3.1.8.1.1 | L'unité | U | 14 |  | 3 |  |  |  | 17
3.3.1.8.1.2 | Commande par simple allumage étanche | [7 empty] | 0
| L'unité | U | [6 empty] | 0
| Commande par va-et-vient | [7 empty] | 0
3.3.1.8.1.3 | L'unité | U | 6 | [5 empty] | 6
| Commande par double allumage | [7 empty] | 0
3.3.1.8.1.4 | L'unité | U |  |  | 2 |  |  |  | 2
| Commande par détecteur de présence 360° | [7 empty] | 0
3.3.1.8.1.5 | L'unité | U | 23 | [5 empty] | 23
| Commande par bouton poussoir lumineux | [7 empty] | 0
3.3.1.8.1.6 | L'unité | U | 5 | [5 empty] | 5
| Foyer lumineux sur télérupteur, minuterie ou horloge | [7 empty] | 0
3.3.1.8.1.7 | L'unité | U | 12 | [5 empty] | 12
| Foyer lumineux supplémentaire | [7 empty] | 0
3.3.1.8.1.8 | L'unité | U | 198 |  | 20 |  |  |  | 218
| Tableau de commande y compris câble de commande et de signalisation U1000RO2V | [7 empty] | 0
3.3.1.8.1.9 | L'ensemble | Ens | 3 | [5 empty] | 3
3.3.1.8.2 | PRISES DE COURANTS | [7 empty] | 0
| Prise de courant 10/16A - 2P+T | [7 empty] | 0
3.3.1.8.2.1 | L'unité | U | 80 |  | 27 |  |  |  | 107
| Prise de courant 10/16A - 2P+T étanche | [7 empty] | 0
3.3.1.8.2.2 | L'unité | U | 4 |  | 2 |  |  |  | 6
3.3.1.8.2.3 | Prise de courant 20A - 2P+T étanche | [7 empty] | 0
| L'unité | U | [6 empty] | 0
3.3.1.9 | ALIMENTATIONS ELECTRIQUES | [7 empty] | 0
3.3.1.9.1 | Alimentation surpresseur RIA | [7 empty] | 0
| L'unité | U | [6 empty] | 0
3.3.1.9.2 | Alimentation chauffe eau solaire | [7 empty] | 0
| L'unité | U |  |  |  |  | 5 |  | 5
3.3.1.9.3 | Alimentation chauffe eau électrique | [7 empty] | 0
| L'unité | U | [6 empty] | 0
3.3.1.9.4 | Alimentation hotte d'extration cuisine | [7 empty] | 0
| L'unité | U | [6 empty] | 0
3.3.1.9.5 | Alimentation centrale de détection incendie | [7 empty] | 0
| L'unité | U | [6 empty] | 0
3.3.1.9.6 | Alimentation répartiteur informatique | [7 empty] | 0
| L'unité | U | 1 | [5 empty] | 1
3.3.1.9.7 | Alimentation bloc autonome d'alarme sonore principale BAAS | [7 empty] | 0
| L'unité | U | 1 | [5 empty] | 1
3.3.1.9.8 | Alimentation bloc autonome d'alarme sonore satellites BAAS-Sa | [7 empty] | 0
| L'unité | U | 1 | [5 empty] | 1
| Alimentation diverse en câble 5x4 mm² | [7 empty] | 0
3.3.1.9.9 | L'unité | U | 3 |  | 1 |  | 3 |  | 7
| Alimentation diverse en câble 3x2,5 mm² | [7 empty] | 0
3.3.1.9.10 | L'unité | U | 6 |  | 2 |  | 2 |  | 10
3.3.1.10 | ECLAIRAGE DE SECURITE | [7 empty] | 0
| Blocs de balisage de sécurité 45 lumens | [7 empty] | 0
3.3.1.10.1 | L'unité | U | 19 |  | 4 |  |  |  | 23
3.3.1.10.2 | Blocs d'ambiance de sécurité 360 lumens | [7 empty] | 0
| L'unité | U | 2 |  | 2 |  |  |  | 4
3.3.1.11 | LUSTRERIE INTERIEUR ET EXTERIEUR | [7 empty] | 0
3.3.1.11.1 | ECLAIRAGE INTERIEUR | [7 empty] | 0
| Panel carré LED 60x60 40W | [7 empty] | 0
3.3.1.11.1.1 | L'unité | U | 112 |  | 17 |  |  |  | 129
| Panel rond LED 18W | [7 empty] | 0
3.3.1.11.1.2 | L'unité | U | 59 | [5 empty] | 59
| Hublot étanche 15W | [7 empty] | 0
3.3.1.11.1.3 | L'unité | U | 41 |  | 3 |  |  |  | 44
| Réglette étanche LED 2x18W | [7 empty] | 0
3.3.1.11.1.4 | L'unité | U | 7 |  | 2 |  |  |  | 9
3.3.1.11.1.5 | Applique sanitaire | [7 empty] | 0
| L'unité | U | 4 | [5 empty] | 4
3.3.1.11.2 | ECLAIRAGE EXTERIEUR | [7 empty] | 0
| Projecteur LED | [7 empty] | 0
3.3.1.11.2.1 | L'unité | U | 17 | [5 empty] | 17
3.3.1.12 | PRESTATIONS ANNEXES | [7 empty] | 0
3.3.1.12.1 | Sonnerie fin de cours | [7 empty] | 0
| L'unité | U | 1 | [5 empty] | 1
| Dépose de l’installation existante y compris restauration des parties gros œuvre ou revêtement endommagées | [7 empty] | 0
3.3.1.12.2 | Forfait | F | 1 | [5 empty] | 1
3.3.2 | COURANTS FAIBLES | [7 empty] | 0
3.3.2.1 | SYSTÈME DE DETECTION INCENDIE ET ALARME | [7 empty] | 0
3.3.2.1.1 | Système de détection incendie de catégorie A | [7 empty] | 0
| L'ensemble | Ens | [6 empty] | 0
3.3.2.1.2 | Bloc Autonome d’Alarme sonore principal BAAS-Pr | [7 empty] | 0
| L'ensemble | Ens | 1 | [5 empty] | 1
3.3.2.1.3 | DETECTION ET CABLAGE | [7 empty] | 0
3.3.2.1.3.1 | Détecteur optique de fumée | [7 empty] | 0
| L'unité | U | [6 empty] | 0
3.3.2.1.3.2 | Détecteur thermovélocimètrique | [7 empty] | 0
| L'unité | U | [6 empty] | 0
3.3.2.1.3.3 | Détecteur de gaz | [7 empty] | 0
| L'unité | U | [6 empty] | 0
3.3.2.1.3.4 | Déclencheurs manuels d'incendie | [7 empty] | 0
| L'unité | U | 7 | [5 empty] | 7
3.3.2.1.3.5 | Avertisseur d'alarme sonore-visuel | [7 empty] | 0
| L'unité | U | [6 empty] | 0
3.3.2.1.3.6 | Blocs Autonomes d’Alarme sonore satellites (BAAS type sa) avec flash | [7 empty] | 0
| L'unité | U | 1 | [5 empty] | 1
3.3.2.2 | PRECABLAGE INFORMATIQUE | [7 empty] | 0
3.3.2.2.1 | Armoire informatique et téléphonique | [7 empty] | 0
3.3.2.2.1.1 | Armoire 19''- 24 Unités | [7 empty] | 0
| L'ensemble | Ens | 1 | [5 empty] | 1
3.3.2.2.2 | Câblage cuivre F/UTP | [7 empty] | 0
3.3.2.2.2.1 | Panneau de brassage 19" 24 ports, cat6a 500 MHz | [7 empty] | 0
| L'unité | U | 1 | [5 empty] | 1
3.3.2.2.2.2 | Réseau de conduit, Câble de distribution Cat. 6a, F/UTP 4 Paires | [7 empty] | 0
| Le métre linéaire | Ml | 1097.25 | [5 empty] | 1097.25
3.3.2.2.3 | Cordon de brassage et de liaison | [7 empty] | 0
3.3.2.2.3.1 | Cordon de brassage F/UTP RJ45 L=1 ML | [7 empty] | 0
| L'unité | U | 19 | [5 empty] | 19
3.3.2.2.3.2 | Cordon de liaison souple F/UTP RJ45 L=3 ML | [7 empty] | 0
| L'unité | U | 14 | [5 empty] | 14
3.3.2.2.4 | PRISE RJ45 | [7 empty] | 0
3.3.2.2.4.1 | Prise téléphonique | [7 empty] | 0
| L'unité | U | 8 | [5 empty] | 8
3.3.2.2.4.2 | Prise Informatique | [7 empty] | 0
| L'unité | U | 6 | [5 empty] | 6
3.3.2.2.4.3 | Prise pour borne wifi | [7 empty] | 0
| L'unité | U | 5 | [5 empty] | 5
3.3.2.3 | VIDEOSURVEILLANCE | [7 empty] | 0
3.3.2.3.1 | Caméra Bullet fixe couleur jour et nuit type extérieure | [7 empty] | 0
| L'unité | U | 18 | [5 empty] | 18
3.3.2.3.2 | Caméra Bullet fixe couleur jour et nuit type intérieur | [7 empty] | 0
| L'unité | U | 1 | [5 empty] | 1
3.3.2.3.3 | Enregistreur vidéo DVR 32 canaux | [7 empty] | 0
| L'unité | U | 1 | [5 empty] | 1
3.3.2.3.4 | Enregistreur vidéo DVR 16 canaux | [7 empty] | 0
| L'unité | U | [6 empty] | 0
3.3.2.3.5 | Moniteur couleur 42" | [7 empty] | 0
| L'unité | U | 1 | [5 empty] | 1
3.3.2.3.6 | Câblage, tubage, logiciel, programmation et mis en service | [7 empty] | 0
| L'ensemble | Ens | 1 | [5 empty] | 1
TOTAL 3.3- ELECTRICITE COURANTS FORTS ET COURANTS FAIBLES
3.4 | FLUIDES | [7 empty] | 0
3.4.1 | PLOMBERIE SANITAIRE | [7 empty] | 0
3.4.1.1 | Alimentation
3.4.1.1.1 | Equipements compteur DN75 L'unité d'ensemble | U |  |  |  |  | 1 |  | 1
3.4.1.1.2 | Equipements compteur DN90 L'unité d'ensemble | U | [6 empty] | 0
3.4.1.1.3 | Tuyauterie en polyéthylène PN 16
3.4.1.1.3.1 | Diamètre 125 Le mètre linéaire : | Ml | [6 empty] | 0
3.4.1.1.3.2 | Diamètre 110 Le mètre linéaire : | Ml | [6 empty] | 0
3.4.1.1.3.3 | Diamètre 90 Le mètre linéaire : | Ml |  |  |  |  | 125 |  | 125
3.4.1.1.3.4 | Diamètre 75 Le mètre linéaire : | Ml |  |  |  |  | 6 |  | 6
3.4.1.1.3.5 | Diamètre 63 Le mètre linéaire : | Ml |  |  |  |  | 8 |  | 8
3.4.1.1.3.6 | Diamètre 50 Le mètre linéaire : | Ml |  |  |  |  | 4 |  | 4
3.4.1.1.3.7 | Diamètre 40 Le mètre linéaire : | Ml |  |  |  |  | 72 |  | 72
3.4.1.1.3.8 | Diamètre 32 Le mètre linéaire : | Ml |  |  |  |  | 91 |  | 91
3.4.1.1.3.9 | Diamètre 25 Le mètre linéaire : | Ml |  |  |  |  | 17 |  | 17
3.4.1.1.3.10 | Diamètre 20 Le mètre linéaire : | Ml |  |  |  |  | 26 |  | 26
3.4.1.1.4 | Tuyauterie en PPR.
3.4.1.1.4.1 | Diamètre 110 Le mètre linéaire : | Ml |  |  |  |  | 7 |  | 7
3.4.1.1.4.2 | Diamètre 90 Le mètre linéaire : | Ml |  |  |  |  | 10 |  | 10
3.4.1.1.4.3 | Diamètre 75 Le mètre linéaire : | Ml |  |  |  |  | 5 |  | 5
3.4.1.1.4.4 | Diamètre 63 Le mètre linéaire : | Ml |  |  |  |  | 48 |  | 48
3.4.1.1.4.5 | Diamètre 50 Le mètre linéaire : | Ml |  |  |  |  | 8 |  | 8
3.4.1.1.4.6 | Diamètre 40 Le mètre linéaire : | Ml |  |  |  |  | 7 |  | 7
3.4.1.1.4.7 | Diamètre 32 Le mètre linéaire : | Ml |  |  |  |  | 4 |  | 4
3.4.1.1.4.8 | Diamètre 25 Le mètre linéaire : | Ml |  |  |  |  | 13 |  | 13
3.4.1.1.4.9 | Diamètre 20 Le mètre linéaire : | Ml |  |  | 10 |  | 57 |  | 67
3.4.1.1.5 | Calorifuge tout diamètres ES Le mètre linéaire : | Ml |  |  |  |  | 22 |  | 22
3.4.1.1.6 | Vannes d'arrêt
3.4.1.1.6.1 | DN 110 L'unité | U |  |  |  |  | 1 |  | 1
3.4.1.1.6.2 | DN 90 L'unité | U | [6 empty] | 0
3.4.1.1.6.3 | DN 75 L'unité | U |  |  |  |  | 1 |  | 1
3.4.1.1.6.4 | DN 63 L'unité | U |  |  |  |  | 1 |  | 1
3.4.1.1.6.5 | DN 50 L'unité | U |  |  |  |  | 1 |  | 1
3.4.1.1.6.6 | DN 40 L'unité | U |  |  |  |  | 4 |  | 4
3.4.1.1.6.7 | DN 32 L'unité | U |  |  |  |  | 3 |  | 3
3.4.1.1.6.8 | DN 25 L'unité | U |  |  |  |  | 5 |  | 5
3.4.1.1.6.9 | DN 20 L'unité | U |  |  | 1 |  | 3 |  | 4
3.4.1.1.7 | Anti-bélier L'unité | U |  |  |  |  | 2 |  | 2
3.4.1.1.8 | Coffret de distribution
3.4.1.1.8.1 | 2 départs L'unité | U |  |  |  |  | 1 |  | 1
3.4.1.1.8.2 | 3 départs L'unité | U | [6 empty] | 0
3.4.1.1.8.3 | 4 départs L'unité | U |  |  |  |  | 8 |  | 8
3.4.1.1.8.4 | 5 départs L'unité | U |  |  |  |  | 1 |  | 1
3.4.1.1.8.5 | 6 départs L'unité | U | [6 empty] | 0
3.4.1.1.8.6 | 7 départs L'unité | U | [6 empty] | 0
3.4.1.1.8.7 | 8 départs L'unité | U | [6 empty] | 0
3.4.1.1.9 | Robinet de puisage
3.4.1.1.9.1 | DN 15 L'unité | U |  |  |  |  | 16 |  | 16
3.4.1.1.9.2 | DN 20 L'unité | U | [6 empty] | 0
3.4.1.2 | Evacuation
3.4.1.2.1 | Tuyauterie en PVC
3.4.1.2.1.1 | Diamètre 160 Le mètre linéaire : | Ml | [6 empty] | 0
3.4.1.2.1.2 | Diamètre 125 Le mètre linéaire : | Ml | [6 empty] | 0
3.4.1.2.1.3 | Diamètre 110 Le mètre linéaire : | Ml |  |  | 13 |  | 5 |  | 18
3.4.1.2.1.4 | Diamètre 75 Le mètre linéaire : | Ml | [6 empty] | 0
3.4.1.2.1.5 | Diamètre 50 Le mètre linéaire : | Ml |  |  | 2 |  | 15 |  | 17
3.4.1.2.1.6 | Diamètre 40 Le mètre linéaire : | Ml |  |  | 2 |  | 25 |  | 27
3.4.1.2.2 | Tuyauterie en fonte
3.4.1.2.2.1 | Diamètre 200 Le mètre linéaire : | Ml | [6 empty] | 0
3.4.1.2.2.2 | Diamètre 150 Le mètre linéaire : | Ml | [6 empty] | 0
3.4.1.2.2.3 | Diamètre 125 Le mètre linéaire : | Ml | [6 empty] | 0
3.4.1.2.2.4 | Diamètre 100 Le mètre linéaire : | Ml | [6 empty] | 0
3.4.1.2.2.5 | Diamètre 80 Le mètre linéaire : | Ml | [6 empty] | 0
3.4.1.2.3 | Gargouille d'eau pluviale L'unité | U |  |  | 2 |  |  |  | 2
3.4.1.2.4 | Crapaudine d'eau pluviale L'unité | U |  |  | 2 |  | 22 |  | 24
3.4.1.2.5 | Trop plein pour nouvelles constructions L'unité | U | [6 empty] | 0
3.4.1.2.6 | Siphon de sol en inox L'unité | U |  |  |  |  | 5 |  | 5
3.4.1.3 | Appareils sanitaires
3.4.1.3.1 | Lavabo collectif mural - céramique
3.4.1.3.1.1 | Lavabo collectif mural à 2 postes d'eau L'unité d'ensemble | U |  |  |  |  | 14 |  | 14
3.4.1.3.1.2 | Lavabo collectif mural à 3 postes d'eau L'unité d'ensemble | U | [6 empty] | 0
3.4.1.3.2 | Lavabo collectif mural - inox
3.4.1.3.2.1 | Lavabo collectif mural à 2 postes d'eau L'unité d'ensemble | U | [6 empty] | 0
3.4.1.3.2.2 | Lavabo collectif mural à 3 postes d'eau L'unité d'ensemble | U | [6 empty] | 0
3.4.1.3.3 | WC Turque - céramique L'unité d'ensemble | U |  |  |  |  | 16 |  | 16
3.4.1.3.4 | WC Turque - inox L'unité d'ensemble | U | [6 empty] | 0
3.4.1.3.5 | Urinoir suspendu inox L'unité d'ensemble | U | [6 empty] | 0
3.4.1.3.6 | Equipements de douche Type 1 L'unité d'ensemble | U | [6 empty] | 0
3.4.1.3.7 | Equipements de douche Type 2 L'unité d'ensemble | U | [6 empty] | 0
3.4.1.3.8 | Equipements de douche Type 3 L'unité d'ensemble | U | [6 empty] | 0
3.4.1.3.9 | Equipements de douche Type 4 L'unité d'ensemble | U | [6 empty] | 0
3.4.1.3.10 | Lavabo Type 1 L'unité d'ensemble | U | [6 empty] | 0
3.4.1.3.11 | Lavabo Type 2 L'unité d'ensemble | U | [6 empty] | 0
3.4.1.3.12 | Lavabo Vasque L'unité d'ensemble | [7 empty] | 0
3.4.1.3.13 | WC à l'anglaise L'unité d'ensemble | U |  |  |  |  | 4 |  | 4
3.4.1.3.14 | Ensemble PMR Type 1 L'unité d'ensemble | U |  |  |  |  | 1 |  | 1
3.4.1.3.15 | Ensemble PMR Type 2 L'unité d'ensemble | U | [6 empty] | 0
3.4.1.3.16 | Kit robinet de chasse pour WC turque existant L'unité d'ensemble | U | [6 empty] | 0
3.4.1.3.17 | Robinet temporisé pour lavabo collectif existant L'unité | U | [6 empty] | 0
3.4.1.3.18 | Robinet temporisé pour lavabo existant L'unité d'ensemble | U | [6 empty] | 0
3.4.1.3.19 | Robinet mitigeur pour lavabo existant L'unité d'ensemble | U |  |  |  |  | 4 |  | 4
3.4.1.3.20 | Robinet mitigeur pour évier existant de la cuisine L'unité d'ensemble | U | [6 empty] | 0
3.4.1.3.21 | Ensemble de vidange pour lavabo existant L'unité d'ensemble | U |  |  |  |  | 4 |  | 4
3.4.1.3.22 | Evier double bac en inox L'unité d'ensemble | U |  |  | 1 |  |  |  | 1
3.4.1.3.23 | Plonge en inox pour cuisine L'unité d'ensemble | U | [6 empty] | 0
3.4.1.4 | Production d'eau chaude sanitaire
3.4.1.4.1 | Chauffe-eau électrique à accumulation 50L L'unité d'ensemble | U | [6 empty] | 0
3.4.1.4.2 | Chauffe-eau électrique à accumulation 100L L'unité d'ensemble | U | [6 empty] | 0
3.4.1.4.3 | Chauffe eau solaire 300L L'unité d'ensemble | U | [6 empty] | 0
3.4.1.4.4 | Chauffe eau solaire 500L L'unité d'ensemble | U | [6 empty] | 0
3.4.1.4.5 | Mitigeur thermostatique Type1 L'unité | U | [6 empty] | 0
3.4.1.4.6 | Mitigeur thermostatique Type2 L'unité | U | [6 empty] | 0
TOTAL PLOMBERIE SANITAIRE
3.4.2 | PROTECTION INCENDIE
3.4.2.1 | Installation des robinets incendie arme (RIA)
3.4.2.1.1 | Station de surpression Incendie 5 m3/h y compris accessoires L'unité d'ensemble | U | [6 empty] | 0
3.4.2.1.2 | Station de surpression Incendie 15 m3/h y compris accessoires L'unité d'ensemble | U | [6 empty] | 0
3.4.2.1.3 | Equipement bâche à eau et local technique L'unité d'ensemble | U | [6 empty] | 0
3.4.2.1.4 | Tube en PEHD (réseau enterré) pour RIA
3.4.2.1.4.1 | DN 50 Le mètre linéaire | Ml | [6 empty] | 0
3.4.2.1.4.2 | DN 63 Le mètre linéaire | Ml | [6 empty] | 0
3.4.2.1.4.3 | DN 75 Le mètre linéaire | Ml | [6 empty] | 0
3.4.2.1.4.4 | DN 90 Le mètre linéaire | Ml | [6 empty] | 0
3.4.2.1.5 | Tube en acier galvanisé (réseau apparent) pour RIA
3.4.2.1.5.1 | Ø 40/49 Le mètre linéaire | Ml | [6 empty] | 0
3.4.2.1.5.2 | Ø 50/60 Le mètre linéaire | Ml | [6 empty] | 0
3.4.2.1.5.3 | Ø 66/76 Le mètre linéaire | Ml | [6 empty] | 0
3.4.2.1.6 | RIA DN 25 L'unité | U | [6 empty] | 0
3.4.2.1.7 | RIA DN 19 L'unité | U | [6 empty] | 0
3.4.2.2 | Extincteurs
3.4.2.2.1 | De 6 kg ABC L'unité | U | 7 |  | 1 |  |  |  | 8
3.4.2.2.2 | De 9 kg ABC L'unité | U | 1 | [5 empty] | 1
3.4.2.2.3 | De 5 kg CO2 L'unité | U | 4 |  | 1 |  |  |  | 5
3.4.2.3 | Poteau incendie L'unité | U | [6 empty] | 0
3.4.2.4 | Bac à sable 100kg L'unité | U | 2 | [5 empty] | 2
TOTAL PROTECTION INCENDIE
3.4.3 | DIVERS
3.4.3.1 | Préinstallation d'un système centralisé de gaz pour cuisine y compris canalisations en cuivre et accessoires. L'unité d'ensemble | U | [6 empty] | 0
3.4.3.2 | Caniveau en béton armé avec dallettes en béton armé Le mètre linéaire : | Ml | [6 empty] | 0
3.4.3.3 | Buse d'assainissement en PVC série 1 Diam 200 mm Le mètre linéaire : | Ml |  |  | 7 |  |  |  | 7
3.4.3.4 | Regard en béton armé 60x60cm L'unité | U | [6 empty] | 0
3.4.3.5 | Regard en béton armé 50x50 cm L'unité | U | [6 empty] | 0
3.4.3.6 | Regard en béton armé 40x40 cm L'unité | U |  |  | 1 |  | 17 |  | 18
3.4.3.7 | Travaux de dépose, percement, carottage et rebouchage (cas Etablissement) L'unité d'ensemble | U |  |  |  |  | 1 |  | 1
3.4.3.8 | Travaux de dépose, percement, carottage et rebouchage (cas Etablissement+internat) L'unité d'ensemble | U | [6 empty] | 0
TOTAL DIVERS
TOTAL 3.4- FLUIDES
3.5 | TRAVAUX VRD
3.5.1 | TRAVAUX D'ASSAINISSEMENT DES EAUX PLUVIALES ET DES EAUX USEES
3.5.1.1 | Terrassements et lit de pose
3.5.1.1.1 | Déblais en tranchée en terrains de toutes natures y compris le rocher et à toutes profondeurs y compris évacuation des terres excédentaires à la décharge publique Le mètre cube : | m3 | 0 |  |  |  | 300 |  | 300
3.5.1.1.2 | Remblais primaires Le mètre cube : | m3 | 0 |  |  |  | 150 |  | 150
3.5.1.1.3 | Remblais secondaires Le mètre cube : | m3 | 0 |  |  |  | 130 |  | 130
3.5.1.1.4 | Lit de pose en sable, ou en gravette en présence de la nappe ou du rocher Le mètre cube : | m3 | 0 |  |  |  | 30 |  | 30
3.5.1.2 | Canalisation circulaire en Béton Armé CAO-JT de Classe 135A
3.5.1.2.1 | Canalisations en CAO-JT - Classe 135A - Diamètre 315mm Le mètre linéaire : | ml | 0 |  |  |  | 260 |  | 260
3.5.1.2.2 | Canalisations en CAO-JT - Classe 135A - Diamètre 400mm Le mètre linéaire : | ml | 0 |  |  |  | 0 |  | 0
3.5.1.2.3 | Canalisations en CAO-JT - Classe 135A - Diamètre 500mm Le mètre linéaire : | ml | 0 |  |  |  | 0 |  | 0
3.5.1.3 | Ouvrages Annexes et Boites de branchements
3.5.1.3.1 | Regards de visite sur conduites de diamètre ≤ 600mm, de toute profondeur L' unité : | u | 0 |  |  |  | 12 |  | 12
3.5.1.3.2 | Regard borgne sur conduites de diamètre ≤ 600mm L' unité : | u | 0 |  |  |  | 5 |  | 5
3.5.1.3.3 | Bouche d'égout à grille L' unité : | u | 0 |  |  |  | 4 |  | 4
3.5.1.3.4 | Boite de branchement simple pour eaux pluviales et eaux usées y compris tampons en fonte B125 L' unité : | u | 0 |  |  |  | 8 |  | 8
3.5.1.4 | Couronnement des ouvrages en Fonte ductile
3.5.1.4.1 | Cadre et tampon articulé pour regard de visite hors chaussée en Fonte Ductile de classe C250 L' unité : | u | 0 |  |  |  | 12 |  | 12
3.5.1.4.2 | Cadre et grille verrouillable pour bouches d'égout à grille de classe C250 L' unité : | u | 0 |  |  |  | 4 |  | 4
3.5.1.4.3 | Appareils siphoïde grand modèle pour bouches d'égouts L' unité : | u | 0 |  |  |  | 4 |  | 4
3.5.1.5 | Caniveau à grille de dimensions (40x40cm) en béton armé, y compris cadre et grille plate en fonte ductile de classe D400 Le métre linéaire | ml | 0 |  |  |  | 25 |  | 25
3.5.1.6 | Raccordement des ouvrages annexes
3.5.1.6.1 | Raccordement des boites de branchement des eaux pluviales en conduites PVC-U, série 1, Ø250mm y compris terrassements et lit de pose Le mètre linéaire : | ml | 0 |  |  |  | 0 |  | 0
3.5.1.6.2 | Raccordement des boites de branchement des eaux usées en conduites PVC-U, série 1, Ø200mm y compris terrassements et lit de pose , conduite Le mètre linéaire : | ml | 0 |  |  |  | 25 |  | 25
3.5.1.6.3 | Raccordement des bouches d'égout et des caniveaux à grille en conduites PVC-U, série1, Ø315mm y compris terrassements et lit de pose Le mètre linéaire : | ml | 0 |  |  |  | 10 |  | 10
3. 5.1.7 | Branchement du collecteur sur le regard existant du réseau public ou le réseau existant à l'intérieur de l'école L' unité : | u | 0 |  |  |  | 0 |  | 0
TOTAL 3.5.1 : ASSAINISSEMENT DES EAUX PLUVIALES ET DES EAUX USEES
3.5.2 | TRAVAUX D'ENTRETIEN DE L'EXISTANT ET MISE A NIVEAU
3.5.2.1 | Travaux de curage du réseau d'assainissement y compris nettoyage parfait des regards de visites existants Le forfait : | FT | 0 |  |  |  | 1 |  | 1
3.5.2.2 | Reprise des tampons en béton dégradés L'unité : | U | 0 |  |  |  | 6 |  | 6
3.5.2.3 | Condamnation du réseau d'assainissement au niveau des extensions projetées et sur les endroits qui seront désignés par le BET Le métre linéaire : | ml | 0 |  |  |  | 30 |  | 30
3.5.2.4 | Condamnation des puits perdu existants L'unité : | U | 0 |  |  |  | 0 |  | 0
3.5.3.5 | Réfection du dallage existant Le mètre carré : | m² | 0 |  |  |  | 60 |  | 60
3.5.2.6 | Mise à la cote des regards de visite et ouvrages existants L'unité : | U | 0 |  |  |  | 4 |  | 4
3.5.2.7 | Fosse septique y compris puits perdu L'unité : | U | 0 |  |  |  | 0 |  | 0
3.5.2.8 | Puits perdu L'unité : | U | 0 |  |  |  | 1 |  | 1
3.5.2.9 | Puits d'infiltration des eaux pluviales L'unité : | U | 0 |  |  |  | 1 |  | 1
3.5.2.10 | Curage et entretien de la fosse septique existante L'unité : | U | 0 |  |  |  | 3 |  | 3
TOTAL 3.5.2 :TRAVAUX D'ENTRETIEN DE L'EXISTANT ET MISE A NIVEAU
3.5.3 | TRAVAUX DE BRANCHEMENT AEP
3.5.3.1 | Raccordement sur réseaux publics l'unité : | U | 1 |  |  |  | 0 |  | 1
3.5.3.2 | Canalisations en PVC PN 16 y compris terrassements en tanchée et grillage avertisseur
3.5.3.2.1 | Fourniture et pose de canalisations en PVC PN 16, DN 90 mm Le métre linéaire : | ml | 15 |  |  |  | 0 |  | 15
3.5.3.2.2 | Fourniture et pose de canalisations en PVC PN 16, DN 110 mm Le métre linéaire : |  | 0 |  |  |  | 0 |  | 0
3.5.3.2.3 | Fourniture et pose de canalisations en PVC PN 16, DN 125mm Le métre linéaire : | ml | 0 |  |  |  | 0 |  | 0
TOTAL 3.5.3 :TRAVAUX DE BRANCHEMENT AEP
TOTAL 3.5- FLUIDES

## ATT RECAP
PROJET: *******************************************************
Récapitulation général relative au DP N°*
N° prix | Désignation des ouvrages | Unité | QUANTITES PAR ETABLISSEMENT SCOLAIRE | [8 empty] | QUANTITES TOTALES |  |  | QUANTITE GENERALE EXECUTE | QUANTITE GENERALE DU MARCHE
|  |  | LYCEE AAAAA |  |  | Lycée BBBBB |  |  | Lycée CCCCC
|  |  | a | b | c | a | b | c | a | b | c | a | b | c
3 | LOT 3 : ESSAOUIRA
3.0 | LOT INSTALLATION, SST, ESP, QUALITE, PALISSADE DE CHANTIER ET GESTION DU COVID-19
3.0.1 | Installation de chantier - palissades- sante et sécurité au travail- aspects environnementaux et sociaux - qualité en conformité avec les exigences du cptg et du pges Au forfait: | FT | [13 empty] | 1
3.0.2 | Respect des exigences gis Au forfait: | FT | [13 empty] | 5
3.0.3 | Conformité au plan de gestion covid-19 Au forfait: | FT | [13 empty] | 35
TOTAL 3.0- LOT INSTALLATION, SST, ESP, QUALITE, PALISSADE DE CHANTIER ET GESTION DU COVID-19
3.1 | GROS ŒUVRE-ETANCHEITE
3.1.1 | GROS ŒUVRE
3.1.1.1 | DEMOLITION
3.1.1.1.1 | Démolition des murs de toutes natures Le mètre carré: | M² | [13 empty] | 227.1447
3.1.1.1.2 | Création des ouvertures dans les murs existants Le mètre carré: | M² | [13 empty] | 28.41
3.1.1.1.3 | Dépose de la menuiserie existante L'unité: | U | [13 empty] | 209
3.1.1.1.4 | Décapage de la peinture existantes intérieurs et extérieurs Le mètre carré: | M² | [13 empty] | 7056.6377
3.1.1.1.5 | Décapage du complexe d’étanchéité existante
3.1.1.1.5.1 | Décapage de la protection, complexe d'étanchéité avec ou sans isolation, et des relevés. Le mètre carré: | M² | [13 empty] | 817.2233
3.1.1.1.5.2 | Décapage de la forme de pente Le mètre carré: | M² | [13 empty] | 817.2233
3.1.1.1.6 | Décapage du revêtement existant sols et murs Le mètre carré: | M² | [13 empty] | 3411.5495
3.1.1.1.7 | Décapage des enduits existantes intérieurs et extérieurs Le mètre carré: | M² | [13 empty] | 7135.8377
3.1.1.1.8 | Démolition du dallage existant Le mètre carré: | M² | [13 empty] | 179.86
3.1.1.1.9 | Démolition des rampes existantes Le mètre carré: | M² | [13 empty] | 8.53
3.1.1.1.10 | Démolition lave-mains Le mètre linéaire: | ML | [13 empty] | 14.14
3.1.1.1.11 | Démolition de la dalle du sanitaire fille- Internat nouveau collège- Le mètre carré: | M² | [13 empty] | 64.19
3.1.1.2 | TERRASSEMENTS ET REMBLAIS
3.1.1.2.1 | Décapage de la terre végétale Le mètre carré : | M² | [13 empty] | 2327.918
3.1.1.2.2 | Fouilles en masse, en puits et en tranchées dans tous terrains y compris le rocher Le mètre cube : | M3 | [13 empty] | 937.0029
3.1.1.2.3 | Remblais en matériaux provenant des fouilles ou évacuation Le mètre cube : | M3 | [13 empty] | 937.0029
3.1.1.2.4 | Remblais d'apport en terre sélectionnée Le mètre cube : | M3 | [13 empty] | 122.7
3.1.1.2.5 | Réalisation de talus devant les allées périphériques Le mètre cube : | M3 | [13 empty] | 38
3.1.1.3 | BETONS ET ACIERS EN INFRASTRUCTURE
3.1.1.3.1 | Gros béton Le mètre cube: | M3 | [13 empty] | 0
3.1.1.3.2 | Béton coffré Le mètre cube: | M3 | [13 empty] | 10.95
3.1.1.3.3 | Béton de propreté Le mètre cube: | M3 | [13 empty] | 65.3047
3.1.1.3.4 | Béton armé en infrastructure Le mètre cube: | M3 | [13 empty] | 344.2932
3.1.1.3.5 | Aciers à haute adhérence pour B.A en fondation Le kilogramme: | Kg | [13 empty] | 34575.5313
3.1.1.3.6 | Plus-value pour béton hydrofuge dans la masse Le mètre cube | M3 | [13 empty] | 63.6223
3.1.1.4 | DALLAGES ET FORMES
3.1.1.4.1 | Tout venant sous dallage
3.1.1.4.1.1 | Type GNA ou GNB de 20 cm d'épaisseur Le mètre carré : | M² | [13 empty] | 1895.76
3.1.1.4.1.2 | Type GNF1 de 30 cm d'épaisseur Le mètre carré : | M² | [13 empty] | 1218.68
3.1.1.4.2 | Film polyane Le mètre carré : | M² | [13 empty] | 3114.44
3.1.1.4.3 | Dallage en béton armé y compris aciers
3.1.1.4.3.1 | De 13 cm d'épaisseur Le mètre carré : | M² | [13 empty] | 1895.76
3.1.1.4.3.2 | De 15 cm d'épaisseur Le mètre carré : | M² | [13 empty] | 1218.68
3.1.1.4.4 | Plus-value pour finition lissée du dallage en béton Le mètre carré : | M² | [13 empty] | 191.21
3.1.1.4.5 | Création d'allées et rampes d'accès pour PMR
3.1.1.4.5.1 | Rampes d'accès pour PMR Le mètre carré: | M² | [13 empty] | 881.904
3.1.1.4.5.2 | Création d'allées pour PMR Le métrre carrè | M² | [13 empty] | 1362.79
3.1.1.4.6 | Réparation et reprise du dallage existant dégradé Le mètre carré: | M² | [13 empty] | 568.72
3.1.1.4.7 | Reprise de la couche superficielle du dallage existant Le mètre carré: | M² | [13 empty] | 3616
3.1.1.5 | BETONS ET ACIERS EN SUPERSTRUCTURE
3.1.1.5.1 | Béton armé en superstructure Le mètre cube: | M3 | [13 empty] | 405.35
3.1.1.5.2 | Aciers à haute adhérence pour B.A en élévation Le kilogramme: | Kg | [13 empty] | 51227.5926
3.1.1.5.3 | Chaperon en béton armé pour joints de dilatation Le mètre linéaire : | ML | [13 empty] | 48.8
3.1.1.5.4 | Planchers préfabriqués en hourdis creux
3.1.1.5.4.1 | De 15+5cm Le mètre carré : | M² | [13 empty] | 655.57
3.1.1.5.4.2 | De 20+5cm Le mètre carré : | M² | [13 empty] | 107.46
3.1.1.5.5 | Renforcement et chemisage des éléments en béton armé y/c traitement des aciers et étaiements Le mètre carré : | M² | [13 empty] | 264
3.1.1.5.6 | Traitement des ouvrages en béton armé présentent des anomalies (éclatement, gonflement, etc…) y compris traitement des aciers Le mètre carré : | M² | [13 empty] | 358
3.1.1.6 | MACONNERIES ET CLOISONNEMENTS
3.1.1.6.1 | Murs en agglomérés creux
3.1.1.6.1.1 | De 20 cm d'épaisseur Le mètre carré : | M² | [13 empty] | 80.12
3.1.1.6.1.2 | De 15 cm d'épaisseur Le mètre carré : | M² | [13 empty] | 0
3.1.1.6.2 | Cloison simple en briques creuses
3.1.1.6.2.1 | De 8trous (7cm d'épaisseur) Le mètre carré : | M² | [13 empty] | 92.56
3.1.1.6.2.2 | De 8trous (10cm d'épaisseur) Le mètre carré : | M² | [13 empty] | 11
3.1.1.6.3 | Double cloison en briques creuses
3.1.1.6.3.1 | De 8 + 8trous (10+7cm d'épaisseur) Le mètre carré : | M² | [13 empty] | 1083.47
3.1.1.6.3.2 | De 8 + 8trous (7+7cm d'épaisseur) Le mètre carré : | M² | [13 empty] | 204.8732
3.1.1.7 | ENDUITS
3.1.1.7.1 | Enduits intérieurs au mortier de ciment sur murs et plafonds Le mètre carré : | M² | [13 empty] | 3829.7652
3.1.1.7.2 | Enduits intérieurs au mortier de plâtre taloché pour intérieur Le mètre carré : | M² | [13 empty] | 203.76
3.1.1.7.3 | Enduits extérieurs au mortier de ciment sur murs et plafonds Le mètre carré : | M² | [13 empty] | 7892.1743
3.1.1.8 | OUVRAGES DIVERS
3.1.1.8.1 | Appuis de fenêtres Le mètre linéaire : | ML | [13 empty] | 87
3.1.1.8.2 | Renformis de placards Le mètre carré : | M² | [13 empty] | 11.53
3.1.1.8.3 | Dallette en béton armé Le mètre cube : | M² | [13 empty] | 30.21
3.1.1.8.4 | Souches en terrasse de toutes dimensions L'unité: | U | [13 empty] | 0
3.1.1.8.5 | Mise à la terre Le mètre linéaire : | ML | [13 empty] | 600
3.1.1.8.6 | Traitement de fond de joint en façades Le mètre linéaire : | ML | [13 empty] | 62.95
3.1.1.8.7 | Traitement d'étanchéité des joints de dilatations Le mètre linéaire : | ML | [13 empty] | 29.22
3.1.1.8.8 | Décapage et reprise des ancrages de pattes de scellements L'ensemble: | ENS | [13 empty] | 1
3.1.1.8.9 | Surélévation et reconstruction des murs de clôture
3.1.1.8.9.1 | Surélévation du mur de clôture (LC JABIR IBN HAYANE) Le mètre linéaire : | ML | [13 empty] | 78
3.1.1.8.9.2 | Surélévation du mur de clôture (LC SMIMOU) Le mètre cube: | M3 | [13 empty] | 69.2
3.1.1.8.9.3 | Reconstruction de mur de clôture dégradé (LC MOHAMMED ZERKTOUNI ) Le mètre linéaire : | ML | [13 empty] | 40
3.1.1.8.9.4 | Reconstruction de mur de clôture en pierre (LC SMIMOU) Le mètre cube: | M3 | [13 empty] | 39
3.1.1.8.10 | Traitement des parties dégradées des murs de clôture existants
3.1.1.8.10.1 | Traitement des parties dégradées du mur de clôture (LQ TALMEST) L'ensemble : | ENS | [13 empty] | 1
3.1.1.8.10.2 | Traitement des parties dégradées du mur de clôture (LC NOUVEAU COLLEGE) L'ensemble: | ENS | [13 empty] | 1
3.1.1.8.10.3 | Traitement des parties dégradées du mur de clôture (LC MOHAMMED ZERKTOUNI) L'ensemble: | ENS | [13 empty] | 1
3.1.1.8.10.4 | Traitement des parties dégradées du mur de clôture (LC SMIMOU) L'ensemble: | ENS | [13 empty] | 1
3.1.1.8.10.5 | Traitement des parties dégradées du mur de clôture (LC JABIR IBN HAYANE) L'ensemble: | ENS | [13 empty] | 1
3.1.1.8.11 | Aménagement, réhabilitation des bâtiments existants
3.1.1.8.11.1 | Réhabilitation des sanitaires élèves et attribution à l'espace sport L'ensemble: | ENS | [13 empty] | 1
3.1.1.8.11.2 | Réhabilitation du bloc sanitaire pour administration L'ensemble: | ENS | [13 empty] | 1
3.1.1.8.11.3 | Réfection des sanitaires (salles d'étude des filles) L'ensemble: | ENS | [13 empty] | 1
3.1.1.8.11.4 | Réfection des sanitaires (y/c maçonnerie) de l’ancien dortoir des filles et l’ancien dortoir des garçons L'ensemble: | ENS | [13 empty] | 1
3.1.1.8.11.5 | Réfection des vestiaires et douches de l’ancien dortoir garçons L'ensemble: | ENS | [13 empty] | 1
3.1.1.8.11.6 | Réfection du sanitaire de la cuisine (nouveau dortoirs filles) L'ensemble: | ENS | [13 empty] | 1
3.1.1.8.11.7 | Réaménagement des sanitaires élèves RDC pour le réfectoire L'ensemble: | ENS | [13 empty] | 1
3.1.1.8.11.8 | Réfection des sanitaires cuisine (ancien internat ) L'ensemble: | ENS | [13 empty] | 1
3.1.1.8.11.9 | Réfection des sanitaires dortoir filles (nouvel internat) L'ensemble: | ENS | [13 empty] | 1
3.1.1.8.11.10 | Réfection des sanitaires pour filles existants et attribution aux terrains de sport L'ensemble: | ENS | [13 empty] | 1
3.1.1.8.11.11 | Réfection du WC de la salle d’étude L'ensemble: | ENS | [13 empty] | 1
3.1.1.8.11.12 | Réfection du sanitaire de l'administration L'ensemble: | ENS | [13 empty] | 1
3.1.1.8.11.13 | Réfection des sanitaires (internat filles) L'ensemble: | ENS | [13 empty] | 1
3.1.1.8.11.14 | Réfection des sanitaires (internat garçons-RDC, 1er et 2ème étage) L'ensemble: | ENS | [13 empty] | 1
3.1.1.8.11.15 | Réfection des sanitaires restaurant L'ensemble: | ENS | [13 empty] | 1
3.1.1.8.11.16 | Réfection des sanitaires administration internat L'ensemble: | ENS | [13 empty] | 1
3.1.1.8.11.17 | Réaménagement et fusion des sanitaires élèves garçons y/c PMR L'ensemble: | ENS | [13 empty] | 1
3.1.1.8.11.18 | Réhabilitation du sanitaire de la salle de lecture L'ensemble: | ENS | [13 empty] | 1
3.1.1.8.11.19 | Réhabilitation du sanitaire administration L'ensemble: | ENS | [13 empty] | 1
3.1.1.8.11.20 | Réfection des sanitaires bloc 1 et bloc 2 (filles et garçons) L'ensemble: | ENS | [13 empty] | 1
3.1.1.8.11.21 | Réfection des sanitaires de l’administration L'ensemble: | ENS | [13 empty] | 1
3.1.1.8.11.22 | Réfection des sanitaires des filles (ancien internat RDC) L'ensemble: | ENS | [13 empty] | 1
3.1.1.8.11.23 | Réfection des sanitaires des garçons (ancien internat RDC) L'ensemble: | ENS | [13 empty] | 1
3.1.1.8.11.24 | Réfection des sanitaires des garçons (nouvel internat) L'ensemble: | ENS | [13 empty] | 1
3.1.1.8.11.25 | Réfection des sanitaires de la cuisine (ancien internat) L'ensemble: | ENS | [13 empty] | 1
3.1.1.8.11.26 | Réfection des sanitaires existants (filles et garçons) L'ensemble: | ENS | [13 empty] | 1
3.1.1.8.11.27 | Réfection des sanitaires PMR (élèves) L'ensemble: | ENS | [13 empty] | 1
3.1.1.8.11.28 | Réfection des sanitaires pour enseignants L'ensemble: | ENS | [13 empty] | 1
3.1.1.8.11.29 | Réfection des sanitaires administration L'ensemble: | ENS | [13 empty] | 1
3.1.1.8.12 | Construction d'une niche pour le stockage des bouteilles à gaz L'ensemble: | ENS | [13 empty] | 3
3.1.1.8.13 | Piquage et application des enduits intérieurs au mortier de plâtre
3.1.1.8.13.1 | Sur murs Le mètre carré: | M² | [13 empty] | 670
3.1.1.8.13.2 | Sur plafonds Le mètre carré: | M² | [13 empty] | 389.5
3.1.1.8.14 | Nettoyage et reprise de la terre battue de la piste de course et le sautoir en longueur Le mètre carré: | M² | [13 empty] | 539
3.1.1.8.15 | Construction d'un butoir autour du cercle du lancer de poids L'ensemble: | ENS | [13 empty] | 1
3.1.1.8.16 | Construction de support en maçonnerie pour lavabos Le mètre linéaire : | ML | [13 empty] | 12.4
3.1.1.8.17 | Mur de clôture en agglos de 2,50 m de hauteur Le mètre linéaire: | ML | [13 empty] | 118
3.1.1.8.18 | Transplantation d'arbres L'unité: | U | [13 empty] | 12
3.1.1.8.19 | Bancs en béton pour préau L'unité: | U | [13 empty] | 6
3.1.1.8.20 | Bancs pour vestiaire en béton armé revêtu en carreau de faïence 20x20cm Le mètre linéaire | ML | [13 empty] | 25.16
3.1.1.8.21 | Etanchéité des joints de dilatation horizontaux y compris vidage et couvre joint au sol (revêtement) Le mètre linéaire : | ML | [13 empty] | 770.6
3.1.1.8.22 | Etanchéité des joints de dilatation verticaux y compris vidage Le mètre linéaire : | ML | [13 empty] | 1482.5
3.1.1.8.23 | Traitement des fissures sur murs et plafonds intérieurs et extérieurs Le mètre linéaire : | ML | [13 empty] | 4961
3.1.1.8.24 | Piquage et reprise des enduits intérieurs au mortier de ciment sur murs et plafonds Le mètre carré : | M² | [13 empty] | 105
3.1.1.8.25 | Travaux de réfections des microfissures au droit de la jonction poutrelles et les hourdis Le mètre linéaire : | ML | [13 empty] | 2455
3.1.1.8.26 | Création d'issues de secours
3.1.1.8.26.1 | Portes à lames en bois à un vantail ouvrant à la française L'unité: | U | [13 empty] | 77
3.1.1.8.26.2 | Porte métallique pleine galvanisée, à un vantail ouvrant à la française et avec barre antipanique L'unité: | U | [13 empty] | 12
3.1.1.8.27 | Déplacement d'un banc existant L'unité: | U | [13 empty] | 1
3.1.2 | ETANCHEITE
3.1.2.1 | Forme de pente y compris chape de lissage Le mètre carré : | M² | [13 empty] | 2154.0387
3.1.2.2 | Ecran pare- vapeur Le mètre carré : | M² | [13 empty] | 1167.9
3.1.2.3 | Isolation thermique Le mètre carré : | M² | [13 empty] | 957.59
3.1.2.4 | Etanchéité en bicouche Le mètre carré : | M² | [13 empty] | 1943.7287
3.1.2.5 | Étanchéité des relevés en bicouche Le mètre linéaire : | ML | [13 empty] | 1260.23
3.1.2.6 | Protection des relevés en mortier de ciment grillagé Le mètre linéaire : | ML | [13 empty] | 1260.23
3.1.2.7 | Protection horizontale de l'étanchéité avec dallettes en béton Le mètre carré : | M² | [13 empty] | 2154.0387
3.1.2.8 | Etanchéité en bicouche pour poutres en allège Le mètre carré: | M² | [13 empty] | 163.98
3.1.2.9 | Protection de l'étanchéité des poutres en allège avec un mortier de ciment grillagé Le mètre carré: | M² | [13 empty] | 163.98
3.1.2.10 | Étanchéité légère des salles d'eaux Le mètre carré : | M² | [13 empty] | 430.591
3.1.3 | TRAVAUX A L'ENSEMBLE
3.1.3.1 | Travaux de démolition
3.1.3.1.1 | Démolition du dépôt limitrophe aux vestiaires des professeurs Le mètre carré : | M² | [13 empty] | 0
3.1.3.1.2 | Abattage d’un mur pour l’agrandissement de la classe 15 et reprise des revêtements Le mètre carré : | M² | [13 empty] | 0
3.1.3.1.3 | Abattage du muret dans la galerie et création de marches pour rattraper le niveau L'Ensemble : | ENS | [13 empty] | 0
3.1.3.1.4 | Démolition du mur de clôture du logement adjacent (passage de service) Le mètre linéaire : | ML | [13 empty] | 0
3.1.3.2 | Travaux de construction
3.1.3.2.1 | Construction de bâche à eau et local technique L'ensemble: | ENS | [13 empty] | 3
3.1.3.3 | Travaux de décapage et reprise de l'étanchéité
3.1.3.3.1 | Décapage et reprise de l'étanchéité (TALMEST) L'ensemble: | ENS | [13 empty] | 1
3.1.3.3.2 | Décapage et reprise de l'étanchéité (NOUVEAU COLLEGE) L'ensemble: | ENS | [13 empty] | 1
3.1.3.3.3 | Décapage et reprise de l'étanchéité (MOHAMMED ZERKTOUNI) L'ensemble: | ENS | [13 empty] | 1
3.1.3.3.4 | Décapage et reprise de l'étanchéité (SMIMOU) L'ensemble: | ENS | [13 empty] | 1
3.1.3.3.5 | Décapage et reprise de l'étanchéité (JABER IBN HAYANE) L'ensemble: | ENS | [13 empty] | 1
TOTAL 3.1- GROS ŒUVRE- ETANCHEITE
3.2 | LOTS ARCHITECTURAUX
3.2.1 | REVETEMENT
3.2.1.1 | Ponçage et polissage du granito poli existant Le mètre carré : | M² | [13 empty] | 352.65
3.2.1.2 | Reprise du sol et plinthe en granito poli dégradé Le mètre carré : | M² | [13 empty] | 57.415
3.2.1.3 | Seuil en marbre local type Khénifra Le mètre carré : | M² | [13 empty] | 13.71
3.2.1.4 | Revêtement de sols en mignonette lavée Le mètre carré : | M² | [13 empty] | 305.84
3.2.1.5 | Plinthes en mignonette lavée de 10 cm de hauteur Le mètre linéaire : | ML | [13 empty] | 74.15
3.2.1.6 | Marches et contre marches et plinthes en mignonette lavée y compris plinthes et nez de marches en granito désactivé. Le mètre linéaire : | ML | [13 empty] | 126.07
3.2.1.7 | Revêtement de sols carreaux de grès cérame d'importation type COMPACTO ou équivalent
3.2.1.7.1 | De 60x60cm Le mètre carré : | M² | [13 empty] | 886.48
3.2.1.7.2 | De 20x20cm, classe R8 Le mètre carré : | M² | [13 empty] | 7.16
3.2.1.8 | Plinthes en carreaux de grès cérame de 10 cm de hauteur type COMPACTO ou équivalent Le mètre linéaire : : | ML | [13 empty] | 381.2
3.2.1.9 | Revêtement mural en carreaux céramique au choix Le mètre carré : | M² | [13 empty] | 138.46
3.2.1.10 | Revêtement mural en mignonette lavée Le mètre carré : | M² | [13 empty] | 52.11
3.2.1.11 | Revêtement en carreaux de ciment type REV-SOL ou équivalent Le mètre carré : | M² | [13 empty] | 26
3.2.1.12 | Réalisation d'une chape de lissage sur sol dégradé Le mètre carré: | M² | [13 empty] | 185.27
3.2.1.13 | Construction des comptoirs
3.2.1.13.1 | Comptoir buvette Le mètre linéaire : | ML | [13 empty] | 14.79
3.2.1.13.2 | Comptoir bibliothèque Le mètre linéaire : | ML | [13 empty] | 5.11
3.2.1.14 | Dalle podotactile d'éveil à la vigilance en carreaux au choix . Le mètre carré : | M² | [13 empty] | 5.52
3.2.1.15 | Revêtement de sols en granito poli blanc Le mètre carré : | M² | [13 empty] | 0
3.2.1.16 | Plinthes en granito poli blanc de 10cm de hauteur Le mètre linéaire : : | ML | [13 empty] | 0
3.2.2 | MENUISERIES BOIS-ALUMINIUM-METALLIQUE
3.2.2.1 | MENUISERIE BOIS
3.2.2.1.1 | Portes à lames en bois massif sapin rouge de 1er choix à ouvrants à la française Le mètre carré : | M² | [13 empty] | 77.044
3.2.2.1.2 | Portes coupe-feu 1/2h à ouvrants à la française avec ferme-porte Le métre carré | M² | [13 empty] | 44.902
3.2.2.1.3 | Portes coupe-feu 1h00 à ouvrants à la française avec ferme-porte Le métre carré | M² | [13 empty] | 21.164
3.2.2.1.4 | Placards à ouvrants à la française en bois isoplane sapin rouge de 1er choix
3.2.2.1.4.1 | Type PL1 de 0,50 x 2,20 mhc L'unité: | U | [13 empty] | 18
3.2.2.1.4.2 | Type PL2 de 1,00 x 2,20 mhc L'unité: | U | [13 empty] | 6
3.2.2.1.5 | Remplacement et Inversement du sens d'ouverture des portes en bois Le mètre carré : | M² | [13 empty] | 35.442
3.2.2.1.6 | Changement du sens d’ouverture des portes existantes L'unité: | U | [13 empty] | 293.392
3.2.2.1.7 | Meuble vasque en bois pour infirmerie de 1,20x0,54x1,00m de hauteur L'ensemble : | ENS | [13 empty] | 1
3.2.2.1.8 | Réfection, ponçage et peinture portes et fenêtres existantes en bois et métallique y/c quincaillerie Le mètre carré: | M² | [13 empty] | 236.3136
3.2.2.1.9 | Remplacement de la quincaillerie existante dégradée L'unité: | U | [13 empty] | 22
3.2.2.2 | MENUISERIE ALUMINIUM
3.2.2.2.1 | Fenêtre vitrée à ouvrant à soufflet Le mètre carré : | M² | [13 empty] | 6.81
3.2.2.2.2 | Fenêtre vitrée à ouvrants coulissants Le mètre carré : | M² | [13 empty] | 134.4
3.2.2.2.3 | Fenêtre vitrée ouvrante à la française Le mètre carré : | M² | [13 empty] | 25.02
3.2.2.2.4 | Remplacement des vitres brisées Le mètre carré : | M² | [13 empty] | 7.068
3.2.2.3 | MENUISERIE METALLIQUE
3.2.2.3.1 | Porte métallique en double tôle, à ouvrants à la française, type PM1 avec poignée bâton maréchal en tube d'acier de 40x40mm (Portail d'accès) Le mètre carré : | M² | [13 empty] | 56.32
3.2.2.3.2 | Porte métallique barreaudée à ouvrants à la française Le mètre carré : | M² | [13 empty] | 8.8
3.2.2.3.3 | Remplacement et changement de portes métallique à l'identique Le mètre carré : | M² | [13 empty] | 10.56
3.2.2.3.4 | Porte de secours métallique pleine avec barre antipanique Le mètre carré : | M² | [13 empty] | 15.4
3.2.2.3.5 | Portes métalliques à ouvrants à la française Le mètre carré: | M² | [13 empty] | 8.19
3.2.2.3.6 | Porte métallique pare-flamme 1/2h avec ferme porte Le mètre carré : | M² | [13 empty] | 8.8
3.2.2.3.7 | Grille de protection métallique galvanisé
3.2.2.3.7.1 | Type G1 de 1,20x1,20 mhc L'unité: | U | [13 empty] | 65
3.2.2.3.7.2 | Type G2 de 0,60x1,70 mhc L'unité: | U | [13 empty] | 15
3.2.2.3.7.3 | Grilles au choix selon détail architecte Le mètre carré : | M² | [13 empty] | 121.8829
3.2.2.3.8 | Garde corps métallique galvanisé
3.2.2.3.8.1 | Pour rampes PMR Le mètre carré: | M² | [13 empty] | 441.1
3.2.2.3.8.2 | Garde-corps droit Le mètre carré: | M² | [13 empty] | 158.47
3.2.2.3.9 | Main courante métallique
3.2.2.3.9.1 | Main courante escalier Le mètre linéaire : | ML | [13 empty] | 133.09
3.2.2.3.9.2 | Main courante parapet Le mètre linéaire : | ML | [13 empty] | 410.69
3.2.2.3.10 | Reprise de la grille métallique du caniveau de la deuxième plateforme Le mètre linéaire : | ML | [13 empty] | 25
3.2.2.3.11 | Echelle à crinoline métallique galvanisée Le mètre linéaire : | ML | [13 empty] | 75.4
3.2.2.3.12 | Brise-soleil en tubes métalliques de 70x50mm finition en peinture au choix Le métre linéaire | ML | [13 empty] | 25.4
3.2.2.3.13 | Anneaux d’accrochage métallique pour toiture terrasse L'unité: | U | [13 empty] | 97
3.2.3 | FAUX PLAFONDS
3.2.3.1 | Faux plafond en staff lisse y compris joints creux de toutes dimensions Le mètre carré : | M² | [13 empty] | 439.04
3.2.3.2 | Faux plafond modulaire de 60x60cm en dalles minérales de chez AMSTRONG ou équivalent Le mètre carré : | M² | [13 empty] | 355.21
3.2.4 | PEINTURE
3.2.4.1 | Peinture vinylique pour extérieurs Le mètre carré : | M² | [13 empty] | 30360.9743
3.2.4.2 | Peinture vinylique pour murs et plafonds intérieurs Le mètre carré : | M² | [13 empty] | 35175.48
3.2.4.3 | Peinture brillant à base de résine acrylique pour intérieur avec label Écologique A+ Le mètre carré : | M² | [13 empty] | 4668.0588
3.2.4.4 | Peinture glycérophtalique laquée sur menuiseries métalliques Le mètre carré : | M² | [13 empty] | 2948.6047
TOTAL 3.2- LOTS ARCHITECTURAUX
3.3 | ELECTRICITE COURANTS FORTS ET COURANTS FAIBLES
3.3.1 | COURANTS FORTS & LUSTRERIE
3.3.1.1 | REMISE EN ETAT DU POSTE TRANSFORMATEUR EXISTANT
3.3.1.1.1 | Entretien du transformateur de puissance MT/BT et cellules HTA
| L'ensemble | Ens | [13 empty] | 1
3.3.1.1.2 | Changement du disjoncteur général basse tension pour transformateur
| L'unité | U | [13 empty] | 1
3.3.1.1.3 | Changement d'éclairage et PC du local poste de transformation
| L'unité | U | [13 empty] | 1
3.3.1.1.4 | Equipements de sécurité et annexes pour poste transformation
| L'unité | U | [13 empty] | 1
3.3.1.1.5 | Bloc autonome portable d'intervention (B.A.P.I)
| L'unité | U | [13 empty] | 1
3.3.1.2 | BRANCHEMENT SUR RESEAU BT
3.3.1.2.1 | Changement du branchement existant au réseau électrique
| L'ensemble | Ens | [13 empty] | 4
3.3.1.2.2 | Changement de boites de coupure et coffret de comptage
| L'ensemble | Ens | [13 empty] | 4
3.3.1.3 | ARMOIRE GENERALE BASSE TENSION (AGBT)
| L'unité | U | [13 empty] | 1
3.3.1.4 | TABLEAUX DE REPARTITION ET DE PROTECTION SECONDAIRE
Tableau de répartition général basse tension TGBT 1
3.3.1.4.1 | L'unité | U | [13 empty] | 5
Tableau de répartition général basse tension TGBT 2
3.3.1.4.2 | L'unité | U | [13 empty] | 1
Tableau de protection Administration type 1 TP.ADM 1
3.3.1.4.3 | L'unité | U | [13 empty] | 1
Tableau de protection Administration type 2 TP.ADM 2
3.3.1.4.4 | L'unité | U | [13 empty] | 5
Tableau de protection bloc classes type 1 TP.CLAS 1
3.3.1.4.5 | L'unité | U | [13 empty] | 21
Tableau de protection bloc classes type 2 TP.CLAS 2
3.3.1.4.6 | L'unité | U | [13 empty] | 3
3.3.1.4.7 | Tableau de protection bloc salle polyvalente TP.POLY
| L'unité | U | [13 empty] | 6
Tableau de protection bloc sanitaires TP.SANI
3.3.1.4.8 | L'unité | U | [13 empty] | 7
3.3.1.4.9 | Tableau de protection bloc vestiaires TP.VEST
| L'unité | U | [13 empty] | 1
Tableau de protection bloc cuisine TP.CUI
3.3.1.4.10 | L'unité | U | [13 empty] | 3
Tableau de protection bloc des chambres TP.CHAM
3.3.1.4.11 | L'unité | U | [13 empty] | 15
Tableau de protection bloc dortoir TP.DORT
3.3.1.4.12 | L'unité | U | [13 empty] | 5
Tableau de protection bloc salle d'étude TP.ETU
3.3.1.4.13 | L'unité | U | [13 empty] | 3
Tableau de protection locaux techniques TP.L TECH
3.3.1.4.14 | L'unité | U | [13 empty] | 1
Tableau de protection de petit bloc TP.PT BLOC
3.3.1.4.15 | L'unité | U | [13 empty] | 3
Placards pour tableaux électriques
3.3.1.4.16 | L'ensemble | Ens | [13 empty] | 6
3.3.1.5 | DISTRIBUTION PRINCIPALE, CANALISATIONS - CÂBLES ELECTRIQUES
3.3.1.5.1 | CANALISATIONS EXTERIEURES ENTERREES ET REGARDS
Tranchée en Fond de Fouilles basse tension 60x60m y compris buses
3.3.1.5.1.1 | Le métre linéaire | Ml | [13 empty] | 2790
Traversée en Fond de Fouilles basse tension 60x60 cm y compris buses
3.3.1.5.1.2 | Le métre linéaire | Ml | [13 empty] | 125
Regard de Visite et de Tirage 60 x 60 x 80 cm
3.3.1.5.1.3 | L'unité | U | [13 empty] | 129
3.3.1.5.2 | ALIMENTATION BASSE TENSION EN CÂBLES ELECTRIQUES
3.3.1.5.2.1 | Câble U1000RO2V 1x150mm²
| Le métre linéaire | Ml | [13 empty] | 1200
3.3.1.5.2.2 | Câble U1000RO2V 4x70mm²
| Le métre linéaire | Ml | [13 empty] | 120
3.3.1.5.2.3 | Câble U1000RO2V 4x50mm²
| Le métre linéaire | Ml | [13 empty] | 150
3.3.1.5.2.4 | Câble U1000RO2V 4x35mm²
| Le métre linéaire | Ml | [13 empty] | 180
3.3.1.5.2.5 | Câble U1000RO2V 4x25mm²
| Le métre linéaire | Ml | [13 empty] | 80
Câble U1000RO2V 5G35mm²
3.3.1.5.2.6 | Le métre linéaire | Ml | [13 empty] | 70
Câble U1000RO2V 5G25mm²
3.3.1.5.2.7 | Le métre linéaire | Ml | [13 empty] | 790
Câble U1000RO2V 5G16mm²
3.3.1.5.2.8 | Le métre linéaire | Ml | [13 empty] | 3610
Câble U1000RO2V 5x10mm²
3.3.1.5.2.9 | Le métre linéaire | Ml | [13 empty] | 1610
Câble U1000RO2V 5G6mm²
3.3.1.5.2.10 | Le métre linéaire | Ml | [13 empty] | 390
Câble U1000RO2V 3G10mm²
3.3.1.5.2.11 | Le métre linéaire | Ml | [13 empty] | 600
Câble U1000RO2V 3G6mm²
3.3.1.5.2.12 | Le métre linéaire | Ml | [13 empty] | 310
3.3.1.5.2.13 | Câble U1000RO2V 3G4mm²
| Le métre linéaire | Ml | [13 empty] | 180
3.3.1.5.3 | CANALISATIONS INTERIEURES ET CHEMINS DE CABLES
3.3.1.5.3.1 | Chemin de câbles - Dimension 305 x 63 mm
| Le métre linéaire | Ml | [13 empty] | 300
Chemin de câbles - Dimension 155 x 63 mm
3.3.1.5.3.2 | Le métre linéaire | Ml | [13 empty] | 4750
3.3.1.5.3.3 | Goulottes
| Le métre linéaire | Ml | [13 empty] | 230
3.3.1.6 | MISE A LA TERRE ET PROTECTIONS
3.3.1.6.1 | Création d’une prise de terre générale (piquet de terre)
| L'ensemble | Ens | [13 empty] | 5
3.3.1.6.2 | Contrôle, amélioration et mesure de la prise de terre générale
| L'ensemble | Ens | [13 empty] | 5
3.3.1.6.3 | Liaison équipotentielle principale
| L'unité | U | [13 empty] | 52
3.3.1.6.4 | Liaison équipotentielle secondaire
| L'unité | U | [13 empty] | 127
3.3.1.7 | PARATONNERRE
| L'unité | U | [13 empty] | 5
3.3.1.8 | DISTRIBUTION COMMANDE ECLAIRAGE ET PRISES DE COURANTS
3.3.1.8.1 | DISTRIBUTION COMMANDE ECLAIRAGE
Commande par simple allumage
3.3.1.8.1.1 | L'unité | U | [13 empty] | 284
Commande par simple allumage étanche
3.3.1.8.1.2 | L'unité | U | [13 empty] | 121
Commande par va-et-vient
3.3.1.8.1.3 | L'unité | U | [13 empty] | 58
Commande par double allumage
3.3.1.8.1.4 | L'unité | U | [13 empty] | 26
Commande par détecteur de présence 360°
3.3.1.8.1.5 | L'unité | U | [13 empty] | 179
Commande par bouton poussoir lumineux
3.3.1.8.1.6 | L'unité | U | [13 empty] | 161
Foyer lumineux sur télérupteur, minuterie ou horloge
3.3.1.8.1.7 | L'unité | U | [13 empty] | 122
Foyer lumineux supplémentaire
3.3.1.8.1.8 | L'unité | U | [13 empty] | 1739
Tableau de commande y compris câble de commande et de signalisation U1000RO2V
3.3.1.8.1.9 | L'ensemble | Ens | [13 empty] | 22
3.3.1.8.2 | PRISES DE COURANTS
Prise de courant 10/16A - 2P+T
3.3.1.8.2.1 | L'unité | U | [13 empty] | 1212
Prise de courant 10/16A - 2P+T étanche
3.3.1.8.2.2 | L'unité | U | [13 empty] | 56
3.3.1.8.2.3 | Prise de courant 20A - 2P+T étanche
| L'unité | U | [13 empty] | 6
3.3.1.9 | ALIMENTATIONS ELECTRIQUES
3.3.1.9.1 | Alimentation surpresseur RIA
| L'unité | U | [13 empty] | 2
3.3.1.9.2 | Alimentation chauffe eau solaire
| L'unité | U | [13 empty] | 44
3.3.1.9.3 | Alimentation chauffe eau électrique
| L'unité | U | [13 empty] | 4
3.3.1.9.4 | Alimentation hotte d'extration cuisine
| L'unité | U | [13 empty] | 3
3.3.1.9.5 | Alimentation centrale de détection incendie
| L'unité | U | [13 empty] | 3
3.3.1.9.6 | Alimentation répartiteur informatique
| L'unité | U | [13 empty] | 4
3.3.1.9.7 | Alimentation bloc autonome d'alarme sonore principale BAAS
| L'unité | U | [13 empty] | 5
3.3.1.9.8 | Alimentation bloc autonome d'alarme sonore satellites BAAS-Sa
| L'unité | U | [13 empty] | 5
3.3.1.9.9 | Alimentation diverse en câble 5x4 mm²
| L'unité | U | [13 empty] | 33
3.3.1.9.10 | Alimentation diverse en câble 3x2,5 mm²
| L'unité | U | [13 empty] | 43
3.3.1.10 | ECLAIRAGE DE SECURITE
Blocs de balisage de sécurité 45 lumens
3.3.1.10.1 | L'unité | U | [13 empty] | 310
3.3.1.10.2 | Blocs d'ambiance de sécurité 360 lumens
| L'unité | U | [13 empty] | 49
3.3.1.11 | LUSTRERIE INTERIEUR ET EXTERIEUR
3.3.1.11.1 | ECLAIRAGE INTERIEUR
Panel carré LED 60x60 40W
3.3.1.11.1.1 | L'unité | U | [13 empty] | 1330
Panel rond LED 18W
3.3.1.11.1.2 | L'unité | U | [13 empty] | 605
Hublot étanche 15W
3.3.1.11.1.3 | L'unité | U | [13 empty] | 418
Réglette étanche LED 2x18W
3.3.1.11.1.4 | L'unité | U | [13 empty] | 84
Applique sanitaire
3.3.1.11.1.5 | L'unité | U | [13 empty] | 12
3.3.1.11.2 | ECLAIRAGE EXTERIEUR
Projecteur LED
3.3.1.11.2.1 | L'unité | U | [13 empty] | 111
3.3.1.12 | PRESTATIONS ANNEXES
3.3.1.12.1 | Sonnerie fin de cours
| L'unité | U | [13 empty] | 5
Dépose de l’installation existante y compris restauration des parties gros œuvre ou revêtement endommagées
3.3.1.12.2 | Forfait | F | [13 empty] | 5
3.3.2 | COURANTS FAIBLES
3.3.2.1 | SYSTÈME DE DETECTION INCENDIE ET ALARME
3.3.2.1.1 | Système de détection incendie de catégorie A
| L'ensemble | Ens | [13 empty] | 3
3.3.2.1.2 | Bloc Autonome d’Alarme sonore principal BAAS-Pr
| L'ensemble | Ens | [13 empty] | 5
3.3.2.1.3 | DETECTION ET CABLAGE
3.3.2.1.3.1 | Détecteur optique de fumée
| L'unité | U | [13 empty] | 124
3.3.2.1.3.2 | Détecteur thermovélocimètrique
| L'unité | U | [13 empty] | 12
3.3.2.1.3.3 | Détecteur de gaz
| L'unité | U | [13 empty] | 4
3.3.2.1.3.4 | Déclencheurs manuels d'incendie
| L'unité | U | [13 empty] | 116
3.3.2.1.3.5 | Avertisseur d'alarme sonore-visuel
| L'unité | U | [13 empty] | 4
3.3.2.1.3.6 | Blocs Autonomes d’Alarme sonore satellites (BAAS type sa) avec flash
| L'unité | U | [13 empty] | 5
3.3.2.2 | PRECABLAGE INFORMATIQUE
3.3.2.2.1 | Armoire informatique et téléphonique
3.3.2.2.1.1 | Armoire 19''- 24 Unités
| L'ensemble | Ens | [13 empty] | 5
3.3.2.2.2 | Câblage cuivre F/UTP
3.3.2.2.2.1 | Panneau de brassage 19" 24 ports, cat6a 500 MHz
| L'unité | U | [13 empty] | 5
3.3.2.2.2.2 | Réseau de conduit, Câble de distribution Cat. 6a, F/UTP 4 Paires
| Le métre linéaire | Ml | [13 empty] | 5533.5
3.3.2.2.3 | Cordon de brassage et de liaison
3.3.2.2.3.1 | Cordon de brassage F/UTP RJ45 L=1 ML
| L'unité | U | [13 empty] | 92
3.3.2.2.3.2 | Cordon de liaison souple F/UTP RJ45 L=3 ML
| L'unité | U | [13 empty] | 66
3.3.2.2.4 | PRISE RJ45
3.3.2.2.4.1 | Prise téléphonique
| L'unité | U | [13 empty] | 37
3.3.2.2.4.2 | Prise Informatique
| L'unité | U | [13 empty] | 29
3.3.2.2.4.3 | Prise pour borne wifi
| L'unité | U | [13 empty] | 26
3.3.2.3 | VIDEOSURVEILLANCE
3.3.2.3.1 | Caméra Bullet fixe couleur jour et nuit type extérieure
| L'unité | U | [13 empty] | 107
3.3.2.3.2 | Caméra Bullet fixe couleur jour et nuit type intérieur
| L'unité | U | [13 empty] | 6
3.3.2.3.3 | Enregistreur vidéo DVR 32 canaux
| L'unité | U | [13 empty] | 2
3.3.2.3.4 | Enregistreur vidéo DVR 16 canaux
| L'unité | U | [13 empty] | 6
3.3.2.3.5 | Moniteur couleur 42"
| L'unité | U | [13 empty] | 8
3.3.2.3.6 | Câblage, tubage, logiciel, programmation et mis en service
| L'ensemble | Ens | [13 empty] | 8
TOTAL 3.3- ELECTRICITE COURANTS FORTS ET COURANTS FAIBLES
3.4 | FLUIDES
3.4.1 | PLOMBERIE SANITAIRE
3.4.1.1 | Alimentation
3.4.1.1.1 | Equipements compteur DN75 L'unité d'ensemble | U | [13 empty] | 6
3.4.1.1.2 | Equipements compteur DN90 L'unité d'ensemble | U | [13 empty] | 1
3.4.1.1.3 | Tuyauterie en polyéthylène PN 16
3.4.1.1.3.1 | Diamètre 125 Le mètre linéaire : | Ml | [13 empty] | 182
3.4.1.1.3.2 | Diamètre 110 Le mètre linéaire : | Ml | [13 empty] | 319
3.4.1.1.3.3 | Diamètre 90 Le mètre linéaire : | Ml | [13 empty] | 997
3.4.1.1.3.4 | Diamètre 75 Le mètre linéaire : | Ml | [13 empty] | 152
3.4.1.1.3.5 | Diamètre 63 Le mètre linéaire : | Ml | [13 empty] | 213
3.4.1.1.3.6 | Diamètre 50 Le mètre linéaire : | Ml | [13 empty] | 149
3.4.1.1.3.7 | Diamètre 40 Le mètre linéaire : | Ml | [13 empty] | 109
3.4.1.1.3.8 | Diamètre 32 Le mètre linéaire : | Ml | [13 empty] | 290
3.4.1.1.3.9 | Diamètre 25 Le mètre linéaire : | Ml | [13 empty] | 203
3.4.1.1.3.10 | Diamètre 20 Le mètre linéaire : | Ml | [13 empty] | 281
3.4.1.1.4 | Tuyauterie en PPR.
3.4.1.1.4.1 | Diamètre 110 Le mètre linéaire : | Ml | [13 empty] | 20
3.4.1.1.4.2 | Diamètre 90 Le mètre linéaire : | Ml | [13 empty] | 138
3.4.1.1.4.3 | Diamètre 75 Le mètre linéaire : | Ml | [13 empty] | 26
3.4.1.1.4.4 | Diamètre 63 Le mètre linéaire : | Ml | [13 empty] | 529
3.4.1.1.4.5 | Diamètre 50 Le mètre linéaire : | Ml | [13 empty] | 59
3.4.1.1.4.6 | Diamètre 40 Le mètre linéaire : | Ml | [13 empty] | 296
3.4.1.1.4.7 | Diamètre 32 Le mètre linéaire : | Ml | [13 empty] | 435
3.4.1.1.4.8 | Diamètre 25 Le mètre linéaire : | Ml | [13 empty] | 149
3.4.1.1.4.9 | Diamètre 20 Le mètre linéaire : | Ml | [13 empty] | 1588
3.4.1.1.5 | Calorifuge tout diamètres ES Le mètre linéaire : | Ml | [13 empty] | 279
3.4.1.1.6 | Vannes d'arrêt
3.4.1.1.6.1 | DN 110 L'unité | U | [13 empty] | 3
3.4.1.1.6.2 | DN 90 L'unité | U | [13 empty] | 29
3.4.1.1.6.3 | DN 75 L'unité | U | [13 empty] | 5
3.4.1.1.6.4 | DN 63 L'unité | U | [13 empty] | 10
3.4.1.1.6.5 | DN 50 L'unité | U | [13 empty] | 18
3.4.1.1.6.6 | DN 40 L'unité | U | [13 empty] | 40
3.4.1.1.6.7 | DN 32 L'unité | U | [13 empty] | 45
3.4.1.1.6.8 | DN 25 L'unité | U | [13 empty] | 30
3.4.1.1.6.9 | DN 20 L'unité | U | [13 empty] | 24
3.4.1.1.7 | Anti-bélier L'unité | U | [13 empty] | 18
3.4.1.1.8 | Coffret de distribution
3.4.1.1.8.1 | 2 départs L'unité | U | [13 empty] | 2
3.4.1.1.8.2 | 3 départs L'unité | U | [13 empty] | 1
3.4.1.1.8.3 | 4 départs L'unité | U | [13 empty] | 9
3.4.1.1.8.4 | 5 départs L'unité | U | [13 empty] | 2
3.4.1.1.8.5 | 6 départs L'unité | U | [13 empty] | 5
3.4.1.1.8.6 | 7 départs L'unité | U | [13 empty] | 1
3.4.1.1.8.7 | 8 départs L'unité | U | [13 empty] | 0
3.4.1.1.9 | Robinet de puisage
3.4.1.1.9.1 | DN 15 L'unité | U | [13 empty] | 211
3.4.1.1.9.2 | DN 20 L'unité | U | [13 empty] | 0
3.4.1.2 | Evacuation
3.4.1.2.1 | Tuyauterie en PVC
3.4.1.2.1.1 | Diamètre 160 Le mètre linéaire : | Ml | [13 empty] | 0
3.4.1.2.1.2 | Diamètre 125 Le mètre linéaire : | Ml | [13 empty] | 99
3.4.1.2.1.3 | Diamètre 110 Le mètre linéaire : | Ml | [13 empty] | 197
3.4.1.2.1.4 | Diamètre 75 Le mètre linéaire : | Ml | [13 empty] | 111
3.4.1.2.1.5 | Diamètre 50 Le mètre linéaire : | Ml | [13 empty] | 123
3.4.1.2.1.6 | Diamètre 40 Le mètre linéaire : | Ml | [13 empty] | 232
3.4.1.2.2 | Tuyauterie en fonte
3.4.1.2.2.1 | Diamètre 200 Le mètre linéaire : | Ml | [13 empty] | 0
3.4.1.2.2.2 | Diamètre 150 Le mètre linéaire : | Ml | [13 empty] | 94
3.4.1.2.2.3 | Diamètre 125 Le mètre linéaire : | Ml | [13 empty] | 133
3.4.1.2.2.4 | Diamètre 100 Le mètre linéaire : | Ml | [13 empty] | 213
3.4.1.2.2.5 | Diamètre 80 Le mètre linéaire : | Ml | [13 empty] | 65
3.4.1.2.3 | Gargouille d'eau pluviale L'unité | U | [13 empty] | 26
3.4.1.2.4 | Crapaudine d'eau pluviale L'unité | U | [13 empty] | 192
3.4.1.2.5 | Trop plein pour nouvelles constructions L'unité | U | [13 empty] | 12
3.4.1.2.6 | Siphon de sol en inox L'unité | U | [13 empty] | 54
3.4.1.3 | Appareils sanitaires
3.4.1.3.1 | Lavabo collectif mural - céramique
3.4.1.3.1.1 | Lavabo collectif mural à 2 postes d'eau L'unité d'ensemble | U | [13 empty] | 165
3.4.1.3.1.2 | Lavabo collectif mural à 3 postes d'eau L'unité d'ensemble | U | [13 empty] | 0
3.4.1.3.2 | Lavabo collectif mural - inox
3.4.1.3.2.1 | Lavabo collectif mural à 2 postes d'eau L'unité d'ensemble | U | [13 empty] | 30
3.4.1.3.2.2 | Lavabo collectif mural à 3 postes d'eau L'unité d'ensemble | U | [13 empty] | 0
3.4.1.3.3 | WC Turque - céramique L'unité d'ensemble | U | [13 empty] | 128
3.4.1.3.4 | WC Turque - inox L'unité d'ensemble | U | [13 empty] | 43
3.4.1.3.5 | Urinoir suspendu inox L'unité d'ensemble | U | [13 empty] | 4
3.4.1.3.6 | Equipements de douche Type 1 L'unité d'ensemble | U | [13 empty] | 0
3.4.1.3.7 | Equipements de douche Type 2 L'unité d'ensemble | U | [13 empty] | 38
3.4.1.3.8 | Equipements de douche Type 3 L'unité d'ensemble | U | [13 empty] | 70
3.4.1.3.9 | Equipements de douche Type 4 L'unité d'ensemble | U | [13 empty] | 3
3.4.1.3.10 | Lavabo Type 1 L'unité d'ensemble | U | [13 empty] | 16
3.4.1.3.11 | Lavabo Type 2 L'unité d'ensemble | U | [13 empty] | 3
3.4.1.3.12 | Lavabo Vasque L'unité d'ensemble | [14 empty] | 1
3.4.1.3.13 | WC à l'anglaise L'unité d'ensemble | U | [13 empty] | 25
3.4.1.3.14 | Ensemble PMR Type 1 L'unité d'ensemble | U | [13 empty] | 10
3.4.1.3.15 | Ensemble PMR Type 2 L'unité d'ensemble | U | [13 empty] | 1
3.4.1.3.16 | Kit robinet de chasse pour WC turque existant L'unité d'ensemble | U | [13 empty] | 34
3.4.1.3.17 | Robinet temporisé pour lavabo collectif existant L'unité | U | [13 empty] | 36
3.4.1.3.18 | Robinet temporisé pour lavabo existant L'unité d'ensemble | U | [13 empty] | 5
3.4.1.3.19 | Robinet mitigeur pour lavabo existant L'unité d'ensemble | U | [13 empty] | 6
3.4.1.3.20 | Robinet mitigeur pour évier existant de la cuisine L'unité d'ensemble | U | [13 empty] | 9
3.4.1.3.21 | Ensemble de vidange pour lavabo existant L'unité d'ensemble | U | [13 empty] | 36
3.4.1.3.22 | Evier double bac en inox L'unité d'ensemble | U | [13 empty] | 4
3.4.1.3.23 | Plonge en inox pour cuisine L'unité d'ensemble | U | [13 empty] | 3
3.4.1.4 | Production d'eau chaude sanitaire
3.4.1.4.1 | Chauffe-eau électrique à accumulation 50L L'unité d'ensemble | U | [13 empty] | 1
3.4.1.4.2 | Chauffe-eau électrique à accumulation 100L L'unité d'ensemble | U | [13 empty] | 1
3.4.1.4.3 | Chauffe eau solaire 300L L'unité d'ensemble | U | [13 empty] | 28
3.4.1.4.4 | Chauffe eau solaire 500L L'unité d'ensemble | U | [13 empty] | 9
3.4.1.4.5 | Mitigeur thermostatique Type1 L'unité | U | [13 empty] | 18
3.4.1.4.6 | Mitigeur thermostatique Type2 L'unité | U | [13 empty] | 2
TOTAL PLOMBERIE SANITAIRE
3.4.2 | PROTECTION INCENDIE
3.4.2.1 | Installation des robinets incendie arme (RIA)
3.4.2.1.1 | Station de surpression Incendie 5 m3/h y compris accessoires L'unité d'ensemble | U | [13 empty] | 0
3.4.2.1.2 | Station de surpression Incendie 15 m3/h y compris accessoires L'unité d'ensemble | U | [13 empty] | 3
3.4.2.1.3 | Equipement bâche à eau et local technique L'unité d'ensemble | U | [13 empty] | 3
3.4.2.1.4 | Tube en PEHD (réseau enterré) pour RIA
3.4.2.1.4.1 | DN 50 Le mètre linéaire | Ml | [13 empty] | 309
3.4.2.1.4.2 | DN 63 Le mètre linéaire | Ml | [13 empty] | 202
3.4.2.1.4.3 | DN 75 Le mètre linéaire | Ml | [13 empty] | 191
3.4.2.1.4.4 | DN 90 Le mètre linéaire | Ml | [13 empty] | 0
3.4.2.1.5 | Tube en acier galvanisé (réseau apparent) pour RIA
3.4.2.1.5.1 | Ø 40/49 Le mètre linéaire | Ml | [13 empty] | 164
3.4.2.1.5.2 | Ø 50/60 Le mètre linéaire | Ml | [13 empty] | 19
3.4.2.1.5.3 | Ø 66/76 Le mètre linéaire | Ml | [13 empty] | 0
3.4.2.1.6 | RIA DN 25 L'unité | U | [13 empty] | 24
3.4.2.1.7 | RIA DN 19 L'unité | U | [13 empty] | 0
3.4.2.2 | Extincteurs
3.4.2.2.1 | De 6 kg ABC L'unité | U | [13 empty] | 58
3.4.2.2.2 | De 9 kg ABC L'unité | U | [13 empty] | 60
3.4.2.2.3 | De 5 kg CO2 L'unité | U | [13 empty] | 32
3.4.2.3 | Poteau incendie L'unité | U | [13 empty] | 2
3.4.2.4 | Bac à sable 100kg L'unité | U | [13 empty] | 14
TOTAL PROTECTION INCENDIE
3.4.3 | DIVERS
3.4.3.1 | Préinstallation d'un système centralisé de gaz pour cuisine y compris canalisations en cuivre et accessoires. L'unité d'ensemble | U | [13 empty] | 3
3.4.3.2 | Caniveau en béton armé avec dallettes en béton armé Le mètre linéaire : | Ml | [13 empty] | 68
3.4.3.3 | Buse d'assainissement en PVC série 1 Diam 200 mm Le mètre linéaire : | Ml | [13 empty] | 126
3.4.3.4 | Regard en béton armé 60x60cm L'unité | U | [13 empty] | 2
3.4.3.5 | Regard en béton armé 50x50 cm L'unité | U | [13 empty] | 16
3.4.3.6 | Regard en béton armé 40x40 cm L'unité | U | [13 empty] | 149
3.4.3.7 | Travaux de dépose, percement, carottage et rebouchage (cas Etablissement) L'unité d'ensemble | U | [13 empty] | 2
3.4.3.8 | Travaux de dépose, percement, carottage et rebouchage (cas Etablissement+internat) L'unité d'ensemble | U | [13 empty] | 3
TOTAL DIVERS
TOTAL 3.4- FLUIDES
3.5 | TRAVAUX VRD
3.5.1 | TRAVAUX D'ASSAINISSEMENT DES EAUX PLUVIALES ET DES EAUX USEES
3.5.1.1 | Terrassements et lit de pose
3.5.1.1.1 | Déblais en tranchée en terrains de toutes natures y compris le rocher et à toutes profondeurs y compris évacuation des terres excédentaires à la décharge publique Le mètre cube : | m3 | [13 empty] | 2480
3.5.1.1.2 | Remblais primaires Le mètre cube : | m3 | [13 empty] | 1051
3.5.1.1.3 | Remblais secondaires Le mètre cube : | m3 | [13 empty] | 1106
3.5.1.1.4 | Lit de pose en sable, ou en gravette en présence de la nappe ou du rocher Le mètre cube : | m3 | [13 empty] | 198
3.5.1.2 | Canalisation circulaire en Béton Armé CAO-JT de Classe 135A
3.5.1.2.1 | Canalisations en CAO-JT - Classe 135A - Diamètre 315mm Le mètre linéaire : | ml | [13 empty] | 1242
3.5.1.2.2 | Canalisations en CAO-JT - Classe 135A - Diamètre 400mm Le mètre linéaire : | ml | [13 empty] | 62
3.5.1.2.3 | Canalisations en CAO-JT - Classe 135A - Diamètre 500mm Le mètre linéaire : | ml | [13 empty] | 148
3.5.1.3 | Ouvrages Annexes et Boites de branchements
3.5.1.3.1 | Regards de visite sur conduites de diamètre ≤ 600mm, de toute profondeur L' unité : | u | [13 empty] | 65
3.5.1.3.2 | Regard borgne sur conduites de diamètre ≤ 600mm L' unité : | u | [13 empty] | 60
3.5.1.3.3 | Bouche d'égout à grille L' unité : | u | [13 empty] | 12
3.5.1.3.4 | Boite de branchement simple pour eaux pluviales et eaux usées y compris tampons en fonte B125 L' unité : | u | [13 empty] | 65
3.5.1.4 | Couronnement des ouvrages en Fonte ductile
3.5.1.4.1 | Cadre et tampon articulé pour regard de visite hors chaussée en Fonte Ductile de classe C250 L' unité : | u | [13 empty] | 65
3.5.1.4.2 | Cadre et grille verrouillable pour bouches d'égout à grille de classe C250 L' unité : | u | [13 empty] | 12
3.5.1.4.3 | Appareils siphoïde grand modèle pour bouches d'égouts L' unité : | u | [13 empty] | 12
3.5.1.5 | Caniveau à grille de dimensions (40x40cm) en béton armé, y compris cadre et grille plate en fonte ductile de classe D400 Le métre linéaire | ml | [13 empty] | 50
3.5.1.6 | Raccordement des ouvrages annexes
3.5.1.6.1 | Raccordement des boites de branchement des eaux pluviales en conduites PVC-U, série 1, Ø250mm y compris terrassements et lit de pose Le mètre linéaire : | ml | [13 empty] | 290
3.5.1.6.2 | Raccordement des boites de branchement des eaux usées en conduites PVC-U, série 1, Ø200mm y compris terrassements et lit de pose , conduite Le mètre linéaire : | ml | [13 empty] | 605
3.5.1.6.3 | Raccordement des bouches d'égout et des caniveaux à grille en conduites PVC-U, série1, Ø315mm y compris terrassements et lit de pose Le mètre linéaire : | ml | [13 empty] | 110
3. 5.1.7 | Branchement du collecteur sur le regard existant du réseau public ou le réseau existant à l'intérieur de l'école L' unité : | u | [13 empty] | 6
TOTAL 3.5.1 : ASSAINISSEMENT DES EAUX PLUVIALES ET DES EAUX USEES
3.5.2 | TRAVAUX D'ENTRETIEN DE L'EXISTANT ET MISE A NIVEAU
3.5.2.1 | Travaux de curage du réseau d'assainissement y compris nettoyage parfait des regards de visites existants Le forfait : | FT | [13 empty] | 4.5
3.5.2.2 | Reprise des tampons en béton dégradés L'unité : | U | [13 empty] | 40
3.5.2.3 | Condamnation du réseau d'assainissement au niveau des extensions projetées et sur les endroits qui seront désignés par le BET Le métre linéaire : | ml | [13 empty] | 330
3.5.2.4 | Condamnation des puits perdu existants L'unité : | U | [13 empty] | 9
3.5.3.5 | Réfection du dallage existant Le mètre carré : | m² | [13 empty] | 320
3.5.2.6 | Mise à la cote des regards de visite et ouvrages existants L'unité : | U | [13 empty] | 21
3.5.2.7 | Fosse septique y compris puits perdu L'unité : | U | [13 empty] | 3
3.5.2.8 | Puits perdu L'unité : | U | [13 empty] | 2
3.5.2.9 | Puits d'infiltration des eaux pluviales L'unité : | U | [13 empty] | 1
3.5.2.10 | Curage et entretien de la fosse septique existante L'unité : | U | [13 empty] | 6
TOTAL 3.5.2 :TRAVAUX D'ENTRETIEN DE L'EXISTANT ET MISE A NIVEAU
3.5.3 | TRAVAUX DE BRANCHEMENT AEP
3.5.3.1 | Raccordement sur réseaux publics l'unité : | U | [13 empty] | 7
3.5.3.2 | Canalisations en PVC PN 16 y compris terrassements en tanchée et grillage avertisseur
3.5.3.2.1 | Fourniture et pose de canalisations en PVC PN 16, DN 90 mm Le métre linéaire : | ml | [13 empty] | 75
3.5.3.2.2 | Fourniture et pose de canalisations en PVC PN 16, DN 110 mm Le métre linéaire : | [14 empty] | 30
3.5.3.2.3 | Fourniture et pose de canalisations en PVC PN 16, DN 125mm Le métre linéaire : | ml | [13 empty] | 20
TOTAL 3.5.3 :TRAVAUX DE BRANCHEMENT AEP
TOTAL 3.5- FLUIDES

## DCPT 4
PROJET: *******************************************
DECOMPTE PROVISOIRE N°*
DATE : 28-11-2021
N° prix | Désignation des ouvrages | Unité | QUANTITES PAR ETABLISSEMENT SCOLAIRE | [8 empty] | QUANTITES TOTALES |  |  | Prix Unitaire En Dh HT | Montant total HT
|  |  | LYCEE AAAAA |  |  | Lycée BBBBB |  |  | Lycée CCCCC
|  |  | a | b | c | a | b | c | a | b | c | a | b | c |  | a | b | c
3.0 | LOT INSTALLATION, SST, ESP, QUALITE, PALISSADE DE CHANTIER ET GESTION DU COVID-19
3.0.1 | Installation de chantier - palissades- sante et sécurité au travail- aspects environnementaux et sociaux - qualité en conformité avec les exigences du cptg et du pges Au forfait: | FT | [12 empty] | 600000
3.0.2 | Respect des exigences gis Au forfait: | FT | [12 empty] | 7000
3.0.3 | Conformité au plan de gestion covid-19 Au forfait: | FT | [12 empty] | 2000
TOTAL 3.0- LOT INSTALLATION, SST, ESP, QUALITE, PALISSADE DE CHANTIER ET GESTION DU COVID-19
3.1 | GROS ŒUVRE-ETANCHEITE
3.1.1 | GROS ŒUVRE
3.1.1.1 | DEMOLITION
3.1.1.1.1 | Démolition des murs de toutes natures Le mètre carré: | M² | [12 empty] | 100
3.1.1.1.2 | Création des ouvertures dans les murs existants Le mètre carré: | M² | [12 empty] | 150
3.1.1.1.3 | Dépose de la menuiserie existante L'unité: | U | [12 empty] | 80
3.1.1.1.4 | Décapage de la peinture existantes intérieurs et extérieurs Le mètre carré: | M² | [12 empty] | 15
3.1.1.1.5 | Décapage du complexe d’étanchéité existante
3.1.1.1.5.1 | Décapage de la protection, complexe d'étanchéité avec ou sans isolation, et des relevés. Le mètre carré: | M² | [12 empty] | 40
3.1.1.1.5.2 | Décapage de la forme de pente Le mètre carré: | M² | [12 empty] | 20
3.1.1.1.6 | Décapage du revêtement existant sols et murs Le mètre carré: | M² | [12 empty] | 40
3.1.1.1.7 | Décapage des enduits existantes intérieurs et extérieurs Le mètre carré: | M² | [12 empty] | 20
3.1.1.1.8 | Démolition du dallage existant Le mètre carré: | M² | [12 empty] | 100
3.1.1.1.9 | Démolition des rampes existantes Le mètre carré: | M² | [12 empty] | 200
3.1.1.1.10 | Démolition lave-mains Le mètre linéaire: | ML | [12 empty] | 300
3.1.1.1.11 | Démolition de la dalle du sanitaire fille- Internat nouveau collège- Le mètre carré: | M² | [12 empty] | 150
3.1.1.2 | TERRASSEMENTS ET REMBLAIS
3.1.1.2.1 | Décapage de la terre végétale Le mètre carré : | M² | [12 empty] | 25
3.1.1.2.2 | Fouilles en masse, en puits et en tranchées dans tous terrains y compris le rocher Le mètre cube : | M3 | [12 empty] | 60
3.1.1.2.3 | Remblais en matériaux provenant des fouilles ou évacuation Le mètre cube : | M3 | [12 empty] | 50
3.1.1.2.4 | Remblais d'apport en terre sélectionnée Le mètre cube : | M3 | [12 empty] | 140
3.1.1.2.5 | Réalisation de talus devant les allées périphériques Le mètre cube : | M3 | [12 empty] | 200
3.1.1.3 | BETONS ET ACIERS EN INFRASTRUCTURE
3.1.1.3.1 | Gros béton Le mètre cube: | M3 | [12 empty] | 800
3.1.1.3.2 | Béton coffré Le mètre cube: | M3 | [12 empty] | 1000
3.1.1.3.3 | Béton de propreté Le mètre cube: | M3 | [12 empty] | 700
3.1.1.3.4 | Béton armé en infrastructure Le mètre cube: | M3 | [12 empty] | 1200
3.1.1.3.5 | Aciers à haute adhérence pour B.A en fondation Le kilogramme: | Kg | [12 empty] | 12.5
3.1.1.3.6 | Plus-value pour béton hydrofuge dans la masse Le mètre cube | M3 | [12 empty] | 150
3.1.1.4 | DALLAGES ET FORMES
3.1.1.4.1 | Tout venant sous dallage
3.1.1.4.1.1 | Type GNA ou GNB de 20 cm d'épaisseur Le mètre carré : | M² | [12 empty] | 60
3.1.1.4.1.2 | Type GNF1 de 30 cm d'épaisseur Le mètre carré : | M² | [12 empty] | 80
3.1.1.4.2 | Film polyane Le mètre carré : | M² | [12 empty] | 10
3.1.1.4.3 | Dallage en béton armé y compris aciers
3.1.1.4.3.1 | De 13 cm d'épaisseur Le mètre carré : | M² | [12 empty] | 230
3.1.1.4.3.2 | De 15 cm d'épaisseur Le mètre carré : | M² | [12 empty] | 250
3.1.1.4.4 | Plus-value pour finition lissée du dallage en béton Le mètre carré : | M² | [12 empty] | 100
3.1.1.4.5 | Création d'allées et rampes d'accès pour PMR
3.1.1.4.5.1 | Rampes d'accès pour PMR Le mètre carré: | M² | [12 empty] | 400
3.1.1.4.5.2 | Création d'allées pour PMR Le métrre carrè | M² | [12 empty] | 300
3.1.1.4.6 | Réparation et reprise du dallage existant dégradé Le mètre carré: | M² | [12 empty] | 230
3.1.1.4.7 | Reprise de la couche superficielle du dallage existant Le mètre carré: | M² | [12 empty] | 100
3.1.1.5 | BETONS ET ACIERS EN SUPERSTRUCTURE
3.1.1.5.1 | Béton armé en superstructure Le mètre cube: | M3 | [12 empty] | 1400
3.1.1.5.2 | Aciers à haute adhérence pour B.A en élévation Le kilogramme: | Kg | [12 empty] | 12.5
3.1.1.5.3 | Chaperon en béton armé pour joints de dilatation Le mètre linéaire : | ML | [12 empty] | 130
3.1.1.5.4 | Planchers préfabriqués en hourdis creux
3.1.1.5.4.1 | De 15+5cm Le mètre carré : | M² | [12 empty] | 280
3.1.1.5.4.2 | De 20+5cm Le mètre carré : | M² | [12 empty] | 320
3.1.1.5.5 | Renforcement et chemisage des éléments en béton armé y/c traitement des aciers et étaiements Le mètre carré : | M² | [12 empty] | 1000
3.1.1.5.6 | Traitement des ouvrages en béton armé présentent des anomalies (éclatement, gonflement, etc…) y compris traitement des aciers Le mètre carré : | M² | [12 empty] | 1100
3.1.1.6 | MACONNERIES ET CLOISONNEMENTS
3.1.1.6.1 | Murs en agglomérés creux
3.1.1.6.1.1 | De 20 cm d'épaisseur Le mètre carré : | M² | [12 empty] | 140
3.1.1.6.1.2 | De 15 cm d'épaisseur Le mètre carré : | M² | [12 empty] | 130
3.1.1.6.2 | Cloison simple en briques creuses
3.1.1.6.2.1 | De 8trous (7cm d'épaisseur) Le mètre carré : | M² | [12 empty] | 110
3.1.1.6.2.2 | De 8trous (10cm d'épaisseur) Le mètre carré : | M² | [12 empty] | 120
3.1.1.6.3 | Double cloison en briques creuses
3.1.1.6.3.1 | De 8 + 8trous (10+7cm d'épaisseur) Le mètre carré : | M² | [12 empty] | 240
3.1.1.6.3.2 | De 8 + 8trous (7+7cm d'épaisseur) Le mètre carré : | M² | [12 empty] | 230
3.1.1.7 | ENDUITS
3.1.1.7.1 | Enduits intérieurs au mortier de ciment sur murs et plafonds Le mètre carré : | M² | [12 empty] | 60
3.1.1.7.2 | Enduits intérieurs au mortier de plâtre taloché pour intérieur Le mètre carré : | M² | [12 empty] | 45
3.1.1.7.3 | Enduits extérieurs au mortier de ciment sur murs et plafonds Le mètre carré : | M² | [12 empty] | 80
3.1.1.8 | OUVRAGES DIVERS
3.1.1.8.1 | Appuis de fenêtres Le mètre linéaire : | ML | [12 empty] | 120
3.1.1.8.2 | Renformis de placards Le mètre carré : | M² | [12 empty] | 130
3.1.1.8.3 | Dallette en béton armé Le mètre cube : | M² | [12 empty] | 140
3.1.1.8.4 | Souches en terrasse de toutes dimensions L'unité: | U | [12 empty] | 4000
3.1.1.8.5 | Mise à la terre Le mètre linéaire : | ML | [12 empty] | 130
3.1.1.8.6 | Traitement de fond de joint en façades Le mètre linéaire : | ML | [12 empty] | 250
3.1.1.8.7 | Traitement d'étanchéité des joints de dilatations Le mètre linéaire : | ML | [12 empty] | 600
3.1.1.8.8 | Décapage et reprise des ancrages de pattes de scellements L'ensemble: | ENS | [12 empty] | 30000
3.1.1.8.9 | Surélévation et reconstruction des murs de clôture
3.1.1.8.9.1 | Surélévation du mur de clôture (LC JABIR IBN HAYANE) Le mètre linéaire : | ML | [12 empty] | 800
3.1.1.8.9.2 | Surélévation du mur de clôture (LC SMIMOU) Le mètre cube: | M3 | [12 empty] | 900
3.1.1.8.9.3 | Reconstruction de mur de clôture dégradé (LC MOHAMMED ZERKTOUNI ) Le mètre linéaire : | ML | [12 empty] | 1500
3.1.1.8.9.4 | Reconstruction de mur de clôture en pierre (LC SMIMOU) Le mètre cube: | M3 | [12 empty] | 1200
3.1.1.8.10 | Traitement des parties dégradées des murs de clôture existants
3.1.1.8.10.1 | Traitement des parties dégradées du mur de clôture (LQ TALMEST) L'ensemble : | ENS | [12 empty] | 330000
3.1.1.8.10.2 | Traitement des parties dégradées du mur de clôture (LC NOUVEAU COLLEGE) L'ensemble: | ENS | [12 empty] | 140000
3.1.1.8.10.3 | Traitement des parties dégradées du mur de clôture (LC MOHAMMED ZERKTOUNI) L'ensemble: | ENS | [12 empty] | 550000
3.1.1.8.10.4 | Traitement des parties dégradées du mur de clôture (LC SMIMOU) L'ensemble: | ENS | [12 empty] | 190000
3.1.1.8.10.5 | Traitement des parties dégradées du mur de clôture (LC JABIR IBN HAYANE) L'ensemble: | ENS | [12 empty] | 100000
3.1.1.8.11 | Aménagement, réhabilitation des bâtiments existants
3.1.1.8.11.1 | Réhabilitation des sanitaires élèves et attribution à l'espace sport L'ensemble: | ENS | [12 empty] | 100000
3.1.1.8.11.2 | Réhabilitation du bloc sanitaire pour administration L'ensemble: | ENS | [12 empty] | 18000
3.1.1.8.11.3 | Réfection des sanitaires (salles d'étude des filles) L'ensemble: | ENS | [12 empty] | 55000
3.1.1.8.11.4 | Réfection des sanitaires (y/c maçonnerie) de l’ancien dortoir des filles et l’ancien dortoir des garçons L'ensemble: | ENS | [12 empty] | 75000
3.1.1.8.11.5 | Réfection des vestiaires et douches de l’ancien dortoir garçons L'ensemble: | ENS | [12 empty] | 150000
3.1.1.8.11.6 | Réfection du sanitaire de la cuisine (nouveau dortoirs filles) L'ensemble: | ENS | [12 empty] | 22500
3.1.1.8.11.7 | Réaménagement des sanitaires élèves RDC pour le réfectoire L'ensemble: | ENS | [12 empty] | 30000
3.1.1.8.11.8 | Réfection des sanitaires cuisine (ancien internat ) L'ensemble: | ENS | [12 empty] | 25000
3.1.1.8.11.9 | Réfection des sanitaires dortoir filles (nouvel internat) L'ensemble: | ENS | [12 empty] | 85000
3.1.1.8.11.10 | Réfection des sanitaires pour filles existants et attribution aux terrains de sport L'ensemble: | ENS | [12 empty] | 30000
3.1.1.8.11.11 | Réfection du WC de la salle d’étude L'ensemble: | ENS | [12 empty] | 10000
3.1.1.8.11.12 | Réfection du sanitaire de l'administration L'ensemble: | ENS | [12 empty] | 20000
3.1.1.8.11.13 | Réfection des sanitaires (internat filles) L'ensemble: | ENS | [12 empty] | 60000
3.1.1.8.11.14 | Réfection des sanitaires (internat garçons-RDC, 1er et 2ème étage) L'ensemble: | ENS | [12 empty] | 200000
3.1.1.8.11.15 | Réfection des sanitaires restaurant L'ensemble: | ENS | [12 empty] | 50000
3.1.1.8.11.16 | Réfection des sanitaires administration internat L'ensemble: | ENS | [12 empty] | 30000
3.1.1.8.11.17 | Réaménagement et fusion des sanitaires élèves garçons y/c PMR L'ensemble: | ENS | [12 empty] | 75000
3.1.1.8.11.18 | Réhabilitation du sanitaire de la salle de lecture L'ensemble: | ENS | [12 empty] | 10000
3.1.1.8.11.19 | Réhabilitation du sanitaire administration L'ensemble: | ENS | [12 empty] | 15000
3.1.1.8.11.20 | Réfection des sanitaires bloc 1 et bloc 2 (filles et garçons) L'ensemble: | ENS | [12 empty] | 220000
3.1.1.8.11.21 | Réfection des sanitaires de l’administration L'ensemble: | ENS | [12 empty] | 15000
3.1.1.8.11.22 | Réfection des sanitaires des filles (ancien internat RDC) L'ensemble: | ENS | [12 empty] | 130000
3.1.1.8.11.23 | Réfection des sanitaires des garçons (ancien internat RDC) L'ensemble: | ENS | [12 empty] | 70000
3.1.1.8.11.24 | Réfection des sanitaires des garçons (nouvel internat) L'ensemble: | ENS | [12 empty] | 210000
3.1.1.8.11.25 | Réfection des sanitaires de la cuisine (ancien internat) L'ensemble: | ENS | [12 empty] | 20000
3.1.1.8.11.26 | Réfection des sanitaires existants (filles et garçons) L'ensemble: | ENS | [12 empty] | 25000
3.1.1.8.11.27 | Réfection des sanitaires PMR (élèves) L'ensemble: | ENS | [12 empty] | 20000
3.1.1.8.11.28 | Réfection des sanitaires pour enseignants L'ensemble: | ENS | [12 empty] | 30000
3.1.1.8.11.29 | Réfection des sanitaires administration L'ensemble: | ENS | [12 empty] | 25000
3.1.1.8.12 | Construction d'une niche pour le stockage des bouteilles à gaz L'ensemble: | ENS | [12 empty] | 10000
3.1.1.8.13 | Piquage et application des enduits intérieurs au mortier de plâtre
3.1.1.8.13.1 | Sur murs Le mètre carré: | M² | [12 empty] | 60
3.1.1.8.13.2 | Sur plafonds Le mètre carré: | M² | [12 empty] | 65
3.1.1.8.14 | Nettoyage et reprise de la terre battue de la piste de course et le sautoir en longueur Le mètre carré: | M² | [12 empty] | 350
3.1.1.8.15 | Construction d'un butoir autour du cercle du lancer de poids L'ensemble: | ENS | [12 empty] | 20000
3.1.1.8.16 | Construction de support en maçonnerie pour lavabos Le mètre linéaire : | ML | [12 empty] | 300
3.1.1.8.17 | Mur de clôture en agglos de 2,50 m de hauteur Le mètre linéaire: | ML | [12 empty] | 1300
3.1.1.8.18 | Transplantation d'arbres L'unité: | U | [12 empty] | 600
3.1.1.8.19 | Bancs en béton pour préau L'unité: | U | [12 empty] | 2500
3.1.1.8.20 | Bancs pour vestiaire en béton armé revêtu en carreau de faïence 20x20cm Le mètre linéaire | ML | [12 empty] | 1100
3.1.1.8.21 | Etanchéité des joints de dilatation horizontaux y compris vidage et couvre joint au sol (revêtement) Le mètre linéaire : | ML | [12 empty] | 450
3.1.1.8.22 | Etanchéité des joints de dilatation verticaux y compris vidage Le mètre linéaire : | ML | [12 empty] | 300
3.1.1.8.23 | Traitement des fissures sur murs et plafonds intérieurs et extérieurs Le mètre linéaire : | ML | [12 empty] | 200
3.1.1.8.24 | Piquage et reprise des enduits intérieurs au mortier de ciment sur murs et plafonds Le mètre carré : | M² | [12 empty] | 120
3.1.1.8.25 | Travaux de réfections des microfissures au droit de la jonction poutrelles et les hourdis Le mètre linéaire : | ML | [12 empty] | 150
3.1.1.8.26 | Création d'issues de secours
3.1.1.8.26.1 | Portes à lames en bois à un vantail ouvrant à la française L'unité: | U | [12 empty] | 5000
3.1.1.8.26.2 | Porte métallique pleine galvanisée, à un vantail ouvrant à la française et avec barre antipanique L'unité: | U | [12 empty] | 4000
3.1.1.8.27 | Déplacement d'un banc existant L'unité: | U | [12 empty] | 2000
3.1.2 | ETANCHEITE
3.1.2.1 | Forme de pente y compris chape de lissage Le mètre carré : | M² | [12 empty] | 80
3.1.2.2 | Ecran pare- vapeur Le mètre carré : | M² | [12 empty] | 80
3.1.2.3 | Isolation thermique Le mètre carré : | M² | [12 empty] | 100
3.1.2.4 | Etanchéité en bicouche Le mètre carré : | M² | [12 empty] | 130
3.1.2.5 | Étanchéité des relevés en bicouche Le mètre linéaire : | ML | [12 empty] | 110
3.1.2.6 | Protection des relevés en mortier de ciment grillagé Le mètre linéaire : | ML | [12 empty] | 60
3.1.2.7 | Protection horizontale de l'étanchéité avec dallettes en béton Le mètre carré : | M² | [12 empty] | 80
3.1.2.8 | Etanchéité en bicouche pour poutres en allège Le mètre carré: | M² | [12 empty] | 150
3.1.2.9 | Protection de l'étanchéité des poutres en allège avec un mortier de ciment grillagé Le mètre carré: | M² | [12 empty] | 90
3.1.2.10 | Étanchéité légère des salles d'eaux Le mètre carré : | M² | [12 empty] | 150
3.1.3 | TRAVAUX A L'ENSEMBLE
3.1.3.1 | Travaux de démolition
3.1.3.1.1 | Démolition du dépôt limitrophe aux vestiaires des professeurs Le mètre carré : | M² | [12 empty] | 600
3.1.3.1.2 | Abattage d’un mur pour l’agrandissement de la classe 15 et reprise des revêtements Le mètre carré : | M² | [12 empty] | 500
3.1.3.1.3 | Abattage du muret dans la galerie et création de marches pour rattraper le niveau L'Ensemble : | ENS | [12 empty] | 80000
3.1.3.1.4 | Démolition du mur de clôture du logement adjacent (passage de service) Le mètre linéaire : | ML | [12 empty] | 500
3.1.3.2 | Travaux de construction
3.1.3.2.1 | Construction de bâche à eau et local technique L'ensemble: | ENS | [12 empty] | 120000
3.1.3.3 | Travaux de décapage et reprise de l'étanchéité
3.1.3.3.1 | Décapage et reprise de l'étanchéité (TALMEST) L'ensemble: | ENS | [12 empty] | 110000
3.1.3.3.2 | Décapage et reprise de l'étanchéité (NOUVEAU COLLEGE) L'ensemble: | ENS | [12 empty] | 140000
3.1.3.3.3 | Décapage et reprise de l'étanchéité (MOHAMMED ZERKTOUNI) L'ensemble: | ENS | [12 empty] | 30000
3.1.3.3.4 | Décapage et reprise de l'étanchéité (SMIMOU) L'ensemble: | ENS | [12 empty] | 130000
3.1.3.3.5 | Décapage et reprise de l'étanchéité (JABER IBN HAYANE) L'ensemble: | ENS | [12 empty] | 40000
TOTAL 3.1- GROS ŒUVRE- ETANCHEITE
3.2 | LOTS ARCHITECTURAUX
3.2.1 | REVETEMENT
3.2.1.1 | Ponçage et polissage du granito poli existant Le mètre carré : | M² | [12 empty] | 90
3.2.1.2 | Reprise du sol et plinthe en granito poli dégradé Le mètre carré : | M² | [12 empty] | 200
3.2.1.3 | Seuil en marbre local type Khénifra Le mètre carré : | M² | [12 empty] | 500
3.2.1.4 | Revêtement de sols en mignonette lavée Le mètre carré : | M² | [12 empty] | 180
3.2.1.5 | Plinthes en mignonette lavée de 10 cm de hauteur Le mètre linéaire : | ML | [12 empty] | 60
3.2.1.6 | Marches et contre marches et plinthes en mignonette lavée y compris plinthes et nez de marches en granito désactivé. Le mètre linéaire : | ML | [12 empty] | 200
3.2.1.7 | Revêtement de sols carreaux de grès cérame d'importation type COMPACTO ou équivalent
3.2.1.7.1 | De 60x60cm Le mètre carré : | M² | [12 empty] | 300
3.2.1.7.2 | De 20x20cm, classe R8 Le mètre carré : | M² | [12 empty] | 250
3.2.1.8 | Plinthes en carreaux de grès cérame de 10 cm de hauteur type COMPACTO ou équivalent Le mètre linéaire : : | ML | [12 empty] | 60
3.2.1.9 | Revêtement mural en carreaux céramique au choix Le mètre carré : | M² | [12 empty] | 250
3.2.1.10 | Revêtement mural en mignonette lavée Le mètre carré : | M² | [12 empty] | 190
3.2.1.11 | Revêtement en carreaux de ciment type REV-SOL ou équivalent Le mètre carré : | M² | [12 empty] | 200
3.2.1.12 | Réalisation d'une chape de lissage sur sol dégradé Le mètre carré: | M² | [12 empty] | 100
3.2.1.13 | Construction des comptoirs
3.2.1.13.1 | Comptoir buvette Le mètre linéaire : | ML | [12 empty] | 1000
3.2.1.13.2 | Comptoir bibliothèque Le mètre linéaire : | ML | [12 empty] | 1400
3.2.1.14 | Dalle podotactile d'éveil à la vigilance en carreaux au choix . Le mètre carré : | M² | [12 empty] | 600
3.2.1.15 | Revêtement de sols en granito poli blanc Le mètre carré : | M² | [12 empty] | 250
3.2.1.16 | Plinthes en granito poli blanc de 10cm de hauteur Le mètre linéaire : : | ML | [12 empty] | 100
3.2.2 | MENUISERIES BOIS-ALUMINIUM-METALLIQUE
3.2.2.1 | MENUISERIE BOIS
3.2.2.1.1 | Portes à lames en bois massif sapin rouge de 1er choix à ouvrants à la française Le mètre carré : | M² | [12 empty] | 1500
3.2.2.1.2 | Portes coupe-feu 1/2h à ouvrants à la française avec ferme-porte Le métre carré | M² | [12 empty] | 3500
3.2.2.1.3 | Portes coupe-feu 1h00 à ouvrants à la française avec ferme-porte Le métre carré | M² | [12 empty] | 5000
3.2.2.1.4 | Placards à ouvrants à la française en bois isoplane sapin rouge de 1er choix
3.2.2.1.4.1 | Type PL1 de 0,50 x 2,20 mhc L'unité: | U | [12 empty] | 2000
3.2.2.1.4.2 | Type PL2 de 1,00 x 2,20 mhc L'unité: | U | [12 empty] | 3000
3.2.2.1.5 | Remplacement et Inversement du sens d'ouverture des portes en bois Le mètre carré : | M² | [12 empty] | 2000
3.2.2.1.6 | Changement du sens d’ouverture des portes existantes L'unité: | U | [12 empty] | 800
3.2.2.1.7 | Meuble vasque en bois pour infirmerie de 1,20x0,54x1,00m de hauteur L'ensemble : | ENS | [12 empty] | 5000
3.2.2.1.8 | Réfection, ponçage et peinture portes et fenêtres existantes en bois et métallique y/c quincaillerie Le mètre carré: | M² | [12 empty] | 500
3.2.2.1.9 | Remplacement de la quincaillerie existante dégradée L'unité: | U | [12 empty] | 600
3.2.2.2 | MENUISERIE ALUMINIUM
3.2.2.2.1 | Fenêtre vitrée à ouvrant à soufflet Le mètre carré : | M² | [12 empty] | 1600
3.2.2.2.2 | Fenêtre vitrée à ouvrants coulissants Le mètre carré : | M² | [12 empty] | 1700
3.2.2.2.3 | Fenêtre vitrée ouvrante à la française Le mètre carré : | M² | [12 empty] | 1600
3.2.2.2.4 | Remplacement des vitres brisées Le mètre carré : | M² | [12 empty] | 800
3.2.2.3 | MENUISERIE METALLIQUE
3.2.2.3.1 | Porte métallique en double tôle, à ouvrants à la française, type PM1 avec poignée bâton maréchal en tube d'acier de 40x40mm (Portail d'accès) Le mètre carré : | M² | [12 empty] | 1800
3.2.2.3.2 | Porte métallique barreaudée à ouvrants à la française Le mètre carré : | M² | [12 empty] | 1700
3.2.2.3.3 | Remplacement et changement de portes métallique à l'identique Le mètre carré : | M² | [12 empty] | 1700
3.2.2.3.4 | Porte de secours métallique pleine avec barre antipanique Le mètre carré : | M² | [12 empty] | 2500
3.2.2.3.5 | Portes métalliques à ouvrants à la française Le mètre carré: | M² | [12 empty] | 1600
3.2.2.3.6 | Porte métallique pare-flamme 1/2h avec ferme porte Le mètre carré : | M² | [12 empty] | 2800
3.2.2.3.7 | Grille de protection métallique galvanisé
3.2.2.3.7.1 | Type G1 de 1,20x1,20 mhc L'unité: | U | [12 empty] | 1100
3.2.2.3.7.2 | Type G2 de 0,60x1,70 mhc L'unité: | U | [12 empty] | 900
3.2.2.3.7.3 | Grilles au choix selon détail architecte Le mètre carré : | M² | [12 empty] | 1200
3.2.2.3.8 | Garde corps métallique galvanisé
3.2.2.3.8.1 | Pour rampes PMR Le mètre carré: | M² | [12 empty] | 1200
3.2.2.3.8.2 | Garde-corps droit Le mètre carré: | M² | [12 empty] | 1000
3.2.2.3.9 | Main courante métallique
3.2.2.3.9.1 | Main courante escalier Le mètre linéaire : | ML | [12 empty] | 500
3.2.2.3.9.2 | Main courante parapet Le mètre linéaire : | ML | [12 empty] | 600
3.2.2.3.10 | Reprise de la grille métallique du caniveau de la deuxième plateforme Le mètre linéaire : | ML | [12 empty] | 950
3.2.2.3.11 | Echelle à crinoline métallique galvanisée Le mètre linéaire : | ML | [12 empty] | 1500
3.2.2.3.12 | Brise-soleil en tubes métalliques de 70x50mm finition en peinture au choix Le métre linéaire | ML | [12 empty] | 700
3.2.2.3.13 | Anneaux d’accrochage métallique pour toiture terrasse L'unité: | U | [12 empty] | 300
3.2.3 | FAUX PLAFONDS
3.2.3.1 | Faux plafond en staff lisse y compris joints creux de toutes dimensions Le mètre carré : | M² | [12 empty] | 160
3.2.3.2 | Faux plafond modulaire de 60x60cm en dalles minérales de chez AMSTRONG ou équivalent Le mètre carré : | M² | [12 empty] | 300
3.2.4 | PEINTURE
3.2.4.1 | Peinture vinylique pour extérieurs Le mètre carré : | M² | [12 empty] | 40
3.2.4.2 | Peinture vinylique pour murs et plafonds intérieurs Le mètre carré : | M² | [12 empty] | 32
3.2.4.3 | Peinture brillant à base de résine acrylique pour intérieur avec label Écologique A+ Le mètre carré : | M² | [12 empty] | 45
3.2.4.4 | Peinture glycérophtalique laquée sur menuiseries métalliques Le mètre carré : | M² | [12 empty] | 70
TOTAL 3.2- LOTS ARCHITECTURAUX
3.3 | ELECTRICITE COURANTS FORTS ET COURANTS FAIBLES
3.3.1 | COURANTS FORTS & LUSTRERIE
3.3.1.1 | REMISE EN ETAT DU POSTE TRANSFORMATEUR EXISTANT
3.3.1.1.1 | Entretien du transformateur de puissance MT/BT et cellules HTA
| L'ensemble | Ens | [12 empty] | 75000
3.3.1.1.2 | Changement du disjoncteur général basse tension pour transformateur
| L'unité | U | [12 empty] | 45000
3.3.1.1.3 | Changement d'éclairage et PC du local poste de transformation
| L'unité | U | [12 empty] | 6500
3.3.1.1.4 | Equipements de sécurité et annexes pour poste transformation
| L'unité | U | [12 empty] | 7500
3.3.1.1.5 | Bloc autonome portable d'intervention (B.A.P.I)
| L'unité | U | [12 empty] | 2700
3.3.1.2 | BRANCHEMENT SUR RESEAU BT
3.3.1.2.1 | Changement du branchement existant au réseau électrique
| L'ensemble | Ens | [12 empty] | 38300
3.3.1.2.2 | Changement de boites de coupure et coffret de comptage
| L'ensemble | Ens | [12 empty] | 3000
3.3.1.3 | ARMOIRE GENERALE BASSE TENSION (AGBT)
| L'unité | U | [12 empty] | 65000
3.3.1.4 | TABLEAUX DE REPARTITION ET DE PROTECTION SECONDAIRE
3.3.1.4.1 | Tableau de répartition général basse tension TGBT 1
| L'unité | U | [12 empty] | 65000
3.3.1.4.2 | Tableau de répartition général basse tension TGBT 2
| L'unité | U | [12 empty] | 60000
3.3.1.4.3 | Tableau de protection Administration type 1 TP.ADM 1
| L'unité | U | [12 empty] | 16500
3.3.1.4.4 | Tableau de protection Administration type 2 TP.ADM 2
| L'unité | U | [12 empty] | 14000
3.3.1.4.5 | Tableau de protection bloc classes type 1 TP.CLAS 1
| L'unité | U | [12 empty] | 15000
3.3.1.4.6 | Tableau de protection bloc classes type 2 TP.CLAS 2
| L'unité | U | [12 empty] | 12000
3.3.1.4.7 | Tableau de protection bloc salle polyvalente TP.POLY
| L'unité | U | [12 empty] | 13000
3.3.1.4.8 | Tableau de protection bloc sanitaires TP.SANI
| L'unité | U | [12 empty] | 11000
3.3.1.4.9 | Tableau de protection bloc vestiaires TP.VEST
| L'unité | U | [12 empty] | 10500
3.3.1.4.10 | Tableau de protection bloc cuisine TP.CUI
| L'unité | U | [12 empty] | 10500
3.3.1.4.11 | Tableau de protection bloc des chambres TP.CHAM
| L'unité | U | [12 empty] | 12000
3.3.1.4.12 | Tableau de protection bloc dortoir TP.DORT
| L'unité | U | [12 empty] | 14500
3.3.1.4.13 | Tableau de protection bloc salle d'étude TP.ETU
| L'unité | U | [12 empty] | 14500
3.3.1.4.14 | Tableau de protection locaux techniques TP.L TECH
| L'unité | U | [12 empty] | 14500
3.3.1.4.15 | Tableau de protection de petit bloc TP.PT BLOC
| L'unité | U | [12 empty] | 8500
3.3.1.4.16 | Placards pour tableaux électriques
| L'ensemble | Ens | [12 empty] | 7000
3.3.1.5 | DISTRIBUTION PRINCIPALE, CANALISATIONS - CÂBLES ELECTRIQUES
3.3.1.5.1 | CANALISATIONS EXTERIEURES ENTERREES ET REGARDS
3.3.1.5.1.1 | Tranchée en Fond de Fouilles basse tension 60x60m y compris buses
| Le métre linéaire | Ml | [12 empty] | 150
3.3.1.5.1.2 | Traversée en Fond de Fouilles basse tension 60x60 cm y compris buses
| Le métre linéaire | Ml | [12 empty] | 300
3.3.1.5.1.3 | Regard de Visite et de Tirage 60 x 60 x 80 cm
| L'unité | U | [12 empty] | 900
3.3.1.5.2 | ALIMENTATION BASSE TENSION EN CÂBLES ELECTRIQUES
3.3.1.5.2.1 | Câble U1000RO2V 1x150mm²
| Le métre linéaire | Ml | [12 empty] | 210
3.3.1.5.2.2 | Câble U1000RO2V 4x70mm²
| Le métre linéaire | Ml | [12 empty] | 400
3.3.1.5.2.3 | Câble U1000RO2V 4x50mm²
| Le métre linéaire | Ml | [12 empty] | 280
3.3.1.5.2.4 | Câble U1000RO2V 4x35mm²
| Le métre linéaire | Ml | [12 empty] | 220
3.3.1.5.2.5 | Câble U1000RO2V 4x25mm²
| Le métre linéaire | Ml | [12 empty] | 155
3.3.1.5.2.6 | Câble U1000RO2V 5G35mm²
| Le métre linéaire | Ml | [12 empty] | 280
3.3.1.5.2.7 | Câble U1000RO2V 5G25mm²
| Le métre linéaire | Ml | [12 empty] | 200
3.3.1.5.2.8 | Câble U1000RO2V 5G16mm²
| Le métre linéaire | Ml | [12 empty] | 120
3.3.1.5.2.9 | Câble U1000RO2V 5x10mm²
| Le métre linéaire | Ml | [12 empty] | 80
3.3.1.5.2.10 | Câble U1000RO2V 5G6mm²
| Le métre linéaire | Ml | [12 empty] | 55
3.3.1.5.2.11 | Câble U1000RO2V 3G10mm²
| Le métre linéaire | Ml | [12 empty] | 50
3.3.1.5.2.12 | Câble U1000RO2V 3G6mm²
| Le métre linéaire | Ml | [12 empty] | 40
3.3.1.5.2.13 | Câble U1000RO2V 3G4mm²
| Le métre linéaire | Ml | [12 empty] | 30
3.3.1.5.3 | CANALISATIONS INTERIEURES ET CHEMINS DE CABLES
3.3.1.5.3.1 | Chemin de câbles - Dimension 305 x 63 mm
| Le métre linéaire | Ml | [12 empty] | 250
3.3.1.5.3.2 | Chemin de câbles - Dimension 155 x 63 mm
| Le métre linéaire | Ml | [12 empty] | 150
3.3.1.5.3.3 | Goulottes
| Le métre linéaire | Ml | [12 empty] | 100
3.3.1.6 | MISE A LA TERRE ET PROTECTIONS
3.3.1.6.1 | Création d’une prise de terre générale (piquet de terre)
| L'ensemble | Ens | [12 empty] | 12000
3.3.1.6.2 | Contrôle, amélioration et mesure de la prise de terre générale
| L'ensemble | Ens | [12 empty] | 12000
3.3.1.6.3 | Liaison équipotentielle principale
| L'unité | U | [12 empty] | 1500
3.3.1.6.4 | Liaison équipotentielle secondaire
| L'unité | U | [12 empty] | 400
3.3.1.7 | PARATONNERRE
| L'unité | U | [12 empty] | 25000
3.3.1.8 | DISTRIBUTION COMMANDE ECLAIRAGE ET PRISES DE COURANTS
3.3.1.8.1 | DISTRIBUTION COMMANDE ECLAIRAGE
3.3.1.8.1.1 | Commande par simple allumage
| L'unité | U | [12 empty] | 220
3.3.1.8.1.2 | Commande par simple allumage étanche
| L'unité | U | [12 empty] | 220
3.3.1.8.1.3 | Commande par va-et-vient
| L'unité | U | [12 empty] | 220
3.3.1.8.1.4 | Commande par double allumage
| L'unité | U | [12 empty] | 200
3.3.1.8.1.5 | Commande par détecteur de présence 360°
| L'unité | U | [12 empty] | 400
3.3.1.8.1.6 | Commande par bouton poussoir lumineux
| L'unité | U | [12 empty] | 190
3.3.1.8.1.7 | Foyer lumineux sur télérupteur, minuterie ou horloge
| L'unité | U | [12 empty] | 270
3.3.1.8.1.8 | Foyer lumineux supplémentaire
| L'unité | U | [12 empty] | 100
3.3.1.8.1.9 | Tableau de commande y compris câble de commande et de signalisation U1000RO2V
| L'ensemble | Ens | [12 empty] | 7500
3.3.1.8.2 | PRISES DE COURANTS
3.3.1.8.2.1 | Prise de courant 10/16A - 2P+T
| L'unité | U | [12 empty] | 220
3.3.1.8.2.2 | Prise de courant 10/16A - 2P+T étanche
| L'unité | U | [12 empty] | 240
3.3.1.8.2.3 | Prise de courant 20A - 2P+T étanche
| L'unité | U | [12 empty] | 240
3.3.1.9 | ALIMENTATIONS ELECTRIQUES
3.3.1.9.1 | Alimentation surpresseur RIA
| L'unité | U | [12 empty] | 600
3.3.1.9.2 | Alimentation chauffe eau solaire
| L'unité | U | [12 empty] | 450
3.3.1.9.3 | Alimentation chauffe eau électrique
| L'unité | U | [12 empty] | 450
3.3.1.9.4 | Alimentation hotte d'extration cuisine
| L'unité | U | [12 empty] | 500
3.3.1.9.5 | Alimentation centrale de détection incendie
| L'unité | U | [12 empty] | 500
3.3.1.9.6 | Alimentation répartiteur informatique
| L'unité | U | [12 empty] | 500
3.3.1.9.7 | Alimentation bloc autonome d'alarme sonore principale BAAS
| L'unité | U | [12 empty] | 300
3.3.1.9.8 | Alimentation bloc autonome d'alarme sonore satellites BAAS-Sa
| L'unité | U | [12 empty] | 300
3.3.1.9.9 | Alimentation diverse en câble 5x4 mm²
| L'unité | U | [12 empty] | 800
3.3.1.9.10 | Alimentation diverse en câble 3x2,5 mm²
| L'unité | U | [12 empty] | 300
3.3.1.10 | ECLAIRAGE DE SECURITE
3.3.1.10.1 | Blocs de balisage de sécurité 45 lumens
| L'unité | U | [12 empty] | 450
3.3.1.10.2 | Blocs d'ambiance de sécurité 360 lumens
| L'unité | U | [12 empty] | 550
3.3.1.11 | LUSTRERIE INTERIEUR ET EXTERIEUR
3.3.1.11.1 | ECLAIRAGE INTERIEUR
3.3.1.11.1.1 | Panel carré LED 60x60 40W
| L'unité | U | [12 empty] | 400
3.3.1.11.1.2 | Panel rond LED 18W
| L'unité | U | [12 empty] | 150
3.3.1.11.1.3 | Hublot étanche 15W
| L'unité | U | [12 empty] | 130
3.3.1.11.1.4 | Réglette étanche LED 2x18W
| L'unité | U | [12 empty] | 240
3.3.1.11.1.5 | Applique sanitaire
| L'unité | U | [12 empty] | 400
3.3.1.11.2 | ECLAIRAGE EXTERIEUR
3.3.1.11.2.1 | Projecteur LED
| L'unité | U | [12 empty] | 700
3.3.1.12 | PRESTATIONS ANNEXES
3.3.1.12.1 | Sonnerie fin de cours
| L'unité | U | [12 empty] | 550
3.3.1.12.2 | Dépose de l’installation existante y compris restauration des parties gros œuvre ou revêtement endommagées
| Forfait | F | [12 empty] | 19000
3.3.2 | COURANTS FAIBLES
3.3.2.1 | SYSTÈME DE DETECTION INCENDIE ET ALARME
3.3.2.1.1 | Système de détection incendie de catégorie A
| L'ensemble | Ens | [12 empty] | 25000
3.3.2.1.2 | Bloc Autonome d’Alarme sonore principal BAAS-Pr
| L'ensemble | Ens | [12 empty] | 5000
3.3.2.1.3 | DETECTION ET CABLAGE
3.3.2.1.3.1 | Détecteur optique de fumée
| L'unité | U | [12 empty] | 600
3.3.2.1.3.2 | Détecteur thermovélocimètrique
| L'unité | U | [12 empty] | 600
3.3.2.1.3.3 | Détecteur de gaz
| L'unité | U | [12 empty] | 1000
3.3.2.1.3.4 | Déclencheurs manuels d'incendie
| L'unité | U | [12 empty] | 550
3.3.2.1.3.5 | Avertisseur d'alarme sonore-visuel
| L'unité | U | [12 empty] | 1500
3.3.2.1.3.6 | Blocs Autonomes d’Alarme sonore satellites (BAAS type sa) avec flash
| L'unité | U | [12 empty] | 5400
3.3.2.2 | PRECABLAGE INFORMATIQUE
3.3.2.2.1 | Armoire informatique et téléphonique
3.3.2.2.1.1 | Armoire 19''- 24 Unités
| L'ensemble | Ens | [12 empty] | 9500
3.3.2.2.2 | Câblage cuivre F/UTP
3.3.2.2.2.1 | Panneau de brassage 19" 24 ports, cat6a 500 MHz
| L'unité | U | [12 empty] | 4000
3.3.2.2.2.2 | Réseau de conduit, Câble de distribution Cat. 6a, F/UTP 4 Paires
| Le métre linéaire | Ml | [12 empty] | 20
3.3.2.2.3 | Cordon de brassage et de liaison
3.3.2.2.3.1 | Cordon de brassage F/UTP RJ45 L=1 ML
| L'unité | U | [12 empty] | 100
3.3.2.2.3.2 | Cordon de liaison souple F/UTP RJ45 L=3 ML
| L'unité | U | [12 empty] | 120
3.3.2.2.4 | PRISE RJ45
3.3.2.2.4.1 | Prise téléphonique
| L'unité | U | [12 empty] | 150
3.3.2.2.4.2 | Prise Informatique
| L'unité | U | [12 empty] | 150
3.3.2.2.4.3 | Prise pour borne wifi
| L'unité | U | [12 empty] | 1200
3.3.2.3 | VIDEOSURVEILLANCE
3.3.2.3.1 | Caméra Bullet fixe couleur jour et nuit type extérieure
| L'unité | U | [12 empty] | 1200
3.3.2.3.2 | Caméra Bullet fixe couleur jour et nuit type intérieur
| L'unité | U | [12 empty] | 1200
3.3.2.3.3 | Enregistreur vidéo DVR 32 canaux
| L'unité | U | [12 empty] | 8000
3.3.2.3.4 | Enregistreur vidéo DVR 16 canaux
| L'unité | U | [12 empty] | 5500
3.3.2.3.5 | Moniteur couleur 42"
| L'unité | U | [12 empty] | 9000
3.3.2.3.6 | Câblage, tubage, logiciel, programmation et mis en service
| L'ensemble | Ens | [12 empty] | 28000
TOTAL 3.3- ELECTRICITE COURANTS FORTS ET COURANTS FAIBLES
3.4 | FLUIDES
3.4.1 | PLOMBERIE SANITAIRE
3.4.1.1 | Alimentation
3.4.1.1.1 | Equipements compteur DN75 L'unité d'ensemble | U | [12 empty] | 28000
3.4.1.1.2 | Equipements compteur DN90 L'unité d'ensemble | U | [12 empty] | 36000
3.4.1.1.3 | Tuyauterie en polyéthylène PN 16
3.4.1.1.3.1 | Diamètre 125 Le mètre linéaire : | Ml | [12 empty] | 260
3.4.1.1.3.2 | Diamètre 110 Le mètre linéaire : | Ml | [12 empty] | 240
3.4.1.1.3.3 | Diamètre 90 Le mètre linéaire : | Ml | [12 empty] | 220
3.4.1.1.3.4 | Diamètre 75 Le mètre linéaire : | Ml | [12 empty] | 200
3.4.1.1.3.5 | Diamètre 63 Le mètre linéaire : | Ml | [12 empty] | 180
3.4.1.1.3.6 | Diamètre 50 Le mètre linéaire : | Ml | [12 empty] | 160
3.4.1.1.3.7 | Diamètre 40 Le mètre linéaire : | Ml | [12 empty] | 120
3.4.1.1.3.8 | Diamètre 32 Le mètre linéaire : | Ml | [12 empty] | 100
3.4.1.1.3.9 | Diamètre 25 Le mètre linéaire : | Ml | [12 empty] | 90
3.4.1.1.3.10 | Diamètre 20 Le mètre linéaire : | Ml | [12 empty] | 80
3.4.1.1.4 | Tuyauterie en PPR.
3.4.1.1.4.1 | Diamètre 110 Le mètre linéaire : | Ml | [12 empty] | 270
3.4.1.1.4.2 | Diamètre 90 Le mètre linéaire : | Ml | [12 empty] | 240
3.4.1.1.4.3 | Diamètre 75 Le mètre linéaire : | Ml | [12 empty] | 200
3.4.1.1.4.4 | Diamètre 63 Le mètre linéaire : | Ml | [12 empty] | 180
3.4.1.1.4.5 | Diamètre 50 Le mètre linéaire : | Ml | [12 empty] | 160
3.4.1.1.4.6 | Diamètre 40 Le mètre linéaire : | Ml | [12 empty] | 120
3.4.1.1.4.7 | Diamètre 32 Le mètre linéaire : | Ml | [12 empty] | 100
3.4.1.1.4.8 | Diamètre 25 Le mètre linéaire : | Ml | [12 empty] | 80
3.4.1.1.4.9 | Diamètre 20 Le mètre linéaire : | Ml | [12 empty] | 60
3.4.1.1.5 | Calorifuge tout diamètres ES Le mètre linéaire : | Ml | [12 empty] | 100
3.4.1.1.6 | Vannes d'arrêt
3.4.1.1.6.1 | DN 110 L'unité | U | [12 empty] | 1500
3.4.1.1.6.2 | DN 90 L'unité | U | [12 empty] | 1150
3.4.1.1.6.3 | DN 75 L'unité | U | [12 empty] | 850
3.4.1.1.6.4 | DN 63 L'unité | U | [12 empty] | 700
3.4.1.1.6.5 | DN 50 L'unité | U | [12 empty] | 600
3.4.1.1.6.6 | DN 40 L'unité | U | [12 empty] | 450
3.4.1.1.6.7 | DN 32 L'unité | U | [12 empty] | 300
3.4.1.1.6.8 | DN 25 L'unité | U | [12 empty] | 200
3.4.1.1.6.9 | DN 20 L'unité | U | [12 empty] | 150
3.4.1.1.7 | Anti-bélier L'unité | U | [12 empty] | 500
3.4.1.1.8 | Coffret de distribution
3.4.1.1.8.1 | 2 départs L'unité | U | [12 empty] | 300
3.4.1.1.8.2 | 3 départs L'unité | U | [12 empty] | 350
3.4.1.1.8.3 | 4 départs L'unité | U | [12 empty] | 400
3.4.1.1.8.4 | 5 départs L'unité | U | [12 empty] | 450
3.4.1.1.8.5 | 6 départs L'unité | U | [12 empty] | 500
3.4.1.1.8.6 | 7 départs L'unité | U | [12 empty] | 550
3.4.1.1.8.7 | 8 départs L'unité | U | [12 empty] | 700
3.4.1.1.9 | Robinet de puisage
3.4.1.1.9.1 | DN 15 L'unité | U | [12 empty] | 200
3.4.1.1.9.2 | DN 20 L'unité | U | [12 empty] | 300
3.4.1.2 | Evacuation
3.4.1.2.1 | Tuyauterie en PVC
3.4.1.2.1.1 | Diamètre 160 Le mètre linéaire : | Ml | [12 empty] | 150
3.4.1.2.1.2 | Diamètre 125 Le mètre linéaire : | Ml | [12 empty] | 120
3.4.1.2.1.3 | Diamètre 110 Le mètre linéaire : | Ml | [12 empty] | 100
3.4.1.2.1.4 | Diamètre 75 Le mètre linéaire : | Ml | [12 empty] | 70
3.4.1.2.1.5 | Diamètre 50 Le mètre linéaire : | Ml | [12 empty] | 60
3.4.1.2.1.6 | Diamètre 40 Le mètre linéaire : | Ml | [12 empty] | 50
3.4.1.2.2 | Tuyauterie en fonte
3.4.1.2.2.1 | Diamètre 200 Le mètre linéaire : | Ml | [12 empty] | 1250
3.4.1.2.2.2 | Diamètre 150 Le mètre linéaire : | Ml | [12 empty] | 950
3.4.1.2.2.3 | Diamètre 125 Le mètre linéaire : | Ml | [12 empty] | 750
3.4.1.2.2.4 | Diamètre 100 Le mètre linéaire : | Ml | [12 empty] | 600
3.4.1.2.2.5 | Diamètre 80 Le mètre linéaire : | Ml | [12 empty] | 450
3.4.1.2.3 | Gargouille d'eau pluviale L'unité | U | [12 empty] | 500
3.4.1.2.4 | Crapaudine d'eau pluviale L'unité | U | [12 empty] | 25
3.4.1.2.5 | Trop plein pour nouvelles constructions L'unité | U | [12 empty] | 500
3.4.1.2.6 | Siphon de sol en inox L'unité | U | [12 empty] | 850
3.4.1.3 | Appareils sanitaires
3.4.1.3.1 | Lavabo collectif mural - céramique
3.4.1.3.1.1 | Lavabo collectif mural à 2 postes d'eau L'unité d'ensemble | U | [12 empty] | 3000
3.4.1.3.1.2 | Lavabo collectif mural à 3 postes d'eau L'unité d'ensemble | U | [12 empty] | 4000
3.4.1.3.2 | Lavabo collectif mural - inox
3.4.1.3.2.1 | Lavabo collectif mural à 2 postes d'eau L'unité d'ensemble | U | [12 empty] | 6000
3.4.1.3.2.2 | Lavabo collectif mural à 3 postes d'eau L'unité d'ensemble | U | [12 empty] | 8500
3.4.1.3.3 | WC Turque - céramique L'unité d'ensemble | U | [12 empty] | 2500
3.4.1.3.4 | WC Turque - inox L'unité d'ensemble | U | [12 empty] | 3500
3.4.1.3.5 | Urinoir suspendu inox L'unité d'ensemble | U | [12 empty] | 4800
3.4.1.3.6 | Equipements de douche Type 1 L'unité d'ensemble | U | [12 empty] | 4600
3.4.1.3.7 | Equipements de douche Type 2 L'unité d'ensemble | U | [12 empty] | 2000
3.4.1.3.8 | Equipements de douche Type 3 L'unité d'ensemble | U | [12 empty] | 2880
3.4.1.3.9 | Equipements de douche Type 4 L'unité d'ensemble | U | [12 empty] | 5400
3.4.1.3.10 | Lavabo Type 1 L'unité d'ensemble | U | [12 empty] | 2800
3.4.1.3.11 | Lavabo Type 2 L'unité d'ensemble | U | [12 empty] | 2600
3.4.1.3.12 | Lavabo Vasque L'unité d'ensemble | [13 empty] | 2800
3.4.1.3.13 | WC à l'anglaise L'unité d'ensemble | U | [12 empty] | 3000
3.4.1.3.14 | Ensemble PMR Type 1 L'unité d'ensemble | U | [12 empty] | 16500
3.4.1.3.15 | Ensemble PMR Type 2 L'unité d'ensemble | U | [12 empty] | 21500
3.4.1.3.16 | Kit robinet de chasse pour WC turque existant L'unité d'ensemble | U | [12 empty] | 2500
3.4.1.3.17 | Robinet temporisé pour lavabo collectif existant L'unité | U | [12 empty] | 850
3.4.1.3.18 | Robinet temporisé pour lavabo existant L'unité d'ensemble | U | [12 empty] | 850
3.4.1.3.19 | Robinet mitigeur pour lavabo existant L'unité d'ensemble | U | [12 empty] | 1350
3.4.1.3.20 | Robinet mitigeur pour évier existant de la cuisine L'unité d'ensemble | U | [12 empty] | 1400
3.4.1.3.21 | Ensemble de vidange pour lavabo existant L'unité d'ensemble | U | [12 empty] | 500
3.4.1.3.22 | Evier double bac en inox L'unité d'ensemble | U | [12 empty] | 2200
3.4.1.3.23 | Plonge en inox pour cuisine L'unité d'ensemble | U | [12 empty] | 8500
3.4.1.4 | Production d'eau chaude sanitaire
3.4.1.4.1 | Chauffe-eau électrique à accumulation 50L L'unité d'ensemble | U | [12 empty] | 2000
3.4.1.4.2 | Chauffe-eau électrique à accumulation 100L L'unité d'ensemble | U | [12 empty] | 2800
3.4.1.4.3 | Chauffe eau solaire 300L L'unité d'ensemble | U | [12 empty] | 17500
3.4.1.4.4 | Chauffe eau solaire 500L L'unité d'ensemble | U | [12 empty] | 23500
3.4.1.4.5 | Mitigeur thermostatique Type1 L'unité | U | [12 empty] | 14000
3.4.1.4.6 | Mitigeur thermostatique Type2 L'unité | U | [12 empty] | 1200
TOTAL PLOMBERIE SANITAIRE
3.4.2 | PROTECTION INCENDIE
3.4.2.1 | Installation des robinets incendie arme (RIA)
3.4.2.1.1 | Station de surpression Incendie 5 m3/h y compris accessoires L'unité d'ensemble | U | [12 empty] | 60000
3.4.2.1.2 | Station de surpression Incendie 15 m3/h y compris accessoires L'unité d'ensemble | U | [12 empty] | 85000
3.4.2.1.3 | Equipement bâche à eau et local technique L'unité d'ensemble | U | [12 empty] | 26000
3.4.2.1.4 | Tube en PEHD (réseau enterré) pour RIA
3.4.2.1.4.1 | DN 50 Le mètre linéaire | Ml | [12 empty] | 120
3.4.2.1.4.2 | DN 63 Le mètre linéaire | Ml | [12 empty] | 140
3.4.2.1.4.3 | DN 75 Le mètre linéaire | Ml | [12 empty] | 160
3.4.2.1.4.4 | DN 90 Le mètre linéaire | Ml | [12 empty] | 180
3.4.2.1.5 | Tube en acier galvanisé (réseau apparent) pour RIA
3.4.2.1.5.1 | Ø 40/49 Le mètre linéaire | Ml | [12 empty] | 220
3.4.2.1.5.2 | Ø 50/60 Le mètre linéaire | Ml | [12 empty] | 250
3.4.2.1.5.3 | Ø 66/76 Le mètre linéaire | Ml | [12 empty] | 280
3.4.2.1.6 | RIA DN 25 L'unité | U | [12 empty] | 4000
3.4.2.1.7 | RIA DN 19 L'unité | U | [12 empty] | 3600
3.4.2.2 | Extincteurs
3.4.2.2.1 | De 6 kg ABC L'unité | U | [12 empty] | 500
3.4.2.2.2 | De 9 kg ABC L'unité | U | [12 empty] | 600
3.4.2.2.3 | De 5 kg CO2 L'unité | U | [12 empty] | 700
3.4.2.3 | Poteau incendie L'unité | U | [12 empty] | 12000
3.4.2.4 | Bac à sable 100kg L'unité | U | [12 empty] | 1500
TOTAL PROTECTION INCENDIE
3.4.3 | DIVERS
3.4.3.1 | Préinstallation d'un système centralisé de gaz pour cuisine y compris canalisations en cuivre et accessoires. L'unité d'ensemble | U | [12 empty] | 14500
3.4.3.2 | Caniveau en béton armé avec dallettes en béton armé Le mètre linéaire : | Ml | [12 empty] | 1000
3.4.3.3 | Buse d'assainissement en PVC série 1 Diam 200 mm Le mètre linéaire : | Ml | [12 empty] | 180
3.4.3.4 | Regard en béton armé 60x60cm L'unité | U | [12 empty] | 900
3.4.3.5 | Regard en béton armé 50x50 cm L'unité | U | [12 empty] | 800
3.4.3.6 | Regard en béton armé 40x40 cm L'unité | U | [12 empty] | 700
3.4.3.7 | Travaux de dépose, percement, carottage et rebouchage (cas Etablissement) L'unité d'ensemble | U | [12 empty] | 35000
3.4.3.8 | Travaux de dépose, percement, carottage et rebouchage (cas Etablissement+internat) L'unité d'ensemble | U | [12 empty] | 45000
TOTAL DIVERS
TOTAL 3.4- FLUIDES
3.5 | TRAVAUX VRD
3.5.1 | TRAVAUX D'ASSAINISSEMENT DES EAUX PLUVIALES ET DES EAUX USEES
3.5.1.1 | Terrassements et lit de pose
3.5.1.1.1 | Déblais en tranchée en terrains de toutes natures y compris le rocher et à toutes profondeurs y compris évacuation des terres excédentaires à la décharge publique Le mètre cube : | m3 | [12 empty] | 80
3.5.1.1.2 | Remblais primaires Le mètre cube : | m3 | [12 empty] | 100
3.5.1.1.3 | Remblais secondaires Le mètre cube : | m3 | [12 empty] | 80
3.5.1.1.4 | Lit de pose en sable, ou en gravette en présence de la nappe ou du rocher Le mètre cube : | m3 | [12 empty] | 200
3.5.1.2 | Canalisation circulaire en Béton Armé CAO-JT de Classe 135A
3.5.1.2.1 | Canalisations en CAO-JT - Classe 135A - Diamètre 315mm Le mètre linéaire : | ml | [12 empty] | 400
3.5.1.2.2 | Canalisations en CAO-JT - Classe 135A - Diamètre 400mm Le mètre linéaire : | ml | [12 empty] | 550
3.5.1.2.3 | Canalisations en CAO-JT - Classe 135A - Diamètre 500mm Le mètre linéaire : | ml | [12 empty] | 700
3.5.1.3 | Ouvrages Annexes et Boites de branchements
3.5.1.3.1 | Regards de visite sur conduites de diamètre ≤ 600mm, de toute profondeur L' unité : | u | [12 empty] | 1500
3.5.1.3.2 | Regard borgne sur conduites de diamètre ≤ 600mm L' unité : | u | [12 empty] | 1000
3.5.1.3.3 | Bouche d'égout à grille L' unité : | u | [12 empty] | 900
3.5.1.3.4 | Boite de branchement simple pour eaux pluviales et eaux usées y compris tampons en fonte B125 L' unité : | u | [12 empty] | 2500
3.5.1.4 | Couronnement des ouvrages en Fonte ductile
3.5.1.4.1 | Cadre et tampon articulé pour regard de visite hors chaussée en Fonte Ductile de classe C250 L' unité : | u | [12 empty] | 2000
3.5.1.4.2 | Cadre et grille verrouillable pour bouches d'égout à grille de classe C250 L' unité : | u | [12 empty] | 2000
3.5.1.4.3 | Appareils siphoïde grand modèle pour bouches d'égouts L' unité : | u | [12 empty] | 3000
3.5.1.5 | Caniveau à grille de dimensions (40x40cm) en béton armé, y compris cadre et grille plate en fonte ductile de classe D400 Le métre linéaire | ml | [12 empty] | 1500
3.5.1.6 | Raccordement des ouvrages annexes
3.5.1.6.1 | Raccordement des boites de branchement des eaux pluviales en conduites PVC-U, série 1, Ø250mm y compris terrassements et lit de pose Le mètre linéaire : | ml | [12 empty] | 220
3.5.1.6.2 | Raccordement des boites de branchement des eaux usées en conduites PVC-U, série 1, Ø200mm y compris terrassements et lit de pose , conduite Le mètre linéaire : | ml | [12 empty] | 200
3.5.1.6.3 | Raccordement des bouches d'égout et des caniveaux à grille en conduites PVC-U, série1, Ø315mm y compris terrassements et lit de pose Le mètre linéaire : | ml | [12 empty] | 250
3. 5.1.7 | Branchement du collecteur sur le regard existant du réseau public ou le réseau existant à l'intérieur de l'école L' unité : | u | [12 empty] | 20000
TOTAL 3.5.1 : ASSAINISSEMENT DES EAUX PLUVIALES ET DES EAUX USEES
3.5.2 | TRAVAUX D'ENTRETIEN DE L'EXISTANT ET MISE A NIVEAU
3.5.2.1 | Travaux de curage du réseau d'assainissement y compris nettoyage parfait des regards de visites existants Le forfait : | FT | [12 empty] | 40000
3.5.2.2 | Reprise des tampons en béton dégradés L'unité : | U | [12 empty] | 300
3.5.2.3 | Condamnation du réseau d'assainissement au niveau des extensions projetées et sur les endroits qui seront désignés par le BET Le métre linéaire : | ml | [12 empty] | 300
3.5.2.4 | Condamnation des puits perdu existants L'unité : | U | [12 empty] | 8000
3.5.3.5 | Réfection du dallage existant Le mètre carré : | m² | [12 empty] | 150
3.5.2.6 | Mise à la cote des regards de visite et ouvrages existants L'unité : | U | [12 empty] | 1000
3.5.2.7 | Fosse septique y compris puits perdu L'unité : | U | [12 empty] | 60000
3.5.2.8 | Puits perdu L'unité : | U | [12 empty] | 30000
3.5.2.9 | Puits d'infiltration des eaux pluviales L'unité : | U | [12 empty] | 40000
3.5.2.10 | Curage et entretien de la fosse septique existante L'unité : | U | [12 empty] | 20000
TOTAL 3.5.2 :TRAVAUX D'ENTRETIEN DE L'EXISTANT ET MISE A NIVEAU
3.5.3 | TRAVAUX DE BRANCHEMENT AEP
3.5.3.1 | Raccordement sur réseaux publics l'unité : | U | [12 empty] | 30000
3.5.3.2 | Canalisations en PVC PN 16 y compris terrassements en tanchée et grillage avertisseur
3.5.3.2.1 | Fourniture et pose de canalisations en PVC PN 16, DN 90 mm Le métre linéaire : | ml | [12 empty] | 300
3.5.3.2.2 | Fourniture et pose de canalisations en PVC PN 16, DN 110 mm Le métre linéaire : | [13 empty] | 360
3.5.3.2.3 | Fourniture et pose de canalisations en PVC PN 16, DN 125mm Le métre linéaire : | ml | [12 empty] | 400
TOTAL 3.5.3 :TRAVAUX DE BRANCHEMENT AEP
TOTAL 3.5- FLUIDES