## Choix de l'instrument
Domaine de mesure | Sous domaine | IT | Identification | Lien
Pesage | Masse | _1_02134A | B_042 | Afficher | 1
*10
#VALUE!

## Domaines de mesure
Domaines_de_mesure
Angle
Aspect
Couple
Débit
Densité
Détection
Diamètre
Dimensionnel
Dureté
Electrique
Etalonnage
Filetage
Force
Fréquence
Fuite
Géométrie
Hauteur
Hygrométrie
Lumière
Pesage
Physico_chimique
Pression
Propreté
Réctitude
Rugosité
Son
Spectrométrie
Taraudage
Température
Vitesse
Volumétrie

## SOUS Domaines
Sous_Domaines
Angle_incliné
Angle_mesure
Aspect _avec_mesure
Aspect_sans_mesure
Couple
Débit_capteur
Débit_générateur
Débit_quantifié
Densité
Détection_gaz
Dimensionnel_Epaisseur
Dimensionnel_sans_contact_2D
Dimensions_avec_contact_3D
Dimensions_sans_contact_2D
Dureté_Hv_Hrc
Dureté_Shore_A
Electricité_Conductivité
Electricité_Courant
Electricité_Résistance
Electricité_Rotophase
Electricité_Statique
Electrique_Puissance
Epaisseur
Epaisseur_par_micromètre
Epaisseur_Ultrason
Etalonnage _Epaisseur
Etalonnage_Rugosité
Etalonnage_Dureté
Etalonnage_Battement
Etalonnage_Dimensionnel
Etalonnage_Dureté
Etalonnage_Epaisseur
Etalonnage_Fluorescence
Etalonnage_Fuite
Etalonnage_Instrument_optique
Etalonnage_Mesure_étalon
Etalonnage_Micromètre
Etalonnage_Perte_de_charge
Etalonnage_Pesage
Etalonnage_Pression
Etalonnage_Projecteur
Etalonnage_Rugosité
Filetage
Force
Force_Jauge_de_Contrainte
Fréquence
Fuite
Géométrie
Hauteur
Hygrométrie
ø_exter
ø_exter_longueur
ø_exter_ø_inter_longueur
ø_exter_longueur
ø_inter
ø_inter_exter_longueur
Lumière
Masse
Physico_chimique
Pression
Propreté_surface
Réctitude
Réglage_réctitude
Rugosité
Son
Spectrométrie
Taraudage
Température
Température_hygrométrie
Temps
Vitesse
Volume

## Masse
PESAGE
Pesage |  |  |  |  | résolution g | Incertitude g | Justesse g | IT mini détectable g | Capacité mini g | Capacité Maxi g
B.078 | Peson | Production / 8403 / Bull-blocks | 1 / 300 kg | Afficher | 50 |  |  |  | 0 | 300000 | B.078 |  | Afficher | B.078
MAS-0027 | Peson | Technique / 7700 / Armoire Métrologie M1 A | 0 / 1000 kg | Afficher | 500 |  |  |  | 1 | 100000 | MAS-0027 |  | Afficher | MAS-0027
B.072 | Balance | Production / 8403 / Etirage Couronnes | 1 / 30 kg | Afficher | 50 |  |  |  | 1 | 100000 | B.072 |  | Afficher | B.072
MAS-0020 | Balance | Production / 8403 / Bull-blocks |  | Afficher | 1 |  |  |  | 0 | 60000 | MAS-0020 |  | Afficher | MAS-0020
MAS-0040 /D | Balance | Production / 8404 / Soudure | 10 / 30000 g | Afficher | 10 |  |  |  | 0 | 30000 | MAS-0040 /D |  | Afficher | MAS-0040 /D
B_042 | Balance | Client / SERA |  | Afficher | 0.1 | 0.08511 | -0.0205 | _1_02134A | 0 | 22000 | B_042 | _1_02134A | Afficher | B_042
MAS-0023 | Balance | Client / SERA | 24 KG | Afficher | 0.1 |  |  |  | 0 | 24000 | MAS-0023 |  | Afficher | MAS-0023
B.006 | Balance | Technique / 7700 / Armoire Prototype P1 D | 50 / 31000 g | Afficher | 1 |  |  |  | 50 | 31000 | B.006 |  | Afficher | B.006
B.020 | Balance | Technique / 7700 / Armoire Métrologie M1 A | 1000 / 125000 mg | Afficher | 0.0001 | 0.00095 | -0.0094 | 0.01142 | 0 | 125 | B.020 | 0.01142 | Afficher | B.020
B.059 | Balance | Production / 7700 | 22000 / 10 g | Afficher | 0.0001 | 0.08 | 0.1948 | 0.96 | 5 | 22000 | B.059 | 0.96 | Afficher | B.059
B.066 | Balance | Technique / 7700 / Armoire Prototype P1 B | 10 / 620 g | Afficher | 0.01 |  |  |  | 0.02 | 620 | B.066 |  | Afficher | B.066
B.069 | Balance | Technique / 7700 / Table des prototypes | 1000 / 60000 g | Afficher | 10 |  |  |  | 400 | 60000 | B.069 |  | Afficher | B.069
B.070 | Balance | Production / 7700 / armoir métrologie M2B | 0 / 2100 g | Afficher | 0.1 |  |  |  | 0 | 2100 | B.070 |  | Afficher | B.070
B.001 | Balance | Production / 8507 / Micro Assemblage | 1000 / 410000 mg | Afficher | 0.1 | 0.00673 | 0.00848 | 0.08071 | 0.2 | 410 | B.001 | 0.08071 | Afficher | B.001
B.016 | Balance | Production / 8016 / Magasin Pièces | 10 / 30000 g | Afficher | 1 | 0.17509 | 0.0468 | 2.10106 | 5 | 30000 | B.016 | 2.1011 | Afficher | B.016
B.018 | Balance | Production / 8553 / PRESSE C/C | 1 / 100 kg | Afficher | 50 |  |  |  | 1000 | 100000 | B.018 |  | Afficher | B.018
B.023 | Balance | Production / 8016 / magasin tubes | 1 / 120 g | Afficher | 0.001 | 0.00058 | 0.00074 | 0.00697 | 1 | 120 | B.023 | 0.00697 | Afficher | B.023
B.025 | Balance | Administratif / 8016 / Magasin Tubes | 1 / 600 kg | Afficher | 10 | 0 | -0.0065 | 0 | 1000 | 600000 | B.025 | 0 | Afficher | B.025
B.027 | Balance | Production / 8510 / Tour de Reprise | 0,001 / 15 kg | Afficher | 1 |  |  |  | 50 | 15000 | B.027 |  | Afficher | B.027
B.041 | Balance | Administratif / 8016 / Magasin Tubes | 10 / 22000 g | Afficher | 0.1 | 0.0995 | -0.057 | 1.194 | 5 | 22000 | B.041 | 1.194 | Afficher | B.041
B.043 | Balance | Production / 8414IMP / contrôle tube implant | 50 / 22000 g | Afficher | 0.1 | 0.15549 | 0.2288 | 1.8656 | 0.5 | 22000 | B.043 | 1.8656 | Afficher | B.043
B.044 | Balance | Production / 8513 / Contrôle Final Pièces | 0,01 / 610 g | Afficher | 0.01 |  |  |  |  | 610 | B.044 |  | Afficher | B.044
B.049 | Balance | Production / 8414 IMP / Laboratoire + local Tubes Impl | 1 / 810 g | Afficher | 0.01 | 0.01804 | -0.0108 | 0.21648 | 0.5 | 810 | B.049 | 0.21648 | Afficher | B.049
B.050 | Balance | Production / 8016 / magasin tubes | 1 / 22000 g | Afficher | 0.1 | 0.10157 | 0.3545 | 1.2188 | 5 | 22000 | B.050 | 1.2188 | Afficher | B.050
B.054 | Balance | Production / 8346 | 1 / 610 g | Afficher | 0.001 | 0.0024 | -0.0004 | 0.0288 | 0.005 | 610 | B.054 | 0.0288 | Afficher | B.054
B.055 | Balance | Administratif / 8016 / Magasin Tubes | 1 / 610 g | Afficher | 0.01 | 0.00112 | 0.00023 | 0.01344 | 0.05 | 610 | B.055 | 0.01344 | Afficher | B.055
B.057 | Balance | Production / 8016 / Magasin Pièces | 0,5 / 2100 g | Afficher | 0.1 |  |  |  | 0.5 | 2100 | B.057 |  | Afficher | B.057
B.060 | Balance | Administratif / 8016 / Magasin Tubes | 2 / 300 kg | Afficher | 0.1 | 0.0199 | 0.001 | 0.2388 | 2000 | 300000 | B.060 | 0.2388 | Afficher | B.060
B.061 | Balance | Production / 8346 | 0,01 / 210 g | Afficher | 0.001 | 0.0001 | 0 | 0.0009 | 0.01 | 210 | B.061 | 0.0009 | Afficher | B.061
B.062 | Balance | Production / 8444 / Interopérations | 1 / 22000 g | Afficher | 0.1 |  |  |  | 5 | 22000 | B.062 |  | Afficher | B.062
B.063 | Balance | Production / 8414DIV / Contrôle Final Tubes | 50 / 62000 g | Afficher | 10 | 0.9992 | -0.78 | 11.9904 | 50 | 62000 | B.063 | 11.9904 | Afficher | B.063
B.064 | Balance | Production / 8414IMP / Local PCA | 50 / 34100 g | Afficher | 1 | 0.08 | -0.0052 | 0.96 | 50 | 34000 | B.064 | 0.96 | Afficher | B.064
B.065 | Balance | Technique / 7245 / Prototype | 100 / 31000 mg | Afficher | 1 |  |  |  | 5 | 31000 | B.065 |  | Afficher | B.065
B.067 | Balance | Production / 8016 / magasin pièce | 500 / 210000 mg | Afficher | 0.01 | 0.0003 | -5e-05 | 0.00355 | 0.1 | 210 | B.067 | 0.00355 | Afficher | B.067
B.068 | Balance | Production / 8400 / Etirage Bancs droits | 10 / 2000 g | Afficher | 0.1 |  |  |  | 0.5 | 2000 | B.068 |  | Afficher | B.068
B.071 | Balance | Production / 8515 / Production laboratoire | 1 / 6200 g | Afficher | 0.1 |  |  |  | 1 | 6200 | B.071 |  | Afficher | B.071
B.076 | Balance | Production / 8403 / Redressage Couronnes | 200 / 60000 g | Afficher | 10 |  |  |  | 200 | 60000 | B.076 |  | Afficher | B.076
B.077 | Balance | Production / 8414IMP | 1 / 34100 g | Afficher | 0.1 | 0.2482 | -0.0252 | 2.9783 | 5 | 24000 | B.077 | 2.9783 | Afficher | B.077
B.079 | Balance | Production / 8404 / Soudure | 1 / 150 kg | Afficher | 1000 |  |  |  | 5000 | 150000 | B.079 |  | Afficher | B.079
BAL-002 | Balance | Production / 8444 / Interopérations | 100 / 30000 g | Afficher | 10 |  |  |  | 200 | 30000 | BAL-002 |  | Afficher | BAL-002
BAL-003 | Balance | Production / 8414IMP |  | Afficher | 0.0001 | 0.0006 | 0.002 | 0.0071 | 0.05 | 220 | BAL-003 | 0.0071 | Afficher | BAL-003
BAL-005 | Balance | Production / 8507 / Micro Assemblage | 0,2 / 30 kg | Afficher | 10 |  |  |  | 100 | 30000 | BAL-005 |  | Afficher | BAL-005
BAL-121 | Balance | Production / 8515 / Laboratoire |  | Afficher | 20 | 0.00283 | 0 | 0.03394 | 400 | 60000 | BAL-121 | 0.03394 | Afficher | BAL-121
CF.482 | Balance | Production / 8414DIV / Contrôle tube divers | 20 / 3000 g | Afficher | 1 | 0.04359 | -0.005 | 0.52307 | 20 | 3000 | CF.482 | 0.52307 | Afficher | CF.482
MAS-0001 | Balance | Production / 8403 / Etirage Couronnes | 0 / 300 kg | Afficher | 50 |  |  |  | 1000 | 300000 | MAS-0001 |  | Afficher | MAS-0001
MAS-0002 | Balance | Production / 8552 / Presse Automatique |  | Afficher | 1 |  |  |  | 20 | 3000 | MAS-0002 |  | Afficher | MAS-0002
MAS-0007 | Balance | Production / 8404 / Soudure | 10 / 30000 g | Afficher | 10 |  |  |  | 200 | 30000 | MAS-0007 |  | Afficher | MAS-0007
MAS-0008 | Balance | Production / 8403 / Bull-blocks | 0,2 / 60 kg | Afficher | 20 |  |  |  | 400 | 60000 | MAS-0008 |  | Afficher | MAS-0008
MAS-0009 | Balance | Production / 8346 / Contrôle SPECIAUX | 0,1 / 1000 g | Afficher | 0.1 |  |  |  | 2 | 1000 | MAS-0009 |  | Afficher | MAS-0009
MAS-0019 | Balance | Production / 8403 / TT904 |  | Afficher | 10 |  |  |  | 1000 | 60000 | MAS-0019 |  | Afficher | MAS-0019
MAS-0021 | Balance | Production / 8509 / Tronconnage | 20 g/ 30000 g | Afficher | 1 | 0.9625 | -0.7885 | 11.55 | 10 | 30000 | MAS-0021 | 11.55 | Afficher | MAS-0021
MAS-0025 | Balance | Production / 8016 / magasin pièce |  | Afficher | 0.01 | 0.0019 | 0.00076 | 0.02276 | 0.02 | 620 | MAS-0025 | 0.02276 | Afficher | MAS-0025
MAS-0028 | Balance | Technique / 7245 / Prototype | 5 / 24100 g | Afficher | 5 | 0.148 | -1.2245 | 1.776 | 100 | 24100 | MAS-0028 | 1.776 | Afficher | MAS-0028
MAS-0029 | Balance | Production / 8016 / magasin tubes | 5 / 24100 g | Afficher | 5 | 0.30984 | -2.1205 | 3.7181 | 20 | 24100 | MAS-0029 | 3.7181 | Afficher | MAS-0029
MAS-0030 | Balance | Production / 8403 / Laboratoire | 20 / 30000 g | Afficher | 20 |  |  |  | 400 | 30000 | MAS-0030 |  | Afficher | MAS-0030
MAS-0037 | Balance | Technique / 7700 | 0,02 / 620 g | Afficher | 0.001 |  |  |  | 0.02 | 620 | MAS-0037 |  | Afficher | MAS-0037
MAS-0038 | Balance | Technique / 7700 | 50 / 34100 g | Afficher | 0.1 |  |  |  | 50 | 34100 | MAS-0038 |  | Afficher | MAS-0038
MAS-0039 | Balance | Technique / 7700 / Bureau de Laurent SENEE | 0,01 / 120 g | Afficher | 0.0001 | 0.00014 | -5e-05 | 0.00167 | 0.01 | 120 | MAS-0039 | 0.00167 | Afficher | MAS-0039
MAS-0041 | Balance | Production / 8404 / Soudure | 10 / 30000 g | Afficher | [5 empty] | 30000 | MAS-0041 |  | Afficher | MAS-0041

## Angle inclin
PCC.013 | Equerre | Production / 8508 / Tour Cathode |  | Afficher
NIV-001 | Niveau à bulle | Technique / 7300 / Mécanique | 0 / 0,04 mm/m | Afficher
CLIN-125 | Clinomètre | Technique / 7700 / Armoire BOTT KG |  | Afficher

## Angle mesure
DIM-0138 | Rapporteur d'angle | Production / 8401 / Magasin Outillage | -360 / 360 Degré | Afficher
THE.026 | Rapporteur d'angle | Technique / 7245 / Prototype |  | Afficher

## Aspect avec mesure
OPT-0021 | Microscope de mesure | Technique / 7410 / Process Tubes |  | Afficher
OPT-0035 | Microscope de mesure | Production / 8346 / Contrôle spéciaux |  | Afficher
CF.200 | Microscope de mesure | Production / 8346 / Laboratoire Ctrl. Spcx |  | Afficher
CF.317 | Microscope de mesure | Production / 8346 / Laboratoire Ctrl. Spcx |  | Afficher
OPT-0034 | Microscope de mesure | Production / 8346 / Contrôle spéciaux |  | Afficher
SQ.009 | Loupe graduée | Production / 8346 / Laboratoire Ctrl. Spcx |  | Afficher
SQ.011 | Loupe graduée | Production / 8513 / Contrôle Final Pièces | 0 / 20 mm | Afficher
TR.021 | Loupe graduée | Production / 8510 / Tours de reprise | 0 / 20 mm | Afficher
TR.022 | Loupe graduée | Production / 8510 / Tours de reprise | 0 / 20 mm | Afficher
MICRO-243 | Microscope de mesure | Production / 8508 |  | Afficher
MICRO-243/1 | Microscope de mesure | Production / 8508 / Tour Cathode |  | Afficher
LOU-001 | Loupe graduée | Production / 7700 |  | Afficher
LOU-002 | Loupe graduée | Production / 8414 IMP / Contrôle tubes implants |  | Afficher

## Aspect ss mesure
BIN-001 | Binoculaire | Production / 8513 / Contrôle Final Pièces |  | Afficher
CF.190 | Binoculaire | Production / 8507 / Micro Assemblage |  | Afficher
CF.323 | Binoculaire | Production / 8513 / Contrôle Final Pièces |  | Afficher
CF.403 | Binoculaire | Technique / 7245 / Prototype |  | Afficher
CF.459 | Binoculaire | Production / 8515 / Laboratoire |  | Afficher
ED.121 | Binoculaire | Production / 8518 / Aiguilles |  | Afficher
OPT-0012 | Binoculaire | Production / 8414 / Controles Tubes Implants |  | Afficher
OPT-0013 | Binoculaire | Technique / 7700 / Armoire Prototype P1 E |  | Afficher
OPT-0024 | Binoculaire | Production / 8414 DIV / Contrôle Tubes Divers |  | Afficher
M.292 | Caméra | Technique / 7300 / Maintenance |  | Afficher
CE.185 | Dynascope | Production / 8414 IMP / Contrôle tubes implants |  | Afficher
CE.221 | Dynascope | Production / 8414 IMP |  | Afficher
DYN-001 | Dynascope | Production / 8400 / Etirage Bancs droits |  | Afficher
DYN-002 | Dynascope | Production / 8400 / Etirage Bancs droits |  | Afficher
EN.092 | Dynascope | Production / 8414 IMP |  | Afficher
THE.101 | Dynascope | Technique / 7245 / Prototype |  | Afficher
THE.132 | Dynascope | Production / 8414 IMP / Contrôle tubes implants |  | Afficher
OPT-0027 | Evocam | Production / 8414 IMP |  | Afficher
OPT-0028 | Evocam | Production / 8414 IMP |  | Afficher
OPT-0029 | Evocam | Production / 8414 IMP |  | Afficher
OPT-0032 | Evocam | Production / 8414 IMP |  | Afficher
OPT-0033 | Evocam | Production / 8414 IMP |  | Afficher
CF.038 | Microscope | Production / 8510 / Tour de Reprise | 48 | Afficher
M.115 | Microscope | Technique / 7300 / Mécanique |  | Afficher
MICRO-001 | Microscope | Production / 8552 / Presses Automatiques |  | Afficher
SQ.013 | Dynascope | Technique / 7700 / Armoire Prototype P1 B |  | Afficher
CAT.073 | Microscope | Production / 7700 |  | Afficher

## Couple
EC.025 | Clé dynamométrique à lecture directe | Production / 8404 / Soudure | 27 / 135 N.m | Afficher
DYN-0003 | Tournevis dynamométrique à déclenchement | Production / 8507 / Micro Assemblage | 4 / 20 cN.m | Afficher
DYN-0004 | Tournevis dynamométrique à déclenchement | Production / 8507 / Micro Assemblage | 4 / 20 cN.m | Afficher
SQ.115 | Tournevis dynamométrique à déclenchement | Production / 8414 IMP | 0,3 / 1,2 N.m | Afficher
DYN-0005 | Tournevis dynamométrique numérique | Technique / 7510 / Process BU transformation | 20 / 100 cN.m | Afficher
DYN-0001 | Clé dynamométrique à déclenchement | Technique / 7700 / Armoire BOTT JM | 0,5 / 2,5 N.m | Afficher
DYN-0002 | Clé dynamométrique à déclenchement | Technique / 7700 / Armoire BOTT JM | 2 / 10 N.m | Afficher
DYN-0006 | Clé dynamométrique à déclenchement | Technique / 7700 / Armoire BOTT LM | 0,5 / 2,5 N.m | Afficher
DYN-0007 | Clé dynamométrique à déclenchement | Technique / 7700 / Armoire BOTT LM | 2 / 10 N.m | Afficher
SQ.049 | Clé dynamométrique à déclenchement | Technique / 7700 / Armoire BOTT JM | 0,2 / 2 N.m | Afficher
THE.118 | Clé dynamométrique à déclenchement | Technique / 7700 / Armoire BOTT JM | 0,2 / 2 N.m | Afficher
SQ.115/1 | Tournevis dynamométrique à déclenchement | Technique / 7700 / Armoire BOTT JM | 0,3 / 1,2 N.m | Afficher
TDYN-003 | Tournevis dynamométrique à déclenchement | Technique / 7700 / Armoire BOTT JM | 4 / 20 cN.m | Afficher
TDYN-114 | Tournevis dynamométrique à déclenchement | Technique / 7700 | 4 / 20 cN.m | Afficher
CAT.139 | Tournevis dynamométrique à déclenchement | Technique / 7700 / Zone "A expédier" | 10 / 20 cN.m | Afficher
TDYN-001 | Tournevis dynamométrique à lecture directe | Technique / 7700 / Zone "A expédier" | 4 / 20 cN.m | Afficher

## Débit
POMP-001 | Pompe | Technique / 7700 / Zone "A expédier" |  | Afficher
CAP-233 | Capteur de débit |  |  | Afficher
DEB-0004 | Pompe | Production / 8515 / Laboratoire |  | Afficher
DEB 004 | Débimètre | Technique / 7245 | 0 / 160 l/min | Afficher
DEB-0001 | Débimètre | Production / 8414DIV / Contrôle tube divers | 0,01 / 10 ml/min | Afficher
DEB-0002 | Débimètre | Technique / 7700 / Armoire SATURNE | 0,01 / 10 ml/min | Afficher
DEB-009 | Débimètre | Production / 8414DIV / Contrôle tube divers | 0,01 / 10 ml/min | Afficher
DEB-011 | Débimètre | Technique / 7245 / Prototype | 0 / 150 | Afficher

## Densité
DEN-0008 | Densimètre | Production / 8515 / Laboratoire | 1,000 / 1,200 | Afficher
DEN-0011 | Densimètre | Production / 8515 / Laboratoire | 1,400 / 1,500 | Afficher
DEN-0012 | Densimètre | Production / 8513 / Contrôle Final Pièces | 1,700 / 1,800 | Afficher
DEN-0014 | Densimètre | Production / 8515 / Laboratoire | 1,700 / 1,800 | Afficher
DEN-0004 | Densimètre | Production / 8515 / Production laboratoire | 1,4 / 1,5 | Afficher
DEN-0005 | Densimètre | Production / 8515 / Production laboratoire | 1,7 / 1,8 | Afficher
DEN-0006 | Densimètre | Production / 8515 / Production laboratoire | 1,7 / 1,8 | Afficher
DEN-0009 | Densimètre | Technique / 7700 / Armoire BOTT IM | 1,000 / 1,200 | Afficher
DEN-0010 | Densimètre | Technique / 7700 / Armoire BOTT IM | 1,400 / 1,500 | Afficher
DEN-0002 | Densimètre | Production / 7700 | 1600 / 1700 | Afficher
DEN-0015 | Densimètre | Technique / 7700 / Armoire BOTT JM | 1,700 / 1,800 | Afficher
DEN-0016 | Densimètre | Technique / 7700 / Armoire BOTT JM | 1,700 / 1,800 | Afficher
DEN-0017 | Densimètre | Technique / 7700 / Armoire BOTT JM | 1,700 / 1,800 | Afficher
DENS-115 | Densimètre | Production / 8513 / Contrôle Final Pièces | 1,4 / 1,50 | Afficher
ENV.021 | Densimètre | Technique / 7700 / Armoire BOTT LG | 1,2 / 1,4 | Afficher

## Détection
DET-0001 | Détecteur de gaz | Technique / 7700 / Armoire Métrologie M3 C | Afficher
DET-0004 | Détecteur de gaz | Administratif / Environnement | Afficher
DET-0005 | Détecteur de gaz | Administratif | Afficher
DET-0006 | Détecteur de gaz | Technique / 7700 | Afficher
DET-0007 | Détecteur de gaz | Technique / 7700 | Afficher
DET-0008 | Détecteur de gaz | Technique / 7700 | Afficher
DET-0003 | Détecteur de gaz | Technique / 7300 / Maintenance | Afficher
DET-001 | Détecteur de gaz | Technique / 7700 / Armoire SATURNE | Afficher

## Dim épais
CF.375 | Machine à mesurer par vision | Production / 8509 / Tronconnage |  | Afficher
CF.280 | Machine à mesurer sans contact | Production / 8513 / Contrôle Final Pièces |  | Afficher
CT.112 | Tridimensionnelle | Production / 8401 / attelier |  | Afficher
CF.449 | Projecteur de profils | Production / 8513 / Contrôle Final Pièces |  | Afficher
CF.460 | Projecteur de profils | Production / 8414 DIV / Contrôle Tubes Divers |  | Afficher
OPT-0001 | Projecteur de profils | Technique / 7245 / Prototype |  | Afficher
OPT-0006 | Projecteur de profils | Production / 8507 / micro assemblage |  | Afficher
OPT-0017 | Projecteur de profils | Production / 8510 / Tour de Reprise |  | Afficher
OPT-0020 | Projecteur de profils | Production / 8513 / Contrôle Final Pièces |  | Afficher
CAT.084 | Machine à mesurer par vision | Production / 8510 |  | Afficher
EC.126A | Capteur Heidenhain | Technique / 7700 / Zone "A expédier" |  | Afficher
ED.182 | Capteur Heidenhain | Technique / 7700 / Zone "A expédier" |  | Afficher
CAP-002 | Capteur Heidenhain | Production / 8507 / Micro Assemblage |  | Afficher
CAP-003 | Capteur Heidenhain | Production / 8401 / Local PCA | 0 / 12 mm | Afficher
CAP-004 | Capteur Heidenhain | Production / 8414 IMP / contrôle tube implant | 0 / 12 mm | Afficher
CAP-005 | Capteur Heidenhain | Production / 8401 / SAT | 0 / 12 mm | Afficher
CAP-007 | Capteur Heidenhain | Production / 8403 / Bull-blocks |  | Afficher
CAP-123 | Capteur Heidenhain | Production / 8401 / Local PCA | 0 / 12 mm | Afficher
CAP-197 | Capteur Heidenhain | Production / 8401 / 30 T | 0 / 12 mm | Afficher
CE.166 | Capteur Heidenhain | Production / 8414 IMP / contrôle tube implant |  | Afficher
DIM-0097 | Capteur Heidenhain | Production / 8401 / Etirage Banc Droit | 0 / 12 mm | Afficher
DIM-0098 | Capteur Heidenhain | Production / 8414 DIV / Contrôle Tubes Divers |  | Afficher
DIM-0111 | Capteur Heidenhain | Production / 8403 / Bull-blocks | 0 / 12 mm | Afficher
ED.163A | Capteur Heidenhain | Production / 8414 IMP / Local PCA |  | Afficher
EN.103A | Capteur Heidenhain | Production / 8401 / Etirage Banc Droit |  | Afficher
SQ.070A | Capteur Heidenhain | Production / 8414 DIV / Contrôle Tubes Divers |  | Afficher
DIM-0100 | Mesureur d'épaisseur | Production / 8401 / 30 T | 0 / 30 mm | Afficher
DIM-0101 | Mesureur d'épaisseur | Production / 8401 / 5T | 0 / 30 mm | Afficher
CAP-006 | Capteur Heidenhain | Production / 8507 / Micro-Assemblage | 0 / 12 mm | Afficher
DIM-0102 | Mesureur d'épaisseur | Production / 8401 / 10 T | 0 / 30 mm | Afficher
DIM-0043 | Sonde | Production / 8400 / Etirage Bancs droits |  | Afficher
CF.373A | Capteur Heidenhain | Production / 8401 / Local PCA |  | Afficher
ED.120A | Capteur Heidenhain | Production / 8513 / Contrôle Final Pièces | 0 / 12 mm | Afficher
EN.103B | Capteur Heidenhain | Production / 8414 IMP / contrôle tube implant |  | Afficher
CAP-001 | Capteur Heidenhain | Technique / 7700 / Armoire "A EXPEDIER" |  | Afficher
CAP-198 | Capteur Heidenhain | Technique / 7700 / Armoire TERRE |  | Afficher
CF.372A | Capteur Heidenhain | Technique / 7700 / Armoire TERRE |  | Afficher
DIM-0095 | Capteur Heidenhain | Technique / 7700 / Armoire "A EXPEDIER" | 0 / 12 mm | Afficher
EN.104A | Capteur Heidenhain | Technique / Métrologie / Métrologie |  | Afficher
DIM-0106 | Micromètre à touche sphérique | Technique / 7700 / Armoire BOTT FM | 25 / 50 mm | Afficher
EN.128 | Micromètre à touche sphérique | Technique / 7700 / Armoire BoTT CD | 0 / 25 mm | Afficher
CE.234 | Mesureur d'épaisseur | Production / 8400 / Etirage Bancs droits |  | Afficher
DIM-0052 | Mesureur d'épaisseur | Technique / 7410 |  | Afficher
SQ.088 | Mesureur d'épaisseur | Production / 8401 |  | Afficher
DIM-0149 | Mesureur d'épaisseur | Technique / 7700 / Bureau de Laurent SENEE | 0 / 30 mm | Afficher
MEP-001 | Mesureur d'épaisseur | Production / 7700 |  | Afficher
MEP-002 | Mesureur d'épaisseur | Technique / 7700 |  | Afficher
MES-216 | Mesureur d'épaisseur | Technique / 7700 |  | Afficher

## Dim ss contact
CF.375 | Machine à mesurer par vision | Production / 8509 / Tronconnage | Afficher
CF.280 | Machine à mesurer sans contact | Production / 8513 / Contrôle Final Pièces | Afficher
CF.449 | Projecteur de profils | Production / 8513 / Contrôle Final Pièces | Afficher
CF.460 | Projecteur de profils | Production / 8414 DIV / Contrôle Tubes Divers | Afficher
OPT-0001 | Projecteur de profils | Technique / 7245 / Prototype | Afficher
OPT-0006 | Projecteur de profils | Production / 8507 / micro assemblage | Afficher
OPT-0017 | Projecteur de profils | Production / 8510 / Tour de Reprise | Afficher
OPT-0020 | Projecteur de profils | Production / 8513 / Contrôle Final Pièces | Afficher
OPT-0018 | Projecteur de profils | Technique / 7700 | Afficher
CAT.084 | Machine à mesurer par vision | Production / 8510 | Afficher
DIM-0133 | Dimensionnel | Production / 8400 | Afficher

## Dim av contact
CT.112 | Tridimensionnelle | Production / 8401 / attelier | Afficher

## Dureté Hv- Hrc
DUR-0001 | Durometre | Production / 8346 / Contrôle spéciaux | Afficher
M.170 | Testeur de dureté 'ROCKWELL' | Technique / 7300 / Mécanique | Afficher

## Dureté Shore A
DUR-0002 | Duromètre | Technique / 7410 / Process Tubes | 0 / 100 ShA | Afficher

## Elect conduct
CF.053 | Conductimètre | Technique / 7700 / Armoire BOTT KM | Afficher
CF.457 | Contrôleur de conductivite | Production / 7700 | Afficher
SON-002 | Sonde de conductivité LR 325/01 | Production / 7700 | Afficher
ELE-0004 | Cellules universelles de mesure de conductivité | Production / 8509 / Tronconnage | Afficher
ELE-0003 | Conductimètre | Production / 8509 / Tronconnage | Afficher

## Elect courant
CAT.096 | Multimètre | Production / 8507 / Micro Assemblage |  | Afficher
ELE-0007 | Multimètre | Technique / 7300 / Maintenance |  | Afficher
ELE-0008 | Multimètre | Technique / 7300 / Maintenance |  | Afficher
ELE-0009 | Multimètre | Production / 8513 / Contrôle Final Pièces |  | Afficher
ELE-0012 | Multimètre | Technique / 7300 / Maintenance |  | Afficher
M.256 | Multimètre | Technique / 7300 / maintenance |  | Afficher
MUL-001 | Multimètre | Technique / 7300 / Maintenance | FLUKE T5-600 | Afficher
MUL-002 | Multimètre | Technique / 7300 / Maintenance | T5-600 | Afficher
THE.146 | Multimètre | Technique / 7312 / Maintenance |  | Afficher
TEST-001 | Testeur | Technique / 7300 / Maintenance | T 150 | Afficher
CF.385 | Multimètre | Technique / 7700 / Armoire proto P2F |  | Afficher
MUL-003 | Multimètre | Technique / 7700 / Armoire proto P2D |  | Afficher
CAT.109 | Multimètre | Technique / 7700 / Zone "A expédier" |  | Afficher
ELE-0010 | Multimètre | Technique / 7312 / Maintenance |  | Afficher
MUL-005 | Multimètre | Technique / 7300 / Maintenance | T5 - 1000 | Afficher
MUL-006 | Multimètre | Technique / 7300 / Maintenance | T5-600 | Afficher
SQ.129 | Multimètre | Technique / 7700 / Zone "A expédier" |  | Afficher
MES-0022 | Mesureur |  |  | Afficher
AMP-126 | Ampèremètre | Technique / 7700 / Armoire BOTT KD |  | Afficher
ELE-0005 | Pince ampèremétrique | Technique / 7300 / maintenance | fkuke 376 | Afficher

## Elect resist
CAT.096 | Multimètre | Production / 8507 / Micro Assemblage |  | Afficher
ELE-0007 | Multimètre | Technique / 7300 / Maintenance |  | Afficher
ELE-0008 | Multimètre | Technique / 7300 / Maintenance |  | Afficher
ELE-0009 | Multimètre | Production / 8513 / Contrôle Final Pièces |  | Afficher
ELE-0012 | Multimètre | Technique / 7300 / Maintenance |  | Afficher
M.256 | Multimètre | Technique / 7300 / maintenance |  | Afficher
MUL-001 | Multimètre | Technique / 7300 / Maintenance | FLUKE T5-600 | Afficher
MUL-002 | Multimètre | Technique / 7300 / Maintenance | T5-600 | Afficher
THE.146 | Multimètre | Technique / 7312 / Maintenance |  | Afficher
TEST-001 | Testeur | Technique / 7300 / Maintenance | T 150 | Afficher
CF.385 | Multimètre | Technique / 7700 / Armoire proto P2F |  | Afficher
MUL-003 | Multimètre | Technique / 7700 / Armoire proto P2D |  | Afficher
CAT.109 | Multimètre | Technique / 7700 / Zone "A expédier" |  | Afficher
ELE-0010 | Multimètre | Technique / 7312 / Maintenance |  | Afficher
MUL-005 | Multimètre | Technique / 7300 / Maintenance | T5 - 1000 | Afficher
MUL-006 | Multimètre | Technique / 7300 / Maintenance | T5-600 | Afficher
SQ.129 | Multimètre | Technique / 7700 / Zone "A expédier" |  | Afficher
MES-0022 | Mesureur |  |  | Afficher
CAT.142 | Mégohmmètre | Production / 8507 / Micro Assemblage |  | Afficher
MEG-001 | Mégohmmètre | Technique / 7700 |  | Afficher
ELE-0011 | Ohmmètre | Production / 8507 / Micro Assemblage |  | Afficher

## Elect stati
CAT.170 | Mesureur d'électricité statique | Technique / 7700 | Afficher

## Elect puissance
CAT.096 | Multimètre | Production / 8507 / Micro Assemblage |  | Afficher
ELE-0007 | Multimètre | Technique / 7300 / Maintenance |  | Afficher
ELE-0008 | Multimètre | Technique / 7300 / Maintenance |  | Afficher
ELE-0009 | Multimètre | Production / 8513 / Contrôle Final Pièces |  | Afficher
ELE-0012 | Multimètre | Technique / 7300 / Maintenance |  | Afficher
M.256 | Multimètre | Technique / 7300 / maintenance |  | Afficher
MUL-001 | Multimètre | Technique / 7300 / Maintenance | FLUKE T5-600 | Afficher
MUL-002 | Multimètre | Technique / 7300 / Maintenance | T5-600 | Afficher
THE.146 | Multimètre | Technique / 7312 / Maintenance |  | Afficher
TEST-001 | Testeur | Technique / 7300 / Maintenance | T 150 | Afficher
CF.385 | Multimètre | Technique / 7700 / Armoire proto P2F |  | Afficher
MUL-003 | Multimètre | Technique / 7700 / Armoire proto P2D |  | Afficher
CAT.109 | Multimètre | Technique / 7700 / Zone "A expédier" |  | Afficher
ELE-0010 | Multimètre | Technique / 7312 / Maintenance |  | Afficher
MUL-005 | Multimètre | Technique / 7300 / Maintenance | T5 - 1000 | Afficher
MUL-006 | Multimètre | Technique / 7300 / Maintenance | T5-600 | Afficher
SQ.129 | Multimètre | Technique / 7700 / Zone "A expédier" |  | Afficher
MES-0022 | Mesureur |  |  | Afficher
WAT-084 | Wattmètre | Technique / 7700 / Zone "A expédier" |  | Afficher

## Etalons
ETA-0459 | Tube Etalon | Technique / 7700 / Bureau de Lucas MELEARD | 0,250 mm | Afficher
ETA-0460 | Tube Etalon | Technique / 7700 / Bureau de Lucas MELEARD | 0,250 mm | Afficher
ETA-0476 | Tube Etalon | Technique / 7700 / Zone "A expédier" | Diamètre interieur : 0,075 mm Longueur : 500mm | Afficher
ETA-0477 | Tube Etalon | Technique / 7700 / Zone "A expédier" | Diamètre interieur : 0,075 mm Longueur : 500mm | Afficher
ETA-0478 | Tube Etalon | Technique / 7700 / Zone "A expédier" | Diamètre interieur : 0,150 mm Longueur : 500mm | Afficher
ETA-0479 | Tube Etalon | Technique / 7700 / Zone "A expédier" | Diamètre interieur : 0,150 mm Longueur : 500mm | Afficher
ETA-0480 | Tube Etalon | Technique / 7700 / Zone "A expédier" | Diamètre interieur : 0,150 mm Longueur : 500mm | Afficher
ETA-0481 | Tube Etalon | Technique / 7700 / Zone "A expédier" | Diamètre interieur : 0,150 mm Longueur : 500mm | Afficher
ETAL-179 | Tube Etalon | Technique / 7700 | 0,200 mm | Afficher
ETAL-195 | Tube Etalon | Technique / 7700 | 0,15 mm | Afficher
ETA-0368 | Etalon d'épaisseur | Technique / 7700 / Armoire BOTT EM | 9,95 / 9,97 / 9,985 / 9,995 / 10 | Afficher
DIM-0062 | Etalon de rugosité | Technique / 7700 / Armoire BOTT BG |  | Afficher
EDR-162 | Etalon de rugosité | Technique / 7700 / Armoire BOTT BG |  | Afficher
ETA-0219 | Etalon de rugosité | Technique / 7700 / Armoire BOTT BG |  | Afficher
ETA-0259 | Etalon de rugosité | Technique / 7700 / Armoire BoTT BG |  | Afficher
ETA-0429 | Etalon de rugosité | Technique / 7700 / Armoire BOTT BG |  | Afficher
DUR-001 | Etalon de dureté | Technique / 7700 / Armoire BOTT BM | 30 / 90 ShA | Afficher
DUR-135 | Etalon de dureté | Technique / 7700 / Armoire Métrologie M1 B |  | Afficher
DUR-136 | Etalon de dureté | Technique / 7700 / Armoire Métrologie M1 B |  | Afficher
DUR-137 | Etalon de dureté | Technique / 7700 / Armoire Métrologie M1 B |  | Afficher
DUR-138 | Etalon de dureté | Technique / 7700 / Armoire Métrologie M1 B |  | Afficher
DUR-140 | Etalon de dureté | Technique / 7700 / Armoire Métrologie M1 B |  | Afficher
DUR-141 | Etalon de dureté | Technique / 7700 / Armoire Métrologie M1 B |  | Afficher
SQ.021 | Etalon de dureté | Technique / 7700 / Armoire Métrologie M1 B |  | Afficher
CF.228A | Etalon de battement | Production / 7700 |  | Afficher
ETA-0108 | Cale étalon | Technique / 7700 / Zone "A étalonner en interne" | 0,200 mm | Afficher
PRE-0002 | Etalon | Production / 8507 / Micro Assemblage | 6 / 11 bar | Afficher
JDPE-002 | Jeu de piges étalons | Technique / 7700 / Zone "A étalonner en interne" | 0,50 mm à 30 mm | Afficher
CAL-0072 | Pige étalon | Production / 8513 / Contrôle Final Pièces | 5 mm | Afficher
ETA-0140 | Pige étalon | Production / 8414 IMP | 7 mm | Afficher
MET-0010 | Pige étalon | Technique / 7700 / Zone "A étalonner en interne" | 9 mm | Afficher
MET-0011 | Pige étalon | Technique / 7700 / Zone "A étalonner en interne" | 10 mm | Afficher
MET-0017 | Pige étalon | Technique / 7700 / Zone "A étalonner en interne" | 16 mm | Afficher
ETA-0237 | Tube Etalon | Technique / 7410 |  | Afficher
ETA-0238 | Tube Etalon | Technique / 7410 |  | Afficher
ETA-0239 | Tube Etalon | Technique / 7410 |  | Afficher
ETA-0240 | Tube Etalon | Technique / 7410 |  | Afficher
ETA-0241 | Tube Etalon | Technique / 7410 |  | Afficher
ETA-0157 | Pige étalon | Technique / 7700 | 0,300 mm | Afficher
ETA-0466 | Pige étalon | Technique / 7700 | 0,15 mm | Afficher
ETA-0056 | Aiguille étalon pour pompe WATERS | Production / 8515 / Pompe WATERS |  | Afficher
ETA-0098 | Aiguille étalon pour pompe WATERS | Production / 8515 / Production laboratoire |  | Afficher
ETA-0488 | Aiguille étalon pour pompe WATERS | Production / 8515 / Pompe WATERS |  | Afficher
ETA-0491 | Aiguille étalon pour pompe WATERS | Production / 8515 / Pompe WATERS |  | Afficher
ETA-0494 | Aiguille étalon pour pompe WATERS | Production / 8515 / Pompe WATERS |  | Afficher
MET-0055 | boite de Cale étalon 1.0005 à 100 mm | Technique / 7700 / Metrologie |  | Afficher
DIM-0023 | Broche étalon | Production / 8513 / controle final piece | 175 mm | Afficher
DIM-0024 | Broche étalon | Production / 8513 / controle final piece | 200 mm | Afficher
ETA-0016 | Broche étalon | Production / 8414 IMP / contrôle tube implant | broche etalon 225 mm | Afficher
ETA-0017 | Broche étalon | Production / 8513 / Contrôle Final Pièces | broche etalon 400 mm | Afficher
ETA-0018 | Broche étalon | Production / 8509 / Tronconnage | broche etalon 600 mm | Afficher
ETA-0065 | Broche étalon | Technique / 7300 / maintenance mécanique | 150 mm | Afficher
ETA-0253 | Broche étalon | Production / 8552 / Presse Automatique | broche etalon 25 mm | Afficher
ETA-0254 | Broche étalon | Production / 8509 / Tronconnage | broche etalon 25 mm | Afficher
ETA-0423 | Broche étalon | Production / 8400 | 1292,30mm | Afficher
ETA-0424 | Broche étalon | Production / 8400 | 1398,84mm | Afficher
ETA-0425 | Broche étalon | Production / 8400 | 1750,76mm | Afficher
ETA-0426 | Broche étalon | Production / 8400 | 1900,74 | Afficher
ETA-0427 | Broche étalon | Production / 8400 | 2000,27mm | Afficher
ETA-0428 | Broche étalon | Production / 8400 | 2500,96mm | Afficher
ETA-0450 | Broche étalon | Production / 8401 | 482,461 mm | Afficher
MET-0022 | Broche étalon | Technique / 7700 / Armoire colonne de mesure | 175 mm | Afficher
ETA-0300 | Cale d'épaisseur | Production / 8346 | 20 mm | Afficher
ETA-0301 | Cale d'épaisseur | Production / 8346 | 100 mm | Afficher
CET-211 | Cale étalon | Production / 8414 IMP / contrôle tube implant | 0,1 mm | Afficher
CET-212 | Cale étalon | Production / 8414 IMP / contrôle tube implant | 0,1 mm | Afficher
CET-213 | Cale étalon | Production / 8414 IMP / contrôle tube implant | 0,1 mm | Afficher
CET-232 | Cale étalon | Production / 8414 IMP / contrôle tube implant | 100 mm | Afficher
ETA-0020 | Cale étalon | Production / 8513 / Contrôle Final Pièces | 100 mm | Afficher
ETA-0029 | Cale étalon | Production / 8414 IMP | 0,200 mm | Afficher
ETA-0048 | Cale étalon | Technique / 7700 / Armoire BOTT AG | 0,200 mm | Afficher
ETA-0052 | Cale étalon | Production / 8414 DIV / Contrôle Tubes Divers | 0,200 mm | Afficher
ETA-0068 | Cale étalon | Production / 8513 / Contrôle Final Pièces | 10 mm | Afficher
ETA-0069 | Cale étalon | Technique / 8414 IMP | 10 mm | Afficher
ETA-0070 | Cale étalon | Production / 8414 IMP | 10 mm | Afficher
ETA-0071 | Cale étalon | Technique / 7245 / Prototype | 10 mm | Afficher
ETA-0072 | Cale étalon | Production / 8513 / Contrôle Final Pièces | 30 mm | Afficher
ETA-0074 | Cale étalon | Technique / 7245 / Prototype | 30 mm | Afficher
ETA-0075 | Cale étalon | Production / 8414 IMP | 30 mm | Afficher
ETA-0076 | Cale étalon | Technique / 7245 / Prototype | 90 mm | Afficher
ETA-0080 | Cale étalon | Production / 8513 / Contrôle Final Pièces | 90 mm | Afficher
ETA-0102 | Cale étalon | Production / 8513 / Contrôle Final Pièces | 0,200 mm | Afficher
ETA-0103 | Cale étalon | Technique / 7700 / Caisse "Tournée journalière" | 0,200 mm | Afficher
ETA-0104 | Cale étalon | Production / 8403 / Bull-blocks | 0,200 mm | Afficher
ETA-0105 | Cale étalon | Production / 8401 / Local PCA | 0,200 mm | Afficher
ETA-0106 | Cale étalon | Production / 8401 / SAT | 0,200 mm | Afficher
ETA-0107 | Cale étalon | Production / 8403 / Bull-blocks | 0,200 mm | Afficher
ETA-0224 | Cale étalon | Production / 8401 / 30 T | 0,200 mm | Afficher
ETA-0225 | Cale étalon | Production / 8401 / SAT | 0,200 mm | Afficher
ETA-0226 | Cale étalon | Production / 8401 / Local PCA | 0,200 mm | Afficher
ETA-0227 | Cale étalon | Production / 8513 / Contrôle Final Pièces | 0,200 mm | Afficher
ETA-0232 | Cale étalon | Production / 8414 IMP / contrôle tube implant | 0,750 mm | Afficher
ETA-0233 | Cale étalon | Production / 8414 IMP / contrôle tube implant | 0,750 mm | Afficher
ETA-0234 | Cale étalon | Production / 8414 IMP / contrôle tube implant | 0,750 mm | Afficher
ETA-0328 | Cale étalon | Production / 8507 / Micro Assemblage | 1,8 mm | Afficher
ETA-0339 | Cale étalon | Production / 8513 / Contrôle Final Pièces | 10 mm | Afficher
ETA-0346 | Cale étalon | Production / 8513 / Contrôle Final Pièces | 90 mm | Afficher
MET-0088 | Cale étalon | Technique / 7700 / Armoire colonne de mesure | 0,1 mm | Afficher
CAT.090A | Etalon de longueur | Production / 8507 / Micro Assemblage | 65,99 mm | Afficher
CE.008 | Jeu de cales étalons | Production / 8515 / Laboratoire | 5 mm - 10 mm - 100 mm | Afficher
CF.039 | Jeu de cales étalons | Production / 8513 / Contrôle Final Pièces | 100 à 5 | Afficher
CF.434 | Jeu de cales étalons | Production / 8513 / Contrôle Final Pièces | 1 mm à 100 mm | Afficher
ETA-0230 | Jeu de cales étalons | Production / 8507 / Micro Assemblage | 1,005 mm à 100 mm | Afficher
M.036 | Jeu de cales étalons | Technique / 7300 / Mécanique | 1 mm à 100 mm | Afficher
THE.007 | Jeu de cales étalons | Technique / 7245 / Prototype | 5 mm - 10 mm - 75 mm - 100 mm | Afficher
JDPE-001 | Jeu de piges étalons | Production / 8414DIV / Contrôle tube divers | 0,346 mm à 0,738 mm | Afficher
JDPE-003 | Jeu de piges étalons | Technique / 7700 / Armoire Métrologie M3 B | 6 mm à 40 mm | Afficher
CAL-0469 | Pige atelier | Production / 8513 / Contrôle Final Pièces |  | Afficher
CAL-0480 | Pige étalon | Production / 8414 IMP / contrôle tube implant | 35 mm | Afficher
ETA-0100 | Pige étalon | Production / 8507 | 0,6505 mm | Afficher
ETA-0109 | Pige étalon | Technique / 7700 / Caisse "Tournée journalière" | 7 mm | Afficher
ETA-0110 | Pige étalon | Technique / 7700 / Caisse "Tournée journalière" | 0,300 mm | Afficher
ETA-0111 | Pige étalon | Production / 8401 / Etirage Banc Droit | 2 mm | Afficher
ETA-0112 | Pige étalon | Production / 8401 / Etirage Banc Droit | 2 mm | Afficher
ETA-0117 | Pige étalon | Technique / 7700 / Caisse tournée | 30 mm | Afficher
ETA-0121 | Pige étalon | Production / 8401 / Magasin Outillage | 20 mm | Afficher
ETA-0123 | Pige étalon | Production / 8414 IMP / contrôle tube implant | 20 mm | Afficher
ETA-0124 | Pige étalon | Production / 8414DIV / Contrôle tube divers | 20 mm | Afficher
ETA-0126 | Pige étalon | Production / 8414 IMP | 3 mm | Afficher
ETA-0127 | Pige étalon | Production / 8518 / Production aiguille | 3 mm | Afficher
ETA-0131 | Pige étalon | Production / 8513 / Caisse E | 17 mm | Afficher
ETA-0132 | Pige étalon | Production / 8513 / Contrôle Final Pièces | 17 mm | Afficher
ETA-0134 | Pige étalon | Production / 8401 / Etirage Banc Droit | 13 mm | Afficher
ETA-0136 | Pige étalon | Production / 8414DIV / Contrôle Final Tubes | 10 mm | Afficher
ETA-0138 | Pige étalon | Production / 8401 / Etirage Banc Droit | 8 mm | Afficher
ETA-0139 | Pige étalon | Production / 8403 / Caisse D | 8 mm | Afficher
ETA-0141 | Pige étalon | Production / 8513 / Caisse E | 7 mm | Afficher
ETA-0142 | Pige étalon | Production / 8403 / Caisse D | 4 mm | Afficher
ETA-0143 | Pige étalon | Production / 8414DIV / Contrôle Final Tubes | 4 mm | Afficher
ETA-0146 | Pige étalon | Production / 8401 / Etirage Banc Droit | 0,7 mm | Afficher
ETA-0147 | Pige étalon | Technique / 7410 / Process Tubes | 0,7 mm | Afficher
ETA-0151 | Pige étalon | Production / 8403 / Caisse D | 0,150 mm | Afficher
ETA-0152 | Pige étalon | Production / 8401 / Magasin Outillage | 0,250 mm | Afficher
ETA-0154 | Pige étalon | Production / 8513 / Caisse E | 0,250 mm | Afficher
ETA-0155 | Pige étalon | Production / 8513 / Contrôle Final Pièces | 0,250 mm | Afficher
ETA-0250 | Pige étalon | Technique / 7700 / Armoire BoTT ED | 0,5 mm | Afficher
ETA-0293 | Pige étalon | Production / 8414IMP / Local PCA | 1,00 mm | Afficher
ETA-0347 | Pige étalon | Technique / 8414 | 0,5 mm | Afficher
ETA-0348 | Pige étalon | Technique / 8414 | 1 mm | Afficher
ETA-0349 | Pige étalon | Technique / 8414 | 1,500 mm | Afficher
ETA-0350 | Pige étalon | Technique / 8414 | 2,500 mm | Afficher
ETA-0351 | Pige étalon | Technique / 8414 | 3,000 mm | Afficher
ETA-0352 | Pige étalon | Technique / 8414 | 3,500 mm | Afficher
ETA-0353 | Pige étalon | Technique / 8414 | 4,000 mm | Afficher
ETA-0354 | Pige étalon | Technique / 8414 | 4,500 mm | Afficher
ETA-0355 | Pige étalon | Technique / 8414 | 5,000 mm | Afficher
ETA-0356 | Pige étalon | Technique / 8414 | 5,500 mm | Afficher
ETA-0357 | Pige étalon | Technique / 8414 | 6,000 mm | Afficher
ETA-0358 | Pige étalon | Technique / 8414 | ø2,000 | Afficher
ETA-0361 | Pige étalon | Technique / 7700 / Caisse "Tournée journalière" | 0,15 mm | Afficher
ETA-0363 | Pige étalon | Production / 8513 / Contrôle Final Pièces | 0,15 mm | Afficher
ETA-0364 | Pige étalon | Production / 8403 / Four laser | 2,900 mm | Afficher
ETA-0366 | Pige étalon | Production / 8403 / Four laser | 2,90 mm | Afficher
ETA-0367 | Pige étalon | Production / 8403 / Four laser | 6,09 mm | Afficher
ETA-0369 | Pige étalon | Production / 8414 IMP / contrôle tube implant | 1,000 mm | Afficher
ETA-0370 | Pige étalon | Technique / 7410 / Process Tubes | 1,000 mm | Afficher
ETA-0377 | Pige étalon | Production / 8414 IMP / contrôle tube implant | 3,000 mm | Afficher
ETA-0379 | Pige étalon | Technique / 7410 / Process Tubes | 4,000 mm | Afficher
ETA-0387 | Pige étalon | Production / 8414 IMP / contrôle tube implant | 6,000 mm | Afficher
ETA-0397 | Pige étalon | Production / 8414 IMP / contrôle tube implant | 10,000 mm | Afficher
ETA-0400 | Pige étalon | Technique / 8414 / contrôle final tubes | 25,0000 mm | Afficher
ETA-0401 | Pige étalon | Technique / 8414 / contrôle final tubes | 30,0000 mm | Afficher
ETA-0404 | Pige étalon | Technique / 7245 | 4,40 mm | Afficher
ETA-0405 | Pige étalon | Technique / 7245 | 4,60 mm | Afficher
ETA-0415 | Pige étalon | Production / 7700 | ø 0,600 | Afficher
ETA-0421 | Pige étalon | Production / 8414 IMP / contrôle tube implant | 13 mm | Afficher
ETA-0422 | Pige étalon | Technique / 7700 / Caisse "Tournée journalière" | 16 mm | Afficher
ETA-0463 | Pige étalon | Production / 8401 / Etirage Banc Droit | 0,15 mm | Afficher
GAB-0001 | Pige étalon | Production / 8518 / Aiguilles |  | Afficher
MET-0002 | Pige étalon | Technique / 7700 / Caisse "Tournée journalière" | 1 mm | Afficher
MET-0004 | Pige étalon | Technique / 7700 / Caisse "Tournée journalière" | 3 mm | Afficher
MET-0006 | Pige étalon | Technique / 7700 / Caisse "Tournée journalière" | 5 mm | Afficher
MET-0008 | Pige étalon | Production / 8513 / Contrôle Final Pièces | 7 mm | Afficher
MET-0009 | Pige étalon | Technique / 7700 | 8 mm | Afficher
MET-0013 | Pige étalon | Technique / 7700 / Caisse "Tournée journalière" | 12 mm | Afficher
MET-0015 | Pige étalon | Technique / 7700 / Caisse "Tournée journalière" | 14 mm | Afficher
MET-0016 | Pige étalon | Technique / 8414 | 15 mm | Afficher
MET-0021 | Pige étalon | Technique / 7700 / Caisse tournée | 20 mm | Afficher
MET-0023 | Pige étalon | Technique / 7700 / Armoire colonne de mesure | 200 mm | Afficher
MET-0060 | Pige étalon | Technique / 7700 / Armoire colonne de mesure | 0,50 mm | Afficher
MET-0061 | Pige étalon | Technique / 7700 / Armoire Métrologie M3 B | 1,00 mm | Afficher
MET-0062 | Pige étalon | Technique / 7700 / Armoire colonne de mesure | 2,00 mm | Afficher
MET-0063 | Pige étalon | Technique / 7700 / Armoire colonne de mesure | 3,00 mm | Afficher
MET-0064 | Pige étalon | Technique / 7700 / Armoire colonne de mesure | 4,00 mm | Afficher
MET-0065 | Pige étalon | Technique / 7700 / Armoire colonne de mesure | 5,00 mm | Afficher
MET-0066 | Pige étalon | Technique / 7700 / Armoire colonne de mesure | 6,00 mm | Afficher
MET-0067 | Pige étalon | Technique / 7700 / Armoire colonne de mesure | 7,00 mm | Afficher
MET-0068 | Pige étalon | Technique / 7700 / Armoire colonne de mesure | 8,00 mm | Afficher
MET-0069 | Pige étalon | Technique / 7700 / Armoire colonne de mesure | 9,00 mm | Afficher
MET-0070 | Pige étalon | Technique / 7700 / Armoire colonne de mesure | 10,00 mm | Afficher
MET-0071 | Pige étalon | Technique / 7700 / Armoire colonne de mesure | 11,00 mm | Afficher
MET-0072 | Pige étalon | Technique / 7700 / Armoire colonne de mesure | 12,00 mm | Afficher
MET-0073 | Pige étalon | Technique / 7700 / Armoire colonne de mesure | 13,00 mm | Afficher
MET-0074 | Pige étalon | Technique / 7700 / Armoire colonne de mesure | 14,00 mm | Afficher
MET-0075 | Pige étalon | Technique / 7700 / Armoire colonne de mesure | 15,00 mm | Afficher
MET-0076 | Pige étalon | Technique / 7700 / Armoire colonne de mesure | 16,00 mm | Afficher
MET-0077 | Pige étalon | Technique / 7700 / Armoire colonne de mesure | 17,00 mm | Afficher
MET-0078 | Pige étalon | Technique / 7700 / Armoire colonne de mesure | 18,00 mm | Afficher
MET-0079 | Pige étalon | Technique / 7700 / Armoire colonne de mesure | 19,00 mm | Afficher
MET-0080 | Pige étalon | Technique / 7700 / Armoire colonne de mesure | 20,00 mm | Afficher
MET-0103 | Pige étalon | Technique / 7700 / Caisse "Tournée journalière" | 25,0000 mm | Afficher
PET.019 | Pige étalon | Production / 8513 / Contrôle Final Pièces | 55,5 mm | Afficher
PET-003 | Pige étalon | Technique / 7700 / Armoire Métrologie M3 B | 6 mm | Afficher
PET-004 | Pige étalon | Technique / 7700 / Armoire Métrologie M2 A | 2 mm | Afficher
PET-015 | Pige étalon | Technique / 7700 | 2 mm | Afficher
PET-016 | Pige étalon | Technique / 7200 | 6 mm | Afficher
PET-018 | Pige étalon | Technique / 7700 / Caisse tournée | 6 mm | Afficher
PET-122 | Pige étalon | Production / 8414DIV / Contrôle tube divers | 0,2 mm | Afficher
PET-178 | Pige étalon | Technique / 7700 / Caisse tournée | 2 mm | Afficher
ETA-0030 | Cale étalon | Production / 8346 / Laboratoire Ctrl. Spcx | 0,200 mm | Afficher
PET-005 | Pige étalon | Technique / 7700 | 6,35 mm | Afficher
PET-155 | Pige étalon | Technique / 7700 | 1,300 mm | Afficher
MET-0046 | Cylindre étalon | Technique / 7700 | 25 mm | Afficher
MET-0047 | Cylindre étalon | Technique / 7700 | 30 mm | Afficher
MEXT-001/E | Pige étalon | Technique / Métrologie | 25 mm | Afficher
MEXT-002 /E | Pige étalon | Technique / Métrologie | 25 mm | Afficher
PET-006 | Pige étalon | Production / 8508 / Tour Cathode |  | Afficher
ETA-0486 | Pige étalon | Technique / 7700 / Bureau d'Ahmed DOUKALI | 1.70 mm | Afficher
CE.011 | Pige étalon | Production / 8401 / Etirage Banc Droit | 2 mm | Afficher
ETA-0242 | Pige étalon | Production / 8401 / Etirage Banc Droit | 13 mm | Afficher
ETA-0243 | Pige étalon | Production / 8401 / Etirage Banc Droit | 8 mm | Afficher
ETA-0245 | Pige étalon | Production / 8401 / Etirage Banc Droit | 0,15 mm | Afficher
ETA-0246 | Pige étalon | Production / 8513 / Contrôle Final Pièces | 0,15 mm | Afficher
ETA-0269 | Pige étalon | Production / 8400 / Etirage Bancs droits | 0,15 mm | Afficher
ETA-0410 | Pige étalon | Technique / 7410 / Process Tubes | 9 mm | Afficher
CAL-0065 | Broche étalon | Technique / 7700 / Armoire granite Métrologie | 175 mm | Afficher
ETA-0252 | Broche étalon | Technique / 7700 / Armoire BoTT AD | broche etalon 25 mm | Afficher
ETA-0399 | Broche étalon | Production / 7700 | 225 mm | Afficher
MET-0084 | Broche étalon | Technique / 7700 / Métrologie | 750 mm | Afficher
SQ.020 | Broche étalon | Technique / 7700 / Armoire BoTT EM | 500 mm | Afficher
CET-230 | Cale étalon | Technique / 7700 / Armoire BOTT AG | 5 mm | Afficher
CET-231 | Cale étalon | Technique / 7700 | 50 mm | Afficher
CF.067A | Cale étalon | Production / 7700 | 25 | Afficher
ETA-0066 | Cale étalon | Technique / 7700 / Bureau de Lucas MELEARD | 10 mm | Afficher
ETA-0073 | Cale étalon | Technique / 7700 | 30 mm | Afficher
ETA-0078 | Cale étalon | Technique / Métrologie | 90 mm | Afficher
ETA-0079 | Cale étalon | Technique / Métrologie | 90 mm | Afficher
ETA-0081 | Cale étalon | Technique / Métrologie | 90 mm | Afficher
ETA-0082 | Cale étalon | Technique / 7700 / Armoire BOTT IM | 100 mm | Afficher
ETA-0096 | Cale étalon | Technique / Métrologie | 30 mm | Afficher
ETA-0302 | Cale étalon | Technique / 7700 / Armoire BOTT GG | 1,005 mm | Afficher
ETA-0303 | Cale étalon | Technique / 7700 / Armoire BOTT GG | 1,01 mm | Afficher
ETA-0304 | Cale étalon | Technique / 7700 / Armoire BOTT GG | 1,02 mm | Afficher
ETA-0305 | Cale étalon | Technique / 7700 / Armoire BOTT GG | 1,03 mm | Afficher
ETA-0306 | Cale étalon | Technique / 7700 / Armoire BOTT GG | 1,04 mm | Afficher
ETA-0307 | Cale étalon | Technique / 7700 / Armoire BOTT GG | 1,05 mm | Afficher
ETA-0308 | Cale étalon | Technique / 7700 / Armoire BOTT GG | 1,06 mm | Afficher
ETA-0309 | Cale étalon | Technique / 7700 / Armoire BOTT GG | 1,07 mm | Afficher
ETA-0310 | Cale étalon | Technique / 7700 / Armoire BOTT GG | 1,08 mm | Afficher
ETA-0311 | Cale étalon | Technique / 7700 / Armoire BOTT GG | 1,09 mm | Afficher
ETA-0312 | Cale étalon | Technique / 7700 / Armoire BOTT GG | 1,10 mm | Afficher
ETA-0313 | Cale étalon | Technique / 7700 / Armoire BOTT GG | 1,11 mm | Afficher
ETA-0314 | Cale étalon | Technique / 7700 / Armoire BOTT GG | 1,12 mm | Afficher
ETA-0315 | Cale étalon | Technique / 7700 / Armoire BOTT GG | 1,13 mm | Afficher
ETA-0316 | Cale étalon | Technique / 7700 / Armoire BOTT GG | 1,14 mm | Afficher
ETA-0317 | Cale étalon | Technique / 7700 / Armoire BOTT GG | 1,15 mm | Afficher
ETA-0318 | Cale étalon | Technique / 7700 / Armoire BOTT GG | 1,16 mm | Afficher
ETA-0319 | Cale étalon | Technique / 7700 / Armoire BOTT GG | 1,17 mm | Afficher
ETA-0320 | Cale étalon | Technique / 7700 / Armoire BOTT GG | 1,18 mm | Afficher
ETA-0321 | Cale étalon | Technique / 7700 / Armoire BOTT GG | 1,19 mm | Afficher
ETA-0322 | Cale étalon | Technique / 7700 / Armoire BOTT GG | 1,20 mm | Afficher
ETA-0323 | Cale étalon | Technique / 7700 / Armoire BOTT GG | 1,3 mm | Afficher
ETA-0324 | Cale étalon | Technique / 7700 / Armoire BOTT GG | 1,4 mm | Afficher
ETA-0325 | Cale étalon | Technique / 7700 / Armoire BOTT GG | 1,5 mm | Afficher
ETA-0326 | Cale étalon | Technique / 7700 / Armoire BOTT GG | 1,6 mm | Afficher
ETA-0327 | Cale étalon | Technique / 7700 / Armoire BOTT GG | 1,7 mm | Afficher
ETA-0329 | Cale étalon | Technique / 7700 / Armoire BOTT GG | 1,9 mm | Afficher
ETA-0330 | Cale étalon | Technique / 7700 / Armoire BOTT GG | 1 mm | Afficher
ETA-0331 | Cale étalon | Technique / 7700 / Armoire BOTT GG | 2 mm | Afficher
ETA-0332 | Cale étalon | Technique / 7700 / Armoire BOTT GG | 3 mm | Afficher
ETA-0333 | Cale étalon | Technique / 7700 / Armoire BOTT GG | 4 mm | Afficher
ETA-0334 | Cale étalon | Technique / 7700 / Armoire BOTT GG | 5 mm | Afficher
ETA-0335 | Cale étalon | Technique / 7700 / Armoire BOTT GG | 6 mm | Afficher
ETA-0336 | Cale étalon | Technique / 7700 / Armoire BOTT GG | 7 mm | Afficher
ETA-0337 | Cale étalon | Technique / 7700 / Armoire BOTT GG | 8 mm | Afficher
ETA-0338 | Cale étalon | Technique / 7700 / Armoire BOTT GG | 9 mm | Afficher
ETA-0340 | Cale étalon | Technique / 7700 / Armoire BOTT GG | 30 mm | Afficher
ETA-0341 | Cale étalon | Technique / 7700 / Armoire BOTT GG | 40 mm | Afficher
ETA-0342 | Cale étalon | Technique / 7700 / Armoire BOTT GG | 50 mm | Afficher
ETA-0343 | Cale étalon | Technique / 7700 / Armoire BOTT GG | 60 mm | Afficher
ETA-0344 | Cale étalon | Technique / 7700 / Armoire BOTT GG | 70 mm | Afficher
ETA-0345 | Cale étalon | Technique / 7700 / Armoire BOTT GG | 80 mm | Afficher
CAL-0097 | Pige atelier | Technique / 7700 / Armoire BoTT AD | 34.985 | Afficher
CAL-0061 | Pige étalon | Production / 7700 | 0,345 | Afficher
CAL-0472 | Pige étalon | Technique / 7700 / Bureau d'Ahmed DOUKALI | 2.03 | Afficher
CAL-0473 | Pige étalon | Technique / 7700 / Bureau d'Ahmed DOUKALI | 2.06 | Afficher
CAL-0481 | Pige étalon | Technique / 7700 | 41 mm | Afficher
CE.005A | Pige étalon | Technique / 7700 / Armoire BOTT DM | 2 mm | Afficher
CE.011A | Pige étalon | Technique / 7700 / Armoire BOTT DM | 6 mm | Afficher
ETA-0034 | Pige étalon | Production / 8513 / Contrôle Final Pièces | 1,30 mm | Afficher
ETA-0037 | Pige étalon | Technique / 7700 / Armoire BOTT EM | 0,2 | Afficher
ETA-0038 | Pige étalon | Production / 8414 DIV / Contrôle tubes divers | 0,2 | Afficher
ETA-0039 | Pige étalon | Production / 8414 DIV / Contrôle tubes divers | 0,346 | Afficher
ETA-0060 | Pige étalon | Technique / Métrologie | 6 mm | Afficher
ETA-0061 | Pige étalon | Technique / Métrologie | 6 mm | Afficher
ETA-0062 | Pige étalon | Technique / Métrologie | 6 mm | Afficher
ETA-0063 | Pige étalon | Technique / Métrologie | 2 mm | Afficher
ETA-0064 | Pige étalon | Technique / 7700 | 2 mm | Afficher
ETA-0092 | Pige étalon | Technique / Métrologie | 0,500 mm | Afficher
ETA-0093 | Pige étalon | Technique / Métrologie | 0,500 mm | Afficher
ETA-0094 | Pige étalon | Technique / Métrologie | 0,500 mm | Afficher
ETA-0101 | Pige étalon | Production / 8507 / Micro Assemblage | 0,6505 mm | Afficher
ETA-0114 | Pige étalon | Technique / 7700 / Armoire BoTT ED | 30 mm | Afficher
ETA-0115 | Pige étalon | Technique / 7700 / Armoire BOTT ED | 25 mm | Afficher
ETA-0116 | Pige étalon | Technique / 7700 / Armoire BoTT ED | 25 mm | Afficher
ETA-0118 | Pige étalon | Technique / 7700 / Armoire BoTT ED | 19 mm | Afficher
ETA-0119 | Pige étalon | Production / 8401 / Etirage Banc Droit | 19 mm | Afficher
ETA-0122 | Pige étalon | Technique / 7700 / Armoire BOTT ED | 20 mm | Afficher
ETA-0125 | Pige étalon | Technique / 77 / Armoire BOTT ED | 19 mm | Afficher
ETA-0129 | Pige étalon | Technique / 77 / Armoire BOTT ED | 18 mm | Afficher
ETA-0130 | Pige étalon | Technique / 77 / Armoire BOTT ED | 18 mm | Afficher
ETA-0133 | Pige étalon | Technique / 7700 / Armoire BOTT DD | 13 mm | Afficher
ETA-0135 | Pige étalon | Technique / 77 / Armoire BOTT ED | 10 mm | Afficher
ETA-0137 | Pige étalon | Technique / 7700 / Armoire BOTT DD | 8 mm | Afficher
ETA-0144 | Pige étalon | Technique / 7700 / Armoire BOTT DD | 1,4 mm | Afficher
ETA-0145 | Pige étalon | Technique / 7700 / Armoire BOTT ED | 1,4 mm | Afficher
ETA-0148 | Pige étalon | Technique / 77 / Armoire BOTT EGC | 18 mm | Afficher
ETA-0158 | Pige étalon | Technique / 77 / Armoire BOTT ED | 0,300 mm | Afficher
ETA-0159 | Pige étalon | Technique / 7700 / Armoire BOTT GD | 0,1041 mm | Afficher
ETA-0160 | Pige étalon | Technique / 7700 / Armoire BOTT GD | 0,1067 mm | Afficher
ETA-0161 | Pige étalon | Technique / 7700 / Armoire BOTT GD | 0,1092 mm | Afficher
ETA-0162 | Pige étalon | Technique / 7700 / Armoire BOTT GD | 0,1118 mm | Afficher
ETA-0163 | Pige étalon | Technique / 7700 / Armoire BOTT GD | 0,1143 mm | Afficher
ETA-0164 | Pige étalon | Technique / 7700 / Armoire BOTT GD | 0,1168 mm | Afficher
ETA-0165 | Pige étalon | Technique / 7700 / Armoire BOTT GD | 0,1194 mm | Afficher
ETA-0166 | Pige étalon | Technique / 7700 / Armoire BOTT GD | 0,1219 mm | Afficher
ETA-0167 | Pige étalon | Technique / 7700 / Armoire BOTT GD | 0,1245 mm | Afficher
ETA-0168 | Pige étalon | Technique / 7700 / Armoire BOTT GD | 0,1270 mm | Afficher
ETA-0169 | Pige étalon | Technique / 7700 / Armoire BOTT GD | 0,1295 mm | Afficher
ETA-0170 | Pige étalon | Technique / 7700 / Armoire BOTT GD | 0,1321 mm | Afficher
ETA-0171 | Pige étalon | Technique / 7700 / Armoire BOTT GD | 0,1346 mm | Afficher
ETA-0172 | Pige étalon | Technique / 7700 / Armoire BOTT GD | 0,1372 mm | Afficher
ETA-0173 | Pige étalon | Technique / 7700 / Armoire BOTT GD | 0,1397 mm | Afficher
ETA-0174 | Pige étalon | Technique / 7700 / Armoire BOTT GD | 0,1422 mm | Afficher
ETA-0175 | Pige étalon | Technique / 7700 / Armoire BOTT GD | 0,1448 mm | Afficher
ETA-0176 | Pige étalon | Technique / 7700 / Armoire BOTT GD | 0,1473 mm | Afficher
ETA-0177 | Pige étalon | Technique / 7700 / Armoire BOTT GD | 0,1499 mm | Afficher
ETA-0178 | Pige étalon | Technique / 7700 / Armoire BOTT GD | 0,1524 mm | Afficher
ETA-0179 | Pige étalon | Technique / 7700 / Armoire BOTT GD | 0,1549 mm | Afficher
ETA-0180 | Pige étalon | Technique / 7700 / Armoire BOTT GD | 0,1575 mm | Afficher
ETA-0181 | Pige étalon | Technique / 7700 / Armoire BOTT GD | 0,1600 mm | Afficher
ETA-0182 | Pige étalon | Technique / 7700 / Armoire BOTT GD | 0,1626 mm | Afficher
ETA-0183 | Pige étalon | Technique / 7700 / Armoire BOTT GD | 0,1651 mm | Afficher
ETA-0184 | Pige étalon | Production / 7700 | 0,1600 mm | Afficher
ETA-0185 | Pige étalon | Production / 7700 | 0,1626 mm | Afficher
ETA-0186 | Pige étalon | Production / 7700 | 0,1651 mm | Afficher
ETA-0187 | Pige étalon | Production / 7700 | 0,1676 mm | Afficher
ETA-0188 | Pige étalon | Production / 7700 | 0,1702 mm | Afficher
ETA-0189 | Pige étalon | Production / 7700 | 0,1727 mm | Afficher
ETA-0190 | Pige étalon | Production / 7700 | 0,1753 mm | Afficher
ETA-0191 | Pige étalon | Production / 7700 | 0,1778 mm | Afficher
ETA-0192 | Pige étalon | Production / 7700 | 0,1803 mm | Afficher
ETA-0193 | Pige étalon | Production / 7700 | 0,1829 mm | Afficher
ETA-0194 | Pige étalon | Production / 7700 | 0,1854 mm | Afficher
ETA-0195 | Pige étalon | Production / 7700 | 0,1880 mm | Afficher
ETA-0196 | Pige étalon | Production / 7700 | 0,1905 mm | Afficher
ETA-0197 | Pige étalon | Production / 7700 | 0,1930 mm | Afficher
ETA-0198 | Pige étalon | Production / 7700 | 0,1956 mm | Afficher
ETA-0199 | Pige étalon | Production / 7700 | 0,1981 mm | Afficher
ETA-0200 | Pige étalon | Production / 7700 | 0,2007 mm | Afficher
ETA-0201 | Pige étalon | Production / 7700 | 0,2032 mm | Afficher
ETA-0202 | Pige étalon | Production / 7700 | 0,2057 mm | Afficher
ETA-0203 | Pige étalon | Production / 7700 | 0,2083 mm | Afficher
ETA-0204 | Pige étalon | Production / 7700 | 0,2108 mm | Afficher
ETA-0205 | Pige étalon | Production / 8414 DIV / Contrôle Tubes Divers | 0,2134 mm | Afficher
ETA-0206 | Pige étalon | Technique / 7700 | 0,2159 mm | Afficher
ETA-0207 | Pige étalon | Production / 8414 DIV / Contrôle Tubes Divers | 0,2184 mm | Afficher
ETA-0208 | Pige étalon | Production / 8414 DIV / Contrôle Tubes Divers | 0,2210 mm | Afficher
ETA-0244 | Pige étalon | Technique / 7700 / Armoire BoTT ED | 5 mm | Afficher
ETA-0249 | Pige étalon | Technique / 7700 / Armoire BoTT ED | 0,5 mm | Afficher
ETA-0260 | Pige étalon | Technique / 7700 / Armoire BOTT EM | 2,15 mm | Afficher
ETA-0294 | Pige étalon | Technique / 7700 / Armoire BOTT ED | 1,00 mm | Afficher
ETA-0359 | Pige étalon | Technique / 7700 / Bureau de Lucas MELEARD | 30 mm | Afficher
ETA-0360 | Pige étalon | Production / 7700 | 30,0000 mm | Afficher
ETA-0365 | Pige étalon | Technique / 7700 / Armoire BOTT AD | 2,89 mm | Afficher
ETA-0371 | Pige étalon | Technique / 7700 / Armoire BOTT DD | 1,500 mm | Afficher
ETA-0372 | Pige étalon | Technique / 7700 / Armoire BOTT DD | 1,500 mm | Afficher
ETA-0373 | Pige étalon | Technique / 7700 / Armoire BOTT DD | 2,000 mm | Afficher
ETA-0374 | Pige étalon | Technique / 7700 / Armoire BOTT DD | 2,000 mm | Afficher
ETA-0375 | Pige étalon | Technique / 7700 / Armoire BOTT DD | 2,500 mm | Afficher
ETA-0376 | Pige étalon | Technique / 7700 / Armoire BOTT DD | 2,500 mm | Afficher
ETA-0378 | Pige étalon | Technique / 7700 / Armoire BOTT ED | 3,000 mm | Afficher
ETA-0380 | Pige étalon | Technique / 7700 / Armoire BOTT DD | 4,000 mm | Afficher
ETA-0381 | Pige étalon | Technique / 7700 / Armoire BOTT DD | 4,500 mm | Afficher
ETA-0382 | Pige étalon | Technique / 7700 / Armoire BOTT DD | 4,500 mm | Afficher
ETA-0383 | Pige étalon | Technique / 7700 / Armoire BOTT DD | 5,000 mm | Afficher
ETA-0384 | Pige étalon | Technique / 7700 / Armoire BOTT DD | 5,000 mm | Afficher
ETA-0385 | Pige étalon | Technique / 7700 / Bureau de Michel FAVARO | 5,500 mm | Afficher
ETA-0386 | Pige étalon | Technique / 7700 / Armoire BOTT DD | 5,500 mm | Afficher
ETA-0388 | Pige étalon | Technique / 7700 / Armoire BOTT DD | 6,000 mm | Afficher
ETA-0389 | Pige étalon | Technique / 7700 / Armoire BOTT DD | 6,500 mm | Afficher
ETA-0390 | Pige étalon | Technique / 7700 / Armoire BOTT DD | 6,500 mm | Afficher
ETA-0391 | Pige étalon | Technique / 7700 / Armoire BOTT DD | 7,500 mm | Afficher
ETA-0392 | Pige étalon | Technique / 7700 / Armoire BOTT DD | 7,500 mm | Afficher
ETA-0393 | Pige étalon | Technique / 7700 / Armoire BOTT DD | 8,000 mm | Afficher
ETA-0394 | Pige étalon | Technique / 7700 / Armoire BOTT ED | 8,000 mm | Afficher
ETA-0395 | Pige étalon | Technique / 7700 / Armoire BOTT ED | 8,500 mm | Afficher
ETA-0396 | Pige étalon | Technique / 7700 / Armoire BOTT DD | 8,500 mm | Afficher
ETA-0398 | Pige étalon | Technique / 7700 / Armoire BOTT DD | 10,000 mm | Afficher
ETA-0406 | Pige étalon | Technique / 7700 / Armoire BOTT ED | 3,50 mm | Afficher
ETA-0407 | Pige étalon | Technique / 7700 / Armoire BOTT ED | 3,50 mm | Afficher
ETA-0408 | Pige étalon | Technique / 7700 / Armoire BOTT ED | 7 mm | Afficher
ETA-0409 | Pige étalon | Technique / 7700 / Armoire BOTT ED | 7 mm | Afficher
ETA-0411 | Pige étalon | Technique / 7700 / Armoire BOTT ED | 9 mm | Afficher
ETA-0412 | Pige étalon | Technique / 7700 / Armoire BOTT ED | 9,5 mm | Afficher
ETA-0413 | Pige étalon | Technique / 7700 / Armoire BOTT ED | 9,5 mm | Afficher
ETA-0414 | Pige étalon | Production / 7700 | ø 0,550 | Afficher
ETA-0416 | Pige étalon | Production / 7700 | ø 0,650 | Afficher
ETA-0417 | Pige étalon | Production / 7700 | ø 0,700 | Afficher
ETA-0464 | Pige étalon | Technique / 7700 / Armoire BOTT DD | 0,15 mm | Afficher
ETA-0465 | Pige étalon | Technique / 7700 / Armoire BOTT DD | 0,15 mm | Afficher
ETA-0473 | Pige étalon | Technique / 7700 / Armoire BOTT EM | 0,2498 mm | Afficher
ETA-0482 | Pige étalon | Technique / 7700 / Bureau d'Ahmed DOUKALI | / | Afficher
ETA-0483 | Pige étalon | Technique / 7700 / Bureau d'Ahmed DOUKALI | 0.60 mm | Afficher
ETA-0484 | Pige étalon | Technique / 7700 / Bureau d'Ahmed DOUKALI | 0.90 mm | Afficher
ETA-0485 | Pige étalon | Technique / 7700 / Bureau d'Ahmed DOUKALI | 1.20 mm | Afficher
ETA-0487 | Pige étalon | Technique / 7700 / Armoire BOTT AD | 2,900 mm | Afficher
GAB-0002 | Pige étalon | Production / 8518 / Aiguilles |  | Afficher
GAB-0003 | Pige étalon | Production / 8518 / Aiguilles |  | Afficher
GAB-0004 | Pige étalon | Production / 8518 / Aiguilles |  | Afficher
GAB-0005 | Pige étalon | Production / 8518 / Aiguilles |  | Afficher
GAB-0006 | Pige étalon | Production / 7700 |  | Afficher
MET-0003 | Pige étalon | Technique / 7700 / Armoire BOTT DM | 2 mm | Afficher
MET-0005 | Pige étalon | Technique / 7700 / Armoire BOTT DM | 4 mm | Afficher
MET-0007 | Pige étalon | Technique / 7700 / Armoire BOTT DM | 6 mm | Afficher
MET-0012 | Pige étalon | Technique / 7700 / Armoire BOTT DM | 11 mm | Afficher
MET-0014 | Pige étalon | Technique / 7700 / Armoire BOTT DM | 13 mm | Afficher
MET-0018 | Pige étalon | Technique / 7700 / Armoire BOTT DM | 17 mm | Afficher
MET-0020 | Pige étalon | Technique / 7700 / Armoire BOTT ED | 19 mm | Afficher
MET-0052 | Pige étalon | Technique / 7700 | 10,000 | Afficher
MET-0087 | Pige étalon | Technique / 7700 / A etalonner en interne | 2,14 mm | Afficher
MET-0102 | Pige étalon | Technique / 7700 / Armoire granite Métrologie | 30,0000 mm | Afficher
PET-007 | Pige étalon | Technique / 7700 / Armoire BOTT ED | 2 mm | Afficher
PET-008 | Pige étalon | Technique / 7700 / Armoire BoTT AD | 6 mm | Afficher
PET-017 | Pige étalon | Technique / 7700 / Armoire BOTT EDA | 6 mm | Afficher
PET-153 | Pige étalon | Production / 7700 | 0,65 mm | Afficher
PET-154 | Pige étalon | Production / 7700 | 0,660 mm | Afficher
PET-177 | Pige étalon | Technique / 7700 / Armoire BOTT EM | 2 mm | Afficher
CF.471 | Etalon de dureté | Production / 8346 / Laboratoire Ctrl. Spcx |  | Afficher
CF.472 | Etalon de dureté | Production / 8346 / Laboratoire Ctrl. Spcx |  | Afficher
CF.473 | Etalon de dureté | Production / 8346 / Laboratoire Ctrl. Spcx |  | Afficher
CF.474 | Etalon de dureté | Production / 8346 / Laboratoire Ctrl. Spcx |  | Afficher
CF.475 | Etalon de dureté | Production / 8346 / Laboratoire Ctrl. Spcx |  | Afficher
CF.476 | Etalon de dureté | Production / 8346 / Laboratoire Ctrl. Spcx |  | Afficher
ETA-0236 | Tube Etalon | Technique / 7410 |  | Afficher
ETA-0274 | Tube Etalon | Production / 8401 / 30 T | 0,250 mm | Afficher
ETA-0275 | Tube Etalon | Production / 8403 / Bull-blocks | 0,250 mm | Afficher
ETA-0276 | Tube Etalon | Production / 8513 / Contrôle Final Pièces | 0,250 mm | Afficher
ETA-0277 | Tube Etalon | Production / 8401 / Etirage Banc Droit | 0,250 mm | Afficher
ETA-0278 | Tube Etalon | Production / 8414 IMP | 0,250 mm | Afficher
ETA-0279 | Tube Etalon | Technique / 7700 / Caisse "Tournée journalière" | 0,250 mm | Afficher
ETA-0287 | Tube Etalon | Production / 8401 / Etirage Banc Droit | 0,15 mm | Afficher
ETA-0288 | Tube Etalon | Production / 8401 / Local PCA | 0,15 mm | Afficher
ETA-0289 | Tube Etalon | Production / 8414 DIV / Contrôle Tubes Divers | 0,15 mm | Afficher
ETA-0292 | Tube Etalon | Production / 8414 IMP / contrôle tube implant | 0,15 mm | Afficher
ETA-0440 | Tube Etalon | Technique / 7700 / Caisse "Tournée journalière" | 0,150 mm | Afficher
ETA-0441 | Tube Etalon | Production / 8401 / SAT | 0,150 mm | Afficher
ETA-0444 | Tube Etalon | Production / 8414 IMP / contrôle tube implant | 0,150 mm | Afficher
ETA-0445 | Tube Etalon | Technique / 7700 / Bureau de Lucas MELEARD | 0,150 mm | Afficher
ETA-0448 | Tube Etalon | Production / 8403 / Bull-blocks | 0,150 mm | Afficher
ETA-0451 | Tube Etalon | Technique / 7700 / Bureau de Lucas MELEARD | 0,250 mm | Afficher
ETA-0454 | Tube Etalon | Production / 8414 DIV / Contrôle Tubes Divers | 0,250 mm | Afficher
ETA-0467 | Tube Etalon | Production / 8400 | Longueur 500 mm | Afficher
ETA-0468 | Tube Etalon | Production / 8400 | Longueur 700 mm | Afficher
ETA-0469 | Tube Etalon | Production / 8400 | Longueur 1000 mm | Afficher
ETA-0470 | Tube Etalon | Technique / 7700 | Longueur 1250 mm | Afficher
ETA-0471 | Tube Etalon | Production / 8400 | Longueur 3000 mm | Afficher
ETA-0472 | Tube Etalon | Production / 8400 | Longueur 3500 mm | Afficher
ETA-0047 | Tube Etalon | Production / 8414 DIV / Contrôle tubes divers | 150 µm | Afficher
CEP-002 | Cale d'épaisseur | Technique / 7700 / Armoire Bott DD | 0,150 mm | Afficher
CEP-003 | Cale d'épaisseur | Technique / 7700 / Armoire BoTT AG | 0,160 mm | Afficher
CEP-006 | Cale d'épaisseur | Technique / 7700 / Armoire Bott DD | 0,1 mm | Afficher
CEP-007 | Cale d'épaisseur | Technique / 7700 / Armoire Bott DD | 0,201 mm | Afficher
CEP-008 | Cale d'épaisseur | Technique / 7700 / Armoire Bott DD | 0,1 mm | Afficher
CEP-010 | Cale d'épaisseur | Technique / 7700 / Armoire BOTT AM | 1,005 mm | Afficher
CEP-090 | Cale d'épaisseur | Technique / 7700 / Armoire BoTT AG | 0,1 mm | Afficher
CEP-091 | Cale d'épaisseur | Technique / 7700 / Armoire BoTT AG | 0,1 mm | Afficher
CEP-093 | Cale d'épaisseur | Technique / 7700 / Armoire BoTT AG | 0,1 mm | Afficher
CEP-094 | Cale d'épaisseur | Technique / 7700 / Armoire BoTT AG | 0,1 mm | Afficher
CEP-095 | Cale d'épaisseur | Technique / 7700 / Armoire BoTT AG | 0,1 mm | Afficher
CEP-096 | Cale d'épaisseur | Technique / 7700 / Armoire BoTT AG | 0,1 mm | Afficher
CEP-099 | Cale d'épaisseur | Technique / 7700 / Armoire BOTT DD | 0,15 mm | Afficher
CEP-100 | Cale d'épaisseur | Technique / 7700 / Armoire BoTT AG | 0,15 mm | Afficher
CEP-102 | Cale d'épaisseur | Technique / 7700 / Armoire BOTT DD | 0,15 mm | Afficher
CEP-103 | Cale d'épaisseur | Technique / 7700 / Armoire BoTT AG | 0,15 mm | Afficher
CEP-104 | Cale d'épaisseur | Technique / 7700 / Armoire BoTT AG | 0,15 mm | Afficher
CEP-105 | Cale d'épaisseur | Technique / 7700 / Armoire BoTT AG | 0,15 mm | Afficher
CET-210 | Cale étalon | Technique / 7700 / Armoire BOTT AM | 0,100 mm | Afficher
CET-214 | Cale étalon | Technique / 7700 / Armoire BOTT AG | 0,100 mm | Afficher
ETA-0021 | Cale étalon | Technique / 7700 / Armoire Bott DD | 0,200 mm | Afficher
ETA-0022 | Cale étalon | Technique / 7700 / Armoire Bott DD | 0,200 mm | Afficher
ETA-0025 | Cale étalon | Technique / 7700 / Armoire BOTT AG | 0,200 mm | Afficher
ETA-0026 | Cale étalon | Technique / 7700 / Armoire Bott DD | 0,200 mm | Afficher
ETA-0027 | Cale étalon | Technique / 7700 / Armoire BoTT AG | 0,200 mm | Afficher
ETA-0028 | Cale étalon | Technique / Métrologie / Métrologie | 0,200 mm | Afficher
ETA-0031 | Cale étalon | Technique / 7700 / Armoire Bott DD | 0,200 mm | Afficher
ETA-0049 | Cale étalon | Technique / 7700 / Armoire BOTT DD | 0,200 mm | Afficher
ETA-0050 | Cale étalon | Technique / 7700 / Armoire Bott DD | 0,200 mm | Afficher
ETA-0051 | Cale étalon | Technique / 7700 / Armoire BOTT DD | 0,200 mm | Afficher
ETA-0228 | Cale étalon | Technique / 7700 / Armoire BOTT AG | 0,200 mm | Afficher
ETA-0231 | Cale étalon | Production / 8346 / Laboratoire Ctrl. Spcx | 0,750 mm | Afficher
ETA-0001 | Etalon pour capteur Heidenhaim | Technique / 7700 / Métrologie | 0,15 mm | Afficher
ETA-0002 | Etalon pour capteur Heidenhaim | Production / 8400 / Etirage Bancs droits |  | Afficher
ETA-0041 | Etalon pour capteur Heidenhaim | Technique / Métrologie / Tournée journalière | 0,250 mm | Afficher
ETAL-001 | Etalon pour capteur Heidenhaim | Production / 8402 / Etirage NiTi | 0,25 mm | Afficher
ETAL-183 | Etalon pour capteur Heidenhaim | Technique / Métrologie / Tournée journalière | 0,200 mm | Afficher
ETAL-017 | Tube Etalon | Production / 8515 / Laboratoire |  | Afficher
ETAL-018 | Tube Etalon | Production / 8515 / Laboratoire |  | Afficher
ETAL-180 | Tube Etalon | Production / 8414 DIV / Contrôle tubes divers | 0,200 mm | Afficher
ETAL-182 | Tube Etalon | Technique / Métrologie / Métrologie | 0,200 mm | Afficher
ETAL-184 | Tube Etalon | Technique / Métrologie / Métrologie | 0,200 mm | Afficher
ETAL-185 | Tube Etalon | Technique / Métrologie / Métrologie | 0,200 mm | Afficher
ETAL-186 | Tube Etalon | Technique / Métrologie / Métrologie | 0,200 mm | Afficher
ETAL-187 | Tube Etalon | Technique / Métrologie / Métrologie | 0,200 mm | Afficher
ETAL-188 | Tube Etalon | Technique / Métrologie / Métrologie | 0,200 mm | Afficher
ETAL-189 | Tube Etalon | Technique / Métrologie / Métrologie | 0,200 mm | Afficher
ETAL-190 | Tube Etalon | Technique / Métrologie / Métrologie | 0,200 mm | Afficher
ETAL-191 | Tube Etalon | Technique / Métrologie / Métrologie | 0,200 mm | Afficher
ETAL-193 | Tube Etalon | Technique / Métrologie / Métrologie | 0,200 mm | Afficher
ETAL-194 | Tube Etalon | Technique / Métrologie / Métrologie | 0,200 mm | Afficher
ETAL-249 | Tube Etalon | Production / 8515 / Laboratoire | 1 | Afficher
SQ.121 | Tube Etalon | Technique / 7700 | 0, mm | Afficher
SQ.127A | Tube Etalon | Technique / 7700 / Armoire BoTT AG |  | Afficher
ETA-0297 | Etalon de fluorescence | Technique / 7410 / Process Tubes |  | Afficher
ETA-0418 | Etalon de fluorescence | Technique / 7410 / Process Tubes |  | Afficher
ETA-0419 | Etalon de fluorescence | Technique / 7410 / Process Tubes | 0 RFU | Afficher
ETA-0420 | Etalon de fluorescence | Technique / 7410 / Process Tubes | 750 RFU | Afficher
PRE-0007 | Etalon | Production / 8507 / Micro Assemblage | 6 / 11 bar | Afficher
PRE-0009 | Etalon | Production / 8507 / Micro Assemblage | 6 / 11 bar | Afficher
DET-0002 | Etalon de fuite | Production / 7700 |  | Afficher
SQ.084 | Micrometre Objet | Production / 8346 / Laboratoire Ctrl. Spcx |  | Afficher
MET-0082 | Capteur Heidenhain | Technique / 7700 / table en marbre | CERTO CT 6001 | Afficher
ETA-0019 | Etalon pour micromètre | Production / 8553 / Presses Coup/Coup | 25 mm | Afficher
MEXT-008/E | Etalon pour micromètre | Production / 8513 / Contrôle Final Pièces | 25 mm | Afficher
MET-0090 | Broche étalon | Production / 7700 / armoir table en marbre | 25 mm | Afficher
MET-0093 | Broche étalon | Production / 7700 / coté armoir BOTT | broche etalon 1650 mm | Afficher
MEXT-003 /E | Etalon pour micromètre | Production / 8414 IMP / Contrôle tubes implants | 25 mm | Afficher
ETA-0299 | Etalon pour micromètre | Technique / 7700 / Armoire BOTT FD | 25 mm | Afficher
ETA-0058 | Aiguille étalon pour pompe WATERS | Technique / 7700 / Armoire MARS |  | Afficher
ETA-0099 | Aiguille étalon pour pompe WATERS | Technique / Métrologie |  | Afficher
ETA-0489 | Aiguille étalon pour pompe WATERS | Technique / 7700 / Armoire BOTT AD |  | Afficher
ETA-0490 | Aiguille étalon pour pompe WATERS | Technique / 7700 / Armoire BOTT AD |  | Afficher
ETA-0492 | Aiguille étalon pour pompe WATERS | Technique / 7700 / Armoire BOTT AD |  | Afficher
ETA-0493 | Aiguille étalon pour pompe WATERS | Technique / 7700 / Armoire BOTT AD |  | Afficher
ETA-0495 | Aiguille étalon pour pompe WATERS | Technique / 7700 / Armoire BOTT AD |  | Afficher
ETA-0496 | Aiguille étalon pour pompe WATERS | Technique / 7700 / Armoire BOTT AD |  | Afficher
ETA-0053 | Tube Etalon | Technique / 7700 | 150 µm | Afficher
ETA-0054 | Tube Etalon | Technique / Métrologie | 300 µm | Afficher
ETA-0055 | Tube Etalon | Technique / Métrologie | 300 µm | Afficher
ETA-0442 | Tube Etalon | Technique / 7700 / Armoire BOTT AD | 0,150 mm | Afficher
ETA-0443 | Tube Etalon | Technique / 7700 / Armoire BOTT AD | 0,150 mm | Afficher
ETA-0446 | Tube Etalon | Technique / 7700 / Armoire BOTT AD | 0,150 mm | Afficher
ETA-0447 | Tube Etalon | Technique / 7700 / Armoire BOTT AD | 0,150 mm | Afficher
ETA-0449 | Tube Etalon | Technique / 7700 / Armoire BOTT AD | 0,150 mm | Afficher
ETA-0452 | Tube Etalon | Technique / 7700 / Bureau de Lucas MELEARD | 0,250 mm | Afficher
ETA-0453 | Tube Etalon | Technique / 7700 / Armoire BOTT AD | 0,250 mm | Afficher
ETA-0455 | Tube Etalon | Technique / 7700 / Armoire BOTT AD | 0,250 mm | Afficher
ETA-0456 | Tube Etalon | Technique / 7700 / Armoire BOTT AD | 0,250 mm | Afficher
ETA-0457 | Tube Etalon | Technique / 7700 / Armoire BOTT AD | 0,250 mm | Afficher
ETA-0458 | Tube Etalon | Technique / 7700 / Armoire BOTT AD | 0,250 mm | Afficher
ETAL-004 | Tube Etalon | Technique / 7700 / Armoire BoTT AG | 0,250 mm | Afficher
ETAL-005 | Tube Etalon | Technique / 7700 / Armoire BoTT AG | 0,250 mm | Afficher
ETAL-008 | Tube Etalon | Technique / 7700 / Armoire BoTT AG | 0,25 mm | Afficher
ETAL-015 | Tube Etalon | Production / 8515 / Laboratoire | 1 | Afficher
ETAL-016 | Tube Etalon | Production / 8515 / Laboratoire | 0,00191 inch | Afficher
B.061A | Masse étalon | Technique / 7700 / Armoire BOTT AM | 20 mg | Afficher
B.020A | Masse étalon | Production / 8016 / magasin tubes | 100 g | Afficher
MAS-0010 | Masse étalon | Production / 8515 / Laboratoire | 100 g | Afficher
MAS-0011 | Masse étalon | Production / 8414 / Controles Tubes Implants | 100 g | Afficher
MAS-0012 | Masse étalon | Production / 8016 / magasin pièce | 100 g | Afficher
MAS-0014 | Masse étalon | Production / 8507 / micro assemblage | 5000 g | Afficher
MAS-0015 | Masse étalon | Production / 8515 / Laboratoire | 5000 g | Afficher
MAS-0016 | Masse étalon | Production / 8016 | 5000 g | Afficher
MAS-0017 | Masse étalon | Production / 8414IMP / Laboratoire + local Tubes Impl | 5000 g | Afficher
MAS-0018 | Masse étalon | Production / 8507 / Micro Assemblage | 100 g | Afficher
MAS-0033 | Masse étalon | Client / SERA | 100 g | Afficher
MAS-0035 | Masse étalon | Client / SERA | 5000 g | Afficher
MAS-0036 | Masse étalon | Production / 8509 / Tronconnage | 5000 g | Afficher
MAS-170 | Masse étalon | Technique / 8346 / labotaroire contrôle spéciaux | 100 g | Afficher
MAS-209 | Masse étalon | Technique / 7700 / Armoire BOTT AM | 20 mg | Afficher
MAS-209/1 | Masse étalon | Technique / 7700 | 20 mg | Afficher
SQ.064 | Masse étalon | Production / 8552 / Presse Automatique | 100 g | Afficher
SQ.065 | Masse étalon | Technique / 8016 | 5000 g | Afficher
SQ.072 | Masse étalon | Production / 8016 / magasin tubes | 5 kg | Afficher
MAS-205 | Masse étalon | Technique / 7700 | 100 g | Afficher
ED.000 | Masse étalon | Production / 8414DIV / Contrôle tube divers | 20 kg | Afficher
MAS-0003 | Masse étalon | Production / 7700 | 500 g | Afficher
MAS-0004 | Masse étalon | Production / 7700 | 350 g | Afficher
MAS-0005 | Masse étalon | Production / 7700 | 100 g | Afficher
MAS-0006 | Masse étalon | Production / 7700 | 38 g | Afficher
MAS-001 | Masse étalon | Technique / 7700 / Armoire BOTT AM | 20 g | Afficher
MAS-0013 | Masse étalon | Technique / 7700 / Armoire BOTT AM | 100 g | Afficher
MAS-0022 | Masse étalon | Technique / 7700 / Armoire M2B | 20 kg | Afficher
MAS-0026 | Masse étalon | Technique / 7700 / Armoire Métrologie M2A | 500 g | Afficher
MAS-0031 | Masse étalon | Technique / 7700 / Armoire PROTO P2 G | 100 g | Afficher
MAS-0032 | Masse étalon | Technique / 7700 / Armoire PROTO P2 G | 100 g | Afficher
MAS-0034 | Masse étalon | Technique / 7700 / Armoire PROTO P2 G | 5000 g | Afficher
SQ.067 | Masse étalon | Technique / 7700 / Armoire Prototype P1 E | 5 kg | Afficher
SQ.123 | Masse étalon | Technique / 7700 / Armoire PROTO P2 G | 5 kg | Afficher
SQ.124 | Masse étalon | Technique / 7700 / Armoire PROTO P2 G | 100 g | Afficher
MET-0091 | Manomètre | Technique / 7700 / Armoire Métrologie M2 B | 0 - 400 bar | Afficher
SQ.022 | Règle graduée en verre | Technique / 7700 / Armoire BOTT JD | 300 mm | Afficher
CF.480/1 | Etalon de rugosité | Production / 8346 / Laboratoire Ctrl. Spcx |  | Afficher
DIM-0084 | Etalon de rugosité | Production / 8518 / Aiguilles |  | Afficher
ETA-0474 | Etalon de rugosité | Production / 8346 / Contrôle spéciaux |  | Afficher
ETA-0475 | Etalon de rugosité | Production / 8346 / Contrôle spéciaux |  | Afficher
ETA-0295 | Etalon de rugosité | Production / 8346 / Laboratoire Ctrl. Spcx | 1 / 1 µm | Afficher
ETA-0296 | Etalon de rugosité | Production / 8346 / Laboratoire Ctrl. Spcx | 0,1 / 0,1 µm | Afficher
JDME-001 | Jeu de masses étalons | Production / 7700 | 50 g à 500 g | Afficher

## Jauge contrainte
DYN-004 | Dynamomètre | Production / 8553 / PRESSE C/C | 30 / 300 N | Afficher
DYN-003 | Dynamomètre | Production / 8553 / PRESSE AUTOMATIQUE | 30 / 300 N | Afficher
SQ.025A | Dynamomètre | Production / 8507 / Micro Assemblage | 0 / 50 kgf | Afficher
SQ.062 | Dynamomètre | Production / 8513 / Contrôle Final Pièces | 0 / 50 kg | Afficher
CF.246 | Dynamomètre | Technique / 7410 / Process Tubes |  | Afficher
FOR-0017 | Dynamomètre | Technique / 7700 / Armoire BOTT LM | 0 / 50 kg | Afficher
FOR-0013 | Jauge de contrainte | Technique / 7700 / Bureau de Laurent SENEE | 500 kg | Afficher
FOR-0014 | Jauge de contrainte | Technique / 7700 / Bureau de Laurent SENEE | 200 kg | Afficher
DYN-0008 | Dynamomètre | Technique / 7700 / Armoire BOTT JM | 30 / 300 N | Afficher
DYN-005 | Dynamomètre | Technique / 7700 / Armoire BOTT JM | 30 / 300 N | Afficher
FOR-0016 | Dynamomètre | Technique / 7700 / Armoire BOTT KG | 0 / 500 N | Afficher

## Filetage
BF-003 | Bague filetée | Technique / 7700 / Armoire BOTT EDB | BFE M 3 x 050 - 6g | Afficher
BF-004 | Bague filetée | Technique / 7700 / Armoire BOTT EDB | BFNEP M 3 x 050 - 6g | Afficher
CAL-0128 | Bague filetée | Technique / 7700 | BFE UNF 1/4 x 28 - 2A | Afficher
CAL-0129 | Bague filetée | Technique / 7700 | BFNEP UNF 1/4 x 28 - 2A | Afficher
CAL-0130 | Bague filetée | Technique / 7700 | BFE M x 2,5 - 6g | Afficher
CAL-0131 | Bague filetée | Technique / 7700 | BFNEP M 2,5 x - 6g | Afficher
CAL-0132 | Bague filetée | Technique / 7700 | BFNEP M 5 x 0,5 - 6g | Afficher
CAL-0133 | Bague filetée | Technique / 7700 | BFE M x 3 - 6g | Afficher
CAL-0134 | Bague filetée | Technique / 7700 | BFE M 16 x 1,5 - 6h | Afficher
CAL-0136 | Bague filetée | Technique / 7700 | BFE 8 g6 | Afficher
CAL-0146 | Bague filetée | Technique / 7700 | BFNEP 5 g6 | Afficher
CAL-0147 | Bague filetée | Technique / 7700 | BFNEP M x 5 - 6g | Afficher
CAL-0157 | Bague filetée | Technique / 7700 | BFE M x 4 - 6g | Afficher
CAL-0164 | Bague filetée | Technique / 7700 / Armoire BOTT EM | BFNEP M 23x1,00 6E | Afficher
CAL-0165 | Bague filetée | Technique / 7700 / Armoire BOTT EM | BFE M 23x1,00 6E | Afficher
CF.026A | Bague filetée | Production / 7700 | BFE M 8 x 1 - 6g | Afficher
CF.156 | Bague filetée | Production / 8513 / BOTT EGF | BFNEP M 10 x 0,75 - 6g | Afficher
CF.156A | Bague filetée | Production / 7700 | BFE M 10 x 0,75 - 6g | Afficher
CF.183 | Bague filetée | Technique / 7700 / Armoire BOTT BG | BFE M 5 x 0,8 - 6g | Afficher
CF.184 | Bague filetée | Technique / 7700 / Metrologie | BFE UNF 1/4 x 28 - 2A | Afficher
CF.199 | Bague filetée | Technique / 7700 / Armoire BOTT BG | BFE M 5 x 0,8 - 6g | Afficher
CF.210 | Bague filetée | Technique / 7700 / Armoire BOTT BG | BFNEP M 8 x 1,25 - 6g | Afficher
CF.217 | Bague filetée | Production / 7700 | BFE M10X1-6g | Afficher
CF.224 | Bague filetée | Technique / 7700 / Armoire BOTT BG | BFE M 1,6 x 0,35 - 6g | Afficher
CF.229A | Bague filetée | Production / 7700 | BFE M 10 x 1 - 6g | Afficher
CF.230 | Bague filetée | Technique / 7700 / Armoire BOTT BG | BFNEP M 10 x 1 - 6g | Afficher
CF.415 | Bague filetée | Technique / 7700 / Armoire BOTT EDB | BFE M 8 x 1,25 - 6g | Afficher
M.200 | Bague filetée | Technique / 7700 / Armoire BOTT EM | BFE M12X1-6G | Afficher
SQ.101 | Bague filetée | Technique / 7700 / Armoire Bott DD | BFE UNF 24 x 3/8 - 2A | Afficher
SQ.102 | Bague filetée | Technique / 7700 / Armoire Bott DD | BFE UNF 24 x 3/8 - 2A | Afficher
SQ.103 | Bague filetée | Technique / 7700 / Armoire Bott DD | BFE 1,35 x 0,35 - 6g | Afficher
SQ.104 | Bague filetée | Technique / 7700 / Armoire Bott DD | BFNEP 1,35 x 0,35 - 6g | Afficher
TC.096 | Bague filetée | Technique / 7700 / Armoire BOTT EGA | BFE M 5 x 0,8 - 6g | Afficher
TC.097 | Bague filetée | Technique / 7700 / Armoire BOTT EG | BFNEP M 5 x 0,8 - 6g | Afficher
THE.067 | Bague filetée | Technique / 7700 / Armoire BOTT EGF | BFE M 3 x 0,35 - 6g | Afficher
THE.080 | Bague filetée | Technique / 7700 / Armoire BOTT EGA | BFNEP M 5 x 0,8 - 6g | Afficher
THE.086 | Bague filetée | Technique / 7700 / Armoire BOTT EGF | BFNEP M 3 x 0,5 - 6g | Afficher
THE.111 | Bague filetée | Technique / 7700 / Armoire BOTT EG | BFE M 4 x 0,35 - 6g | Afficher
THE.116 | Bague filetée | Technique / 7700 / Armoire BOTT EM | BFE M 12 x 1 - 6g | Afficher
THE.119 | Bague filetée | Technique / 7700 / Armoire BOTT DM | BFE M 3 x 0,5 - 6g | Afficher
THE.121 | Bague filetée | Technique / 7700 / Armoire BOTT EDB | BFE M 14 x 2 - 6g | Afficher
THE.124 | Bague filetée | Technique / 7700 / Armoire BOTT EDB | BFE M 6 x 1 - 6g | Afficher
THE.125 | Bague filetée | Technique / 7700 / Armoire BOTT EDB | BFE UNF 6 x 40 - 2A | Afficher
THE.130 | Bague filetée | Technique / 7700 / Armoire BOTT EDB | BFE M 12 x 1 - 6h | Afficher
THE.145 | Bague filetée | Technique / 7700 / Armoire BOTT EDB | BFE UNF 1/4 x 28 - 2A | Afficher
THE.201 | Bague filetée | Technique / 7700 / Armoire BOTT EGA | BFE M 4 x 0,35 - 6g | Afficher
THE.202 | Bague filetée | Technique / 7700 / Armoire BOTT EGA | BFNEP M 4 x 0,35 - 6g | Afficher
THE.203 | Bague filetée | Technique / 7700 / Armoire BOTT EGB | BFE M 14 x 1,5 - 6g | Afficher
BF-001 | Bague filetée | Production / 8513 / Contrôle Final Pièces | BFE M 23 x 1 - 6e | Afficher
BF-002 | Bague filetée | Production / 8513 / Contrôle Final Pièces | BFNEP M 23 x 1 - 6e | Afficher
CAL-0074 | Bague filetée | Production / 8513 / Contrôle Final Pièces | BFE M4*0,35-6g | Afficher
CAL-0075 | Bague filetée | Production / 8513 / Contrôle Final Pièces | BFE M4*0,35-6g | Afficher
CAL-0088 | Bague filetée | Technique / 7245 / Prototype | BFE 0-80 UNF-2A | Afficher
CF.251 | Bague filetée | Production / 8513 / Contrôle Final Pièces | BFNEP M 23 x 1 - 6g | Afficher
CF.252 | Bague filetée | Production / 8513 / Contrôle Final Pièces | BFE M 23 x 1 - 6g | Afficher
CF.253 | Bague filetée | Production / 8513 / Contrôle Final Pièces | BFE M 6 x 1 - 6g | Afficher
CF.404 | Bague filetée | Production / 8513 / Contrôle Final Pièces | BFE M 14 x 1,5 - 6h | Afficher
CF.405 | Bague filetée | Production / 8513 / Contrôle Final Pièces | BFE M 14 x 1,5 - 6h | Afficher
M.048A | Bague filetée | Technique / 7300 / Mécanique | BFE M 40 x 1,5 - 6g | Afficher

## Force
CDF-001 | Capteur de force | Technique / 7400 / Process tube | 10000 daN | Afficher
CDF-003 | Capteur de force | Technique / 7400 / Process tube | 0 / 20000 daN | Afficher
CF.331A | Capteur de force | Production / 8346 / Laboratoire Ctrl. Spcx | 0 / 1 kN | Afficher
CF.435 | Capteur de force | Production / 8346 | 0 / 50 kN | Afficher
FOR-0002 | Capteur de force | Production / 8346 / Laboratoire Ctrl. Spcx | 0 / 50 kN | Afficher
FOR-0005 | Capteur de force | Production / 8346 / Laboratoire Ctrl. Spcx | 0 / 50 kN | Afficher
FOR-0006 | Capteur de force | Production / 8346 / Laboratoire Ctrl. Spcx | 0 / 10 kN | Afficher
FOR-0007 | Capteur de force | Production / 8346 / Laboratoire Ctrl. Spcx | 0 / 10 kN | Afficher
FOR-0010 | Capteur de force | Production / 8346 / Laboratoire Ctrl. Spcx | 0 / 10 kN | Afficher
FOR-0012 | Capteur de force | Production / 8346 / Laboratoire Ctrl. Spcx | 0 / 500 N | Afficher
MET-0105 | Capteur de force | Technique / 7700 / Armoire Métrologie M1 A | 500 / 7500 kg | Afficher
MET-0106 | Capteur de force | Technique / 7700 / Armoire Métrologie M1 A | 0 / 100 kN | Afficher
SQ.076 | Capteur de force | Technique / 7400 / Process tube | 0 / 1000 daN | Afficher
SQ.077A | Capteur de force | Technique / 7400 / Process tube | 0 / 3500 daN | Afficher
SQ.106 | Capteur de force | Technique / 7400 / Process tube | 0 / 50 daN | Afficher
SQ.106A | Capteur de force | Technique / 7400 / Process tube | 0 / 40 daN | Afficher
SQ.107B | Capteur de force | Technique / 7400 / Process tube | 0 / 20 daN | Afficher
SQ.107C | Capteur de force | Technique / 7400 / Process tube | 0 / 3500 daN | Afficher
SQ.139 | Capteur de force | Technique / 7410 | 0 / 3500 daN | Afficher
SQ.139A | Capteur de force | Technique / 7400 / Process tube | 0 / 3500 daN | Afficher
CP.076 | Dynamomètre | Production / 8507 / Micro Assemblage | 0 / 20 kg | Afficher
CF.330A | Extensomètre | Production / 8346 / Laboratoire Ctrl. Spcx |  | Afficher
CF.456 | Extensomètre | Production / 8346 / Laboratoire Ctrl. Spcx |  | Afficher
EXT-240 | Extensomètre | Production / 8346 / Laboratoire Ctrl. Spcx |  | Afficher
FOR-0001 | Extensomètre | Production / 8346 | -1 | Afficher
FOR-0003 | Extensomètre | Production / 8346 / controle speciaux |  | Afficher
FOR-0004 | Extensomètre | Production / 8346 / controle speciaux |  | Afficher
FOR-0008 | Extensomètre | Production / 8346 / Laboratoire Ctrl. Spcx | 0 / 10 kN | Afficher
MACH-244 | Machine d'essai de traction | Production / 8346 | 0 / 50 kN | Afficher
CF.120 | Machine d'essai de traction/compression | Production / 8346 / Laboratoire Ctrl. Spcx | 0 / 10 kN | Afficher
CF.328 | Machine d'essai de traction/compression | Production / 8346 / Laboratoire Ctrl. Spcx | 0 / 30 kN | Afficher
FOR-0009 | Machine d'essai de traction/compression | Production / 8346 / Laboratoire Ctrl. Spcx | 0 / 10 kN | Afficher
SQ.107 | Capteur de force | Technique / 7400 / Process tube | 0 / 50 daN | Afficher
SQ.107A | Capteur de force | Technique / 7400 / Process tube | 0 / 50 daN | Afficher
CF.381 | Capteur de force | Production / 8346 / Laboratoire Ctrl. Spcx | 0 / 30 kN | Afficher
CF.450 | Capteur de force | Production / 8346 / Laboratoire Ctrl. Spcx | ± 0 / 500 N | Afficher
CDF-002 | Capteur de force | Technique / 7700 / Armoire BOTT JD |  | Afficher
CF.120C | Capteur de force | Production / 8346 / Laboratoire Ctrl. Spcx | 0 / 10 kN | Afficher
CF.416 | Capteur de force | Production / 7700 | 0 / 1 kN | Afficher
CF.450A | Capteur de force | Production / 8346 / Laboratoire Ctrl. Spcx | 0 / 500 N | Afficher
CMF-001 /1 | Capteur de force | Technique / 7300 / Mécanique | 0 / 5000 daN | Afficher
FOR-0011 | Capteur de force | Production / 8346 / Laboratoire Ctrl. Spcx | 0 / 10 kN | Afficher
FOR-0018 | Capteur de force | Production / 7410 / process | 0 / 10000 daN | Afficher
FOR-0019 | Capteur de force | Production / 7410 / process | 0 / 20000 daN | Afficher
CMF-001 | Chaîne de mesure de force | Technique / 7300 / Mécanique | 0 / 5000 daN | Afficher
CF.329 | Capteur de force | Production / 8414 / Contrôle laboratoire spéciaux | 0 / 10 kN | Afficher
DYN-0008 | Dynamomètre | Technique / 7700 / Armoire BOTT JM | 30 / 300 N | Afficher
DYN-005 | Dynamomètre | Technique / 7700 / Armoire BOTT JM | 30 / 300 N | Afficher
FOR-0016 | Dynamomètre | Technique / 7700 / Armoire BOTT KG | 0 / 500 N | Afficher

## Fréquence
THZ-0002 | Vibromètre | Technique / 7700 / Armoire Métrologie M3 A | Afficher

## Fuite
PRE-0001 | Testeur d'etanchéité | Production / 8507 / Micro Assemblage | 0 / 5000 Pa | Afficher
PRE-0008 | Testeur d'etanchéité | Production / 8507 / Micro Assemblage | 0 / 5000 Pa | Afficher

## Géométrie
CF.375 | Machine à mesurer par vision | Production / 8509 / Tronconnage |  | Afficher
CF.280 | Machine à mesurer sans contact | Production / 8513 / Contrôle Final Pièces |  | Afficher
CF.449 | Projecteur de profils | Production / 8513 / Contrôle Final Pièces |  | Afficher
CF.460 | Projecteur de profils | Production / 8414 DIV / Contrôle Tubes Divers |  | Afficher
OPT-0001 | Projecteur de profils | Technique / 7245 / Prototype |  | Afficher
OPT-0006 | Projecteur de profils | Production / 8507 / micro assemblage |  | Afficher
OPT-0017 | Projecteur de profils | Production / 8510 / Tour de Reprise |  | Afficher
OPT-0020 | Projecteur de profils | Production / 8513 / Contrôle Final Pièces |  | Afficher
OPT-0018 | Projecteur de profils | Technique / 7700 |  | Afficher
CAT.084 | Machine à mesurer par vision | Production / 8510 |  | Afficher
CF.073 | Comparateur à levier | Technique / 7245 / Prototype | ± 1,5 / 1,5 | Afficher
CPL-004 | Comparateur à levier | Technique / 7300 / Mécanique | 0 / 5 mm | Afficher
CPL-005 | Comparateur à levier | Technique / 7300 / Mécanique | 0 / 5 mm | Afficher
CPL-006 | Comparateur à levier | Technique / 7300 / Mécanique | 0 / 5 mm | Afficher
CPL-007 | Comparateur à levier | Technique / 7245 / Prototype | 0 / 1,6 mm | Afficher
CPL-087 | Comparateur à levier | Production / 8510 / Tour de Reprise | 0 / 10 mm | Afficher
DIM-0013 | Comparateur à levier | Production / 8510 / Tour de Reprise | 0 / 1 mm | Afficher
DIM-0051 | Comparateur à levier | Production / 8404 / Soudure |  | Afficher
DIM-0108 | Comparateur à levier | Technique / 7300 / Mécanique | 0 / 5 mm | Afficher
M.094 | Comparateur à levier | Production / 8552 / Presses Automatiques | 0 / 0,2 mm | Afficher
M.102 | Comparateur à levier | Technique / 7311 / Maintenance mécanique chaudron | ± 0 / 0,8 mm | Afficher
M.222 | Comparateur à levier | Technique / 7300 / Mécanique | 0 / 0,8 mm | Afficher
M.286 | Comparateur à levier | Technique / 7300 / Mécanique | 0 / 0,8 mm | Afficher
MET-0081 | Comparateur à levier | Technique / 7700 / table en marbre | 0 / 0,2 mm | Afficher
ED.166 | Comparateur à bras de palpage pour mesure d'intérieur | Technique / 7700 / Armoire BOTT CG |  | Afficher
CPL-002 | Comparateur à levier | Technique / 7700 / Armoire BOTT CG | 0 / 0,4 mm | Afficher
DIM-0063 | Comparateur à levier | Technique / 7700 / Armoire BOTT CG |  | Afficher
DIM-0075 | Comparateur à levier | Technique / 7700 / Armoire BOTT CG | 0 / 1,5 mm | Afficher
MET-0092 | Comparateur à levier | Technique / 7700 / METRO armoire bott - CG | 0,2 mm avec touche de 0,5 mm | Afficher
CT.112 | Tridimensionnelle | Production / 8401 / attelier |  | Afficher

## Dim hauteur
CF.375 | Machine à mesurer par vision | Production / 8509 / Tronconnage |  | Afficher
CF.280 | Machine à mesurer sans contact | Production / 8513 / Contrôle Final Pièces |  | Afficher
CF.449 | Projecteur de profils | Production / 8513 / Contrôle Final Pièces |  | Afficher
CF.460 | Projecteur de profils | Production / 8414 DIV / Contrôle Tubes Divers |  | Afficher
OPT-0001 | Projecteur de profils | Technique / 7245 / Prototype |  | Afficher
OPT-0006 | Projecteur de profils | Production / 8507 / micro assemblage |  | Afficher
OPT-0017 | Projecteur de profils | Production / 8510 / Tour de Reprise |  | Afficher
OPT-0020 | Projecteur de profils | Production / 8513 / Contrôle Final Pièces |  | Afficher
OPT-0018 | Projecteur de profils | Technique / 7700 |  | Afficher
CAT.084 | Machine à mesurer par vision | Production / 8510 |  | Afficher
CAT.014 | Jauge de profondeur à coulisseau | Technique / 7700 / Zone "A expédier" | 0 / 200 mm | Afficher
MET-0056 | Colonne | Technique / 7700 / Metrologie |  | Afficher
MET-0100 | Comparateur à tige rentrante | Production / 8513 / Contrôle Final Pièces | 0 / 15 mm | Afficher
MET-0101 | Comparateur à tige rentrante | Production / 8513 / Contrôle Final Pièces | 0 / 15 mm | Afficher
CAT.090 | Comparateur à tige rentrante radiale | Sous-traitant | 0 / 12 mm | Afficher
CP.059 | Comparateur à tige rentrante radiale | Production / 8507 / Micro Assemblage | 0 / 12,7 mm | Afficher
CP.061 | Comparateur à tige rentrante radiale | Production / 8553 / PRESSE C/C | 0 / 50 mm | Afficher
CP.062 | Comparateur à tige rentrante radiale | Production / 8513 / Contrôle Final Pièces | 0 / 50 mm | Afficher
CTR-001 | Comparateur à tige rentrante radiale | Production / 8553 / PRESSE C/C | 0 / 50 mm | Afficher
CTR-002 | Comparateur à tige rentrante radiale | Production / 8508 / Tour Cathode | 0 / 30 mm | Afficher
CTR-003 | Comparateur à tige rentrante radiale | Production / 8508 / Tour Cathode | 0 / 30 mm | Afficher
CTR-004 | Comparateur à tige rentrante radiale | Production / 8553 / PRESSE C/C | 50 / 100 mm | Afficher
CTR-005 | Comparateur à tige rentrante radiale | Production / 8553 / PRESSE C/C | 0 / 50 mm | Afficher
CTR-006 | Comparateur à tige rentrante radiale | Technique / 7410 / Process Tubes | 0 / 50 mm | Afficher
CTR-007 | Comparateur à tige rentrante radiale | Production / 8510 / Tour de Reprise | 0 / 12,7 mm | Afficher
ED.246 | Comparateur à tige rentrante radiale | Production / 8414DIV / Contrôle tube divers | 0 / 12 mm | Afficher
M.206 | Comparateur à tige rentrante radiale | Technique / 7300 / Mécanique | 0 / 10 mm | Afficher
M.291 | Comparateur à tige rentrante radiale | Technique / 7300 / Mécanique | 0 / 10 mm | Afficher
TC.045 | Comparateur à tige rentrante radiale | Production / 8508 / Tour Cathode | 0 / 10 mm | Afficher
TR.011 | Comparateur à tige rentrante radiale | Production / 8510 / Tours de reprise | 0 / 30 mm | Afficher
TR.053 | Comparateur à tige rentrante radiale | Production / 8518 / Aiguilles | 0 / 12 mm | Afficher
COMP-001 | Comparateur electronique | Technique | 0 / 12 mm | Afficher
CE.009 | Comparateur mécanique à cadran | Production / 8508 / Tour Cathode | 0 / 10 mm | Afficher
CE.052 | Comparateur mécanique à cadran | Technique / 7700 / Armoire BOTT CG | 0 / 12 mm | Afficher
CF.015 | Comparateur mécanique à cadran | Production / 8507 / Micro Assemblage | 0 / 10 mm | Afficher
CF.018 | Comparateur mécanique à cadran | Production / 8513 / Contrôle Final Pièces | 0 / 10 mm | Afficher
CF.047 | Comparateur mécanique à cadran | Production / 8507 / Micro Assemblage | 0 / 10 mm | Afficher
CF.050 | Comparateur mécanique à cadran | Production / 8508 / Tour Cathode | 0 / 10 mm | Afficher
CF.081 | Comparateur mécanique à cadran | Production / 8513 / Contrôle Final Pièces | 0 / 5 mm | Afficher
CF.098 | Comparateur mécanique à cadran | Production / 8552 / Presse Automatique | 0 / 10 mm | Afficher
COMP-002 | Comparateur mécanique à cadran | Production / 8404 / Soudure | 0 / 5 mm | Afficher
COMP-003 | Comparateur mécanique à cadran | Production / 8404 / Soudure | 0 / 5 mm | Afficher
COMP-004 | Comparateur mécanique à cadran | Production / 8404 / Soudure | 0 / 5 mm | Afficher
COMP-005 | Comparateur mécanique à cadran | Production / 8404 / Soudure | 0 / 5 mm | Afficher
COMP-006 | Comparateur mécanique à cadran | Production / 8404 / Soudure | 0 / 30 mm | Afficher
COMP-007 | Comparateur mécanique à cadran | Production / 8404 / Soudure | 0 / 30 mm | Afficher
COMP-010 | Comparateur mécanique à cadran | Technique / 7300 / Mécanique | 0 / 10 mm | Afficher
COMP-011 | Comparateur mécanique à cadran | Technique / 7300 / Mécanique | 0 / 100 mm | Afficher
COMP-086 | Comparateur mécanique à cadran | Production / 8404 / Soudure | 0 / 5 mm | Afficher
COMP-088 | Comparateur mécanique à cadran | Technique / 7410 / Process Tubes | 0 / 5 mm | Afficher
COMP-206 | Comparateur mécanique à cadran | Production / 8518 / Aiguilles | 0 / 12,7 mm | Afficher
CP.012 | Comparateur mécanique à cadran | Production / 8510 / Tours de reprise | 0 / 10 mm | Afficher
CP.074 | Comparateur mécanique à cadran | Production / 8508 / Tour Cathode | 0 / 5 mm | Afficher
DIM-0017 | Comparateur mécanique à cadran | Production / 8508 / Tour Cathode | 0 / 100 mm | Afficher
DIM-0022 | Comparateur mécanique à cadran | Production / 8509 / Tronconnage | 0 / 12 mm | Afficher
DIM-0027 | Comparateur mécanique à cadran | Production / 8553 / PRESSE C/C | 0 / 5 | Afficher
DIM-0146 | Comparateur mécanique à cadran | Technique / 7510 / Process BU transformation | 0 / 0,14 | Afficher
DIM-0147 | Comparateur mécanique à cadran | Technique / 7510 / Process BU transformation | 0 / 0,5 | Afficher
EN.004 | Comparateur mécanique à cadran | Production / 8508 / Tour Cathode | 0 / 10 mm | Afficher
M.043 | Comparateur mécanique à cadran | Production / 8507 / Micro Assemblage | 0 / 10 mm | Afficher
M.194 | Comparateur mécanique à cadran | Technique / 7300 / Mécanique | 0 / 10 mm | Afficher
PA.028 | Comparateur mécanique à cadran | Production / 8552 / Presse Automatique | 0 / 20 mm | Afficher
TC.005 | Comparateur mécanique à cadran | Production / 8513 / Contrôle Final Pièces | 0 / 10 mm | Afficher
TC.012 | Comparateur mécanique à cadran | Production / 8508 / Tour Cathode | 0 / 10 mm | Afficher
TC.042 | Comparateur mécanique à cadran | Production / 8508 / Tour Cathode | 0 / 10 mm | Afficher
TC.091 | Comparateur mécanique à cadran | Production / 8552 / Presse Automatique | 0 / 10 mm | Afficher
TC.101 | Comparateur mécanique à cadran | Production / 8508 / Tour Cathode | 0 / 20 mm | Afficher
TC.102 | Comparateur mécanique à cadran | Production / 8508 / Tour Cathode | 0 / 20 mm | Afficher
TC.103 | Comparateur mécanique à cadran | Production / 8508 / Tour Cathode | 0 / 20 mm | Afficher
TC.104 | Comparateur mécanique à cadran | Production / 8508 / Tour Cathode | 0 / 20 mm | Afficher
THE.005 | Comparateur mécanique à cadran | Technique / 7245 / Prototype | 0 / 10 mm | Afficher
THE.076 | Comparateur mécanique à cadran | Technique / 7245 / Prototype | 0 / 12 mm | Afficher
TR.010 | Comparateur mécanique à cadran | Production / 8510 / Tour de Reprise | 0 / 10 mm | Afficher
DIM-0076 | Comparateur numerique à tige rentrante | Production / 8507 / Micro Assemblage | 12,7 mm - 0,01mm | Afficher
MET-0059 | Comparateur numerique à tige rentrante | Technique / 7700 / Armoire colonne de mesure | 0 / 12,7 mm | Afficher
SQ.097 | Comparateur numerique à tige rentrante | Production / 8508 / Tour Cathode | 0 / 12 mm | Afficher
JDP-001 | Jauge de profondeur | Technique / 7300 / Mécanique | 0 / 150 mm | Afficher
JDP-081 | Jauge de profondeur | Production / 8507 / Micro Assemblage | 0/150mm | Afficher
JDP-082 | Jauge de profondeur | Technique / 7311 / Mecanique | 0 / 150 | Afficher
CF.133 | Jauge de profondeur à coulisseau | Technique / 7300 / Mécanique | 0 / 200 mm | Afficher
DIM-0046 | Jauge de profondeur à coulisseau | Technique / 7410 / Process Tubes | 0/150 | Afficher
M.181 | Jauge de profondeur à coulisseau | Technique / 7311 / Mecanique | 0 / 150 mm | Afficher
M.287 | Jauge de profondeur à coulisseau | Technique / 7300 / Mécanique | 0 / 150 mm | Afficher
THE.011 | Jauge de profondeur à coulisseau | Technique / 7245 / Prototype | 0 / 200 mm | Afficher
M.201 | Jauge de profondeur à vis | Technique / 7300 / TT904 | 0 / 25 mm | Afficher
DIM-0121 | Trusquin | Production / 7700 | 0 / 200 mm | Afficher
M.246 | Trusquin | Technique / 7300 / Mécanique | 0 / 300 mm | Afficher
SQ.035 | Comparateur mécanique à cadran | Production / 8509 / Tronconnage | 0 / 12 mm | Afficher
TC.039 | Comparateur mécanique à cadran | Production / 8508 / Tour Cathode | 0 / 10 mm | Afficher
DIM-0099 | Comparateur à tige rentrante | Technique / 7700 / Armoire BOTT CG |  | Afficher
MET-0099 | Comparateur à tige rentrante | Technique / 7700 | 0 / 15 mm | Afficher
DIM-0028 | Comparateur à tige rentrante radiale | Technique / 7700 / Armoire BOTT CG |  | Afficher
CAT.070 | Comparateur mécanique à cadran | Technique / Métrologie / Métrologie | 0 / 5 mm | Afficher
CF.012 | Comparateur mécanique à cadran | Technique / 7700 / Armoire BOTT CG | 0 / 10 mm | Afficher
CF.017 | Comparateur mécanique à cadran | Technique / 7700 / Armoire BOTT CM | 0 / 10 mm | Afficher
CF.082 | Comparateur mécanique à cadran | Technique / 7700 / Armoire BOTT BG | 0 / 5 mm | Afficher
CF.388 | Comparateur mécanique à cadran | Technique / 7700 / Armoire BOTT CM | 0 / 50 mm | Afficher
COMP-008 | Comparateur mécanique à cadran | Technique / 7700 | 0 / 10 mm | Afficher
EN.075 | Comparateur mécanique à cadran | Technique / 7700 / Armoire BOTT BG | 0 / 5 mm | Afficher
SQ.098 | Comparateur mécanique à cadran | Technique / 7700 / Armoire BOTT FM | 0 / 12 mm | Afficher
THE.022 | Jauge de profondeur à coulisseau | Technique / 7700 / Armoire BOTT DG | 0 / 150 mm | Afficher
TC.044 | Comparateur à tige rentrante radiale | Technique / 7300 / maintenance | 0 / 10 mm | Afficher
COMP-250 | Comparateur mécanique à cadran | Production / 8510 / Tours de reprise | 0 / 10 mm | Afficher

## ø exter
OPT-0004 | Micromètre laser | Production / 8414DIV | 0,3 / 30 mm | Afficher
OPT-0009 | Micromètre laser | Production / 8401 / Etirage Banc Droit | 0,3 / 30 mm | Afficher
OPT-0014 | Micromètre laser | Production / 8401 / FFR | 0 / 25 mm | Afficher
OPT-0026 | Micromètre laser | Production / 8401 / PCA | 0 / 25 mm | Afficher
BL-154/2 | Bague lisse | Production / 8513 / Contrôle Final Pièces | BLE 6,3350 | Afficher
ETA-0256 | Bague lisse étalon | Production / 8510 / Tour de Reprise | BLR 10 classe B1 | Afficher
M.033A | Bague lisse étalon | Technique / 7700 / Zone "A expédier" | 52 mm | Afficher
MES-004/E | Bague lisse étalon | Production / 8400 / Etirage Bancs droits | 6,4 mm | Afficher
BL-001 | Bague lisse | Production / 8513 / Contrôle Final Pièces | BLE 1,925 | Afficher
BL-003 | Bague lisse | Production / 8513 / Contrôle Final Pièces | BLE 1,875 | Afficher
BL-012 | Bague lisse | Production / 8513 / Contrôle Final Pièces | BLE 6,312 -0,003 / 0,003 | Afficher
BL-013 | Bague lisse | Production / 8513 / Contrôle Final Pièces | BLE 6,315 -0,003 / 0,003 | Afficher
BL-106 | Bague lisse | Production / 8513 / Contrôle Final Pièces | BLE 6,335 -0,003 / 0,003 | Afficher
BL-152/1 | Bague lisse | Production / 8513 / Contrôle Final Pièces | BLE 6,312 | Afficher
BL-153/1 | Bague lisse | Production / 8513 / Contrôle Final Pièces | BLNEP 6,3148 | Afficher
BL-153/2 | Bague lisse | Production / 8513 / Contrôle Final Pièces | BLNEP 6,3155 | Afficher
BL-155/1 | Bague lisse | Production / 8513 / Contrôle Final Pièces | BLE 6,3370 | Afficher
BL-155/2 | Bague lisse | Production / 8513 / Contrôle Final Pièces | BLE 6,3370 | Afficher
BL-252 | Bague lisse | Production / 8513 / Contrôle Final Pièces | BLE 4.5785 | Afficher
CAL-0033 | Bague lisse | Production / 7700 | BLNEP 7,085 0 / 0,015 (Qualité ) | Afficher
CAL-0036 | Bague lisse | Production / 8507 / Micro Assemblage | BLE 9,1 0 / 0 (Qualité ) | Afficher
CAL-0058 | Bague lisse | Production / 8553 / PRESSE C/C | BLE 2,40 0,025 | Afficher
CAL-0076 | Bague lisse | Production / 8513 / Contrôle Final Pièces | BLE 1,051 -0,002/0 | Afficher
CAL-0077 | Bague lisse | Production / 8513 / Contrôle Final Pièces | BLNEP 2,4 -0,025 / 0,025 | Afficher
CAL-0089 | Bague lisse | Production / 8513 / Contrôle Final Pièces | BLNEP 3,620 | Afficher
CAL-0093 | Bague lisse | Production / 8513 / Contrôle Final Pièces | BLNEP 3,630 | Afficher
CAL-0098 | Bague lisse | Production / 8510 / Tour de Reprise | BLE 2,670 / 0,0154 | Afficher
CAL-0190 | Bague lisse | Production / 8553 / PRESSE C/C | BLE 1,925 +/- 0,001 | Afficher
CAL-0191 | Bague lisse | Technique / 7700 / Armoire BOTT EGA | BLE 1,64 +/- 0,001 | Afficher
CAT.159 | Bague lisse | Production / 8507 / Micro Assemblage | BLE 1,9 -0,003 / 0 (Qualité ) | Afficher
CF.114 | Bague lisse | Production / 8513 / Contrôle Final Pièces | BLE 6,225 -0,05 / 0 (Qualité ) | Afficher
CF.144 | Bague lisse | Production / 8513 / Contrôle Final Pièces | BLNEP 3,625 | Afficher
CF.222 | Bague lisse | Production / 8513 / Contrôle Final Pièces | BLE 7,1 -0,015 / 0 | Afficher
CF.358 | Bague lisse | Production / 8513 / Contrôle Final Pièces | BLNEP 3,62 | Afficher
CF.394 | Bague lisse | Production / 8513 / Contrôle Final Pièces | BLNEP 1,586 0 / 0,024 | Afficher
CF.464 | Bague lisse | Production / 8513 / Contrôle Final Pièces | BLE 2,51 -0,005 / 0,005 | Afficher
CF.465 | Bague lisse | Production / 8513 / Contrôle Final Pièces | BLNEP | Afficher
ETA-0015 | Bague lisse | Production / 8515 / Production laboratoire | BLE 3,68 | Afficher
ETA-0402 | Bague lisse | Production / 8403 / Bull-blocks | BLE 3,63 | Afficher
ETA-0403 | Bague lisse | Production / 8403 / Bull-blocks | BLNEP 3,63 | Afficher
PCC.004 | Bague lisse | Production / 8553 / PRESSE C/C | BLE 3,625 -0,005 / 0 (Qualité ) | Afficher
TEM-0013 | Bague lisse | Production / 8403 / Bull-blocks | BLNEP 3,63 0/0,02 | Afficher
THE.106 | Bague lisse | Production / 8513 / Contrôle Final Pièces | BLE 3,195 -0,002 / 0 | Afficher
THE.140 | Bague lisse | Production / 8513 / Contrôle Final Pièces | BLE 1,90 | Afficher
THE.147 | Bague lisse | Technique / 7245 / Prototype | BLE 21,800 -0,005 / 0,005 | Afficher
THE.148 | Bague lisse | Technique / 7245 / Prototype | BLE 21,8 -0,002 / 0 | Afficher
BLET-004 | Bague lisse étalon | Production / 8401 / Magasin Outillage | 25 mm | Afficher
CAL-0471 | Bague lisse étalon | Production / 8401 / Ext local PCA | 4,4 mm | Afficher
CAL-0478 | Bague lisse étalon | Production / 8401 | 4,39 mm | Afficher
CAL-0479 | Bague lisse étalon | Production / 8401 | 4,41 mm | Afficher
CAL-10001 | Bague lisse étalon | Production / 7700 | 7,0984 mm | Afficher
CF.283 | Bague lisse étalon | Production / 8513 / Contrôle Final Pièces | 1,85 | Afficher
CF.284 | Bague lisse étalon | Production / 8513 / Contrôle Final Pièces | 1,9 | Afficher
CF.314 | Bague lisse étalon | Production / 8513 / Contrôle Final Pièces | 1,15 | Afficher
CF.466A | Bague lisse étalon | Production / 8513 / Contrôle Final Pièces | 7 mm | Afficher
ED.241A | Bague lisse étalon | Production / 8401 / Magasin Outillages | 30,001 mm | Afficher
ETA-0255 | Bague lisse étalon | Technique / 7300 / Mécanique | BLR 10 classe B1 | Afficher
ETA-0257 | Bague lisse étalon | Technique / 7430 / Méthode BU tubes | BLR 10 classe B1 | Afficher
ETA-0258 | Bague lisse étalon | Technique / 7245 / Prototype | BLR 10 classe B1 | Afficher
ETA-0432 | Bague lisse étalon | Production / 8513 / Contrôle Final Pièces | BLE 5,000 | Afficher
ETA-0434 | Bague lisse étalon | Production / 8510 / Tour de Reprise | BLE 5,000 | Afficher
M.024A | Bague lisse étalon | Technique / 7300 / Mécanique | 10,999 mm | Afficher
M.024B | Bague lisse étalon | Technique / 7300 / Mécanique | 9,999 mm | Afficher
M.030A | Bague lisse étalon | Technique / 7300 / Mécanique | 34,990 mm | Afficher
M.031A | Bague lisse étalon | Technique / 7300 / Mécanique | 24,993 mm | Afficher
M.073B | Bague lisse étalon | Technique / 7300 / Mécanique | 16,989 mm | Afficher
M.074 | Bague lisse étalon | Technique / 7300 / Mécanique | 8,001 mm | Afficher
M.090A | Bague lisse étalon | Technique / 7300 / Mécanique | 6,001 mm | Afficher
M.104B | Bague lisse étalon | Technique / 7300 | 39,999 mm | Afficher
MES-002 /E | Bague lisse étalon | Production / 8513 / Contrôle Final Pièces | 6,4 mm | Afficher
MES-003 /E | Bague lisse étalon | Production / 8403 / Etirage Couronnes | 6,41 mm | Afficher
CE.175 | Micromètre laser | Production / 8518 / Aiguilles |  | Afficher
CE.220 | Micromètre laser | Production / 8401 / 30 T |  | Afficher
OPT-0003 | Micromètre laser | Production / 8508 / Tour Cathode | 0,3 / 30 mm | Afficher
OPT-0008 | Micromètre laser | Production / 8513 / Contrôle Final Pièces | 0 / 30 mm | Afficher
OPT-0010 | Micromètre laser | Production / 8401 / Magasin Outillage | 0,5 / 35 mm | Afficher
OPT-0011 | Micromètre laser | Production / 8553 / PRESSE C/C | 0 / 30 mm | Afficher
OPT-0016 | Micromètre laser | Production / 8414 IMP / Local PCA | 0 / 25 mm | Afficher
OPT-0022 | Micromètre laser | Production / 8414 IMP / contrôle tube implant | 0,3 / 30 mm | Afficher
OPT-0023 | Micromètre laser | Production / 8414 IMP / contrôle tube implant | 65 mm | Afficher
OPT-0030 | Micromètre laser | Production / 8401 / 10 T | 0 / 30 mm | Afficher
CAT.089 | Micromètre optique | Production / 8507 / Micro Assemblage |  | Afficher
CAT.127 | Micromètre optique | Production / 8507 / Micro Assemblage |  | Afficher
ED.243 | Micromètre optique | Production / 8400 / Etirage Bancs droits | 0 / 25 mm | Afficher
MIC-002 | Micromètre optique | Production / 8400 / Etirage Bancs droits | 0,3 / 30 mm | Afficher
MIC-003 | Micromètre optique | Production / 8414DIV / Contrôle tubes divers | 0,3 / 30 mm | Afficher
BLET-003 | Bague lisse étalon | Technique / 7700 / Zone "A expédier" | 3,65 mm | Afficher
CF.237 | Bague lisse | Production / 8513 / Contrôle Final Pièces |  | Afficher
CF.261 | Bague lisse étalon | Production / 8507 / Micro Assemblage | 6,333 mm | Afficher
CF.262 | Bague lisse étalon | Production / 8507 / Micro Assemblage | 6,333mm | Afficher
CE.212 | Micromètre laser | Production / 8403 / Bull-blocks |  | Afficher
EC.129 | Micromètre laser | Production / 8404 / Soudure |  | Afficher
EC.130 | Micromètre laser | Production / 8404 / Soudure |  | Afficher
OPT-0002 | Micromètre laser | Production / 8403 / Etirage Couronnes |  | Afficher
CAL-0054 | Bague lisse | Production / 7700 | BLE 2,00 0 / 0,05 | Afficher
CAL-0453 | Bague lisse |  |  | Afficher
DIM-0029 | Bague lisse | Technique / 7700 | BLE 2,9210 | Afficher
DIM-0030 | Bague lisse | Technique / 7700 | BLNEP 2,9210 | Afficher
DIM-0031 | Bague lisse | Technique / 7700 | BLE 4,470 | Afficher
DIM-0032 | Bague lisse | Technique / 7700 | BLNEP 4,470 | Afficher
DIM-10000 | Bague lisse | Production / 7700 / Métrologie | BLE 1,051 -0,002/0 | Afficher
OPT-0015 | Micromètre laser | Production / 8403 / Bull-blocks | 0 / 25 mm | Afficher
PCC.014 | Bague lisse étalon | Production / 8553 / PRESSE C/C | 1,875 mm | Afficher
CF.163 | Bague lisse étalon | Production / 8513 / Contrôle Final Pièces | 6,17 mm | Afficher
EN.116A | Bague lisse étalon | Production / 8401 / Magasin Outillages | 9,999 mm | Afficher
EN.127 | Bague lisse étalon | Production / 8401 / Magasin Outillages | 12,000 mm | Afficher
OPT-0019 | Micromètre laser | Production / 8414 DIV / Contrôle Tubes Divers | 0,3 / 30 mm | Afficher
MIC-001 | Micromètre optique | Production / 8402 / Etirage NiTi | 0,3 / 30 mm | Afficher
MIC-124 | Micromètre optique | Production / 8403 / Bull-blocks | 0,3 / 30 mm | Afficher
BL-002 | Bague lisse | Production / 8513 / Contrôle Final Pièces | BLE 21,800 -0,002 / 0,002 | Afficher
BL-006 | Bague lisse | Technique / Métrologie / Métrologie | BLE 7,0987 -0,023 / 0 | Afficher
BL-009 | Bague lisse | Technique / 7700 | BLNEP 3,62 h9 | Afficher
BL-010 | Bague lisse | Technique / 7700 | BLE 3,689 0 / 0 (Qualité ) | Afficher
BL-014 | Bague lisse | Technique / 7700 | BLNEP 2,4 -0,025 / 0,045 | Afficher
BL-015 | Bague lisse | Technique / 7700 | BLE 2,4 -0,025 / 0,045 | Afficher
BL-151 | Bague lisse | Technique / 7700 | BLE 1.610 | Afficher
BL-152 | Bague lisse | Technique / 7700 | BLE 1.610 | Afficher
BL-152/2 | Bague lisse | Technique / 7700 / Armoire BOTT EGD | BLE 6,312 | Afficher
BL-154/1 | Bague lisse | Technique / 7700 / Armoire BOTT EGD | BLE 6,3349 | Afficher
BL-156/1 | Bague lisse | Technique / 7700 | BLE 6.324 | Afficher
BL-156/2 | Bague lisse | Technique / 7700 | BLE 6,3137 | Afficher
BL-253 | Bague lisse | Production / 7700 | BLE 1,610 | Afficher
BLET-006 | Bague lisse | Technique / 7700 | BLNEP 1,9 -0,025 / 0,025 | Afficher
CAL-0012 | Bague lisse | Technique / 7700 | BLNEP 6,110 -0,02 / 0,02 (Qualité ) | Afficher
CAL-0016 | Bague lisse | Production / 7700 | BLE 7,0987 -0,023/0 | Afficher
CAL-0017 | Bague lisse | Production / 7700 | BLE 7,0987 -0,023/0 | Afficher
CAL-0031 | Bague lisse | Technique / 7700 / Armoire BOTT EDE | BLE 7,085 0 / 0,015 | Afficher
CAL-0032 | Bague lisse | Technique / 7700 | BLE 7,085 0 / 0,015 | Afficher
CAL-0034 | Bague lisse | Technique / 7700 / Armoire BOTT EGE | BLNEP 7,085 0 / 0,015 (Qualité ) | Afficher
CAL-0035 | Bague lisse | Technique / 7700 / Armoire BoTT EGF | BLE 8,9000 | Afficher
CAL-0055 | Bague lisse | Technique / 7700 / Armoire BOTT EGA | BLE 2,00 0 / 0,05 | Afficher
CAL-0060 | Bague lisse | Production / 7700 | BLE 7,0758 | Afficher
CAL-0063 | Bague lisse | Production / 7700 | BLNEP 6.3358 | Afficher
CAL-0064 | Bague lisse | Production / 7700 | BLE 6,3366 | Afficher
CAL-0066 | Bague lisse | Technique / 7700 / Armoire Bott DD | BLE 9,1 0 / 0 (Qualité ) | Afficher
CAL-0067 | Bague lisse | Technique / 7700 / Armoire Bott DD | BLE 9,1 0 / 0 (Qualité ) | Afficher
CAL-0084 | Bague lisse | Technique / 7700 | BLE 3,65 0 / 0 | Afficher
CAL-0090 | Bague lisse | Technique / 7700 / Armoire BOTT EGB | BLNEP 3,620 | Afficher
CAL-0091 | Bague lisse | Technique / 7700 / Armoire BOTT EGB | BLNEP 3,620 | Afficher
CAL-0092 | Bague lisse | Technique / 7700 / Armoire BOTT EGB | BLNEP 3,620 | Afficher
CAL-0094 | Bague lisse | Technique / 7700 / Armoire BOTT EGA | BLE 1,90 | Afficher
CAL-0095 | Bague lisse | Production / 7700 | BLE 2.00 | Afficher
CAL-0096 | Bague lisse | Production | BLE 3,63 | Afficher
CAL-0101 | Bague lisse | Production / 7700 | BLNEP 2,00 +/- 0,05 | Afficher
CAL-0103 | Bague lisse | Production / 7700 / armoire BOTT EGD | BLE 6,379 | Afficher
CAL-0104 | Bague lisse | Production / 7700 | BLE 3,680 | Afficher
CAL-0105 | Bague lisse | Production / 7700 | BLE 6,400 | Afficher
CAL-0107 | Bague lisse | Technique / 7700 | BLE 3,63 0/+0,02 | Afficher
CAL-0121 | Bague lisse | Technique / 7700 | BLE 5,537 | Afficher
CAL-0122 | Bague lisse | Technique / 7700 | BLNEP 5,537 | Afficher
CAL-0123 | Bague lisse | Technique / 7700 | BLE 5,94 | Afficher
CAL-0124 | Bague lisse | Technique / 7700 | BLNEP 5,94 | Afficher
CAL-0125 | Bague lisse | Technique / 7700 | BLE 6,17 | Afficher
CAL-0126 | Bague lisse | Technique / 7700 | BLE 6,17 | Afficher
CAL-0135 | Bague lisse | Technique / 7700 | BLE 5,542 0/-10 | Afficher
CAL-0137 | Bague lisse | Technique / 7700 | BLNEP 1,70 | Afficher
CAL-0138 | Bague lisse | Technique / 7700 | BLE 7,140 | Afficher
CAL-0139 | Bague lisse | Technique / 7700 | BLE 6,255 0/-0,05 | Afficher
CAL-0140 | Bague lisse | Technique / 7700 | BLE 6,255 0/-0,05 | Afficher
CAL-0141 | Bague lisse | Technique / 7700 | BLE 2,553 | Afficher
CAL-0142 | Bague lisse | Technique / 7700 | BLNEP 10 -20/-5 | Afficher
CAL-0143 | Bague lisse | Technique / 7700 | BLE 1,90 -25/+25 | Afficher
CAL-0144 | Bague lisse | Technique / 7700 | BLE 7,5 0/+0,020 | Afficher
CAL-0145 | Bague lisse | Technique / 7700 | BLNEP 7,5 0/+0,020 | Afficher
CAL-0148 | Bague lisse | Technique / 7700 | BLE 3,655 0/-0,030 | Afficher
CAL-0149 | Bague lisse | Technique / 7700 | BLE 2,6416 0/+0,0154 | Afficher
CAL-0150 | Bague lisse | Technique / 7700 | BLNEP 5,94 k5 | Afficher
CAL-0151 | Bague lisse | Technique / 7700 | BLE 3,655 0/-0,030 | Afficher
CAL-0152 | Bague lisse | Technique / 7700 | BLE 4,70 s6 | Afficher
CAL-0153 | Bague lisse | Technique / 7700 | BLE 1,40 0/-0,02 | Afficher
CAL-0154 | Bague lisse | Technique / 7700 | BLNEP 1,40 0/-0,02 | Afficher
CAL-0155 | Bague lisse | Technique / 7700 | BLNEP 4,70 s6 | Afficher
CAL-0156 | Bague lisse | Technique / 7700 | BLNEP 4,72 j6 | Afficher
CAL-0438 | Bague lisse | Technique / 7700 / Armoire BOTT EGC | 5,542 0/-10 | Afficher
CAL-0440 | Bague lisse | Technique / 7700 / Armoire BOTT EDA | BLE 1,64 +/- 0,001 | Afficher
CAL-0441 | Bague lisse | Technique / 7700 / Armoire BOTT EDA | BLE 1,64 +/- 0,001 | Afficher
CAL-0442 | Bague lisse | Technique / 7700 / Armoire BOTT EGB | BLE 3,630 / 0,03 | Afficher
CF.003 | Bague lisse | Technique / 7700 | BLE 6,975 | Afficher
CF.115 | Bague lisse | Technique / 7700 | BLNEP 6,175 0 / 0,05 (Qualité ) | Afficher
CF.162 | Bague lisse | Technique / 7700 | BLNEP 6.11 | Afficher
CF.269 | Bague lisse | Technique / 7700 | BLE 7,1 -0,01 / 0 | Afficher
CF.275 | Bague lisse | Production / 7700 | BLE 9,3 -0,1/0 | Afficher
CF.282 | Bague lisse | Technique / 7700 / Metrologie | BLNEP 4.72 | Afficher
CF.340A | Bague lisse | Technique / 7700 / Armoire BOTT DD | BLE 4.72 | Afficher
CF.340B | Bague lisse | Technique / 7700 / Armoire BOTT DD | BLE 4.72 | Afficher
CF.352 | Bague lisse | Technique / 7700 / Armoire BOTT EGD | BLE 3,68 -0,03 / 0 (Qualité ) | Afficher
CF.369 | Bague lisse | Technique / 7700 | BLE 4.7 | Afficher
CF.370 | Bague lisse | Technique / 7700 | BLNEP 4.7 | Afficher
CF.378 | Bague lisse | Technique / 7700 / Armoire Botte emplacement EG | BLE 10 -0,02 / -0,005 (Qualité ) | Afficher
CF.379 | Bague lisse | Technique / 7700 / Armoire Botte emplacement EG | BLNEP 10 -0,02 / -0,005 (Qualité ) | Afficher
CF.386 /1 | Bague lisse | Technique / 7700 | BLE 1,70 | Afficher
CF.392 | Bague lisse | Technique / 7700 | BLE 3,22 -0,03/0,03 | Afficher
CF.393 | Bague lisse | Production / 7700 | BLE 1,586 0 / 0,024 | Afficher
CF.422 | Bague lisse | Production / 7700 | BLE 3.76 | Afficher
CP.011A | Bague lisse | Technique / 7700 / Armoire BOTT EGC | BLE 5,3 a | Afficher
CP.035 | Bague lisse | Technique / 7700 / Armoire BoTT EGF | BLNEP 13,20 | Afficher
CP.036 | Bague lisse | Technique / 7700 / Armoire BoTT EGF | BLE 13,20 | Afficher
CP.052 | Bague lisse | Technique / 7700 / Metrologie | BLE 1.40 | Afficher
CP.053 | Bague lisse | Technique / 7700 / Metrologie | BLNEP 1.40 | Afficher
DIM-0026 | Bague lisse | Technique / 7700 | BLE 4,58 | Afficher
DIM-0064 | Bague lisse | Production / 7700 / armoire BOTT EGA | BLE 1,70 | Afficher
EC.114 | Bague lisse | Technique / Métrologie / Métrologie | BLNEP 3,640 -0,002 / 0,002 | Afficher
EC.117 | Bague lisse | Technique / 7700 / Armoire BOTT AG | BLE 3,64 mm 0 / 0,02 | Afficher
EC.118 | Bague lisse | Technique / Métrologie / Métrologie | BLNEP 3,64 mm 0 / 0,02 | Afficher
ED.245 | Bague lisse | Technique / Métrologie / Métrologie | BLE 3,75 | Afficher
ED.245A | Bague lisse | Technique / Métrologie / Métrologie | BLE 2,44/1,14 | Afficher
ED.245B | Bague lisse | Technique / Métrologie / Métrologie | BLNEP 2,51/1,18 | Afficher
ETA-0006 | Bague lisse | Technique / Métrologie / Métrologie | BLE 1,74 | Afficher
ETA-0007 | Bague lisse | Technique / 7700 / Armoire BOTT EGA | BLNEP 1,70 | Afficher
ETA-0014 | Bague lisse | Technique / Métrologie / Métrologie | BLE 9,58 +/-0,005 | Afficher
SQ.085 | Bague lisse | Technique / 7700 | BLE 1.61 | Afficher
TC.007 | Bague lisse | Technique / 7700 / Armoire BOTT ED | BLE 3.982 | Afficher
TC.092 | Bague lisse | Technique / 7700 / Armoire BOTT EGD | BLE 6,160 0 / 0 | Afficher
TC.093 | Bague lisse | Technique / 7700 / Armoire BOTT EGD | BLNEP 6,110 -0,02 / 0,02 (Qualité ) | Afficher
THE.105 | Bague lisse | Technique / 7700 / Armoire BOTT ED | BLE 8,96 -0,002 / 0 | Afficher
TR.031 | Bague lisse | Technique / 7700 / Armoire BOTT EGA | BLE 1,12 -0,01/0 | Afficher
TR.032 | Bague lisse | Technique / 7700 / Armoire BOTT EGA | BLE 1,62 -0,01/0 | Afficher
TR.033 | Bague lisse | Technique / 7700 / Armoire BOTT EGB | BLE 2,12 -0,01/0 | Afficher
BLET-001 | Bague lisse étalon | Technique / 7700 / Armoire BOTT EM | 3,63 mm | Afficher
BLET-002 | Bague lisse étalon | Technique / 7700 | 3,639 mm | Afficher
BLET-007 | Bague lisse étalon | Technique / 7700 / Armoire BOTT EGA | 1,90 mm | Afficher
CAL-10000 | Bague lisse étalon | Production / 7700 | 7,0984 mm | Afficher
CE.072A | Bague lisse étalon | Technique / 7700 / Armoire BOTT DD | 5,999 | Afficher
CF.028A | Bague lisse étalon | Technique / 7700 | 5,3 | Afficher
CF.285 | Bague lisse étalon | Production / 7700 | 1,61 | Afficher
CF.286 | Bague lisse étalon | Technique / 7700 / Armoire BOTT EGC | 4,055 | Afficher
ED.013A | Bague lisse étalon | Technique / 7700 / Armoire BOTT DD | 5,999 mm | Afficher
EN.115A | Bague lisse étalon | Technique / 7700 / Armoire BOTT EGF | 19,998 mm | Afficher
EN.117A | Bague lisse étalon | Technique / 7700 / Armoire BOTT EG | 16,002 mm | Afficher
ETA-0040 | Bague lisse étalon | Technique / Métrologie | BLE 49,998 | Afficher
ETA-0262 | Bague lisse étalon | Technique / 7700 | 6,030 mm | Afficher
ETA-0263 | Bague lisse étalon | Technique / 7700 | 6,16 mm | Afficher
ETA-0264 | Bague lisse étalon | Technique / 7700 | 9,971 mm | Afficher
ETA-0265 | Bague lisse étalon | Technique / 7700 | 13,12 mm | Afficher
ETA-0266 | Bague lisse étalon | Technique / 7700 | 3,689 mm | Afficher
ETA-0267 | Bague lisse étalon | Technique / 7700 | 4,400 mm | Afficher
ETA-0268 | Bague lisse étalon | Technique / 7700 | 6,115 mm | Afficher
ETA-0270 | Bague lisse étalon | Technique / 7700 | 1,61 mm | Afficher
ETA-0271 | Bague lisse étalon | Technique / 7700 | 3,689 mm | Afficher
ETA-0272 | Bague lisse étalon | Technique / 7700 | 1,57 mm | Afficher
ETA-0430 | Bague lisse étalon | Technique / 7700 / Armoire BOTT EGB | BLE 4,999 | Afficher
ETA-0431 | Bague lisse étalon | Technique / 7700 / Armoire BOTT EGB | BLE 4,999 | Afficher
ETA-0433 | Bague lisse étalon | Technique / 7700 / Armoire BOTT EGC | BLE 5,000 | Afficher
ETA-0435 | Bague lisse étalon | Technique / 7700 / Armoire BOTT EGB | BLE 5,000 | Afficher
ETA-0436 | Bague lisse étalon | Technique / 7700 / Armoire BOTT EGB | BLE 5,000 | Afficher
ETA-0437 | Bague lisse étalon | Technique / 7700 / Armoire BOTT EGB | BLE 5,000 | Afficher
ETA-0438 | Bague lisse étalon | Technique / 7700 / Armoire BOTT EGB | BLE 5,000 | Afficher
ETA-0439 | Bague lisse étalon | Technique / 7700 / Armoire BOTT EGB | BLE 5,001 | Afficher
MES-001 /E | Bague lisse étalon | Technique / 7700 / Armoire BOTT EM | 6,400 mm | Afficher
MET-0094 | Bague lisse étalon | Technique / 7700 / Armoire BOTT EGA | 1,852 mm | Afficher
MET-0095 | Bague lisse étalon | Technique / 7700 | 15,3934 mm | Afficher
MET-0096 | Bague lisse étalon | Technique / 7700 | 17,1646 mm | Afficher
SQ.100 | Bague lisse étalon | Technique / 7700 | 7,5 | Afficher
SQ.108A | Bague lisse étalon | Technique / 7700 | 45 mm | Afficher
OPT-0005 | Micromètre laser | Technique / 7700 / Armoire Métrologie M1 B |  | Afficher
OPT-0007 | Micromètre laser | Production / 7700 | 0 / 30 mm | Afficher
OPT-0025 | Micromètre laser | Technique / 7700 / Table des prototypes | 0 / 50 mm | Afficher
OPT-0031 | Micromètre laser | Technique / 7700 / Zone "A expédier" | 0 / 30 mm | Afficher
CF.228 | Micromètre optique | Technique / 7700 / Zone "A expédier" |  | Afficher
CAT.117 | Pied à coulisse | Technique / 7700 / Armoire BOTT DG | 0 / 200 mm | Afficher
CE.051 | Pied à coulisse | Technique / 7700 / Armoire BOTT IM | 0 / 150 mm | Afficher
CE.251 | Pied à coulisse | Technique / 7700 / Armoire proto P3A | 0 / 500 mm | Afficher
CF.040 | Pied à coulisse | Technique / 7700 / Armoire proto P2A | 0 / 1000 mm | Afficher
CF.478 | Pied à coulisse | Technique / 7700 / Armoire proto P2A | 0 / 600 mm | Afficher
DIM-0068 | Pied à coulisse | Technique / 7700 / Armoire BOTT FM | 0 / 200 mm | Afficher
DIM-0078 | Pied à coulisse | Technique / 7700 / Armoire BOTT FM | 0 / 200 mm | Afficher
DIM-0079 | Pied à coulisse | Technique / 7700 / Armoire BOTT FD | 0 / 200 mm | Afficher
DIM-0112 | Pied à coulisse | Technique / 7700 / Armoire BOTT IM | 0 / 150 mm | Afficher
DIM-0115 | Pied à coulisse | Technique / 7700 / Armoire BOTT IM | 0 / 150 mm | Afficher
DIM-0116 | Pied à coulisse | Technique / 7700 / Armoire BOTT IM | 0 / 150 mm | Afficher
DIM-0117 | Pied à coulisse | Technique / 7700 / Armoire BOTT IM | 0 / 150 mm | Afficher
DIM-0118 | Pied à coulisse | Technique / 7700 / Armoire BOTT DG | 0 / 150 mm | Afficher
M.077 | Pied à coulisse | Technique / 7300 / Mécanique | 0 / 150 mm | Afficher
M.250 | Pied à coulisse | Technique / 7700 | 0 / 150 mm | Afficher
PAC-008 | Pied à coulisse | Technique / 7700 / Armoire BOTT FM | 0 / 200 mm | Afficher
PAC-208 | Pied à coulisse | Technique / 7700 / Armoire Métrologie M1 | 0 / 1000 mm | Afficher
THE.019 | Pied à coulisse | Technique / 7700 / Armoire Métrologie M1 | 0 / 500 mm | Afficher
THE.023 | Pied à coulisse | Technique / 7700 / Armoire BOTT DG | 0 / 150 mm | Afficher
THE.055 | Pied à coulisse | Technique / 7245 / Prototype | 0 / 300 mm | Afficher
THE.122 | Pied à coulisse | Technique / 7700 | 0 / 150 mm | Afficher
THE.123 | Pied à coulisse | Technique / 7700 / Armoire BoTT IM | 0 / 200 mm | Afficher
DIM-0057 | Micromètre d'extérieur à vis | Technique / 7700 / Zone "A expédier" | 0 / 25 mm | Afficher
SQ.036 | Micromètre d'extérieur à vis | Technique / 7700 / Zone "A expédier" | 0 / 25 mm | Afficher
DIM-0037 | Micromètre d'extérieur à vis | Production / 8400 / étirage | 0 / 25 mm | Afficher
EN.123 | Micromètre d'extérieur à vis | Production / 8400 / Etirage Bancs droits | 0 / 25 mm | Afficher
MEXT-032 | Micromètre d'extérieur à vis | Production / 8400 / Etirage Bancs droits | 0 / 25 mm | Afficher
EN.017 | Micromètre d'extérieur à vis | Production / 8400 / Etirage Bancs droits | 0 / 25 mm | Afficher
CAT.040 | Pied à coulisse | Production / 8507 / Micro Assemblage | 0 / 300 mm | Afficher
CAT.078 | Pied à coulisse | Production / 8507 / Micro Assemblage | 0 / 200 mm | Afficher
CAT.080 | Pied à coulisse | Production / 8510 / Tour de Reprise | 0 / 200 mm | Afficher
CAT.146 | Pied à coulisse | Production / 8507 / Micro Assemblage | 0 / 200 mm | Afficher
CAT.148 | Pied à coulisse | Production / 8507 / Micro Assemblage | 0 / 200 mm | Afficher
CAT.149 | Pied à coulisse | Production / 8507 / Micro Assemblage | 0 / 200 mm | Afficher
CE.237 | Pied à coulisse | Production / 8509 / Tronconnage | 0 / 500 mm | Afficher
CE.243 | Pied à coulisse | Production / 8414DIV / Contrôle Final Tubes | 0 / 300 mm | Afficher
CE.259 | Pied à coulisse | Production / 8414IMP | 0 / 300 mm | Afficher
CF.054 | Pied à coulisse | Technique / 7300 / Mécanique | 0 / 150 mm | Afficher
CF.061 | Pied à coulisse | Technique / 7245 / Prototype | 0 / 500 mm | Afficher
CF.087 | Pied à coulisse | Production / 8513 / Contrôle Final Pièces | 0 / 200 mm | Afficher
CP.069 | Pied à coulisse | Production / 8553 / PRESSE C/C | 0 / 150 mm | Afficher
DIM-0015 | Pied à coulisse | Technique / 7245 / Prototype | 0 / 200 mm | Afficher
DIM-0021 | Pied à coulisse | Technique / 7300 | 0 / 150 mm | Afficher
DIM-0048 | Pied à coulisse | Production / 7410 / process | 0 / 600 mm | Afficher
DIM-0066 | Pied à coulisse | Technique / 7320 / bureau d'étude | 0 / 200 mm | Afficher
DIM-0080 | Pied à coulisse | Technique / 7510 / Process | 0 / 200 mm | Afficher
DIM-0081 | Pied à coulisse | Technique / 7510 / Process BU transformation | 0 / 200 mm | Afficher
DIM-0082 | Pied à coulisse | Technique / 7300 / Maintenance | 0 / 200 mm | Afficher
DIM-0083 | Pied à coulisse | Technique / 7320 / bureau d'étude | 0 / 200 mm | Afficher
DIM-0105 | Pied à coulisse | Production / 8510 / Tour de Reprise | 0 / 500 mm | Afficher
DIM-0113 | Pied à coulisse | Technique / 7410 | 0 / 150 mm | Afficher
DIM-0148 | Pied à coulisse | Technique / 7320 / bureau d'étude | 0 / 1000 mm | Afficher
EC.128 | Pied à coulisse | Production / 8513 / controle final piece | 0 / 150 mm | Afficher
M.038 | Pied à coulisse | Technique / 7300 / Mécanique | 0 / 300 mm | Afficher
M.072 | Pied à coulisse | Technique / 7300 | 0 / 500 mm | Afficher
M.269 | Pied à coulisse | Technique / 7300 / maintenance mécanique | 0 / 150 mm | Afficher
M.279 | Pied à coulisse | Technique / 7300 / Mécanique | 0 / 150 mm | Afficher
M.296 | Pied à coulisse | Technique / 7300 / Maintenance | 0 / 150 mm | Afficher
PA.024 | Pied à coulisse | Production / 8552 / Presses Automatiques | 0 / 200 mm | Afficher
PAC-001 | Pied à coulisse | Production / 8513 / Contrôle Final Pièces | 0 / 200 mm | Afficher
PAC-002 | Pied à coulisse | Production / 8513 / Contrôle Final Pièces | 0 / 200 mm | Afficher
PAC-003 | Pied à coulisse | Production / 8401 / Magasin Outillages | 0 / 200 mm | Afficher
PAC-004 | Pied à coulisse | Production / 8510 / Tours de reprise | 0 / 200 mm | Afficher
PAC-005 | Pied à coulisse | Production / 8401 / VUCICEVIC | 0 / 200 mm | Afficher
PAC-006 | Pied à coulisse | Technique / 7300 / Mécanique | 0 / 200 mm | Afficher
PAC-007 | Pied à coulisse | Production / 8401 / Etirage Banc Droit | 0 / 200 mm | Afficher
PAC-009 | Pied à coulisse | Production / 8346 / Laboratoire Ctrl. Spcx | 0 / 300 mm | Afficher
PAC-010 | Pied à coulisse | Technique / 7245 / Prototype |  | Afficher
PAC-011 | Pied à coulisse | Production / 8404 / Soudure | 0 / 200 mm | Afficher
PAC-012 | Pied à coulisse | Production / 8414 | 0 / 1000 mm | Afficher
PAC-013 | Pied à coulisse | Production / 8509 / Tronconnage | 0 / 200 mm | Afficher
PAC-014 | Pied à coulisse | Production / 8553 / Presses Coup/Coup | 0 / 200 mm | Afficher
PAC-015 | Pied à coulisse | Production / 8401 / Magasin Outillages | 0 / 300 mm | Afficher
PAC-017 | Pied à coulisse | Production / 8553 / PRESSE C/C | 0 / 200 mm | Afficher
PAC-018 | Pied à coulisse | Production / 8515 / Production laboratoire | 0 / 200 mm | Afficher
PAC-019 | Pied à coulisse | Production / 8513 / Contrôle Final Pièces | 0 / 200 mm | Afficher
PAC-020 | Pied à coulisse | Production / 8513 / Contrôle Final Pièces | 0 / 200 mm | Afficher
PAC-021 | Pied à coulisse | Production / 8513 / Contrôle Final Pièces | 0 / 200 mm | Afficher
PAC-024 | Pied à coulisse | Production / 8400 / Etirage Bancs droits | 0 / 200 mm | Afficher
PAC-025 | Pied à coulisse | Production / 8400 / Etirage Bancs droits | 0 / 200 mm | Afficher
PAC-026 | Pied à coulisse | Production / 8016 / magasin tubes | 0 / 200 mm | Afficher
PAC-027 | Pied à coulisse | Technique / 7300 / Mécanique | 0 / 200 mm | Afficher
PAC-033 | Pied à coulisse | Production / 8444 | 0 / 200 mm | Afficher
PAC-034 | Pied à coulisse | Technique / 7300 / Maintenance | 0 / 150 mm | Afficher
PAC-035 | Pied à coulisse | Production / 8513 / Contrôle Final Pièces | 0 / 200 mm | Afficher
PAC-036 | Pied à coulisse | Technique / 7300 | 0 / 200 mm | Afficher
PAC-037 | Pied à coulisse | Technique / 7320 / Bureau d'étude | 0 / 200 mm | Afficher
PAC-038 | Pied à coulisse | Production / 8507 / Micro Assemblage | 0 / 200 mm | Afficher
PAC-039 | Pied à coulisse | Production / 8401 / Magasin Outillages | 0 / 200 mm | Afficher
PAC-041 | Pied à coulisse | Production / 8509 / Tronconnage | 0 / 200 mm | Afficher
PAC-107 | Pied à coulisse | Technique / 7300 / mecanique | 0 / 300 mm | Afficher
PAC-110 | Pied à coulisse | Production / 8507 / Micro Assemblage | 0 / 200 mm | Afficher
PAC-118 | Pied à coulisse | Technique / 7300 | 0 / 200 mm | Afficher
PAC-119 | Pied à coulisse | Production / 8507 / Micro Assemblage | 0 / 200 mm | Afficher
PAC-207 | Pied à coulisse | Production / 8513 / Contrôle Final Pièces | 0 / 600 mm | Afficher
PAC-237 | Pied à coulisse | Production / 8509 / Tronconnage | 0 / 1000 mm | Afficher
PCC.016 | Pied à coulisse | Production / 8553 / Presses Coup/Coup | 0 / 200 mm | Afficher
SQ.037 | Pied à coulisse | Production / 8400 / Etirage Bancs droits | 0 / 150 mm | Afficher
TC.099 | Pied à coulisse | Production / 8508 / Tour Cathode | 0 / 150 mm | Afficher
TC.100 | Pied à coulisse | Production / 8508 / Tour Cathode | 0 / 150 mm | Afficher
THE.001 | Pied à coulisse | Technique / 7300 / Maintenance | 0 / 150 mm | Afficher
THE.141 | Pied à coulisse | Technique / 7245 / Prototype | 0 / 200 mm | Afficher
THE.142 | Pied à coulisse | Technique / 7245 / Prototype | 0 / 200 mm | Afficher
TR.035 | Pied à coulisse | Production / 8510 / Tours de reprise | 0 / 200 mm | Afficher
TR.051 | Pied à coulisse | Production / 8510 / Tour de Reprise | 0 / 1000 mm | Afficher
TR.052 | Pied à coulisse | Production / 8510 / Tour de Reprise | 0 / 200 mm | Afficher
PAC-023 | Pied à coulisse | Technique / 7700 | 0 / 600 mm | Afficher
CAT.117 | Pied à coulisse | Technique / 7700 / Armoire BOTT DG | 0 / 200 mm | Afficher
CE.051 | Pied à coulisse | Technique / 7700 / Armoire BOTT IM | 0 / 150 mm | Afficher
CE.251 | Pied à coulisse | Technique / 7700 / Armoire proto P3A | 0 / 500 mm | Afficher
CF.040 | Pied à coulisse | Technique / 7700 / Armoire proto P2A | 0 / 1000 mm | Afficher
CF.478 | Pied à coulisse | Technique / 7700 / Armoire proto P2A | 0 / 600 mm | Afficher
DIM-0068 | Pied à coulisse | Technique / 7700 / Armoire BOTT FM | 0 / 200 mm | Afficher
DIM-0078 | Pied à coulisse | Technique / 7700 / Armoire BOTT FM | 0 / 200 mm | Afficher
DIM-0079 | Pied à coulisse | Technique / 7700 / Armoire BOTT FD | 0 / 200 mm | Afficher
DIM-0112 | Pied à coulisse | Technique / 7700 / Armoire BOTT IM | 0 / 150 mm | Afficher
DIM-0115 | Pied à coulisse | Technique / 7700 / Armoire BOTT IM | 0 / 150 mm | Afficher
DIM-0116 | Pied à coulisse | Technique / 7700 / Armoire BOTT IM | 0 / 150 mm | Afficher
DIM-0117 | Pied à coulisse | Technique / 7700 / Armoire BOTT IM | 0 / 150 mm | Afficher
DIM-0118 | Pied à coulisse | Technique / 7700 / Armoire BOTT DG | 0 / 150 mm | Afficher
M.077 | Pied à coulisse | Technique / 7300 / Mécanique | 0 / 150 mm | Afficher
M.250 | Pied à coulisse | Technique / 7700 | 0 / 150 mm | Afficher
PAC-008 | Pied à coulisse | Technique / 7700 / Armoire BOTT FM | 0 / 200 mm | Afficher
PAC-208 | Pied à coulisse | Technique / 7700 / Armoire Métrologie M1 | 0 / 1000 mm | Afficher
THE.019 | Pied à coulisse | Technique / 7700 / Armoire Métrologie M1 | 0 / 500 mm | Afficher
THE.023 | Pied à coulisse | Technique / 7700 / Armoire BOTT DG | 0 / 150 mm | Afficher
THE.055 | Pied à coulisse | Technique / 7245 / Prototype | 0 / 300 mm | Afficher
THE.122 | Pied à coulisse | Technique / 7700 | 0 / 150 mm | Afficher
THE.123 | Pied à coulisse | Technique / 7700 / Armoire BoTT IM | 0 / 200 mm | Afficher
DIM-0057 | Micromètre d'extérieur à vis | Technique / 7700 / Zone "A expédier" | 0 / 25 mm | Afficher
SQ.036 | Micromètre d'extérieur à vis | Technique / 7700 / Zone "A expédier" | 0 / 25 mm | Afficher
DIM-0037 | Micromètre d'extérieur à vis | Production / 8400 / étirage | 0 / 25 mm | Afficher
EN.123 | Micromètre d'extérieur à vis | Production / 8400 / Etirage Bancs droits | 0 / 25 mm | Afficher
MEXT-032 | Micromètre d'extérieur à vis | Production / 8400 / Etirage Bancs droits | 0 / 25 mm | Afficher
EN.017 | Micromètre d'extérieur à vis | Production / 8400 / Etirage Bancs droits | 0 / 25 mm | Afficher

## ø exter-Longueur
CF.375 | Machine à mesurer par vision | Production / 8509 / Tronconnage |  | Afficher
CF.280 | Machine à mesurer sans contact | Production / 8513 / Contrôle Final Pièces |  | Afficher
CF.449 | Projecteur de profils | Production / 8513 / Contrôle Final Pièces |  | Afficher
CF.460 | Projecteur de profils | Production / 8414 DIV / Contrôle Tubes Divers |  | Afficher
OPT-0001 | Projecteur de profils | Technique / 7245 / Prototype |  | Afficher
OPT-0006 | Projecteur de profils | Production / 8507 / micro assemblage |  | Afficher
OPT-0017 | Projecteur de profils | Production / 8510 / Tour de Reprise |  | Afficher
OPT-0020 | Projecteur de profils | Production / 8513 / Contrôle Final Pièces |  | Afficher
OPT-0018 | Projecteur de profils | Technique / 7700 |  | Afficher
CAT.084 | Machine à mesurer par vision | Production / 8510 |  | Afficher
MEXT-040 | Micromètre d'extérieur à vis | Production / 8403 / Bull-blocks | 0 / 25 mm | Afficher
MIC 004 | Micromètre d'extérieur à vis | Production / 8403 / Etirage Couronnes | 0 / 25 mm | Afficher
CAT.024 | Micromètre d'extérieur à vis | Technique / 7700 / Armoire BOTT CM | 0 / 25 mm | Afficher
CE.023 | Micromètre d'extérieur à vis | Technique / 7700 / Armoire BOTT FM | 0 / 25 mm | Afficher
CE.106 | Micromètre d'extérieur à vis | Technique / 7700 / Armoire BoTT CD | 0 / 25 mm | Afficher
CE.192 | Micromètre d'extérieur à vis | Technique / 7700 / Armoire BOTT FM | 0 / 25 mm | Afficher
CF.130 | Micromètre d'extérieur à vis | Technique / 7700 / Armoire BOTT CM | 0 / 25 mm | Afficher
CP.018 | Micromètre d'extérieur à vis | Technique / 7700 / Armoire BoTT CD | 50 / 75 mm | Afficher
DIM-0005 | Micromètre d'extérieur à vis | Technique / 7700 / Armoire BOTT CM | 0 / 25 mm | Afficher
DIM-0006 | Micromètre d'extérieur à vis | Technique / 7700 / Armoire BOTT FM | 0 / 25 mm | Afficher
DIM-0055 | Micromètre d'extérieur à vis | Technique / 7700 / Armoire BOTT IM | 0 / 25 mm | Afficher
DIM-0085 | Micromètre d'extérieur à vis | Technique / 7700 / Armoire BoTT IG | 0 / 25 mm 1µ | Afficher
DIM-0086 | Micromètre d'extérieur à vis | Technique / 7700 / Armoire BoTT IG | 0 / 25 mm 1µ | Afficher
DIM-0087 | Micromètre d'extérieur à vis | Technique / 7700 / Armoire BOTT IM | 0 / 25 mm 1µ | Afficher
DIM-0093 | Micromètre d'extérieur à vis | Technique / 7700 / Armoire BOTT IM | 0 / 25 mm 1µ | Afficher
DIM-0119 | Micromètre d'extérieur à vis | Technique / 7700 / Armoire BOTT FM | 25 / 50 mm | Afficher
DIM-0120 | Micromètre d'extérieur à vis | Technique / 7700 / Armoire BOTT FM | 25 / 50 mm | Afficher
DIM-0135 | Micromètre d'extérieur à vis | Technique / 7700 / Armoire BOTT KM | 25 / 55 mm | Afficher
ED.148 | Micromètre d'extérieur à vis | Technique / 7700 / Armoire BOTT IM | 0 / 25 mm | Afficher
ED.150 | Micromètre d'extérieur à vis | Technique / 7700 / Armoire BOTT IM | 0 / 30 mm | Afficher
ED.201 | Micromètre d'extérieur à vis | Technique / 7700 / Armoire BOTT CM | 0 / 25 mm | Afficher
ED.275 | Micromètre d'extérieur à vis | Technique / 7700 / Armoire BOTT FM | 0 / 25 mm | Afficher
EN.078 | Micromètre d'extérieur à vis | Technique / 7700 / Armoire BOTT CM | 0 / 25 mm | Afficher
M.008 | Micromètre d'extérieur à vis | Technique / 7700 / Armoire BOTT IM | 0 / 25 mm | Afficher
M.087 | Micromètre d'extérieur à vis | Technique / 7700 / Armoire BOTT CM | 0 / 25 mm | Afficher
MEXT-001 | Micromètre d'extérieur à vis | Technique / 7700 / Armoire BOTT FD | 25 / 50 mm | Afficher
MEXT-002 | Micromètre d'extérieur à vis | Technique / 7700 / Armoire BOTT CM | 25 / 50 mm | Afficher
MEXT-003 | Micromètre d'extérieur à vis | Technique / 7700 / Armoire BOTT CM | 25 / 50 mm | Afficher
MEXT-009 | Micromètre d'extérieur à vis | Technique / 7700 / Armoire BOTT FM | 25 / 50 mm | Afficher
MEXT-010 | Micromètre d'extérieur à vis | Production / 7700 | 0 / 25 mm | Afficher
MEXT-011 | Micromètre d'extérieur à vis | Technique / 7700 / Armoire BOTT CM | 0 / 25 mm | Afficher
MEXT-019 | Micromètre d'extérieur à vis | Technique / 7700 / Armoire BOTT FM | 0 / 25 mm | Afficher
MEXT-022 | Micromètre d'extérieur à vis | Technique / 7700 / Armoire BOTT ED | 0 / 25 mm | Afficher
SQ.048 | Micromètre d'extérieur à vis | Technique / 7700 / Armoire BoTT CD | 0 / 25 mm | Afficher
TC.006 | Micromètre d'extérieur à vis | Technique / 7700 | 0 / 25 mm | Afficher
TC.028 | Micromètre d'extérieur à vis | Technique / 7700 / Armoire BoTT CD | 50 / 75 mm | Afficher
TC.037 | Micromètre d'extérieur à vis | Technique / 7700 / Armoire BOTT CG | 75 / 100 mm | Afficher
THE.013 | Micromètre d'extérieur à vis | Technique / 7700 / Armoire BOTT CG | 0 / 25 mm | Afficher
THE.015 | Micromètre d'extérieur à vis | Technique / 7700 / Armoire BoTT IG | 25 / 50 mm | Afficher
THE.016 | Micromètre d'extérieur à vis | Technique / 7700 / Armoire BoTT IG | 50 / 75 mm | Afficher
THE.017 | Micromètre d'extérieur à vis | Technique / 7700 / Armoire BoTT IG | 75 / 100 mm | Afficher
THE.110 | Micromètre d'extérieur à vis | Technique / 7700 / Armoire BoTT IG | 0 / 25 mm | Afficher
CAT.023 | Micromètre d'extérieur à vis | Production / 8509 / Tronconnage | 0 / 25 mm | Afficher
CAT.097 | Micromètre d'extérieur à vis | Production / 8507 / Micro Assemblage | 0 / 25 mm | Afficher
CAT.172 | Micromètre d'extérieur à vis | Production / 8552 / Presse Automatique | 25 / 50 mm | Afficher
CE.001 | Micromètre d'extérieur à vis | Technique / 7400 / Ingénierie | 0 / 25 mm | Afficher
CE.007 | Micromètre d'extérieur à vis | Production / 8509 / Tronconnage | 0 / 25 mm | Afficher
CE.088 | Micromètre d'extérieur à vis | Production / 8507 / Micro Assemblage | 0 / 25 mm | Afficher
CE.191 | Micromètre d'extérieur à vis | Production / 8401 / Magasin Outillages | 0 / 25 mm | Afficher
CE.206 | Micromètre d'extérieur à vis | Technique / 7410 | 0 / 25 mm | Afficher
CF.008 | Micromètre d'extérieur à vis | Production / 8508 / Tour Cathode | 50 / 75 mm | Afficher
CF.441 | Micromètre d'extérieur à vis | Production / 8401 / Magasin Outillage | 0 / 25 mm | Afficher
CP.009 | Micromètre d'extérieur à vis | Production / 8509 / Tronconnage | 0 / 25 mm | Afficher
CP.072 | Micromètre d'extérieur à vis | Production / 8508 / Tour Cathode | 0 / 25 mm | Afficher
CP.073 | Micromètre d'extérieur à vis | Production / 8553 / PRESSE C/C | 0 / 25 mm | Afficher
DIM-0003 | Micromètre d'extérieur à vis | Production / 8509 / Tronconnage | ± 25 / 50 mm | Afficher
DIM-0011 | Micromètre d'extérieur à vis | Production / 8346 / Laboratoire Ctrl. Spcx | 25 / 50 mm | Afficher
DIM-0012 | Micromètre d'extérieur à vis | Production / 8509 / Tronconnage | 25 / 55 mm | Afficher
DIM-0016 | Micromètre d'extérieur à vis | Production / 8401 / Magasin Outillage | 0 / 25 mm | Afficher
DIM-0018 | Micromètre d'extérieur à vis | Production / 8400 / Etirage Bancs droits | 0 / 25 mm | Afficher
DIM-0019 | Micromètre d'extérieur à vis | Technique / 7245 / Prototype | 0 / 25 mm | Afficher
DIM-0020 | Micromètre d'extérieur à vis | Technique / 7300 | 0 / 25 mm | Afficher
DIM-0034 | Micromètre d'extérieur à vis | Technique / 7410 | 0 / 25 mm | Afficher
DIM-0035 | Micromètre d'extérieur à vis | Production / 8400 / Etirage Bancs droits | 0 / 25 mm | Afficher
DIM-0036 | Micromètre d'extérieur à vis | Production / 8552 / Presse Automatique | 0 / 25 mm | Afficher
DIM-0038 | Micromètre d'extérieur à vis | Production / 8403 / Bull-blocks | 0 / 25 mm | Afficher
DIM-0039 | Micromètre d'extérieur à vis | Production / 8403 / Bull-blocks | 0 / 25 mm | Afficher
DIM-0041 | Micromètre d'extérieur à vis | Production / 8552 / Presse Automatique | 0 / 25 mm | Afficher
DIM-0045 | Micromètre d'extérieur à vis | Production / 8513 / Contrôle Final Pièces | 0 / 25 mm | Afficher
DIM-0047 | Micromètre d'extérieur à vis | Production / 8403 / Bull-blocks | 0 / 25 mm | Afficher
DIM-0054 | Micromètre d'extérieur à vis | Production / 8401 / Magasin Outillage | 0 / 25 mm | Afficher
DIM-0056 | Micromètre d'extérieur à vis | Technique / 8518 / Production aiguille | 0 / 25 mm | Afficher
DIM-0059 | Micromètre d'extérieur à vis | Production / 8401 / Magasin Outillage | 0 / 25 mm | Afficher
DIM-0069 | Micromètre d'extérieur à vis | Production / 8507 | 0 / 25 mm | Afficher
DIM-0070 | Micromètre d'extérieur à vis | Production / 8346 / Contrôle spéciaux | 0 / 25 mm | Afficher
DIM-0071 | Micromètre d'extérieur à vis | Production / 8553 / PRESSE AUTOMATIQUE | 0 / 25 mm | Afficher
DIM-0088 | Micromètre d'extérieur à vis | Production / 8016 / magasin tubes | 0 / 25 mm 1µ | Afficher
DIM-0089 | Micromètre d'extérieur à vis | Production / 8518 / Aiguilles | 0 / 25 mm 1µ | Afficher
DIM-0090 | Micromètre d'extérieur à vis | Technique / 7300 / Mécanique | 0 / 25 mm 1µ | Afficher
DIM-0091 | Micromètre d'extérieur à vis | Production / 8513 / Contrôle Final Pièces | 0 / 25 mm 1µ | Afficher
DIM-0092 | Micromètre d'extérieur à vis | Technique / 7245 / Prototype | 0 / 25 mm 1µ | Afficher
DIM-0107 | Micromètre d'extérieur à vis | Production / 8414 IMP / contrôle tube implant | 0 / 25 mm | Afficher
DIM-0123 | Micromètre d'extérieur à vis | Production / 8401 / 30 T | 0 / 25 mm | Afficher
DIM-0125 | Micromètre d'extérieur à vis | Production / 8403 / Bull-blocks | 0 / 25 mm | Afficher
DIM-0126 | Micromètre d'extérieur à vis | Production / 8444 / Interopérations | 0 / 25 mm | Afficher
DIM-0127 | Micromètre d'extérieur à vis | Production / 8444 / Interopérations | 0 / 25 mm | Afficher
DIM-0128 | Micromètre d'extérieur à vis | Production / 8401 / Etirage Banc Droit | 0 / 25 mm | Afficher
DIM-0129 | Micromètre d'extérieur à vis | Production / 8401 / Etirage Banc Droit | 0 / 25 mm | Afficher
DIM-0130 | Micromètre d'extérieur à vis | Production / 8401 / Magasin Outillage | 0 / 25 mm | Afficher
DIM-0131 | Micromètre d'extérieur à vis | Technique / 7320 / bureau d'étude | 0 / 25 mm | Afficher
DIM-0137 | Micromètre d'extérieur à vis | Production / 8508 / Tour Cathode | 0 / 25 mm | Afficher
DIM-0139 | Micromètre d'extérieur à vis | Production / 8401 | 0 / 25 mm | Afficher
DIM-0140 | Micromètre d'extérieur à vis | Production / 8401 | 0 / 25 mm | Afficher
DIM-0141 | Micromètre d'extérieur à vis | Production / 8401 | 0 / 25 mm | Afficher
DIM-0142 | Micromètre d'extérieur à vis | Production / 8401 / Magasin Outillage | 0 / 25 mm | Afficher
EC.009 | Micromètre d'extérieur à vis | Production / 8404 / Soudure | 0 / 25 mm | Afficher
EC.108 | Micromètre d'extérieur à vis | Production / 8403 / Bull-blocks | 0 / 25 mm | Afficher
ED.010 | Micromètre d'extérieur à vis | Production / 8400 / Etirage Bancs droits | 0 / 25 mm | Afficher
ED.012 | Micromètre d'extérieur à vis | Production / 8513 / Contrôle Final Pièces | 0 / 25 mm | Afficher
ED.111 | Micromètre d'extérieur à vis | Technique / 7300 / Mécanique | 0 / 25 mm | Afficher
ED.153 | Micromètre d'extérieur à vis | Production / 8510 / Tours de reprise | 0 / 25 mm | Afficher
ED.227 | Micromètre d'extérieur à vis | Production / 8400 / Etirage Bancs droits | 0 / 25 mm | Afficher
ED.233 | Micromètre d'extérieur à vis | Production / 8401 / Etirage Banc Droit |  | Afficher
ED.266 | Micromètre d'extérieur à vis | Production / 8400 / Etirage Bancs droits | 0 / 25 mm | Afficher
ED.273 | Micromètre d'extérieur à vis | Technique / 7700 | 0 / 25 mm | Afficher
EN.016 | Micromètre d'extérieur à vis | Technique / 7300 / Mécanique | 0 / 25 mm | Afficher
EN.125 | Micromètre d'extérieur à vis | Technique / 7400 / Process tube | 0 / 25 mm | Afficher
EN.143 | Micromètre d'extérieur à vis | Production / 8400 / Etirage Bancs droits | 0 / 25 mm | Afficher
EN.153 | Micromètre d'extérieur à vis | Production / 8401 / Etirage Banc Droit | 0 / 25 mm | Afficher
EN.157 | Micromètre d'extérieur à vis | Production / 8400 / Etirage Bancs droits | 0 / 25 mm | Afficher
M.022 | Micromètre d'extérieur à vis | Technique / 7300 / Mécanique | 75 / 100 mm | Afficher
M.023 | Micromètre d'extérieur à vis | Technique / 7300 | 100 / 200 mm | Afficher
M.082 | Micromètre d'extérieur à vis | Technique / 7300 / Mécanique | 0 / 25 mm | Afficher
M.083 | Micromètre d'extérieur à vis | Technique / 7300 / Mécanique | 25 / 50 mm | Afficher
M.084 | Micromètre d'extérieur à vis | Technique / 7300 / Mécanique | 50 / 75 mm | Afficher
M.089 | Micromètre d'extérieur à vis | Technique / 7300 / Mécanique | 0 / 25 mm | Afficher
M.095 | Micromètre d'extérieur à vis | Technique / 7300 / Mécanique | 0 / 50 mm | Afficher
M.098 | Micromètre d'extérieur à vis | Technique / 7300 / Mécanique | 50 / 75 mm | Afficher
M.184B | Micromètre d'extérieur à vis | Technique / 7300 / Mécanique | 0 / 25 mm | Afficher
M.259 | Micromètre d'extérieur à vis | Technique / 7300 / Mécanique | 75 / 100 mm | Afficher
M.282 | Micromètre d'extérieur à vis | Technique / 7300 | 0 / 25 mm | Afficher
MEXT-005 | Micromètre d'extérieur à vis | Technique / 7245 / Prototype | 0 / 25 mm | Afficher
MEXT-006 | Micromètre d'extérieur à vis | Technique / 7300 / Mécanique | 0 / 25 mm | Afficher
MEXT-007 | Micromètre d'extérieur à vis | Production / 8401 / Magasin Outillage | 0 / 25 mm | Afficher
MEXT-008 | Micromètre d'extérieur à vis | Production / 8513 / Contrôle Final Pièces | 25 / 50 mm | Afficher
MEXT-014 | Micromètre d'extérieur à vis | Technique / 7410 | 0 / 25 mm | Afficher
MEXT-015 | Micromètre d'extérieur à vis | Production / 8400 / Etirage Bancs droits | 0 / 25 mm | Afficher
MEXT-018 | Micromètre d'extérieur à vis | Production / 8510 / Tours de reprise | 0 / 25 mm | Afficher
MEXT-021 | Micromètre d'extérieur à vis | Production / 8401 / Magasin Outillages | 0 / 25 mm | Afficher
MEXT-023 | Micromètre d'extérieur à vis | Production / 8513 / Contrôle Final Pièces | 0 / 25 mm | Afficher
MEXT-024 | Micromètre d'extérieur à vis | Production / 8513 / Contrôle Final Pièces | 0 / 25 mm | Afficher
MEXT-025 | Micromètre d'extérieur à vis | Production / 8513 / Contrôle Final Pièces | 0 / 25 mm | Afficher
MEXT-026 | Micromètre d'extérieur à vis | Production / 8513 / Contrôle Final Pièces | 0 / 25 mm | Afficher
MEXT-027 | Micromètre d'extérieur à vis | Production / 8513 / Contrôle Final Pièces | 0 / 25 mm | Afficher
MEXT-029 | Micromètre d'extérieur à vis | Production / 8401 / Magasin Outillage | 25 / 50 mm | Afficher
MEXT-030 | Micromètre d'extérieur à vis | Production / 8414DIV / Contrôle tube divers | 0 / 25 mm | Afficher
MEXT-031 | Micromètre d'extérieur à vis | Production / 8401 / Etirage Banc Droit | 0 / 25 mm | Afficher
MEXT-033 | Micromètre d'extérieur à vis | Technique / 8401 / étirage | 0 / 25 | Afficher
MEXT-034 | Micromètre d'extérieur à vis | Production / 8403 / Bull-blocks | 0 / 25 | Afficher
MEXT-035 | Micromètre d'extérieur à vis | Production / 8016 / magasin tubes | 0 / 25 | Afficher
MEXT-037 | Micromètre d'extérieur à vis | Production / 8490 / Magasin Outillage | 0 / 25 mm | Afficher
MEXT-038 | Micromètre d'extérieur à vis | Production / 8513 / Contrôle Final Pièces | 0 / 25 mm | Afficher
MEXT-039 | Micromètre d'extérieur à vis | Production / 8403 / Bull-blocks | 0 / 25 mm | Afficher
MEXT-130 | Micromètre d'extérieur à vis | Production / 8401 / Magasin Outillages | 25 / 50 mm | Afficher
PA.001 | Micromètre d'extérieur à vis | Production / 8552 / Presse Automatique | 0 / 25 mm | Afficher
PA.010 | Micromètre d'extérieur à vis | Production / 8552 / Presse Automatique | 0 / 25 mm | Afficher
PA.014 | Micromètre d'extérieur à vis | Production / 8552 / Presse Automatique | 0 / 25 mm | Afficher
PA.021 | Micromètre d'extérieur à vis | Production / 8552 / Presse Automatique | 0 / 25 mm | Afficher
PA.022 | Micromètre d'extérieur à vis | Production / 8552 / Presse Automatique | 0 / 25 mm | Afficher
PA.027 | Micromètre d'extérieur à vis | Production / 8552 / Presse Automatique | 0 / 25 mm | Afficher
SQ.003 | Micromètre d'extérieur à vis | Production / 8404 / Soudure | 0 / 25 mm | Afficher
SQ.028 | Micromètre d'extérieur à vis | Production / 8552 / Presse Automatique | 0 / 25 nm | Afficher
SQ.122 | Micromètre d'extérieur à vis | Administratif / 8016 / Magasin Tubes | 0 / 25 mm | Afficher
SQ.131 | Micromètre d'extérieur à vis | Production / 8016 | 0 / 25 mm | Afficher
TC.015 | Micromètre d'extérieur à vis | Production / 8508 / Tour Cathode | 0 / 25 mm | Afficher
TC.020 | Micromètre d'extérieur à vis | Production / 8508 / Tour Cathode | 25 / 50 mm | Afficher
THE.006 | Micromètre d'extérieur à vis | Technique / 7300 / Mécanique | 0 / 25 mm | Afficher
THE.009 | Micromètre d'extérieur à vis | Production / 8553 / PRESSE C/C | 0 / 25 mm | Afficher
THE.206 | Micromètre d'extérieur à vis | Production / 8401 / Magasin Outillages | 25 / 50 mm | Afficher
CAT.117 | Pied à coulisse | Technique / 7700 / Armoire BOTT DG | 0 / 200 mm | Afficher
CE.051 | Pied à coulisse | Technique / 7700 / Armoire BOTT IM | 0 / 150 mm | Afficher
CE.251 | Pied à coulisse | Technique / 7700 / Armoire proto P3A | 0 / 500 mm | Afficher
CF.040 | Pied à coulisse | Technique / 7700 / Armoire proto P2A | 0 / 1000 mm | Afficher
CF.478 | Pied à coulisse | Technique / 7700 / Armoire proto P2A | 0 / 600 mm | Afficher
DIM-0068 | Pied à coulisse | Technique / 7700 / Armoire BOTT FM | 0 / 200 mm | Afficher
DIM-0078 | Pied à coulisse | Technique / 7700 / Armoire BOTT FM | 0 / 200 mm | Afficher
DIM-0079 | Pied à coulisse | Technique / 7700 / Armoire BOTT FD | 0 / 200 mm | Afficher
DIM-0112 | Pied à coulisse | Technique / 7700 / Armoire BOTT IM | 0 / 150 mm | Afficher
DIM-0115 | Pied à coulisse | Technique / 7700 / Armoire BOTT IM | 0 / 150 mm | Afficher
DIM-0116 | Pied à coulisse | Technique / 7700 / Armoire BOTT IM | 0 / 150 mm | Afficher
DIM-0117 | Pied à coulisse | Technique / 7700 / Armoire BOTT IM | 0 / 150 mm | Afficher
DIM-0118 | Pied à coulisse | Technique / 7700 / Armoire BOTT DG | 0 / 150 mm | Afficher
M.077 | Pied à coulisse | Technique / 7300 / Mécanique | 0 / 150 mm | Afficher
M.250 | Pied à coulisse | Technique / 7700 | 0 / 150 mm | Afficher
PAC-008 | Pied à coulisse | Technique / 7700 / Armoire BOTT FM | 0 / 200 mm | Afficher
PAC-208 | Pied à coulisse | Technique / 7700 / Armoire Métrologie M1 | 0 / 1000 mm | Afficher
THE.019 | Pied à coulisse | Technique / 7700 / Armoire Métrologie M1 | 0 / 500 mm | Afficher
THE.023 | Pied à coulisse | Technique / 7700 / Armoire BOTT DG | 0 / 150 mm | Afficher
THE.055 | Pied à coulisse | Technique / 7245 / Prototype | 0 / 300 mm | Afficher
THE.122 | Pied à coulisse | Technique / 7700 | 0 / 150 mm | Afficher
THE.123 | Pied à coulisse | Technique / 7700 / Armoire BoTT IM | 0 / 200 mm | Afficher
DIM-0057 | Micromètre d'extérieur à vis | Technique / 7700 / Zone "A expédier" | 0 / 25 mm | Afficher
SQ.036 | Micromètre d'extérieur à vis | Technique / 7700 / Zone "A expédier" | 0 / 25 mm | Afficher
DIM-0037 | Micromètre d'extérieur à vis | Production / 8400 / étirage | 0 / 25 mm | Afficher
EN.123 | Micromètre d'extérieur à vis | Production / 8400 / Etirage Bancs droits | 0 / 25 mm | Afficher
MEXT-032 | Micromètre d'extérieur à vis | Production / 8400 / Etirage Bancs droits | 0 / 25 mm | Afficher
EN.017 | Micromètre d'extérieur à vis | Production / 8400 / Etirage Bancs droits | 0 / 25 mm | Afficher
CAT.040 | Pied à coulisse | Production / 8507 / Micro Assemblage | 0 / 300 mm | Afficher
CAT.078 | Pied à coulisse | Production / 8507 / Micro Assemblage | 0 / 200 mm | Afficher
CAT.080 | Pied à coulisse | Production / 8510 / Tour de Reprise | 0 / 200 mm | Afficher
CAT.146 | Pied à coulisse | Production / 8507 / Micro Assemblage | 0 / 200 mm | Afficher
CAT.148 | Pied à coulisse | Production / 8507 / Micro Assemblage | 0 / 200 mm | Afficher
CAT.149 | Pied à coulisse | Production / 8507 / Micro Assemblage | 0 / 200 mm | Afficher
CE.237 | Pied à coulisse | Production / 8509 / Tronconnage | 0 / 500 mm | Afficher
CE.243 | Pied à coulisse | Production / 8414DIV / Contrôle Final Tubes | 0 / 300 mm | Afficher
CE.259 | Pied à coulisse | Production / 8414IMP | 0 / 300 mm | Afficher
CF.054 | Pied à coulisse | Technique / 7300 / Mécanique | 0 / 150 mm | Afficher
CF.061 | Pied à coulisse | Technique / 7245 / Prototype | 0 / 500 mm | Afficher
CF.087 | Pied à coulisse | Production / 8513 / Contrôle Final Pièces | 0 / 200 mm | Afficher
CP.069 | Pied à coulisse | Production / 8553 / PRESSE C/C | 0 / 150 mm | Afficher
DIM-0015 | Pied à coulisse | Technique / 7245 / Prototype | 0 / 200 mm | Afficher
DIM-0021 | Pied à coulisse | Technique / 7300 | 0 / 150 mm | Afficher
DIM-0048 | Pied à coulisse | Production / 7410 / process | 0 / 600 mm | Afficher
DIM-0066 | Pied à coulisse | Technique / 7320 / bureau d'étude | 0 / 200 mm | Afficher
DIM-0080 | Pied à coulisse | Technique / 7510 / Process | 0 / 200 mm | Afficher
DIM-0081 | Pied à coulisse | Technique / 7510 / Process BU transformation | 0 / 200 mm | Afficher
DIM-0082 | Pied à coulisse | Technique / 7300 / Maintenance | 0 / 200 mm | Afficher
DIM-0083 | Pied à coulisse | Technique / 7320 / bureau d'étude | 0 / 200 mm | Afficher
DIM-0105 | Pied à coulisse | Production / 8510 / Tour de Reprise | 0 / 500 mm | Afficher
DIM-0113 | Pied à coulisse | Technique / 7410 | 0 / 150 mm | Afficher
DIM-0148 | Pied à coulisse | Technique / 7320 / bureau d'étude | 0 / 1000 mm | Afficher
EC.128 | Pied à coulisse | Production / 8513 / controle final piece | 0 / 150 mm | Afficher
M.038 | Pied à coulisse | Technique / 7300 / Mécanique | 0 / 300 mm | Afficher
M.072 | Pied à coulisse | Technique / 7300 | 0 / 500 mm | Afficher
M.269 | Pied à coulisse | Technique / 7300 / maintenance mécanique | 0 / 150 mm | Afficher
M.279 | Pied à coulisse | Technique / 7300 / Mécanique | 0 / 150 mm | Afficher
M.296 | Pied à coulisse | Technique / 7300 / Maintenance | 0 / 150 mm | Afficher
PA.024 | Pied à coulisse | Production / 8552 / Presses Automatiques | 0 / 200 mm | Afficher
PAC-001 | Pied à coulisse | Production / 8513 / Contrôle Final Pièces | 0 / 200 mm | Afficher
PAC-002 | Pied à coulisse | Production / 8513 / Contrôle Final Pièces | 0 / 200 mm | Afficher
PAC-003 | Pied à coulisse | Production / 8401 / Magasin Outillages | 0 / 200 mm | Afficher
PAC-004 | Pied à coulisse | Production / 8510 / Tours de reprise | 0 / 200 mm | Afficher
PAC-005 | Pied à coulisse | Production / 8401 / VUCICEVIC | 0 / 200 mm | Afficher
PAC-006 | Pied à coulisse | Technique / 7300 / Mécanique | 0 / 200 mm | Afficher
PAC-007 | Pied à coulisse | Production / 8401 / Etirage Banc Droit | 0 / 200 mm | Afficher
PAC-009 | Pied à coulisse | Production / 8346 / Laboratoire Ctrl. Spcx | 0 / 300 mm | Afficher
PAC-010 | Pied à coulisse | Technique / 7245 / Prototype |  | Afficher
PAC-011 | Pied à coulisse | Production / 8404 / Soudure | 0 / 200 mm | Afficher
PAC-012 | Pied à coulisse | Production / 8414 | 0 / 1000 mm | Afficher
PAC-013 | Pied à coulisse | Production / 8509 / Tronconnage | 0 / 200 mm | Afficher
PAC-014 | Pied à coulisse | Production / 8553 / Presses Coup/Coup | 0 / 200 mm | Afficher
PAC-015 | Pied à coulisse | Production / 8401 / Magasin Outillages | 0 / 300 mm | Afficher
PAC-017 | Pied à coulisse | Production / 8553 / PRESSE C/C | 0 / 200 mm | Afficher
PAC-018 | Pied à coulisse | Production / 8515 / Production laboratoire | 0 / 200 mm | Afficher
PAC-019 | Pied à coulisse | Production / 8513 / Contrôle Final Pièces | 0 / 200 mm | Afficher
PAC-020 | Pied à coulisse | Production / 8513 / Contrôle Final Pièces | 0 / 200 mm | Afficher
PAC-021 | Pied à coulisse | Production / 8513 / Contrôle Final Pièces | 0 / 200 mm | Afficher
PAC-024 | Pied à coulisse | Production / 8400 / Etirage Bancs droits | 0 / 200 mm | Afficher
PAC-025 | Pied à coulisse | Production / 8400 / Etirage Bancs droits | 0 / 200 mm | Afficher
PAC-026 | Pied à coulisse | Production / 8016 / magasin tubes | 0 / 200 mm | Afficher
PAC-027 | Pied à coulisse | Technique / 7300 / Mécanique | 0 / 200 mm | Afficher
PAC-033 | Pied à coulisse | Production / 8444 | 0 / 200 mm | Afficher
PAC-034 | Pied à coulisse | Technique / 7300 / Maintenance | 0 / 150 mm | Afficher
PAC-035 | Pied à coulisse | Production / 8513 / Contrôle Final Pièces | 0 / 200 mm | Afficher
PAC-036 | Pied à coulisse | Technique / 7300 | 0 / 200 mm | Afficher
PAC-037 | Pied à coulisse | Technique / 7320 / Bureau d'étude | 0 / 200 mm | Afficher
PAC-038 | Pied à coulisse | Production / 8507 / Micro Assemblage | 0 / 200 mm | Afficher
PAC-039 | Pied à coulisse | Production / 8401 / Magasin Outillages | 0 / 200 mm | Afficher
PAC-041 | Pied à coulisse | Production / 8509 / Tronconnage | 0 / 200 mm | Afficher
PAC-107 | Pied à coulisse | Technique / 7300 / mecanique | 0 / 300 mm | Afficher
PAC-110 | Pied à coulisse | Production / 8507 / Micro Assemblage | 0 / 200 mm | Afficher
PAC-118 | Pied à coulisse | Technique / 7300 | 0 / 200 mm | Afficher
PAC-119 | Pied à coulisse | Production / 8507 / Micro Assemblage | 0 / 200 mm | Afficher
PAC-207 | Pied à coulisse | Production / 8513 / Contrôle Final Pièces | 0 / 600 mm | Afficher
PAC-237 | Pied à coulisse | Production / 8509 / Tronconnage | 0 / 1000 mm | Afficher
PCC.016 | Pied à coulisse | Production / 8553 / Presses Coup/Coup | 0 / 200 mm | Afficher
SQ.037 | Pied à coulisse | Production / 8400 / Etirage Bancs droits | 0 / 150 mm | Afficher
TC.099 | Pied à coulisse | Production / 8508 / Tour Cathode | 0 / 150 mm | Afficher
TC.100 | Pied à coulisse | Production / 8508 / Tour Cathode | 0 / 150 mm | Afficher
THE.001 | Pied à coulisse | Technique / 7300 / Maintenance | 0 / 150 mm | Afficher
THE.141 | Pied à coulisse | Technique / 7245 / Prototype | 0 / 200 mm | Afficher
THE.142 | Pied à coulisse | Technique / 7245 / Prototype | 0 / 200 mm | Afficher
TR.035 | Pied à coulisse | Production / 8510 / Tours de reprise | 0 / 200 mm | Afficher
TR.051 | Pied à coulisse | Production / 8510 / Tour de Reprise | 0 / 1000 mm | Afficher
TR.052 | Pied à coulisse | Production / 8510 / Tour de Reprise | 0 / 200 mm | Afficher
PAC-023 | Pied à coulisse | Technique / 7700 | 0 / 600 mm | Afficher
CAT.117 | Pied à coulisse | Technique / 7700 / Armoire BOTT DG | 0 / 200 mm | Afficher
CE.051 | Pied à coulisse | Technique / 7700 / Armoire BOTT IM | 0 / 150 mm | Afficher
CE.251 | Pied à coulisse | Technique / 7700 / Armoire proto P3A | 0 / 500 mm | Afficher
CF.040 | Pied à coulisse | Technique / 7700 / Armoire proto P2A | 0 / 1000 mm | Afficher
CF.478 | Pied à coulisse | Technique / 7700 / Armoire proto P2A | 0 / 600 mm | Afficher
DIM-0068 | Pied à coulisse | Technique / 7700 / Armoire BOTT FM | 0 / 200 mm | Afficher
DIM-0078 | Pied à coulisse | Technique / 7700 / Armoire BOTT FM | 0 / 200 mm | Afficher
DIM-0079 | Pied à coulisse | Technique / 7700 / Armoire BOTT FD | 0 / 200 mm | Afficher
DIM-0112 | Pied à coulisse | Technique / 7700 / Armoire BOTT IM | 0 / 150 mm | Afficher
DIM-0115 | Pied à coulisse | Technique / 7700 / Armoire BOTT IM | 0 / 150 mm | Afficher
DIM-0116 | Pied à coulisse | Technique / 7700 / Armoire BOTT IM | 0 / 150 mm | Afficher
DIM-0117 | Pied à coulisse | Technique / 7700 / Armoire BOTT IM | 0 / 150 mm | Afficher
DIM-0118 | Pied à coulisse | Technique / 7700 / Armoire BOTT DG | 0 / 150 mm | Afficher
M.077 | Pied à coulisse | Technique / 7300 / Mécanique | 0 / 150 mm | Afficher
M.250 | Pied à coulisse | Technique / 7700 | 0 / 150 mm | Afficher
PAC-008 | Pied à coulisse | Technique / 7700 / Armoire BOTT FM | 0 / 200 mm | Afficher
PAC-208 | Pied à coulisse | Technique / 7700 / Armoire Métrologie M1 | 0 / 1000 mm | Afficher
THE.019 | Pied à coulisse | Technique / 7700 / Armoire Métrologie M1 | 0 / 500 mm | Afficher
THE.023 | Pied à coulisse | Technique / 7700 / Armoire BOTT DG | 0 / 150 mm | Afficher
THE.055 | Pied à coulisse | Technique / 7245 / Prototype | 0 / 300 mm | Afficher
THE.122 | Pied à coulisse | Technique / 7700 | 0 / 150 mm | Afficher
THE.123 | Pied à coulisse | Technique / 7700 / Armoire BoTT IM | 0 / 200 mm | Afficher
DIM-0057 | Micromètre d'extérieur à vis | Technique / 7700 / Zone "A expédier" | 0 / 25 mm | Afficher
SQ.036 | Micromètre d'extérieur à vis | Technique / 7700 / Zone "A expédier" | 0 / 25 mm | Afficher
DIM-0037 | Micromètre d'extérieur à vis | Production / 8400 / étirage | 0 / 25 mm | Afficher
EN.123 | Micromètre d'extérieur à vis | Production / 8400 / Etirage Bancs droits | 0 / 25 mm | Afficher
MEXT-032 | Micromètre d'extérieur à vis | Production / 8400 / Etirage Bancs droits | 0 / 25 mm | Afficher
EN.017 | Micromètre d'extérieur à vis | Production / 8400 / Etirage Bancs droits | 0 / 25 mm | Afficher

## ø Inter
DIM-0143 | Mesureur pneumatique | Production / 8552 / Presse Automatique | 6 / 8 mm | Afficher
M.050 | Micromètre d'intérieur 2 touches | Technique / 7300 / Mécanique | 30 / 35 mm | Afficher
M.050A | Micromètre d'intérieur 2 touches | Technique / 7300 / Mécanique | 35 / 40 mm | Afficher
M.050B | Micromètre d'intérieur 2 touches | Technique / 7300 / Mécanique | 40 / 50 mm | Afficher
M.229 | Micromètre d'intérieur 2 touches | Technique / 7700 / Zone "A expédier" | 75 / 100 mm | Afficher
M.230 | Micromètre d'intérieur 2 touches | Technique / 7300 / Mécanique | 50 / 75 mm | Afficher
M.232 | Micromètre d'intérieur 2 touches | Technique / 7300 / Mécanique | 100 / 125 mm | Afficher
CF.466 | Micromètre d'intérieur à 3 touches | Production / 8513 / Contrôle Final Pièces | 6 / 8 mm | Afficher
DIM-0004 | Micromètre d'intérieur à 3 touches | Technique / 7430 / Méthode BU tubes | 10 / 12 mm | Afficher
EC.134 | Micromètre d'intérieur à 3 touches | Production / 8513 / Contrôle Final Pièces | 6 / 8 mm | Afficher
ED.241 | Micromètre d'intérieur à 3 touches | Production / 8401 / Magasin Outillages | 25 / 30 mm | Afficher
EN.115 | Micromètre d'intérieur à 3 touches | Production / 8401 / Magasin Outillages | 20 / 25 mm | Afficher
EN.116 | Micromètre d'intérieur à 3 touches | Production / 8401 / Magasin Outillages | 10 / 12 mm | Afficher
EN.117 | Micromètre d'intérieur à 3 touches | Production / 8401 / Magasin Outillages | 12 / 16 mm | Afficher
EN.118 | Micromètre d'intérieur à 3 touches | Production / 8401 / Magasin Outillages | 16 / 20 mm | Afficher
EN.161 | Micromètre d'intérieur à 3 touches | Production / 8401 / Magasin Outillages | 30 / 40 mm | Afficher
M.024 | Micromètre d'intérieur à 3 touches | Technique / 7700 / Zone "A étalonner en interne" | 10 / 12 mm | Afficher
M.027 | Micromètre d'intérieur à 3 touches | Technique / 7300 / Mécanique | 11 / 14 mm | Afficher
M.028 | Micromètre d'intérieur à 3 touches | Technique / 7300 / Mécanique | 14 / 17 mm | Afficher
M.030 | Micromètre d'intérieur à 3 touches | Technique / 7300 / Mécanique | 30 / 35 mm | Afficher
M.031 | Micromètre d'intérieur à 3 touches | Technique / 7300 / Mécanique | 25 / 30 mm | Afficher
M.032 | Micromètre d'intérieur à 3 touches | Technique / 7300 / Mécanique | 20 / 25 mm | Afficher
M.033 | Micromètre d'intérieur à 3 touches | Technique / 7300 / Mécanique | 50 / 60 mm | Afficher
M.075 | Micromètre d'intérieur à 3 touches | Technique / 7300 / Mécanique | 8 / 10 mm | Afficher
M.076 | Micromètre d'intérieur à 3 touches | Technique / 7300 / Mécanique | 10 / 12 mm | Afficher
M.090 | Micromètre d'intérieur à 3 touches | Technique / 7300 / Mécanique | 6 / 8 mm | Afficher
M.104A | Micromètre d'intérieur à 3 touches | Technique / 7300 / Mécanique | 35 / 40 mm | Afficher
M.224 | Micromètre d'intérieur à 3 touches | Technique / 7300 / Mécanique | 16 / 20 mm | Afficher
M.225 | Micromètre d'intérieur à 3 touches | Technique / 7300 / Mécanique | 40 / 50 mm | Afficher
MINT3-002 | Micromètre d'intérieur à 3 touches | Technique / 7300 / Mécanique | 20 / 25 mm | Afficher
MINT3-003 | Micromètre d'intérieur à 3 touches | Technique / 7300 / Mécanique | 25 / 30 mm | Afficher
MINT3-004 | Micromètre d'intérieur à 3 touches | Technique / 7300 / Mécanique | 30 / 35 mm | Afficher
MINT3-005 | Micromètre d'intérieur à 3 touches | Technique / 7300 / Mécanique | 35 / 40 mm | Afficher
SQ.006 | Micromètre d'intérieur à 3 touches | Technique / 7300 / Mécanique | 6 / 8 mm | Afficher
DIM-0049 | Pied à coulisse pour mesure intérieure | Technique / 7410 | 0 / 200 mm | Afficher
CAL-0007 | Tampon lisse | Production / 8414DIV / Contrôle tube divers | TLNEP | Afficher
CAL-0008 | Tampon lisse | Production / 8414DIV / Contrôle tube divers | TLE 3,315 | Afficher
CAL-0022 | Tampon lisse | Production / 8403 / Bull-blocks | TLE 0,6350 | Afficher
CAL-0023 | Tampon lisse | Production / 8403 / Bull-blocks | TLE 0,6400 | Afficher
CAL-0024 | Tampon lisse | Production / 8403 / Bull-blocks | TLE 0,645 | Afficher
CAL-0028 | Tampon lisse | Production / 8403 / Bull-blocks | TLE 0,6350 | Afficher
CAL-0029 | Tampon lisse | Production / 8403 / Bull-blocks | TLE 0,6400 | Afficher
CAL-0030 | Tampon lisse | Production / 8403 / Bull-blocks | TLE 0,645 | Afficher
CAL-0081 | Tampon lisse | Production / 8513 / Contrôle Final Pièces | TLE 1,4100 0 / 0 (Qualité ) | Afficher
CAL-0082 | Tampon lisse | Production / 8513 / Contrôle Final Pièces | TLE 1,4100 0 / 0 (Qualité ) | Afficher
CAL-0159 | Tampon lisse | Production / 8513 / Contrôle Final Pièces | TLE 4,02 | Afficher
CAL-0160 | Tampon lisse | Production / 8513 / Contrôle Final Pièces | TLNEP 4,06 | Afficher
CAL-0169 | Tampon lisse | Production / 8414DIV / Contrôle tubes divers | TLE 0,168 | Afficher
CAL-0172 | Tampon lisse | Production / 8414 DIV / Contrôle Tubes Divers | TLE 0,172 | Afficher
CAL-0176 | Tampon lisse | Production / 8414 DIV | TLE 0,175 | Afficher
CAL-0178 | Tampon lisse | Production / 8414DIV / Contrôle tubes divers | TLE 0,178 | Afficher
CAL-0181 | Tampon lisse | Production / 8414 DIV / Contrôle Tubes Divers | TLE 0,182 | Afficher
CAL-0184 | Tampon lisse | Production / 8414DIV / Contrôle tubes divers | TLE 0,185 | Afficher
CAL-0298 | Tampon lisse | Production / 8414 DIV / Contrôle Tubes Divers | TLD 0,483 / 0,488 | Afficher
CAL-0300 | Tampon lisse | Technique / 8414DIV | TLE 0,500 | Afficher
CAL-0302 | Tampon lisse | Production / 8414 DIV / Contrôle Tubes Divers | TLD 0,604 / 0,609 | Afficher
CAL-0304 | Tampon lisse | Production / 8414 DIV / Contrôle Tubes Divers | TLD 1,382 / 1,387 | Afficher
CAL-0306 | Tampon lisse | Production / 8414 DIV / Contrôle Tubes Divers | TLD 0,585 / 0,590 | Afficher
CAL-0308 | Tampon lisse | Production / 8414 DIV | TLE 1,340 | Afficher
CAL-0310 | Tampon lisse | Production / 8414 DIV | TLE 0,520 | Afficher
CAL-0312 | Tampon lisse | Production / 8414 DIV | TLE 1,397 | Afficher
CAL-0314 | Tampon lisse | Production / 8414 DIV / Contrôle Tubes Divers | TLD 1,320 / 1,325 | Afficher
CAL-0316 | Tampon lisse | Production / 8414 DIV / Contrôle Tubes Divers | TLD 1,320 / 1,325 | Afficher
CAL-0318 | Tampon lisse | Production / 8414 DIV | TLE 0,597 | Afficher
CAL-0320 | Tampon lisse | Production / 8414 DIV | TLE 1,676 | Afficher
CAL-0322 | Tampon lisse | Production / 8414 DIV / Contrôle Tubes Divers | TLD 1,407 / 1,412 | Afficher
CAL-0324 | Tampon lisse | Production / 8414 DIV / Contrôle Tubes Divers | TLD 1,683 / 1,688 | Afficher
CAL-0326 | Tampon lisse | Production / 8414 DIV / Contrôle Tubes Divers | TLD 0,528 / 0,533 | Afficher
CAL-0328 | Tampon lisse | Production / 8414 DIV / Contrôle Tubes Divers | TLD 1,355 / 1,360 | Afficher
CAL-0330 | Tampon lisse | Production / 8414 DIV | TLE 2,413 | Afficher
CAL-0332 | Tampon lisse | Production / 8414 DIV | TLE 2,921 | Afficher
CAL-0334 | Tampon lisse | Production / 8414 DIV | TLE 2,311 | Afficher
CAL-0336 | Tampon lisse | Production / 8414 DIV / Contrôle Tubes Divers | TLD 2,420 / 2,425 | Afficher
CAL-0338 | Tampon lisse | Production / 8414 DIV / Contrôle Tubes Divers | TLD 2,909 / 2,914 | Afficher
CAL-0340 | Tampon lisse | Production / 8414 DIV / Contrôle Tubes Divers | TLD 2,928 / 2,933 | Afficher
CAL-0342 | Tampon lisse | Production / 8414 DIV / Contrôle Tubes Divers | TLD 2,299 / 2,304 | Afficher
CAL-0344 | Tampon lisse | Production / 8414 DIV / Contrôle Tubes Divers | TLD 2,318 / 2,323 | Afficher
CAL-0346 | Tampon lisse | Production / 8414 DIV / Contrôle Tubes Divers | TLD 1,320 / 1,325 | Afficher
CAL-0348 | Tampon lisse | Production / 8414 DIV | TLE 5,600 | Afficher
CAL-0350 | Tampon lisse | Technique / 8414DIV | TLE 5,605 | Afficher
CAL-0352 | Tampon lisse | Production / 8414 IMP | TLE 5,610 | Afficher
CAL-0354 | Tampon lisse | Production / 8414 DIV | TLE 5,615 | Afficher
CAL-0356 | Tampon lisse | Production / 8414 DIV | TLE 5,625 | Afficher
CAL-0358 | Tampon lisse | Production / 8414 DIV / Contrôle Tubes Divers | TLD 3,366 / 3,371 | Afficher
CAL-0360 | Tampon lisse | Production / 8414 DIV / Contrôle Tubes Divers | TLD 3,379/ 3,384 | Afficher
CAL-0362 | Tampon lisse | Production / 8414 DIV / Contrôle Tubes Divers | TLD 3,544/ 3,549 | Afficher
CAL-0364 | Tampon lisse | Production / 8414 DIV / Contrôle Tubes Divers | TLD 3,785/ 3,790 | Afficher
CAL-0366 | Tampon lisse | Production / 8414 DIV | TLD 3,424/ 3,429 | Afficher
CAL-0368 | Tampon lisse | Production / 8414 DIV | TLD 3,385 /3,390 | Afficher
CAL-0370 | Tampon lisse | Production / 8414 DIV | TLD 3,563/3,568 | Afficher
CAL-0372 | Tampon lisse | Production / 8414 DIV | TLD 3,804/3,809 | Afficher
CAL-0374 | Tampon lisse | Production / 8414 DIV | TLD 3,378 | Afficher
CAL-0376 | Tampon lisse | Production / 8414 DIV | TLE 3,400 | Afficher
CAL-0378 | Tampon lisse | Production / 8414 DIV | TLE 3,410 | Afficher
CAL-0380 | Tampon lisse | Production / 8414 DIV | TLE 3,556 | Afficher
CAL-0382 | Tampon lisse | Production / 8414 DIV | TLE 3,797 | Afficher
CAL-0390 | Tampon lisse | Production / 8414 DIV / Contrôle Tubes Divers | 5,620 | Afficher
CAL-0392 | Tampon lisse | Production / 8414 DIV / Contrôle Tubes Divers | TLE 5,600 | Afficher
CAL-0394 | Tampon lisse | Production / 8414 DIV / Contrôle Tubes Divers | TLE 5,720 | Afficher
CAL-0396 | Tampon lisse | Production / 8414 DIV / Contrôle Tubes Divers | TLE 4,600 | Afficher
CAL-0398 | Tampon lisse | Production / 8414 DIV / Contrôle Tubes Divers | TLE 5,710 | Afficher
CAL-0400 | Tampon lisse | Production / 8414 DIV / Contrôle Tubes Divers | TLE 4,070 | Afficher
CAL-0402 | Tampon lisse | Production / 8414 DIV / Contrôle Tubes Divers | TLE 4,039/4,044 | Afficher
CAL-0404 | Tampon lisse | Production / 8414 DIV / Contrôle Tubes Divers | TLE 5,588/5,593 | Afficher
CAL-0406 | Tampon lisse | Production / 8414 DIV / Contrôle Tubes Divers | TLE 5,690/5,695 | Afficher
CAL-0408 | Tampon lisse | Technique / 8414DIV | TLE 8,077 | Afficher
CAL-0412 | Tampon lisse | Technique / 8414DIV | TLE 7,030 | Afficher
CAL-0414 | Tampon lisse | Technique / 8414DIV | TLE 7,050 | Afficher
CAL-0416 | Tampon lisse | Technique / 8414DIV | TLE 6,470 | Afficher
CAL-0418 | Tampon lisse | Technique / 8414DIV | TLE 7,020 | Afficher
CAL-0420 | Tampon lisse | Technique / 8414DIV | TLE 6,490 | Afficher
CAL-0422 | Tampon lisse | Technique / 8414DIV | TLE 6,510 | Afficher
CAL-0424 | Tampon lisse | Technique / 8414DIV | TLE 6,530 | Afficher
CAL-0446 | Tampon lisse | Technique / 7700 | TLE 0.200 0 / 0 | Afficher
CAL-0447 | Tampon lisse | Technique / 7700 | TLE 0.300 0 / 0 | Afficher
CAL-0448 | Tampon lisse | Technique / 7700 | TLE 0.600 0 / 0 | Afficher
CAL-0449 | Tampon lisse | Technique / 7700 | TLE 0.900 0 / 0 | Afficher
CAL-0450 | Tampon lisse | Technique / 7700 | TLE 1,7 0 / 0 | Afficher
CAL-0451 | Tampon lisse | Technique / 7700 | TLE 1,2 0 / 0 | Afficher
CAL-0454 | Tampon lisse | Production / 8414 DIV / Contrôle Tubes Divers | TLE 0.165 | Afficher
CAL-0455 | Tampon lisse | Production / 8414 DIV / Contrôle Tubes Divers | TLE 0.166 | Afficher
CAL-0456 | Tampon lisse | Production / 8414 DIV / Contrôle Tubes Divers | TLE 0.167 | Afficher
CAL-0457 | Tampon lisse | Production / 8414 DIV / Contrôle Tubes Divers | TLE 0.168 | Afficher
CAL-0458 | Tampon lisse | Production / 8414 DIV / Contrôle Tubes Divers | TLE 0.169 | Afficher
CAL-0459 | Tampon lisse | Production / 8414 DIV / Contrôle Tubes Divers | TLE 0.170 | Afficher
CAL-0460 | Tampon lisse | Production / 8414 DIV / Contrôle Tubes Divers | TLE 0.171 | Afficher
CAL-0461 | Tampon lisse | Production / 8414 DIV / Contrôle Tubes Divers | TLE 0.172 | Afficher
CAL-0462 | Tampon lisse | Production / 8414 DIV / Contrôle Tubes Divers | TLE 0.173 | Afficher
CAL-0463 | Tampon lisse | Production / 8414 DIV / Contrôle Tubes Divers | TLE 0.174 | Afficher
DIM-0002 | Tampon lisse | Production / 8518 | TLE 1,295 mini | Afficher
CAL-0384 | Tampon lisse double | Production / 8414 DIV | TLE 4,084/4,089 | Afficher
CAL-0386 | Tampon lisse double | Production / 8414 DIV | 5,633/5,638 | Afficher
CAL-0388 | Tampon lisse double | Production / 8414 DIV | 5,735/5,740 | Afficher
CAL-0426 | Tampon lisse double | Technique / 8414DIV | 6,452 / 6,457 | Afficher
CAL-0428 | Tampon lisse double | Technique / 8414DIV | 7,011 / 7,016 | Afficher
CAL-0431 | Tampon lisse double | Technique / 8414DIV | 8,065 / 8,070 | Afficher
CAL-0432 | Tampon lisse double | Technique / 8414DIV | 6,547 / 6,552 | Afficher
CAL-0434 | Tampon lisse double | Technique / 8414DIV | 8,084 / 8,089 | Afficher
CAL-0436 | Tampon lisse double | Technique / 8414DIV | 7,056 / 7,061 | Afficher
CAL-0474 | Tampon lisse double | Technique / 7700 / Armoire BOTT DD | 2,03 / 2,06 | Afficher
CAL-0113 | longueur 350 mm | Technique / 7700 / Bureau de Lucas MELEARD | 0,83 mm | Afficher
CAL-0117 | longueur 350 mm | Technique / 7700 / Bureau de Lucas MELEARD | 1,63 mm | Afficher
CAL-0119 | longueur 350 mm | Technique / 7700 / Bureau de Lucas MELEARD | 1,57 mm | Afficher
CAL-0175 | Tampon lisse | Technique / 7700 / Bureau de Lucas MELEARD | TLE 0,175 | Afficher
CAL-0443 | Jeu de tampons | Production / 8507 / Micro Assemblage | TLE 0.1-->1,90 0 / 0,01 | Afficher
CAL-0444 | Jeu de tampons | Technique / 7200 | 0.11-->0.250 0 / 0 | Afficher
EC.127 | Jeu de tampons | Production / 8404 / Soudure | 7,35 mm à 7,65 mm | Afficher
ED.094 | Jeu de tampons | Production / 8403 / Bull-blocks |  | Afficher
ED.114 | Jeu de tampons | Production / 8401 / Magasin Outillages | 7,00 mm à 7,99 mm | Afficher
ED.115 | Jeu de tampons | Production / 8401 / Magasin Outillages | 8,00 mm à 8,99 mm | Afficher
ED.116 | Jeu de tampons | Production / 8401 / Magasin Outillages | 9,00 mm à 9,99 mm | Afficher
ED.143 | Jeu de tampons | Production / 8518 / Aiguilles | 1,00 mm à 0,60 mm | Afficher
ED.212 | Jeu de tampons | Production / 8401 / Magasin Outillages | 10,47 mm à 19,05 mm | Afficher
ED.216 | Jeu de tampons | Production / 8401 / Magasin Outillages | 19,07 mm à 10,51 mm | Afficher
ED.268 | Jeu de tampons | Production / 8400 / Etirage Bancs droits | 0,165 mm à 0,269 mm | Afficher
ED.271 | Jeu de tampons | Production / 8400 / Etirage Bancs droits | 0,165 mm à 0,270 mm | Afficher
EN.008 | Jeu de tampons | Production / 8404 / Soudure |  | Afficher
EN.105 | Jeu de tampons | Production / 8402 / Etirage NiTi | 1,00 mm à 1,99 mm | Afficher
EN.106 | Jeu de tampons | Production / 8402 / Etirage NiTi | 2,00 mm à 2,99 mm | Afficher
EN.107 | Jeu de tampons | Production / 8402 / Etirage NiTi | 3,00 mm à 3,99 mm | Afficher
EN.154 | Jeu de tampons | Production / 8402 / Etirage NiTi | 4,12 mm à 4,29 mm | Afficher
EN.179 | Jeu de tampons | Production / 8402 / Etirage NiTi | 8,24 mm à 8,35 mm | Afficher
EN.180 | Jeu de tampons | Production / 8402 / Etirage NiTi | 4,81 mm à 6,95 mm | Afficher
EN.181A | Jeu de tampons | Production / 8402 / Etirage NiTi | 0,10 mm à 0,70 mm | Afficher
TR.046 | Jeu de tampons | Production / 8518 / Aiguilles | 0,10 mm à 0,99 mm | Afficher
TR.047 | Jeu de tampons | Production / 8518 / Aiguilles | 1,00 mm à 1,99 mm | Afficher
CAT.017 | Jeu de tampons lisses étalons | Production / 8509 / Tronconnage | 3,00 mm à 3,99 mm | Afficher
CAT.019 | Jeu de tampons lisses étalons | Production / 8509 / Tronconnage | 0,10 mm à 0,49 mm | Afficher
CAT.020 | Jeu de tampons lisses étalons | Production / 8509 / Tronconnage | 1,00 mm à 1,99 mm | Afficher
CAT.021 | Jeu de tampons lisses étalons | Production / 8509 / Tronconnage | 2,00 mm à 2,99 mm | Afficher
CAT.034 | Jeu de tampons lisses étalons | Production / 8507 / Micro Assemblage | 2,00 mm à 2,99 mm | Afficher
CAT.058 | Jeu de tampons lisses étalons | Technique / 7700 / Armoire BOTT EM | 0,10 mm à 1,09 mm | Afficher
CAT.059 | Jeu de tampons lisses étalons | Production / 8507 / Micro Assemblage | 1,10 mm à 2,09 mm | Afficher
CAT.060 | Jeu de tampons lisses étalons | Production / 8507 / Micro Assemblage | 3,00 mm à 3,99 mm | Afficher
CE.015 | Jeu de tampons lisses étalons | Production / 8414DIV / Contrôle Final Tubes | 6,00 mm à 6,99 mm | Afficher
CE.016 | Jeu de tampons lisses étalons | Production / 8414DIV / Contrôle tube divers | 7,00 mm à 7,99 mm | Afficher
CE.026 | Jeu de tampons lisses étalons | Production / 8414DIV / Contrôle Final Tubes | 0,10 mm à 0,99 mm | Afficher
CE.027 | Jeu de tampons lisses étalons | Production / 8414DIV / Contrôle Final Tubes | 1,00 mm à 1,99 mm | Afficher
CE.028 | Jeu de tampons lisses étalons | Production / 8414DIV / Contrôle Final Tubes | 2,00 mm à 2,99 mm | Afficher
CE.029 | Jeu de tampons lisses étalons | Production / 8414DIV / Contrôle Final Tubes | 3,00 mm à 3,99 mm | Afficher
CE.030 | Jeu de tampons lisses étalons | Production / 8414DIV / Contrôle Final Tubes | 4,00 mm à 4,99 mm | Afficher
CE.031 | Jeu de tampons lisses étalons | Production / 8414DIV | 5,00 mm à 5,99 mm | Afficher
CE.049 | Jeu de tampons lisses étalons | Production / 8414DIV / Contrôle Final Tubes | 8,00 mm à 8,99 mm | Afficher
CE.144 | Jeu de tampons lisses étalons | Production / 8401 / Magasin Outillages | 0,10 mm à 0,99 mm | Afficher
CE.145 | Jeu de tampons lisses étalons | Production / 8401 / Magasin Outillages | 1,00 mm à 1,99 mm | Afficher
CE.146 | Jeu de tampons lisses étalons | Production / 8401 / Magasin Outillages | 2,00 mm à 2,99 mm | Afficher
CE.147 | Jeu de tampons lisses étalons | Production / 8401 / Magasin Outillages | 3,00 mm à 3,99 mm | Afficher
CE.148 | Jeu de tampons lisses étalons | Production / 8401 / Magasin Outillages | 4,00 mm à 4,99 mm | Afficher
CE.149 | Jeu de tampons lisses étalons | Production / 8401 / Magasin Outillages | 5,00 mm à 5,99 mm | Afficher
CE.150 | Jeu de tampons lisses étalons | Production / 8401 / Magasin Outillages | 6,00 mm à 6,99 mm | Afficher
CF.075 | Jeu de tampons lisses étalons | Production / 8513 / Contrôle Final Pièces | 0,10 mm à 0,99 mm | Afficher
CF.076 | Jeu de tampons lisses étalons | Production / 8513 / Contrôle Final Pièces | 1,00 mm à 1,99 mm | Afficher
CF.077 | Jeu de tampons lisses étalons | Production / 8513 / Contrôle Final Pièces | 2,00 mm à 2,99 mm | Afficher
CF.078 | Jeu de tampons lisses étalons | Production / 8513 / Contrôle Final Pièces | 3,00 mm à 3,99 mm | Afficher
CF.079 | Jeu de tampons lisses étalons | Production / 8513 / Contrôle Final Pièces | 4,00 MM à 4,99 MM | Afficher
CF.080 | Jeu de tampons lisses étalons | Production / 8513 / Contrôle Final Pièces | 5,00 mm à 5,99 mm | Afficher
CF.427 | Jeu de tampons lisses étalons | Production / 8513 / Contrôle Final Pièces | 6,00 mm à 6,99 mm | Afficher
CF.428 | Jeu de tampons lisses étalons | Production / 8513 / Contrôle Final Pièces | 7,00 mm à 7,99 mm | Afficher
CF.429 | Jeu de tampons lisses étalons | Production / 8513 / Contrôle Final Pièces | 8,00 mm à 8,99 mm | Afficher
CF.430 | Jeu de tampons lisses étalons | Production / 8513 / Contrôle Final Pièces | 9,00 mm à 9,99 mm | Afficher
CP.001 | Jeu de tampons lisses étalons | Production / 8553 / Presses Coup/Coup | 0,10 mm à 0,99 mm | Afficher
CP.002 | Jeu de tampons lisses étalons | Production / 8553 / Presses Coup/Coup | 2,00 mm à 2,99 mm | Afficher
CP.003 | Jeu de tampons lisses étalons | Production / 8553 / Presses Coup/Coup | 1,00 mm à 1,99 mm | Afficher
CP.004 | Jeu de tampons lisses étalons | Production / 8553 / Presses Coup/Coup | 3,00 mm à 3,99 mm | Afficher
ED.069 | Jeu de tampons lisses étalons | Technique / 7700 | 0,0115 mm à 0,0605 mm | Afficher
ETA-0461 | Jeu de tampons lisses étalons | Production / 8403 / Bull-blocks | 0,7mm à1,49mm | Afficher
ETA-0462 | Jeu de tampons lisses étalons | Production / 8403 / Bull-blocks | 1,50mm à2,30mm | Afficher
JDTLE-001 | Jeu de tampons lisses étalons | Production / 8509 / Tronconnage | 0,50 mm à 0,99 mm | Afficher
JDTLE-002 | Jeu de tampons lisses étalons | Production / 8509 / Tronconnage | 1,030 mm à 1,050 mm | Afficher
JDTLE-003 | Jeu de tampons lisses étalons |  | 30 mm à 30 mm | Afficher
JDTLE-004 | Jeu de tampons lisses étalons | Production / 8403 / Etirage Couronnes | 0,50 mm à 3,99 mm | Afficher
JDTLE-005 | Jeu de tampons lisses étalons | Production / 8403 / Etirage Couronnes | 4,00 mm à 6,09 mm | Afficher
JDTLE-006 | Jeu de tampons lisses étalons | Production / 8414DIV / Contrôle tubes divers | 0,188 à 0,248 | Afficher
JDTLE-007 | Jeu de tampons lisses étalons | Production / 7700 | 0,188 à 0,248 | Afficher
JDTLE-008 | Jeu de tampons lisses étalons | Production / 8414DIV / controle tubes divers | 0,160 mm à 0,180 mm | Afficher
M.052 | Jeu de tampons lisses étalons | Technique / 7300 / Mécanique | 0,50 mm à 1,00 mm | Afficher
M.053 | Jeu de tampons lisses étalons | Technique / 7300 / Mécanique | 1,01 mm à 2,00 mm | Afficher
M.054 | Jeu de tampons lisses étalons | Technique / 7300 / Mécanique | 2,01 mm à 3,00 mm | Afficher
M.055 | Jeu de tampons lisses étalons | Technique / 7300 / Mécanique | 3,01 mm à 4,00 mm | Afficher
M.056 | Jeu de tampons lisses étalons | Technique / 7300 / Mécanique | 4,01 mm à 5,00 mm | Afficher
M.057 | Jeu de tampons lisses étalons | Technique / 7300 / Mécanique | 5,01 mm à 6,00 mm | Afficher
TC.050 | Jeu de tampons lisses étalons | Production / 8508 / Tour Cathode | 3,00 mm à 3,99 mm | Afficher
TC.051 | Jeu de tampons lisses étalons | Production / 8508 / Tour Cathode | 4,00 mm à 4,99 mm | Afficher
TC.052 | Jeu de tampons lisses étalons | Production / 8508 / Tour Cathode | 0,10 mm à 0,49 mm | Afficher
TC.052A | Jeu de tampons lisses étalons | Production / 8508 / Tour Cathode | 0,50 mm à 0,99 mm | Afficher
TC.053 | Jeu de tampons lisses étalons | Production / 8508 / Tour Cathode | 1,00 mm à 1,99 mm | Afficher
TC.054 | Jeu de tampons lisses étalons | Production / 8508 / Tour Cathode | 2,00 mm à 2,99 mm | Afficher
TC.055 | Jeu de tampons lisses étalons | Production / 8508 / Tour Cathode | 0,10 mm à 0,99 mm | Afficher
TC.056 | Jeu de tampons lisses étalons | Production / 8508 / Tour Cathode | 1,00 mm à 1,99 mm | Afficher
TC.057 | Jeu de tampons lisses étalons | Production / 8508 / Tour Cathode | 2,00 mm à 2,99 mm | Afficher
THE.068 | Jeu de tampons lisses étalons | Technique / 7245 / Prototype | 0,10 mm à 0,49 mm | Afficher
THE.069 | Jeu de tampons lisses étalons | Technique / 7245 / Prototype | 2,00 mm à 2,99 mm | Afficher
THE.070 | Jeu de tampons lisses étalons | Technique / 7245 / Prototype | 0,50 mm à 0,99 mm | Afficher
THE.071 | Jeu de tampons lisses étalons | Technique / 7245 / Prototype | 1,00 mm à 1,99 mm | Afficher
DIM-0144 | Mesureur pneumatique | Technique / 7700 / Armoire Métrologie M2 C | 6 / 8 mm | Afficher
ED.092 | Mesureur pneumatique | Production / 8401 / Ext local PCA |  | Afficher
MES-001 | Mesureur pneumatique | Production / 8400 / Etirage Bancs droits | 6 / 8 mm | Afficher
MES-002 | Mesureur pneumatique | Production / 8513 / Contrôle Final Pièces | 6 / 8 mm | Afficher
MES-003 | Mesureur pneumatique | Production / 8403 / Etirage Couronnes | 6 / 8 mm | Afficher
CAL-0003 | Tampon lisse | Production / 8414 DIV / Contrôle tubes divers | TLE 1,17 | Afficher
CAL-0020 | Tampon lisse | Production / 8513 / Contrôle Final Pièces | TLE 0,889 | Afficher
CAL-0021 | Tampon lisse | Production / 8513 / Contrôle Final Pièces | TLE 0,889 | Afficher
CF.292 | Tampon lisse | Production / 8513 / Contrôle Final Pièces | TLD 4,115 -0,051 / 0,051 | Afficher
CF.297 | Tampon lisse | Production / 8513 / Contrôle Final Pièces | TLD 3,099 -0,051 / 0,051 | Afficher
CF.312 | Tampon lisse | Production / 8513 / Contrôle Final Pièces | TLD 4,115 -0,051 / 0,051 | Afficher
CF.462 | Tampon lisse | Production / 8513 / Contrôle Final Pièces | TLE 1,99 | Afficher
CF.463 | Tampon lisse | Production / 8513 / Contrôle Final Pièces |  | Afficher
THE.063 | Tampon lisse | Technique / 7245 / Prototype | TLD 14 H7 | Afficher
TL-001 | Tampon lisse | Production / 8513 / Contrôle Final Pièces | TLD 6.000 / 6.030 mm | Afficher
TL-002 | Tampon lisse | Production / 8513 / Contrôle Final Pièces | TLD 6.000 / 6.030 mm | Afficher
TL-003 | Tampon lisse | Production / 8401 / Magasin Outillages | TLD 1,785 / 1,805 mm | Afficher
TL-004 | Tampon lisse | Production / 8513 / Contrôle Final Pièces | TLE 2.692 mm | Afficher
TL-005 | Tampon lisse | Production / 8513 / Contrôle Final Pièces | TLE 2,692 mm 0 / 0 (Qualité ) | Afficher
TL-006 | Tampon lisse | Production / 8509 / Tronconnage | TLD 12,02/ 12,06 | Afficher
TL-007 | Tampon lisse | Production / 8509 / Tronconnage | TLE 8,005 | Afficher
TL-008 | Tampon lisse | Production / 8509 / Tronconnage | TLD 16,5/ 16,52 | Afficher
TL-009 | Tampon lisse | Production / 8509 / Tronconnage | TLD 16,5/ 16,52 | Afficher
TL-010 | Tampon lisse | Production / 8509 / Tronconnage | TLD 3,667/ 3,680 | Afficher
TL-011 | Tampon lisse | Production / 8509 / Tronconnage | TLD 4,585/ 4,595 | Afficher
TL-012 | Tampon lisse | Production / 8509 / Tronconnage | TLD 3,670/ 3,683 | Afficher
TL-013 | Tampon lisse | Production / 8509 / Tronconnage | TLD 1,505 / 1,515 mm | Afficher
TL-014 | Tampon lisse | Production / 8509 / Tronconnage | TLD 4,585/ 4,595 | Afficher
TL-015 | Tampon lisse | Production / 8509 / Tronconnage | TLD 3,670/ 3,683 | Afficher
TL-016 | Tampon lisse | Production / 8509 / Tronconnage | TLD 1,3/ 1,325 | Afficher
TL-017 | Tampon lisse | Production / 8509 / Tronconnage | TLE 2,015 | Afficher
TL-018 | Tampon lisse | Production / 8509 / Tronconnage | TLE 1,84 | Afficher
TL-019 | Tampon lisse | Production / 8509 / Tronconnage | TLD 1,843/ 1,854 | Afficher
TL-020 | Tampon lisse | Production / 8414DIV / Contrôle tube divers | TLD Ø 5.816 mm / 5.840 mm 0 / 0 | Afficher
TL-021 | Tampon lisse | Production / 8400 / Etirage Bancs droits | TLD Ø 5.816 mm / 5.840 mm 0 / 0 | Afficher
TL-022 | Tampon lisse | Production / 8513 / Contrôle Final Pièces | TLE Ø 1.505 mm -0,0004 / 0,0004 | Afficher
TL-023 | Tampon lisse | Production / 8513 / Contrôle Final Pièces | TLE Ø 1.505 mm -0,0004 / 0,0004 | Afficher
TL-024 | Tampon lisse | Production / 8513 / Contrôle Final Pièces | TLE Ø 1.515 mm -0,0004 / 0,0004 | Afficher
TL-025 | Tampon lisse | Production / 8513 / Contrôle Final Pièces | TLE Ø 1.515 mm -0,0004 / 0,0004 | Afficher
TL-026 | Tampon lisse | Production / 8414DIV / Contrôle tube divers | TLD | Afficher
TL-027 | Tampon lisse | Production / 8400 / Etirage Bancs droits | TLD | Afficher
TL-028 | Tampon lisse | Production / 8401 / Magasin Outillages | TLD | Afficher
TL-029 | Tampon lisse | Production / 8401 / Magasin Outillages | TLD | Afficher
TL-030 | Tampon lisse | Production / 8414DIV / Contrôle tube divers | TLD | Afficher
TL-031 | Tampon lisse | Production / 8414DIV / Contrôle tube divers | TLD | Afficher
TL-033 | Tampon lisse | Production / 8513 / Contrôle Final Pièces | TLE 6,865 | Afficher
TL-034 | Tampon lisse | Production / 8513 / Contrôle Final Pièces | TLE 14,020 | Afficher
TL-035 | Tampon lisse | Production / 8513 / Contrôle Final Pièces | TLE 14,020 | Afficher
TL-036 | Tampon lisse | Production / 8553 / Presses Coup/Coup | TLD 13,40 | Afficher
TL-037 | Tampon lisse | Production / 8513 / Contrôle Final Pièces | TLE 0,8 | Afficher
TL-038 | Tampon lisse | Technique / 7700 / Armoire BOTT EM | TLE 0,8 | Afficher
TL-039 | Tampon lisse | Technique / 7700 | TLD 1,42 mm - 1,62 mm | Afficher
TL-040 | Tampon lisse | Technique / 7410 / Process Tubes | TLD 0,813 / 0,833 0 / 0 | Afficher
TL-041 | Tampon lisse | Technique / 7410 / Process Tubes | TLE 0,175 -0,0004 / 0,0004 | Afficher
TL-042 | Tampon lisse | Technique / 7410 / Process Tubes | TLE 0,175 -0,0004 / 0,0004 | Afficher
TL-043 | Tampon lisse | Technique / 7410 / Process Tubes | TLE 0,165 -0,0004 / 0,0004 | Afficher
TL-044 | Tampon lisse | Technique / 7410 / Process Tubes | TLE 0,165 -0,0004 / 0,0004 | Afficher
TL-045 | Tampon lisse | Production / 8552 / Presses Automatiques | TLD 6,4 -0,035 / 0,035 | Afficher
TL-046 | Tampon lisse | Production / 8513 / Contrôle Final Pièces | TLE 3,2150 | Afficher
TL-047 | Tampon lisse | Production / 8513 / Contrôle Final Pièces | TLE 3,2275 | Afficher
TL-234 | Tampon lisse | Production / 8513 / Contrôle Final Pièces | TLE 6,35 | Afficher
TL-235 | Tampon lisse | Production / 8513 / Contrôle Final Pièces | TLE 6,35 | Afficher
CF.042 | Tampon lisse étalon | Production / 8513 / Contrôle Final Pièces | 9,60 | Afficher
EC.085A | Tampon lisse étalon | Production / 8403 / Etirage Couronnes | 2,505 | Afficher
TLET-001 | Tampon lisse étalon | Production / 8518 / Aiguilles | 0,365 | Afficher
TLET-006 | Tampon lisse étalon | Production / 8508 / Tour Cathode |  | Afficher
TLET-008 | Tampon lisse étalon | Production / 8508 / Tour Cathode |  | Afficher
TLET-009 | Tampon lisse étalon | Production / 8508 / Tour Cathode |  | Afficher
TLET-010 | Tampon lisse étalon | Production / 8508 / Tour Cathode |  | Afficher
TLET-011 | Tampon lisse étalon | Production / 8508 / Tour Cathode |  | Afficher
TLET-007 | Tampon lisse étalon étagé | Production / 8513 / Contrôle Final Pièces |  | Afficher
DIM-0065 | 4,400 mm | Production / 8414DIV / Contrôle Final Tubes | 4,40 +/- 4 micron | Afficher
CAL-0001 | Tampon lisse |  | TLD | Afficher
CAL-0470 | Tampon lisse double | Technique / 7200 | 2,03 / 2,06 | Afficher
ETA-10000 | Tampon lisse étalon | Technique / 7430 / Méthode BU tubes | 0,331 mm | Afficher
DIM-0040 | Alésomètre | Technique / 7700 / Armoire BOTT CG | 6-8 mm | Afficher
JDPE-005 | Jeu de piges étalons | Technique / 7700 / Armoire BOTT EM | 2 mm à 6 mm | Afficher
CAL-0114 | longueur 350 mm | Technique / 7700 / Armoire BoTT AD | 0,83 mm | Afficher
CAL-0116 | longueur 350 mm | Technique / 7700 / Armoire BoTT AD | 0,77 mm | Afficher
CAL-0118 | longueur 350 mm | Technique / 7700 / Armoire BoTT AD | 1,63 mm | Afficher
CAL-0120 | longueur 350 mm | Technique / 7700 / Armoire BoTT AD | 1,57 mm | Afficher
CF.106/1 | Micromètre d'intérieur 2 touches | Technique / 7700 / Armoire BOTT JM |  | Afficher
CF.106/2 | Micromètre d'intérieur 2 touches | Technique / 7700 / Armoire BOTT JM |  | Afficher
CF.143 | Micromètre d'intérieur 2 touches | Technique / 7700 / Armoire BOTT CG | 5 / 30 mm | Afficher
CE.072 | Micromètre d'intérieur à 3 touches | Technique / 7700 / Armoire BOTT CM | 6 / 8 mm | Afficher
CE.205 | Micromètre d'intérieur à vis | Technique / 7700 / Armoire BOTT FM | 0 / 25 mm | Afficher
CAL-0002 | Tampon lisse | Technique / 7700 / Armoire BOTT AM | TLE 5,031 | Afficher
CAL-0006 | Tampon lisse | Technique / 7700 / Armoire BOTT EDA | TLNEP | Afficher
CAL-0009 | Tampon lisse | Production / 7700 | TLE 3,315 | Afficher
CAL-0019 | Tampon lisse | Production / 7700 | TLE 1,30 | Afficher
CAL-0025 | Tampon lisse | Technique / 7700 / Armoire BOTT EGA | TLE 0,6350 | Afficher
CAL-0026 | Tampon lisse | Technique / 7700 / Armoire BOTT EGA | TLE 0,6400 | Afficher
CAL-0027 | Tampon lisse | Technique / 7700 / Armoire BOTT EGA | TLE 0,645 | Afficher
CAL-0037 | Tampon lisse | Technique / 7700 / Armoire BOTT GD | TLE 0,0049 pouce 0 / 0 (Qualité ) | Afficher
CAL-0038 | Tampon lisse | technique / 7700 / Armoire BOTT GD | TLE 0,0049 pouce 0 / 0 (Qualité ) | Afficher
CAL-0039 | Tampon lisse | technique / 7700 / Armoire BOTT GD | TLE 0,0050 pouce 0 / 0 (Qualité ) | Afficher
CAL-0040 | Tampon lisse | technique / 7700 / Armoire BOTT GD | TLE 0,0050 pouce 0 / 0 (Qualité ) | Afficher
CAL-0041 | Tampon lisse | technique / 7700 / Armoire BOTT GD | TLE 0,0051 pouce 0 / 0 (Qualité ) | Afficher
CAL-0042 | Tampon lisse | technique / 7700 / Armoire BOTT GD | TLE 0,0051 pouce 0 / 0 (Qualité ) | Afficher
CAL-0043 | Tampon lisse | technique / 7700 / Armoire BOTT GD | TLE 0,0056 pouce 0 / 0 (Qualité ) | Afficher
CAL-0044 | Tampon lisse | technique / 7700 / Armoire BOTT GD | TLE 0,0056 pouce 0 / 0 (Qualité ) | Afficher
CAL-0045 | Tampon lisse | technique / 7700 / Armoire BOTT GD | TLE 0,0071 pouce 0 / 0 (Qualité ) | Afficher
CAL-0046 | Tampon lisse | technique / 7700 / Armoire BOTT GD | TLE 0,0071 pouce 0 / 0 (Qualité ) | Afficher
CAL-0047 | Tampon lisse | technique / 7700 / Armoire BOTT GD | TLE 0,0072 pouce 0 / 0 (Qualité ) | Afficher
CAL-0048 | Tampon lisse | technique / 7700 / Armoire BOTT GD | TLE 0,0072 pouce 0 / 0 (Qualité ) | Afficher
CAL-0049 | Tampon lisse | technique / 7700 / Armoire BOTT GD | TLE 0,0073 pouce 0 / 0 (Qualité ) | Afficher
CAL-0050 | Tampon lisse | technique / 7700 / Armoire BOTT GD | TLE 0,0073 pouce 0 / 0 (Qualité ) | Afficher
CAL-0051 | Tampon lisse | technique / 7700 / Armoire BOTT GD | TLE 0,0078 pouce 0 / 0 (Qualité ) | Afficher
CAL-0052 | Tampon lisse | technique / 7700 / Armoire BOTT GD | TLE 0,0078 pouce 0 / 0 (Qualité ) | Afficher
CAL-0083 | Tampon lisse | Production / 7700 | TLE 1,4100 0 / 0 (Qualité ) | Afficher
CAL-0170 | Tampon lisse | Technique / 7700 / Armoire BOTT ED | TLE 0,168 | Afficher
CAL-0171 | Tampon lisse | Technique / 7700 / Armoire BOTT ED | TLE 0,168 | Afficher
CAL-0173 | Tampon lisse | Technique / 7700 / Armoire BOTT ED | TLE 0,172 | Afficher
CAL-0174 | Tampon lisse | Technique / 7700 / Armoire BOTT ED | TLE 0,172 | Afficher
CAL-0177 | Tampon lisse | Technique / 7700 / Armoire BOTT ED | TLE 0,175 | Afficher
CAL-0179 | Tampon lisse | Technique / 7700 / Armoire BOTT ED | TLE 0,178 | Afficher
CAL-0180 | Tampon lisse | Technique / 7700 / Armoire BOTT ED | TLE 0,178 | Afficher
CAL-0182 | Tampon lisse | Technique / 7700 / Armoire BOTT ED | TLE 0,182 | Afficher
CAL-0183 | Tampon lisse | Technique / 7700 / Armoire BOTT ED | TLE 0,182 | Afficher
CAL-0185 | Tampon lisse | Technique / 7700 / Armoire BOTT ED | TLE 0,185 | Afficher
CAL-0186 | Tampon lisse | Technique / 7700 / Armoire BOTT ED | TLE 0,185 | Afficher
CAL-0193 | Tampon lisse | Technique / 7700 / Bureau de Laurent SENEE | TLE 1,660 | Afficher
CAL-0194 | Tampon lisse | Technique / 7700 / Bureau de Laurent SENEE | TLE 1,660 | Afficher
CAL-0195 | Tampon lisse | Technique / 7700 / Armoire Métrologie M1 B | TLE 1,670 | Afficher
CAL-0196 | Tampon lisse | Technique / 7700 / Bureau de Laurent SENEE | TLE 1,670 | Afficher
CAL-0197 | Tampon lisse | Technique / 7700 / Bureau de Laurent SENEE | TLE 1,670 | Afficher
CAL-0199 | Tampon lisse | Technique / 7700 / Bureau de Laurent SENEE | TLE 1,665 | Afficher
CAL-0200 | Tampon lisse | Technique / 7700 / Bureau de Laurent SENEE | TLE 1,665 | Afficher
CAL-0201 | Tampon lisse | Technique / 7700 / Armoire Métrologie M1 B | TLE 1,675 | Afficher
CAL-0202 | Tampon lisse | Technique / 7700 / Bureau de Laurent SENEE | TLE 1,675 | Afficher
CAL-0203 | Tampon lisse | Technique / 7700 / Bureau de Laurent SENEE | TLE 1,675 | Afficher
CAL-0204 | Tampon lisse | Technique / 7700 / Armoire Métrologie M1 B | TLE 1,680 | Afficher
CAL-0205 | Tampon lisse | Technique / 7700 / Bureau de Laurent SENEE | TLE 1,680 | Afficher
CAL-0206 | Tampon lisse | Technique / 7700 / Bureau de Laurent SENEE | TLE 1,680 | Afficher
CAL-0207 | Tampon lisse | Technique / 7700 / Armoire Métrologie M1 B | TLE 1,685 | Afficher
CAL-0208 | Tampon lisse | Technique / 7700 / Bureau de Laurent SENEE | TLE 1,685 | Afficher
CAL-0209 | Tampon lisse | Technique / 7700 / Bureau de Laurent SENEE | TLE 1,685 | Afficher
CAL-0210 | Tampon lisse | Technique / 7700 / Armoire Métrologie M1 B | TLE 1,690 | Afficher
CAL-0211 | Tampon lisse | Technique / 7700 / Bureau de Laurent SENEE | TLE 1,690 | Afficher
CAL-0212 | Tampon lisse | Technique / 7700 / Bureau de Laurent SENEE | TLE 1,690 | Afficher
CAL-0213 | Tampon lisse | Technique / 7700 / Bureau de Laurent SENEE | TLE 1,690 | Afficher
CAL-0214 | Tampon lisse | Technique / 7700 / Bureau de Laurent SENEE | TLE 1,690 | Afficher
CAL-0215 | Tampon lisse | Technique / 7700 / Bureau de Laurent SENEE | TLE 1,690 | Afficher
CAL-0216 | Tampon lisse | Technique / 7700 / Armoire Métrologie M1 B | TLE 3,360 | Afficher
CAL-0217 | Tampon lisse | Technique / 7700 / Bureau de Laurent SENEE | TLE 3,360 | Afficher
CAL-0218 | Tampon lisse | Technique / 7700 / Bureau de Laurent SENEE | TLE 3,360 | Afficher
CAL-0219 | Tampon lisse | Technique / 7700 / Armoire Métrologie M1 B | TLE 3,365 | Afficher
CAL-0220 | Tampon lisse | Technique / 7700 / Bureau de Laurent SENEE | TLE 3,365 | Afficher
CAL-0221 | Tampon lisse | Technique / 7700 / Bureau de Laurent SENEE | TLE 3,365 | Afficher
CAL-0222 | Tampon lisse | Technique / 7700 / Armoire Métrologie M1 B | TLE 3,370 | Afficher
CAL-0223 | Tampon lisse | Technique / 7700 / Bureau de Laurent SENEE | TLE 3,370 | Afficher
CAL-0224 | Tampon lisse | Technique / 7700 / Bureau de Laurent SENEE | TLE 3,370 | Afficher
CAL-0225 | Tampon lisse | Technique / 7700 / Armoire Métrologie M1 B | TLE 3,375 | Afficher
CAL-0226 | Tampon lisse | Technique / 7700 / Bureau de Laurent SENEE | TLE 3,375 | Afficher
CAL-0227 | Tampon lisse | Technique / 7700 / Bureau de Laurent SENEE | TLE 3,375 | Afficher
CAL-0228 | Tampon lisse | Technique / 7700 / Armoire Métrologie M1 B | TLE 3,380 | Afficher
CAL-0229 | Tampon lisse | Technique / 7700 / Bureau de Laurent SENEE | TLE 3,380 | Afficher
CAL-0230 | Tampon lisse | Technique / 7700 / Bureau de Laurent SENEE | TLE 3,380 | Afficher
CAL-0231 | Tampon lisse | Technique / 7700 / Armoire Métrologie M1 B | TLE 3,385 | Afficher
CAL-0232 | Tampon lisse | Technique / 7700 / Bureau de Laurent SENEE | TLE 3,385 | Afficher
CAL-0233 | Tampon lisse | Technique / 7700 / Bureau de Laurent SENEE | TLE 3,385 | Afficher
CAL-0234 | Tampon lisse | Technique / 7700 / Armoire Métrologie M1 B | TLE 3,390 | Afficher
CAL-0235 | Tampon lisse | Technique / 7700 / Bureau de Laurent SENEE | TLE 3,390 | Afficher
CAL-0236 | Tampon lisse | Technique / 7700 / Bureau de Laurent SENEE | TLE 3,390 | Afficher
CAL-0237 | Tampon lisse | Technique / 7700 / Armoire Métrologie M1 B | TLE 3,395 | Afficher
CAL-0238 | Tampon lisse | Technique / 7700 / Bureau de Laurent SENEE | TLE 3,395 | Afficher
CAL-0239 | Tampon lisse | Technique / 7700 / Bureau de Laurent SENEE | TLE 3,395 | Afficher
CAL-0240 | Tampon lisse | Technique / 7700 / Armoire Métrologie M1 B | TLE 7,015 | Afficher
CAL-0241 | Tampon lisse | Technique / 7700 / Bureau de Laurent SENEE | TLE 7,015 | Afficher
CAL-0242 | Tampon lisse | Technique / 7700 / Bureau de Laurent SENEE | TLE 7,015 | Afficher
CAL-0243 | Tampon lisse | Technique / 7700 / Armoire Métrologie M1 B | TLE 7,025 | Afficher
CAL-0244 | Tampon lisse | Technique / 7700 / Bureau de Laurent SENEE | TLE 7,025 | Afficher
CAL-0245 | Tampon lisse | Technique / 7700 / Bureau de Laurent SENEE | TLE 7,025 | Afficher
CAL-0246 | Tampon lisse | Technique / 7700 / Armoire Métrologie M1 B | TLE 7,030 | Afficher
CAL-0247 | Tampon lisse | Technique / 7700 / Bureau de Laurent SENEE | TLE 7,030 | Afficher
CAL-0248 | Tampon lisse | Technique / 7700 / Bureau de Laurent SENEE | TLE 7,030 | Afficher
CAL-0249 | Tampon lisse | Technique / 7700 / Armoire Métrologie M1 B | TLE 7,050 | Afficher
CAL-0250 | Tampon lisse | Technique / 7700 / Bureau de Laurent SENEE | TLE 7,050 | Afficher
CAL-0251 | Tampon lisse | Technique / 7700 / Bureau de Laurent SENEE | TLE 7,050 | Afficher
CAL-0252 | Tampon lisse | Technique / 7700 / Armoire Métrologie M1 B | TLE 8,065 | Afficher
CAL-0253 | Tampon lisse | Technique / 7700 / Bureau de Laurent SENEE | TLE 8,065 | Afficher
CAL-0254 | Tampon lisse | Technique / 7700 / Bureau de Laurent SENEE | TLE 8,065 | Afficher
CAL-0255 | Tampon lisse | Technique / 7700 / Armoire Métrologie M1 B | TLE 7,055 | Afficher
CAL-0256 | Tampon lisse | Technique / 7700 / Bureau de Laurent SENEE | TLE 7,055 | Afficher
CAL-0257 | Tampon lisse | Technique / 7700 / Bureau de Laurent SENEE | TLE 7,055 | Afficher
CAL-0258 | Tampon lisse | Technique / 7700 / Armoire Métrologie M1 B | TLE 7,065 | Afficher
CAL-0259 | Tampon lisse | Technique / 7700 / Bureau de Laurent SENEE | TLE 7,065 | Afficher
CAL-0260 | Tampon lisse | Technique / 7700 / Bureau de Laurent SENEE | TLE 7,065 | Afficher
CAL-0261 | Tampon lisse | Technique / 7700 / Armoire Métrologie M1 B | TLE 7,045 | Afficher
CAL-0262 | Tampon lisse | Technique / 7700 / Bureau de Laurent SENEE | TLE 7,045 | Afficher
CAL-0263 | Tampon lisse | Technique / 7700 / Bureau de Laurent SENEE | TLE 7,045 | Afficher
CAL-0264 | Tampon lisse | Technique / 7700 / Armoire Métrologie M1 B | TLE 7,060 | Afficher
CAL-0265 | Tampon lisse | Technique / 7700 / Bureau de Laurent SENEE | TLE 7,060 | Afficher
CAL-0266 | Tampon lisse | Technique / 7700 / Bureau de Laurent SENEE | TLE 7,060 | Afficher
CAL-0267 | Tampon lisse | Technique / 7700 / Armoire Métrologie M1 B | TLE 8,060 | Afficher
CAL-0268 | Tampon lisse | Technique / 7700 / Bureau de Laurent SENEE | TLE 8,060 | Afficher
CAL-0269 | Tampon lisse | Technique / 7700 / Bureau de Laurent SENEE | TLE 8,060 | Afficher
CAL-0270 | Tampon lisse | Technique / 7700 / Armoire Métrologie M1 B | TLE 8,080 | Afficher
CAL-0271 | Tampon lisse | Technique / 7700 / Bureau de Laurent SENEE | TLE 8,080 | Afficher
CAL-0272 | Tampon lisse | Technique / 7700 / Bureau de Laurent SENEE | TLE 8,080 | Afficher
CAL-0273 | Tampon lisse | Technique / 7700 / Armoire Métrologie M1 B | TLE 7,010 | Afficher
CAL-0274 | Tampon lisse | Technique / 7700 / Bureau de Laurent SENEE | TLE 7,010 | Afficher
CAL-0275 | Tampon lisse | Technique / 7700 / Bureau de Laurent SENEE | TLE 7,010 | Afficher
CAL-0276 | Tampon lisse | Technique / 7700 / Armoire Métrologie M1 B | TLE 8,085 | Afficher
CAL-0277 | Tampon lisse | Technique / 7700 / Bureau de Laurent SENEE | TLE 8,085 | Afficher
CAL-0278 | Tampon lisse | Technique / 7700 / Bureau de Laurent SENEE | TLE 8,085 | Afficher
CAL-0279 | Tampon lisse | Technique / 7700 / Armoire Métrologie M1 B | TLE 8,075 | Afficher
CAL-0280 | Tampon lisse | Technique / 7700 / Bureau de Laurent SENEE | TLE 8,075 | Afficher
CAL-0281 | Tampon lisse | Technique / 7700 / Bureau de Laurent SENEE | TLE 8,075 | Afficher
CAL-0282 | Tampon lisse | Technique / 7700 / Armoire Métrologie M1 B | TLE 8,070 | Afficher
CAL-0283 | Tampon lisse | Technique / 7700 / Bureau de Laurent SENEE | TLE 8,070 | Afficher
CAL-0284 | Tampon lisse | Technique / 7700 / Bureau de Laurent SENEE | TLE 8,070 | Afficher
CAL-0285 | Tampon lisse | Technique / 7700 / Armoire Métrologie M1 B | TLE 7,040 | Afficher
CAL-0286 | Tampon lisse | Technique / 7700 / Bureau de Laurent SENEE | TLE 7,040 | Afficher
CAL-0287 | Tampon lisse | Technique / 7700 / Bureau de Laurent SENEE | TLE 7,040 | Afficher
CAL-0288 | Tampon lisse | Technique / 7700 / Armoire Métrologie M1 B | TLE 8,090 | Afficher
CAL-0289 | Tampon lisse | Technique / 7700 / Bureau de Laurent SENEE | TLE 8,090 | Afficher
CAL-0290 | Tampon lisse | Technique / 7700 / Bureau de Laurent SENEE | TLE 8,090 | Afficher
CAL-0291 | Tampon lisse | Technique / 7700 / Armoire Métrologie M1 B | TLE 7,035 | Afficher
CAL-0292 | Tampon lisse | Technique / 7700 / Bureau de Laurent SENEE | TLE 7,035 | Afficher
CAL-0293 | Tampon lisse | Technique / 7700 / Bureau de Laurent SENEE | TLE 7,035 | Afficher
CAL-0294 | Tampon lisse | Technique / 7700 / Armoire Métrologie M1 B | TLE 7,020 | Afficher
CAL-0295 | Tampon lisse | Technique / 7700 / Bureau de Laurent SENEE | TLE 7,020 | Afficher
CAL-0296 | Tampon lisse | Technique / 7700 / Bureau de Laurent SENEE | TLE 7,020 | Afficher
CAL-0299 | Tampon lisse | Technique / 7700 / Armoire Métrologie M1 B | TLD 0,483 / 0,488 | Afficher
CAL-0301 | Tampon lisse | Technique / 7700 / Armoire Métrologie M1 B | TLE 0,500 | Afficher
CAL-0303 | Tampon lisse | Technique / 7700 / Armoire Métrologie M1 B | TLD 0,604 / 0,609 | Afficher
CAL-0305 | Tampon lisse | Technique / 7700 / Armoire Métrologie M1 B | TLD 1,382 / 1,387 | Afficher
CAL-0307 | Tampon lisse | Technique / 7700 / Armoire Métrologie M1 B | TLD 0,585 / 0,590 | Afficher
CAL-0309 | Tampon lisse | Technique / 7700 / Armoire Métrologie M1 B | TLE 1,340 | Afficher
CAL-0311 | Tampon lisse | Technique / 7700 / Armoire Métrologie M1 B | TLE 0,520 | Afficher
CAL-0313 | Tampon lisse | Technique / 7700 / Armoire Métrologie M1 B | TLE 1,397 | Afficher
CAL-0315 | Tampon lisse | Technique / 7700 / Armoire Métrologie M1 B | TLD 1,320 / 1,325 | Afficher
CAL-0317 | Tampon lisse | Technique / 7700 / Armoire Métrologie M1 B | TLD 1,664 / 1,669 | Afficher
CAL-0319 | Tampon lisse | Technique / 7700 / Armoire Métrologie M1 B | TLE 0,597 | Afficher
CAL-0321 | Tampon lisse | Technique / 7700 / Armoire Métrologie M1 B | TLE 1,676 | Afficher
CAL-0323 | Tampon lisse | Technique / 7700 / Armoire Métrologie M1 B | TLD 1,407 / 1,412 | Afficher
CAL-0325 | Tampon lisse | Technique / 7700 / Armoire Métrologie M1 B | TLD 1,683 / 1,688 | Afficher
CAL-0327 | Tampon lisse | Technique / 7700 / Armoire Métrologie M1 B | TLD 1,528 / 1,533 | Afficher
CAL-0329 | Tampon lisse | Technique / 7700 / Armoire Métrologie M1 B | TLD 1,355 / 1,360 | Afficher
CAL-0331 | Tampon lisse | Technique / 7700 / Armoire Métrologie M1 B | TLE 2,413 | Afficher
CAL-0333 | Tampon lisse | Technique / 7700 / Armoire Métrologie M1 B | TLE 2,921 | Afficher
CAL-0335 | Tampon lisse | Technique / 7700 / Armoire Métrologie M1 B | TLE 2,311 | Afficher
CAL-0337 | Tampon lisse | Technique / 7700 / Armoire Métrologie M1 B | TLD 2,420 / 2,425 | Afficher
CAL-0339 | Tampon lisse | Technique / 7700 / Armoire Métrologie M1 B | TLD 2,909 / 2,914 | Afficher
CAL-0341 | Tampon lisse | Technique / 7700 / Armoire Métrologie M1 B | TLD 2,928 / 2,933 | Afficher
CAL-0343 | Tampon lisse | Technique / 7700 / Armoire Métrologie M1 B | TLD 2,299 / 2,304 | Afficher
CAL-0345 | Tampon lisse | Technique / 7700 / Armoire Métrologie M1 B | TLD 2,318 / 2,323 | Afficher
CAL-0347 | Tampon lisse | Technique / 7700 / Armoire Métrologie M1 B | TLD 2,401 / 2,406 | Afficher
CAL-0349 | Tampon lisse | Technique / 7700 / Armoire Métrologie M1 B | TLE 5,600 | Afficher
CAL-0351 | Tampon lisse | Technique / 7700 / Armoire Métrologie M1 B | TLE 5,605 | Afficher
CAL-0353 | Tampon lisse | Technique / 7700 / Armoire Métrologie M1 B | TLE 5,610 | Afficher
CAL-0355 | Tampon lisse | Technique / 7700 / Armoire Métrologie M1 B | TLE 5,615 | Afficher
CAL-0357 | Tampon lisse | Technique / 7700 / Armoire Métrologie M1 B | TLE 5,625 | Afficher
CAL-0359 | Tampon lisse | Technique / 7700 / Armoire Métrologie M1 B | TLD 3,366 / 3,371 | Afficher
CAL-0361 | Tampon lisse | Technique / 7700 / Armoire Métrologie M1 B | TLD 3,379/ 3,384 | Afficher
CAL-0363 | Tampon lisse | Technique / 7700 / Armoire Métrologie M1 B | TLD 3,544/ 3,549 | Afficher
CAL-0365 | Tampon lisse | Technique / 7700 / Armoire Métrologie M1 B | TLD 3,785/ 3,790 | Afficher
CAL-0367 | Tampon lisse | Technique / 7700 / Armoire Métrologie M1 B | TLD 3,424/ 3,429 | Afficher
CAL-0369 | Tampon lisse | Technique / 7700 / Armoire Métrologie M1 B | TLD 3,385 /3,390 | Afficher
CAL-0371 | Tampon lisse | Technique / 7700 / Armoire Métrologie M1 B | TLD 3,563/3,568 | Afficher
CAL-0373 | Tampon lisse | Technique / 7700 / Armoire Métrologie M1 B | TLD 3,804/3,809 | Afficher
CAL-0375 | Tampon lisse | Technique / 7700 / Armoire Métrologie M1 B | TLD 3,378 | Afficher
CAL-0377 | Tampon lisse | Technique / 7700 / Armoire Métrologie M1 B | TLE 3,400 | Afficher
CAL-0379 | Tampon lisse | Technique / 7700 / Armoire Métrologie M1 B | TLE 3,410 | Afficher
CAL-0381 | Tampon lisse | Technique / 7700 / Armoire Métrologie M1 B | TLE 3,556 | Afficher
CAL-0383 | Tampon lisse | Technique / 7700 / Armoire Métrologie M1 B | TLE 3,797 | Afficher
CAL-0391 | Tampon lisse | Technique / 7700 / Armoire Métrologie M1 B | 5,620 | Afficher
CAL-0393 | Tampon lisse | Technique / 7700 / Armoire Métrologie M1 B | TLE 5,600 | Afficher
CAL-0395 | Tampon lisse | Technique / 7700 / Armoire Métrologie M1 B | TLE 5,720 | Afficher
CAL-0397 | Tampon lisse | Technique / 7700 / Armoire Métrologie M1 B | TLE 4,600 | Afficher
CAL-0399 | Tampon lisse | Technique / 7700 / Armoire Métrologie M1 B | TLE 5,710 | Afficher
CAL-0401 | Tampon lisse | Technique / 7700 / Armoire Métrologie M1 B | TLE 4,070 | Afficher
CAL-0403 | Tampon lisse | Technique / 7700 / Armoire Métrologie M1 B | TLE 4,039/4,044 | Afficher
CAL-0405 | Tampon lisse | Technique / 7700 / Armoire Métrologie M1 B | TLE 5,588/5,593 | Afficher
CAL-0407 | Tampon lisse | Technique / 7700 / Armoire Métrologie M1 B | TLE 5,690/5,695 | Afficher
CAL-0409 | Tampon lisse | Technique / 7700 / Armoire Métrologie M1 B | TLE 8,077 | Afficher
CAL-0411 | Tampon lisse | Technique / 7700 / Armoire Métrologie M1 B | TLE 7,040 | Afficher
CAL-0413 | Tampon lisse | Technique / 7700 / Armoire Métrologie M2 B | TLE 7,030 | Afficher
CAL-0415 | Tampon lisse | Technique / 7700 / Armoire Métrologie M1 B | TLE 7,050 | Afficher
CAL-0417 | Tampon lisse | Technique / 7700 / Armoire Métrologie M1 B | TLE 6,470 | Afficher
CAL-0419 | Tampon lisse | Technique / 7700 / Armoire Métrologie M1 B | TLE 7,020 | Afficher
CAL-0421 | Tampon lisse | Technique / 7700 / Armoire Métrologie M1 B | TLE 6,490 | Afficher
CAL-0423 | Tampon lisse | Technique / 7700 / Armoire Métrologie M1 B | TLE 6,510 | Afficher
CAL-0425 | Tampon lisse | Technique / 7700 / Armoire Métrologie M1 B | TLE 6,530 | Afficher
CAL-0385 | Tampon lisse double | Technique / 7700 / Armoire Métrologie M1 B | TLE 4,084/4,089 | Afficher
CAL-0387 | Tampon lisse double | Technique / 7700 / Armoire Métrologie M1 B | 5,633/5,638 | Afficher
CAL-0389 | Tampon lisse double | Technique / 7700 / Armoire Métrologie M1 B | 5,735/5,740 | Afficher
CAL-0427 | Tampon lisse double | Technique / 7700 / Armoire Métrologie M1 B | 6,452 / 6,457 | Afficher
CAL-0429 | Tampon lisse double | Technique / 7700 / Armoire Métrologie M1 B | 7,011 / 7,016 | Afficher
CAL-0430 | Tampon lisse double | Technique / 7700 / Bureau de Laurent SENEE | 8,065 / 8,070 | Afficher
CAL-0433 | Tampon lisse double | Technique / 7700 / Bureau de Laurent SENEE | 6,547 / 6,552 | Afficher
CAL-0435 | Tampon lisse double | Technique / 7700 / Armoire Métrologie M1 B | 8,084 / 8,089 | Afficher
CAL-0437 | Tampon lisse double | Technique / 7700 / Armoire Métrologie M1 B | 7,056 / 7,061 | Afficher
ETA-0209 | Tampon lisse étalon | Technique / 7430 / Méthode BU tubes | 0,325 mm | Afficher
ETA-0210 | Tampon lisse étalon | Technique / 7430 / Méthode BU tubes | 0,326 mm | Afficher
ETA-0211 | Tampon lisse étalon | Technique / 7430 / Méthode BU tubes | 0,327 mm | Afficher
ETA-0212 | Tampon lisse étalon | Technique / 7430 / Méthode BU tubes | 0,328 mm | Afficher
ETA-0213 | Tampon lisse étalon | Technique / 7430 / Méthode BU tubes | 0,329 mm | Afficher
ETA-0214 | Tampon lisse étalon | Technique / 7430 / Méthode BU tubes | 0,330 mm | Afficher
ETA-0215 | Tampon lisse étalon | Technique / 7430 / Méthode BU tubes | 0,331 mm | Afficher
ETA-0216 | Tampon lisse étalon | Technique / 7430 / Méthode BU tubes | 0,332 mm | Afficher
ETA-0217 | Tampon lisse étalon | Technique / 7430 / Méthode BU tubes | 0,333 mm | Afficher
ETA-0218 | Tampon lisse étalon | Technique / 7700 / Armoire BOTT GD | 0,334 mm | Afficher
TLET-002 | Tampon lisse étalon | Technique / Métrologie | 0,365 | Afficher
TLET-003 | Tampon lisse étalon | Technique / Métrologie | 0,365 | Afficher
TLET-004 | Tampon lisse étalon | Technique / 7700 / Armoire BOTT EM | 0,413 mm | Afficher
TLET-005 | Tampon lisse étalon | Technique / 7700 / Armoire BOTT EM | 0,413 mm | Afficher
CAL-0410 | Tampon lisse | Technique / 8414DIV | TLE 7,040 | Afficher
CF.375 | Machine à mesurer par vision | Production / 8509 / Tronconnage |  | Afficher
CF.280 | Machine à mesurer sans contact | Production / 8513 / Contrôle Final Pièces |  | Afficher
CF.449 | Projecteur de profils | Production / 8513 / Contrôle Final Pièces |  | Afficher
CF.460 | Projecteur de profils | Production / 8414 DIV / Contrôle Tubes Divers |  | Afficher
OPT-0001 | Projecteur de profils | Technique / 7245 / Prototype |  | Afficher
OPT-0006 | Projecteur de profils | Production / 8507 / micro assemblage |  | Afficher
OPT-0017 | Projecteur de profils | Production / 8510 / Tour de Reprise |  | Afficher
OPT-0020 | Projecteur de profils | Production / 8513 / Contrôle Final Pièces |  | Afficher
OPT-0018 | Projecteur de profils | Technique / 7700 |  | Afficher
CAT.084 | Machine à mesurer par vision | Production / 8510 |  | Afficher

## Lumière
CHI-0003 | Mesureur de Brillance | Technique / 7510 / Process BU transformation | Afficher
SQ.086 | Luxmètre | Technique / 7700 | Afficher

## Physico. Chimi.
PH-132 | pH-mètre | Technique / 7510 | Afficher
ENV.010 | pH-mètre | Technique / 7700 / Armoire BOTT KM | Afficher
PH-001 | pH-mètre | Production / 7700 | Afficher
PH-227 | pH-mètre | Technique / 7510 / Process BU transformation | Afficher
SDP-226 | Sonde de pH | Technique / 7300 / Station d'épuration. | Afficher

## Pression
CDP-001 | Capteur de pression | Production / 7700 | 0 / 400 bar | Afficher
CDP-002 | Capteur de pression | Technique / 7700 / Zone "A étalonner en interne" | 0 / 400 bar | Afficher
PRE-0003 | Capteur de pression | Production / 8414DIV / Contrôle tube divers | 0 / 400 bar | Afficher
CE.245A | Manomètre | Production / 8515 / Laboratoire |  | Afficher
MAN-007 | Manomètre | Technique / 7245 / Prototype | 0 / 10 bar | Afficher
CDP-006 | Capteur de pression | Technique / 7245 / Prototype | 0 / 60 bar | Afficher
MAN-003 | Manomètre | Technique / 7245 / Prototype | 0 / 60 bar | Afficher
PRE-0005 | Manomètre | Production / 8403 / Bull-blocks | 0 / 10 bar | Afficher
PRE-0006 | Manomètre | Production / 8403 / Bull-blocks | 0 / 10 bar | Afficher
ELE-0013 | Capteur de pression | Production / 7700 | 0 / 400 bar | Afficher
MAN-001 | Manomètre | Production / 8403 / Bull-blocks | 0 / 10 bar | Afficher
MAN-002 | Manomètre | Production / 8403 / Bull-blocks | 0 / 10 bar | Afficher
PRES-001 | Système de contrôle de pression pneumatique | Production / 8346 |  | Afficher
CDP-001/B | Boîtier indicateur pression | Production / 7700 |  | Afficher
MAN-004 | Manomètre | Technique / 7700 / Armoire BoTT JM | 0 / 10 bar | Afficher
MAN-005 | Manomètre | Technique / 7700 | 0 / 60 bar | Afficher
MAN-006 | Manomètre | Technique / Métrologie / Métrologie | 0 / 400 bar | Afficher

## Prop surf
DIM-0009 | Mesureur d'état de surface par fluorescence | Technique / 7410 / Process Tubes | Afficher
DIM-0010 | Mesureur d'état de surface par fluorescence | Technique / 7410 | Afficher

## Rectitude
CE.265 | Règle de rectitude | Production / 8414IMP | 3 m | Afficher
REG-020 | Règle de rectitude | Production / 8513 / Contrôle Final Pièces | 800 mm | Afficher
SQ.090 | Règle de rectitude | Production / 8414IMP / contrôle tube implant | 1500 mm | Afficher
SQ.090A | Règle de rectitude | Production / 8414 IMP / Contrôle tubes implants | 150 | Afficher
CE.190 | Table de rectitude | Production / 8414DIV / Contrôle tube divers |  | Afficher
CE.201 | Table de rectitude | Production / 8414DIV / Contrôle tube divers |  | Afficher
CE.202 | Table de rectitude | Production / 8414DIV / Contrôle tube divers |  | Afficher
CE.203 | Table de rectitude | Production / 8414DIV / Contrôle tube divers |  | Afficher
CF.461 | Table de rectitude | Production / 8414IMP | 0 / 3 m | Afficher
DIM-0077 | banc de rectitude | Production / 8414DIV / Contrôle Final Tubes |  | Afficher
ED.093 | Table de rectitude | Production / 8402 / Etirage NiTi |  | Afficher
REG-129 | Règle de rectitude | Technique / 7700 / Armoire proto P2C | 1200 mm | Afficher
M.065B | Jauge d'épaisseur | Technique / 7300 | 0,04 / 1 mm | Afficher
M.068 | Jauge d'épaisseur | Technique / 7300 |  | Afficher
M.065 | Jauge d'épaisseur | Technique / 7300 | 0,05 / 1 mm | Afficher
SQ.068 | Jauge d'épaisseur | Technique / 7300 / Mécanique | 0,04 / 1 mm | Afficher
CE.254 | Jauge plate à faces parallèles | Production / 8414IMP |  | Afficher
JP-001 | Jauge plate à faces parallèles | Production / 8509 / Tronconnage |  | Afficher
JP-002 | Jauge plate à faces parallèles | Production / 8509 / Tronconnage |  | Afficher
JP-003 | Jauge plate à faces parallèles | Production / BU Tubes |  | Afficher
JP-005 | Jauge plate à faces parallèles | Production / 8346 / Laboratoire Ctrl. Spcx |  | Afficher
JP-008 | Jauge plate à faces parallèles | Production / 8414 / Contrôle Tubes Divers |  | Afficher
JP-009 | Jauge plate à faces parallèles | Technique / 7700 |  | Afficher
JP-010 | Jauge plate à faces parallèles | Technique / 7700 |  | Afficher
CE.250 | Longueur | Technique / 7700 / Armoire PROTO P2 C | 0 / 1000 mm | Afficher

## Rugosité
CF.395 | Rugosimètre | Production / 8346 / Laboratoire Ctrl. Spcx | Afficher
DIM-0061 | Rugosimètre | Production / 8518 / Production aiguille | Afficher
DIM-0104 | Rugosimètre | Production / 8346 / Laboratoire Ctrl. Spcx | Afficher
THE.010 | Rugosimètre | Production / 8553 / PRESSE C/C | Afficher
CF.267 | Rugosimètre | Technique / 7700 | Afficher
CF.005 | Rugotest | Production / 8414DIV / Contrôle Final Tubes | Afficher

## Son
M.285 | Sonomètre | Technique / 7311 | Afficher

## Spectro
MET-0097 | Analyseur portable par fluorescence X | Production / 8414 DIV / Contrôle Tubes Divers | 0 / 100 % | Afficher
MET-0098 | Analyseur portable par fluorescence X | Production / 8414 DIV / Contrôle Tubes Divers | 0 / 100 % | Afficher
SQ.094 | Générateur de rayons X | Production / 8414DIV / Contrôle tubes divers |  | Afficher
MET-0104 | Analyseur portable par fluorescence X | Production / 8414 DIV / Contrôle Tubes Divers | 0 / 100 % | Afficher
ENV.012 | Spectrophotomètre | Technique / 7700 / Armoire BOTT LG |  | Afficher
ENV.017 | Spectrophotomètre | Production / 8515 / Laboratoire |  | Afficher

## Taraudage
CAL-0086 | Tampon fileté | Sous-traitant | TFD UNF 1/4 x 28 - 2B | Afficher
CAL-0158 | Tampon fileté | Production / 8513 / Contrôle Final Pièces | TFD 10-32 B2 | Afficher
CAL-0297 | Tampon fileté | Production / 8513 | TFD 1/4-28UNF-2B | Afficher
CF.205 | Tampon fileté | Production / 8513 / Contrôle Final Pièces | TFE M 6 x 0,4 - 6H | Afficher
CF.206 | Tampon fileté | Production / 8513 / Contrôle Final Pièces | TFNEP M 6 x 0,4 - 6H | Afficher
CF.207 | Tampon fileté | Production / 8513 / Contrôle Final Pièces | TFNEP M 6 x 0,4 - 6H | Afficher
CF.211 | Tampon fileté | Production / 8513 / Contrôle Final Pièces | TFE M 6 x 0,4 - 6H | Afficher
CF.327 | Tampon fileté | Production / 8513 / Contrôle Final Pièces | TFD UNF 1/4 x 28 - 2B | Afficher
CF.408 | Tampon fileté | Production / 8513 / Contrôle Final Pièces | TFD M 3 x 0,5 - 6H | Afficher
CF.452 | Tampon fileté | Production / 8513 / Contrôle Final Pièces | TFD UNF 10 x 32 - 2B | Afficher
TF-001 | Tampon fileté | Production / 8513 / Contrôle Final Pièces | TFD M 6 x 0,5 - 6H | Afficher
TF-195 | Tampon fileté | Production / 8513 / Contrôle Final Pièces | TFD UNF 5/16 x 24 - 2B | Afficher
THE.087 | Tampon fileté | Production / 8513 / Contrôle Final Pièces | TFE M 3 x 0,5 - 6H | Afficher
CAL-0079 | Tampon fileté | Production / 7700 | TFD M6*0,5-6H 0 / 0 | Afficher
CAL-0080 | Tampon fileté | Production / 7700 | TFD / M3-6H x | Afficher
CAL-0161 | Tampon fileté | Technique / 7700 / Armoire BOTT EM | TFD 5/16-24 B2 | Afficher
CAL-0162 | Tampon fileté | Technique / 7700 / Armoire BOTT EM | TFE H M6 X 0,40 x 6 | Afficher
CAL-0163 | Tampon fileté | Technique / 7700 / Armoire BOTT EM | TFNEP H M6 X 0,40 x 6 | Afficher
CAL-0439 | Tampon fileté | Technique / 7700 / Armoire BOTT EM | TFD 1/4-28UNF-2B | Afficher
CF.315 | Tampon fileté | Production / 7700 | TFD M 18 x 1 - 6H | Afficher
CF.318 | Tampon fileté | Production / 7700 | TFD M10X1-6H | Afficher
TF-195/1 | Tampon fileté | Technique / 7700 / Armoire BOTT ED | TFD UNF 5/16 x 24 - 2B | Afficher
THE.073 | Tampon fileté | Technique / 7700 / Armoire BOTT EGA | TFE M 2,5 x 0,45 - 6H | Afficher
THE.083 | Tampon fileté | Technique / 7700 / Armoire BOTT EGF | TFE M 4 x 0,35 - 6H | Afficher
THE.088 | Tampon fileté | Technique / 7700 / Armoire BOTT EM | TFNEP M 3 x 0,5 - 6H | Afficher
THE.099 | Tampon fileté | Technique / 7700 / Armoire BOTT DD | TFE M 4 x 0,7 - 6H | Afficher
THE.115 | Tampon fileté | Technique / 7700 / Armoire BOTT EM | TFE M 5 x 0,8 - 6G | Afficher
THE.120 | Tampon fileté | Technique / 7700 / Armoire BOTT ED | TFNEP M 4 x 0,35 - 6H | Afficher

## Température
REGUL-001 | Régulateur | Production / 8405 / TT945 |  | Afficher
REGUL-002 | Régulateur | Production / 8405 / TT945 |  | Afficher
REGUL-003 | Régulateur | Production / 8405 / TT945 |  | Afficher
REGUL-004 | Régulateur | Production / 8405 / TT945 |  | Afficher
REGUL-005 | Régulateur | Production / 8405 / TT945 |  | Afficher
REGUL-006 | Régulateur | Production / 8405 / TT945 |  | Afficher
TEM-0058 | Thermocouple | Production / 8403 / Bull-blocks | 800 / 1100 °C | Afficher
ED.250 | Calibrateur de température | Technique / 7700 / Armoire THERMOCOUPLES |  | Afficher
TEM-0131 | Enregistreur de température | Technique / 7700 / Bureau de Michel FAVARO | 675 / 800 °C | Afficher
TEM-0004 | Enregistreur de Température et Hygrometrie | Technique / 7700 / Bureau de Michel FAVARO |  | Afficher
TEM-0228 | Boîtier indicateur température | Production / 8507 / Micro Assemblage | 0 / 800 °C | Afficher
TEM-0236 | Boîtier indicateur température | Technique / 7510 / Process BU transformation | 700° C | Afficher
ED.251 | Enregistreur de température | Production / 8405 / TT945 |  | Afficher
TEM-0229 | Pyromètre optique | Production / 8507 / Micro Assemblage |  | Afficher
TEM-0230 | Pyromètre optique | Production / 8507 / Micro Assemblage |  | Afficher
MET-0053 | Sonde de température | Production / 8401 / Magasin Outillage | -5 / 30 °C | Afficher
TC-063 | Thermocouple | Production / 8405 / TT942 | 1000 / 1100 °C | Afficher
TEM-0057 | Thermocouple | Production / 8402 / Titane | 575 / 1100 °C | Afficher
TEM-0060 | Thermocouple | Production / 8405 / TT943 | 850 / 1050 °C | Afficher
TEM-0110 | Thermocouple | Production / 8405 / TT945 | 1050 / 1150 °C | Afficher
TEM-0215 | Thermocouple | Production / 8405 / TT945 | 1100 / 1175 °C | Afficher
TEM-0234 | Thermocouple | Technique / 7510 / Process BU transformation | 700° C | Afficher
TEM-107 | Thermocouple | Production / 8405 / TT945 | 1050 / 1150 °C | Afficher
CAT.082 | Thermomètre | Production / 8507 / Micro Assemblage |  | Afficher
SQ.105 | Thermomètre | Production / 8401 / Magasin Outillage |  | Afficher
TEM-0056 | Thermomètre | Production / 8402 / Titane |  | Afficher
TEM-0063 | Thermomètre | Production / 8405 / TT943 |  | Afficher
TEM-0064 | Thermomètre | Production / 8403 / Bull-blocks |  | Afficher
TEM-0070 | Thermomètre | Production / 8405 / TT942 |  | Afficher
TEM-0113 | Thermomètre | Production / 8507 / Micro Assemblage | -50 / 80 °C | Afficher
THM-108 | Thermomètre | Production / 8414 DIV / Contrôle Tubes Divers | 0 / 120 °C | Afficher
THM-196/1 | Thermomètre | Production / 8507 / Micro Assemblage | 0,1 / 90,0 °C | Afficher
TEM-0069 | Thermomètre à pique | Technique / 7700 / Armoire BOTT JG | -20 / 120 °C | Afficher
TEM-0107 | Thermomètre | Production / 8414 NiTi |  | Afficher
TC-014 | Thermocouple | Production / 8405 / Four GELF TT 945 |  | Afficher
TC-016 | Thermocouple | Production / 8405 / Four GELF TT 945 |  | Afficher
TC-022 | Thermocouple | Production / 8405 / TT945 | 950 / 1175 °C | Afficher
TC-058 | Thermocouple | Production / 8444 / Interopérations |  | Afficher
TC-059 | Thermocouple | Production / 8444 / Interopérations |  | Afficher
TC-060 | Thermocouple | Technique / 7700 / ARMOIRE STOCK A MAINTENANCE (à l'atelier) | 950 / 1175 °C | Afficher
TC-218 | Thermocouple | Production / 8405 / TT945 | 0 / 1600 °C | Afficher
TC-219 | Thermocouple | Technique / 7700 / ARMOIRE STOCK A MAINTENANCE (à l'atelier) | 950 / 1175 °C | Afficher
TC-220 | Thermocouple | Technique / 7700 / ARMOIRE STOCK A MAINTENANCE (à l'atelier) | 950 / 1175 °C | Afficher
TC-245 | Thermocouple | Production / 8405 / Four GELF TT 945 | 0 / 1500 °C | Afficher
TEM-0006 | Thermocouple | Production / 8507 / Micro Assemblage | -200 / 1100 °C | Afficher
TEM-0014 | Thermocouple | Production / 8405 / TT945 | 1050 / 1175 °C | Afficher
TEM-0015 | Thermocouple | Technique / 7700 / ARMOIRE STOCK A MAINTENANCE (à l'atelier) | 1050 / 1175 °C | Afficher
TEM-0016 | Thermocouple | Technique / 7700 / ARMOIRE STOCK A MAINTENANCE (à l'atelier) | 1050 / 1175 °C | Afficher
TEM-0017 | Thermocouple | Production / 8405 / Four GELF TT 945 | 1050 / 1175 °C | Afficher
TEM-0018 | Thermocouple | Production / 8405 / TT945 | 1050 / 1175 °C | Afficher
TEM-0019 | Thermocouple | Technique / 7700 / ARMOIRE STOCK A MAINTENANCE (à l'atelier) | 1050 / 1175 °C | Afficher
TEM-0022 | Thermocouple | Production / 8405 / Four GELF TT 945 | 1050 / 1175 °C | Afficher
TEM-0023 | Thermocouple | Production / 8405 / Four GELF TT 945 | 1050 / 1175 °C | Afficher
TEM-0024 | Thermocouple | Technique / 7700 / ARMOIRE STOCK A MAINTENANCE (à l'atelier) | 1050 / 1175 °C | Afficher
TEM-0114 | Thermocouple | Technique / 7700 / Armoire THERMOCOUPLES | 950 / 1175 °C | Afficher
TEM-0115 | Thermocouple | Technique / 7700 / Armoire THERMOCOUPLES | 950 / 1175 °C | Afficher
TEM-0116 | Thermocouple | Technique / 7700 / Armoire THERMOCOUPLES | 950 / 1175 °C | Afficher
TEM-0117 | Thermocouple | Technique / 7700 / Armoire THERMOCOUPLES | 950 / 1175 °C | Afficher
TEM-0118 | Thermocouple | Technique / 7700 / Armoire THERMOCOUPLES | 950 / 1175 °C | Afficher
TEM-0119 | Thermocouple | Technique / 7700 / Armoire THERMOCOUPLES | 950 / 1175 °C | Afficher
TEM-0120 | Thermocouple | Technique / 7700 / Armoire THERMOCOUPLES | 950 / 1175 °C | Afficher
TEM-0121 | Thermocouple | Technique / 7700 / Armoire THERMOCOUPLES | 950 / 1175 °C | Afficher
TEM-0122 | Thermocouple | Technique / 7700 / Armoire THERMOCOUPLES | 950 / 1175 °C | Afficher
TEM-0123 | Thermocouple | Technique / 7700 / Armoire THERMOCOUPLES | 950 / 1175 °C | Afficher
TEM-0124 | Thermocouple | Technique / 7700 / Armoire THERMOCOUPLES | 950 / 1175 °C | Afficher
TEM-0125 | Thermocouple | Technique / 7700 / Armoire THERMOCOUPLES | 950 / 1175 °C | Afficher
TEM-0126 | Thermocouple | Technique / 7700 / Armoire THERMOCOUPLES | 950 / 1175 °C | Afficher
TEM-0127 | Thermocouple | Technique / 7700 / Armoire THERMOCOUPLES | 950 / 1175 °C | Afficher
TEM-0128 | Thermocouple | Technique / 7700 / Armoire THERMOCOUPLES | 950 / 1175 °C | Afficher
TEM-0129 | Thermocouple | Technique / 7700 / Armoire THERMOCOUPLES | 950 / 1175 °C | Afficher
TEM-0130 | Thermocouple | Technique / 7700 / Armoire THERMOCOUPLES | 950 / 1175 °C | Afficher
TEM-0133 | Thermocouple | Technique / 7700 / Armoire THERMOCOUPLES | 1050 / 1175 °C | Afficher
TEM-0134 | Thermocouple | Technique / 7700 / Armoire THERMOCOUPLES | 1050 / 1175 °C | Afficher
TEM-0135 | Thermocouple | Technique / 7700 / Armoire THERMOCOUPLES | 1050 / 1175 °C | Afficher
TEM-0136 | Thermocouple | Technique / 7700 / Armoire THERMOCOUPLES | 1050 / 1175 °C | Afficher
TEM-0137 | Thermocouple | Technique / 7700 / Armoire THERMOCOUPLES | 1050 / 1175 °C | Afficher
TEM-0138 | Thermocouple | Technique / 7700 / Armoire THERMOCOUPLES | 1050 / 1175 °C | Afficher
TEM-0139 | Thermocouple | Technique / 7700 / Armoire THERMOCOUPLES | 1050 / 1175 °C | Afficher
TEM-0140 | Thermocouple | Technique / 7700 / Armoire THERMOCOUPLES | 1050 / 1175 °C | Afficher
TEM-0141 | Thermocouple | Technique / 7700 / Armoire THERMOCOUPLES | 1050 / 1175 °C | Afficher
TEM-0142 | Thermocouple | Technique / 7700 / Armoire THERMOCOUPLES | 1050 / 1175 °C | Afficher
TEM-0143 | Thermocouple | Technique / 7700 / Armoire THERMOCOUPLES | 1050 / 1175 °C | Afficher
TEM-0144 | Thermocouple | Technique / 7700 / Armoire THERMOCOUPLES | 1050 / 1175 °C | Afficher
TEM-0145 | Thermocouple | Technique / 7700 / Armoire THERMOCOUPLES | 1050 / 1175 °C | Afficher
TEM-0146 | Thermocouple | Technique / 7700 / Armoire THERMOCOUPLES | 1050 / 1175 °C | Afficher
TEM-0147 | Thermocouple | Technique / 7700 / Armoire THERMOCOUPLES | 1050 / 1175 °C | Afficher
TEM-0175 | Thermocouple | Technique / 7700 / Armoire THERMOCOUPLES | 950 / 1050 °C | Afficher
TEM-0176 | Thermocouple | Technique / 7700 / Armoire THERMOCOUPLES | 950 / 1050 °C | Afficher
TEM-0177 | Thermocouple | Technique / 7700 / Armoire THERMOCOUPLES | 950 / 1050 °C | Afficher
TEM-0178 | Thermocouple | Technique / 7700 / Armoire THERMOCOUPLES | 950 / 1050 °C | Afficher
TEM-0179 | Thermocouple | Technique / 7700 / Armoire THERMOCOUPLES | 950 / 1050 °C | Afficher
TEM-0180 | Thermocouple | Technique / 7700 / Armoire THERMOCOUPLES | 950 / 1050 °C | Afficher
TEM-0181 | Thermocouple | Technique / 7700 / Armoire THERMOCOUPLES | 950 / 1050 °C | Afficher
TEM-0182 | Thermocouple | Technique / 7700 / Armoire THERMOCOUPLES | 950 / 1050 °C | Afficher
TEM-0183 | Thermocouple | Technique / 7700 / Armoire THERMOCOUPLES | 950 / 1050 °C | Afficher
TEM-0184 | Thermocouple | Technique / 7700 / Armoire THERMOCOUPLES | 950 / 1050 °C | Afficher
TEM-0185 | Thermocouple | Technique / 7700 / Armoire THERMOCOUPLES | 950 / 1050 °C | Afficher
TEM-0186 | Thermocouple | Technique / 7700 / Armoire THERMOCOUPLES | 950 / 1050 °C | Afficher
TEM-0187 | Thermocouple | Technique / 7700 / Armoire THERMOCOUPLES | 950 / 1050 °C | Afficher
TEM-0188 | Thermocouple | Technique / 7700 / Armoire THERMOCOUPLES | 950 / 1050 °C | Afficher
TEM-0189 | Thermocouple | Technique / 7700 / Armoire THERMOCOUPLES | 950 / 1050 °C | Afficher
TEM-0190 | Thermocouple | Technique / 7700 / Armoire THERMOCOUPLES | 950 / 1050 °C | Afficher
TEM-0191 | Thermocouple | Technique / 7700 / Armoire THERMOCOUPLES | 950 / 1050 °C | Afficher
TEM-0192 | Thermocouple | Technique / 7700 / Armoire THERMOCOUPLES | 950 / 1050 °C | Afficher
TEM-0193 | Thermocouple | Technique / 7700 / Armoire THERMOCOUPLES | 950 / 1050 °C | Afficher
TEM-0194 | Thermocouple | Technique / 7700 / Armoire THERMOCOUPLES | 950 / 1050 °C | Afficher
TEM-0195 | Thermocouple | Technique / 7700 / Armoire THERMOCOUPLES | 700 / 1150 °C | Afficher
TEM-0196 | Thermocouple | Technique / 7700 / Armoire THERMOCOUPLES | 700 / 1150 °C | Afficher
TEM-0197 | Thermocouple | Technique / 7700 / Armoire THERMOCOUPLES | 700 / 1150 °C | Afficher
TEM-0198 | Thermocouple | Technique / 7700 / Armoire THERMOCOUPLES | 700 / 1150 °C | Afficher
TEM-0199 | Thermocouple | Technique / 7700 / Armoire THERMOCOUPLES | 700 / 1150 °C | Afficher
TEM-0200 | Thermocouple | Technique / 7700 / Armoire THERMOCOUPLES | 700 / 1150 °C | Afficher
TEM-0201 | Thermocouple | Technique / 7700 / Armoire THERMOCOUPLES | 700 / 1150 °C | Afficher
TEM-0202 | Thermocouple | Technique / 7700 / Armoire THERMOCOUPLES | 700 / 1150 °C | Afficher
TEM-0203 | Thermocouple | Technique / 7700 / Armoire THERMOCOUPLES | 700 / 1150 °C | Afficher
TEM-0204 | Thermocouple | Technique / 7700 / Armoire THERMOCOUPLES | 700 / 1150 °C | Afficher
TEM-0205 | Thermocouple | Technique / 7700 / Armoire THERMOCOUPLES | 700 / 1150 °C | Afficher
TEM-0206 | Thermocouple | Technique / 7700 / Armoire THERMOCOUPLES | 700 / 1150 °C | Afficher
TEM-0207 | Thermocouple | Technique / 7700 / Armoire THERMOCOUPLES | 700 / 1150 °C | Afficher
TEM-0208 | Thermocouple | Technique / 7700 / Armoire THERMOCOUPLES | 700 / 1150 °C | Afficher
TEM-0209 | Thermocouple | Technique / 7700 / Armoire THERMOCOUPLES | 700 / 1150 °C | Afficher
TEM-0210 | Thermocouple | Technique / 7700 / Armoire THERMOCOUPLES | 700 / 1150 °C | Afficher
TEM-0211 | Thermocouple | Technique / 7700 / Armoire THERMOCOUPLES | 700 / 1150 °C | Afficher
TEM-0212 | Thermocouple | Technique / 7700 / Armoire THERMOCOUPLES | 700 / 1150 °C | Afficher
TEM-0213 | Thermocouple | Technique / 7700 / Armoire THERMOCOUPLES | 700 / 1150 °C | Afficher
TEM-0214 | Thermocouple | Technique / 7700 / Armoire THERMOCOUPLES | 700 / 1150 °C | Afficher
TEM-0237 | Thermocouple | Technique / 7700 / Armoire THERMOCOUPLES | 1050 / 1175 °C | Afficher
TEM-0238 | Thermocouple | Technique / 7700 / Armoire THERMOCOUPLES | 1050 / 1175 °C | Afficher
TEM-0239 | Thermocouple | Technique / 7700 / Armoire THERMOCOUPLES | 1050 / 1175 °C | Afficher
TEM-0240 | Thermocouple | Technique / 7700 / Armoire THERMOCOUPLES | 1050 / 1175 °C | Afficher
TEM-0241 | Thermocouple | Technique / 7700 / Armoire THERMOCOUPLES | 1050 / 1175 °C | Afficher
TEM-0242 | Thermocouple | Technique / 7700 / ARMOIRE STOCK A MAINTENANCE (à l'atelier) | 1050 / 1175 °C | Afficher
TEM-0243 | Thermocouple | Technique / 7700 / ARMOIRE STOCK A MAINTENANCE (à l'atelier) | 1050 / 1175 °C | Afficher
TEM-0244 | Thermocouple | Technique / 7700 / Armoire THERMOCOUPLES | 1050 / 1175 °C | Afficher
TEM-0245 | Thermocouple | Technique / 7700 / Armoire THERMOCOUPLES | 1050 / 1175 °C | Afficher
TEM-0246 | Thermocouple | Technique / 7700 / Armoire THERMOCOUPLES | 1050 / 1175 °C | Afficher
TEM-0247 | Thermocouple | Technique / 7700 / Armoire THERMOCOUPLES | 1050 / 1175 °C | Afficher
TEM-0248 | Thermocouple | Technique / 7700 / Armoire THERMOCOUPLES | 1050 / 1175 °C | Afficher
TEM-0249 | Thermocouple | Technique / 7700 / Armoire THERMOCOUPLES | 1050 / 1175 °C | Afficher
TEM-0250 | Thermocouple | Technique / 7700 / Armoire THERMOCOUPLES | 1050 / 1175 °C | Afficher
TEM-0251 | Thermocouple | Technique / 7700 / Armoire THERMOCOUPLES | 1050 / 1175 °C | Afficher
TEM-0252 | Thermocouple | Technique / 7700 / ARMOIRE STOCK A MAINTENANCE (à l'atelier) | 1050 / 1175 °C | Afficher
TEM-0253 | Thermocouple | Technique / 7700 / ARMOIRE STOCK A MAINTENANCE (à l'atelier) | 1050 / 1175 °C | Afficher
TEM-0254 | Thermocouple | Technique / 7700 / Armoire THERMOCOUPLES | 1050 / 1175 °C | Afficher
TEM-0255 | Thermocouple | Technique / 7700 / Armoire THERMOCOUPLES | 1050 / 1175 °C | Afficher
TEM-0256 | Thermocouple | Technique / 7700 / Armoire THERMOCOUPLES | 1050 / 1175 °C | Afficher
TEM-0287 | Thermocouple | Production / 8405 / TT946 | 1050 / 1175 °C | Afficher
TEM-0288 | Thermocouple | Production / 8405 / TT946 | 1050 / 1175 °C | Afficher
TEM-0289 | Thermocouple | Production / 8405 / TT946 | 1050 / 1175 °C | Afficher
TEM-0290 | Thermocouple | Production / 8405 / TT946 | 1050 / 1175 °C | Afficher
TEM-0291 | Thermocouple | Production / 8405 / TT946 | 1050 / 1175 °C | Afficher
TEM-0292 | Thermocouple | Production / 8405 / TT946 | 1050 / 1175 °C | Afficher
TEM-0293 | Thermocouple | Production / 8405 / TT946 | 1050 / 1175 °C | Afficher
TEM-0294 | Thermocouple | Production / 8405 / TT946 | 1050 / 1175 °C | Afficher
TEM-0295 | Thermocouple | Production / 8405 / TT946 | 1050 / 1175 °C | Afficher
TEM-0296 | Thermocouple | Production / 8405 / TT946 | 1050 / 1175 °C | Afficher
TEM-0297 | Thermocouple | Production / 8405 / TT946 | 1050 / 1175 °C | Afficher
TEM-0298 | Thermocouple | Production / 8405 / TT946 | 1050 / 1175 °C | Afficher
TEM-0065 | Thermomètre | Production / 7700 / table en marbre | -0.42857 | Afficher
TEM-0066 | Thermomètre | Technique / 7700 / Bureau de Laurent SENEE | -0.42857 | Afficher
TEM-0102 | Thermomètre | Technique / 7700 / Bureau de Laurent SENEE | -0.42857 | Afficher
TEM-0103 | Thermomètre | Technique / 7700 / Bureau de Laurent SENEE | -0.42857 | Afficher
TEM-0105 | Thermomètre | Production / 8401 / Etirage Banc Droit | -0.42857 | Afficher
TEM-0172 | Thermomètre | Technique / 7700 / Armoire BOTT JG | -0.42857 | Afficher
TEM-0173 | Thermomètre | Technique / 7700 / Armoire BOTT JG | -0.42857 | Afficher
TEM-0174 | Thermomètre | Technique / 7700 / Armoire BOTT JG | -0.42857 | Afficher
TEM-0108 | Thermomètre à infrarouge | Technique / 7700 |  | Afficher
TEM-0109 | Thermomètre à infrarouge | Technique / 7700 |  | Afficher
ENR-001 | Enregistreur de température | Technique / 7245 / Prototype | -100 / 1300 °C | Afficher
SQ.075A | Pyromètre optique | Technique / 7700 |  | Afficher
SON-006 | Sonde de température | Technique / 7700 |  | Afficher
SON-007 | Sonde de température | Technique / 7700 |  | Afficher
SON-008 | Sonde de température | Technique / 7700 |  | Afficher
SON-009 | Sonde de température | Technique / 7700 |  | Afficher
TEM-0030 | Sonde de température | Technique / 7700 / Armoire BOTT KD |  | Afficher
TEM-0031 | Sonde de température | Technique / 7700 / Armoire BOTT KD |  | Afficher
TEM-0032 | Sonde de température | Technique / 7700 / Armoire BOTT KD |  | Afficher
TEM-0033 | Sonde de température | Technique / 7700 / Armoire BOTT KD |  | Afficher
TEM-0034 | Sonde de température | Technique / 7700 / Armoire BOTT KD |  | Afficher
TC-006 | Thermocouple | Technique / 7700 |  | Afficher
TC-033 | Thermocouple | Technique / 7700 / Armoire THERMOCOUPLES |  | Afficher
TC-036 | Thermocouple | Technique / 7700 / Armoire THERMOCOUPLES |  | Afficher
TC-062 | Thermocouple | Technique / 7700 | 0 / 1200 °C | Afficher
TC-064 | Thermocouple | Technique / 7700 / Armoire THERMOCOUPLES | 1000 / 1100 °C | Afficher
TC-066 | Thermocouple | Technique / 7700 / Armoire THERMOCOUPLES | 1000 / 1100 °C | Afficher
TC-133 | Thermocouple | Technique / 7700 / Armoire BOTT KD |  | Afficher
TC-134 | Thermocouple | Technique / 7700 / Armoire BOTT KD |  | Afficher
TC-142 | Thermocouple | Technique / 7700 / ARMOIRE STOCK A MAINTENANCE (à l'atelier) | 0 / 1200 °C | Afficher
TC-144 | Thermocouple | Technique / 7700 / ARMOIRE STOCK A MAINTENANCE (à l'atelier) | 0 / 1200 °C | Afficher
TEM-0059 | Thermocouple | Technique / 7700 / Armoire THERMOCOUPLES | 850 / 1050 °C | Afficher
TEM-0061 | Thermocouple | Technique / 7700 / Armoire THERMOCOUPLES | 400 / 800 °C | Afficher
TEM-0062 | Thermocouple | Technique / 7700 | 400 / 800 °C | Afficher
TEM-0100 | Thermocouple | Technique / 7700 / ARMOIRE STOCK A MAINTENANCE (à l'atelier) | 1050 / 1175 °C | Afficher
TEM-0159 | Thermocouple | Technique / 7700 / ARMOIRE STOCK A MAINTENANCE (à l'atelier) | 1050 / 1175 °C | Afficher
TEM-0160 | Thermocouple | Technique / 7700 / ARMOIRE STOCK A MAINTENANCE (à l'atelier) | 1050 / 1175 °C | Afficher
TEM-0161 | Thermocouple | Technique / 7700 / ARMOIRE STOCK A MAINTENANCE (à l'atelier) | 1050 / 1175 °C | Afficher
TEM-0162 | Thermocouple | Technique / 7700 / ARMOIRE STOCK A MAINTENANCE (à l'atelier) | 1050 / 1175 °C | Afficher
TEM-0163 | Thermocouple | Technique / 7700 / ARMOIRE STOCK A MAINTENANCE (à l'atelier) | 1050 / 1175 °C | Afficher
TEM-0164 | Thermocouple | Technique / 7700 / ARMOIRE STOCK A MAINTENANCE (à l'atelier) | 1050 / 1175 °C | Afficher
TEM-0165 | Thermocouple | Technique / 7700 / Armoire THERMOCOUPLES | 1050 / 1175 °C | Afficher
TEM-0166 | Thermocouple | Technique / 7700 / Armoire THERMOCOUPLES | 1050 / 1175 °C | Afficher
TEM-0167 | Thermocouple | Technique / 7700 / Armoire THERMOCOUPLES | 1050 / 1175 °C | Afficher
TEM-0168 | Thermocouple | Technique / 7700 / Armoire THERMOCOUPLES | 1050 / 1175 °C | Afficher
TEM-0169 | Thermocouple | Technique / 7700 / Armoire THERMOCOUPLES | 1050 / 1175 °C | Afficher
TEM-0170 | Thermocouple | Technique / 7700 / Armoire THERMOCOUPLES | 1050 / 1175 °C | Afficher
TEM-0171 | Thermocouple | Technique / 7700 / Armoire THERMOCOUPLES | 1050 / 1175 °C | Afficher
TEM-0216 | Thermocouple | Technique / 7700 / Armoire THERMOCOUPLES |  | Afficher
TEM-0217 | Thermocouple | Technique / 7700 / Armoire THERMOCOUPLES | 1100 / 1175 °C | Afficher
TEM-0218 | Thermocouple | Technique / 7700 / Armoire THERMOCOUPLES | 1100 / 1175 °C | Afficher
TEM-0219 | Thermocouple | Technique / 7700 / Armoire THERMOCOUPLES | 1100 / 1175 °C | Afficher
TEM-0220 | Thermocouple | Technique / 7700 / Armoire THERMOCOUPLES | 1100 / 1175 °C | Afficher
TEM-0221 | Thermocouple | Technique / 7700 / Armoire THERMOCOUPLES | 1100 / 1175 °C | Afficher
TEM-0222 | Thermocouple | Technique / 7700 / Armoire THERMOCOUPLES |  | Afficher
TEM-0223 | Thermocouple | Technique / 7700 / Armoire THERMOCOUPLES |  | Afficher
TEM-0224 | Thermocouple | Technique / 7700 / Armoire THERMOCOUPLES |  | Afficher
TEM-0235 | Thermocouple | Technique / 7700 / Armoire THERMOCOUPLES | 700° C | Afficher
TEM-0257 | Thermocouple | Technique / 7700 / Armoire THERMOCOUPLES | 1050 / 1175 °C | Afficher
TEM-0258 | Thermocouple | Technique / 7700 / Armoire THERMOCOUPLES | 1050 / 1175 °C | Afficher
TEM-0259 | Thermocouple | Technique / 7700 / Armoire THERMOCOUPLES | 1050 / 1175 °C | Afficher
TEM-0260 | Thermocouple | Technique / 7700 / Armoire THERMOCOUPLES | 1050 / 1175 °C | Afficher
TEM-0261 | Thermocouple | Technique / 7700 / Armoire THERMOCOUPLES | 1050 / 1175 °C | Afficher
TEM-0262 | Thermocouple | Technique / 7700 / Armoire THERMOCOUPLES | 1050 / 1175 °C | Afficher
TEM-0263 | Thermocouple | Technique / 7700 / ARMOIRE STOCK A MAINTENANCE (à l'atelier) | 1050 / 1175 °C | Afficher
TEM-0264 | Thermocouple | Technique / 7700 / ARMOIRE STOCK A MAINTENANCE (à l'atelier) | 1050 / 1175 °C | Afficher
TEM-0265 | Thermocouple | Technique / 7700 / ARMOIRE STOCK A MAINTENANCE (à l'atelier) | 1050 / 1175 °C | Afficher
TEM-0266 | Thermocouple | Technique / 7700 / ARMOIRE STOCK A MAINTENANCE (à l'atelier) | 1050 / 1175 °C | Afficher
TEM-0267 | Thermocouple | Technique / 7700 / ARMOIRE STOCK A MAINTENANCE (à l'atelier) | 1050 / 1175 °C | Afficher
TEM-0268 | Thermocouple | Technique / 7700 / ARMOIRE STOCK A MAINTENANCE (à l'atelier) | 1050 / 1175 °C | Afficher
TEM-0269 | Thermocouple | Technique / 7700 / ARMOIRE STOCK A MAINTENANCE (à l'atelier) | 1050 / 1175 °C | Afficher
TEM-0270 | Thermocouple | Technique / 7700 / ARMOIRE STOCK A MAINTENANCE (à l'atelier) | 1050 / 1175 °C | Afficher
TEM-0271 | Thermocouple | Technique / 7700 / ARMOIRE STOCK A MAINTENANCE (à l'atelier) | 1050 / 1175 °C | Afficher
TEM-0272 | Thermocouple | Technique / 7700 / Armoire THERMOCOUPLES | 1050 / 1175 °C | Afficher
TEM-0273 | Thermocouple | Technique / 7700 / Armoire THERMOCOUPLES | 1050 / 1175 °C | Afficher
TEM-0274 | Thermocouple | Technique / 7700 / Armoire THERMOCOUPLES | 1050 / 1175 °C | Afficher
TEM-0275 | Thermocouple | Technique / 7700 / Armoire THERMOCOUPLES | 1050 / 1175 °C | Afficher
TEM-0276 | Thermocouple | Technique / 7700 / Armoire THERMOCOUPLES | 1050 / 1175 °C | Afficher
TEM-0277 | Thermocouple | Technique / 7700 / Armoire THERMOCOUPLES | 1050 / 1175 °C | Afficher
TEM-0278 | Thermocouple | Technique / 7700 / Armoire THERMOCOUPLES | 1050 / 1175 °C | Afficher
TEM-0279 | Thermocouple | Technique / 7700 / Armoire THERMOCOUPLES | 1050 / 1175 °C | Afficher
TEM-0280 | Thermocouple | Technique / 7700 / Armoire THERMOCOUPLES | 1050 / 1175 °C | Afficher
TEM-0281 | Thermocouple | Technique / 7700 / Armoire THERMOCOUPLES | 1050 / 1175 °C | Afficher
TEM-0282 | Thermocouple | Technique / 7700 / Armoire THERMOCOUPLES | 1050 / 1175 °C | Afficher
TEM-0283 | Thermocouple | Technique / 7700 / Armoire THERMOCOUPLES | 1050 / 1175 °C | Afficher
TEM-0284 | Thermocouple | Technique / 7700 / Armoire THERMOCOUPLES | 1050 / 1175 °C | Afficher
TEM-0285 | Thermocouple | Technique / 7700 / Armoire THERMOCOUPLES | 1050 / 1175 °C | Afficher
TEM-0286 | Thermocouple | Technique / 7700 / Armoire THERMOCOUPLES | 1050 / 1175 °C | Afficher
TEM-0307 | Thermocouple | Technique / 7700 / Bureau de Michel FAVARO | 300 / 300 °C | Afficher
EN.112 | Thermomètre | Technique / 7700 / Armoire BOTT JG |  | Afficher
TEM-0001 | Thermomètre | Technique / 7700 / Armoire THERMOCOUPLES |  | Afficher
TEM-0054 | Thermomètre | Technique / 7700 / Armoire THERMOCOUPLES |  | Afficher
TEM-0071 | Thermomètre | Technique / 7700 / Armoire THERMOCOUPLES | 1000 / 1100 °C | Afficher
TEM-0106 | Thermomètre | Technique / 7700 / Armoire THERMOCOUPLES |  | Afficher
TEM-0111 | Thermomètre | Technique / 7700 / Armoire BOTT JG | -50 / 150 °C | Afficher
TEM-0112 | Thermomètre | Technique / 7700 / Armoire BOTT JG | -50 / 80 °C | Afficher
THM-002 | Thermomètre | Production / 7700 |  | Afficher
THM-007 | Thermomètre | Technique / 7700 / Armoire BOTT KM | -50 / 1000 °C | Afficher
THM-009 | Thermomètre | Technique / 7700 / Bureau de Michel FAVARO | -50 / 150 °C | Afficher
THM-010 | Thermomètre | Technique / 7700 / Armoire THERMOCOUPLES |  | Afficher
THM-085 | Thermomètre | Technique / 7700 / Bureau de Lucas MELEARD | -50 / 150 °C | Afficher
THM-131 | Thermomètre | Technique / 7700 / Armoire BOTT KD |  | Afficher
THM-196 | Thermomètre | Technique / 7700 / Armoire BOTT JG | 0,1 / 90,0 °C | Afficher
TEM-0301 | Régulateur | Production / 8405 / TT946 |  | Afficher
TEM-0302 | Régulateur | Production / 8405 / TT946 |  | Afficher
TEM-0303 | Régulateur | Production / 8405 / TT946 |  | Afficher
TEM-0304 | Régulateur | Production / 8405 / TT946 |  | Afficher
TEM-0305 | Régulateur | Production / 8405 / TT946 |  | Afficher
TEM-0306 | Régulateur | Production / 8405 / TT946 |  | Afficher
TC-077 | Thermocouple | Production / 8405 / TT946 | 0 / 1250 °C | Afficher
TEM-0055 | Thermocouple | Technique / 7700 / Bureau de Michel FAVARO | 575 / 750 °C | Afficher
TEM-0132 | Thermocouple | Technique / 7700 / Bureau de Michel FAVARO | 675 / 800 °C | Afficher
TEM-0068 | Thermomètre | Technique / 7700 / Bureau de Michel FAVARO | -20 / 120 °C | Afficher
TEM-0299 | Thermomètre | Technique / 7700 / Bureau de Michel FAVARO | 20 / 40 °C | Afficher
TEM-0300 | Thermomètre | Technique / 7700 / Bureau de Michel FAVARO | 20 / 40 °C | Afficher
THM-008 | Thermomètre | Technique / 7700 / Bureau de Michel FAVARO | -60 / 400 °C | Afficher
THM-109 | Thermomètre | Technique / 7700 / Bureau de Michel FAVARO | -20 / 120 °C | Afficher
THM-111 | Thermomètre | Technique / 7700 / Armoire THERMOCOUPLES | 0 / 1200 | Afficher

## Temp-Hygro
TEM-0227 | Thermo-Hygromètre | Technique / 7700 / Armoire BOTT LG |  | Afficher
TEM-0232 | Thermo-Hygromètre | Technique / 7700 / Armoire BOTT JG |  | Afficher
TEM-0005 | Thermo-Hygromètre | Production / 8346 |  | Afficher
TEM-0225 | Thermo-Hygromètre | Production / 8414 IMP / Local Formation |  | Afficher
TEM-0226 | Thermo-Hygromètre | Production / 8414 IMP / contrôle tube implant |  | Afficher
TEM-0231 | Thermo-Hygromètre | Technique / 7700 / Métrologie |  | Afficher
TEM-0233 | Thermo-Hygromètre | Production / 8414 IMP / contrôle tube implant |  | Afficher
TEM-0003 | Thermo-Hygromètre | Technique / 7700 / Bureau de Michel FAVARO |  | Afficher
THERM-003 | Thermo-Hygromètre | Technique / 7700 / Bureau de Michel FAVARO | Testo 608 - H2 // 2 %HR / 70 °C | Afficher

## Temps
MINUT-001 | Minuterie de travail | Technique / Métrologie | Afficher
MINUT-002 | Minuterie de travail | Technique / Métrologie | Afficher
MINUT-003 | Minuterie de travail | Technique / Métrologie | Afficher
MINUT-004 | Minuterie de travail | Technique / Métrologie | Afficher
MINUT-005 | Minuterie de travail | Technique / Métrologie | Afficher

## Vitesse
TAC-003 | Tachymètre | Production / 8553 / PRESSE AUTOMATIQUE |  | Afficher
TAC-005 | Tachymètre | Production / 8403 / Bull-blocks | 1 / 99999 tr/mn | Afficher
TAC-001 | Tachymètre | Technique / 7700 / Armoire Bott DM |  | Afficher
TAC-002 | Tachymètre | Technique / 7700 / Armoire BOTT DM |  | Afficher
TAC-004 | Tachymètre | Technique / 7700 / Armoire BOTT KM | 1 / 99999 tr/mn | Afficher
THZ-0001 | Tachymètre | Production / 8403 / Bull-blocks | 0 / 9999 tr/min | Afficher
DEB-0003 | Anémomètre | Technique / 7700 / Zone "A expédier" |  | Afficher
M.217 | Anémomètre | Technique / 7300 |  | Afficher

## Volume
DEB-010 | Débimètre volumique | Production / 8414 DIV / Contrôle Tubes Divers |  | Afficher
DEB-005 | Débimètre volumique | Production / 7700 | 2 / 20 l/min | Afficher
DEB-012 | Débimètre volumique | Technique / 7700 | 2 / 20 l/min | Afficher
DEB-013 | Débimètre volumique | Production / 7700 | 1 / 15 l/min | Afficher
DEB-001 | Débimètre volumique | Production / 7700 | 1 / 15 l/min | Afficher
DEB-002 | Débimètre volumique | Production / 7700 | 1 / 15 l/min | Afficher
DEB-003 | Débimètre volumique | Production / 7700 | 1 / 15 l/min | Afficher
DEB-004 | Débimètre volumique | Technique / 7700 / Armoire BOTT JM | 1 / 15 l/min | Afficher
DEB-006 | Débimètre volumique | Technique / 7700 | 2 / 20 l/min | Afficher
DEB-007 | Débimètre volumique | Technique / 7700 | 2 / 20 l/min | Afficher
DEB-008 | Débimètre volumique | Technique / 7700 | 2 / 20 l/min | Afficher

## Longueur
DIM-0145 | Régle digitale | Production / 8507 / Micro Assemblage | 0 / 150 mm | Afficher
DIM-0074 | Reglet | Production / 8414DIV / Contrôle tube divers | 3000 mm | Afficher
DIM-0008 | Réglet | Production / 8509 / Tronconnage | 0 / 3000 mm | Afficher
DIM-0133 | Dimensionnel | Production / 8400 |  | Afficher
BMIC-001 | Butée micrométrique | Technique / 7700 / Armoire BOTT CG | 0 / 25 mm | Afficher
SQ.027 | Règle graduée | Technique / 7700 / Armoire BOTT GG | 0 / 50 mm | Afficher
DIM-0072 | Reglet | Production / 7700 | 3000 mm | Afficher
DIM-0073 | Reglet | Production / 7700 / Métrologie | 3000 mm | Afficher
CF.375 | Machine à mesurer par vision | Production / 8509 / Tronconnage |  | Afficher
CF.280 | Machine à mesurer sans contact | Production / 8513 / Contrôle Final Pièces |  | Afficher
CF.449 | Projecteur de profils | Production / 8513 / Contrôle Final Pièces |  | Afficher
CF.460 | Projecteur de profils | Production / 8414 DIV / Contrôle Tubes Divers |  | Afficher
OPT-0001 | Projecteur de profils | Technique / 7245 / Prototype |  | Afficher
OPT-0006 | Projecteur de profils | Production / 8507 / micro assemblage |  | Afficher
OPT-0017 | Projecteur de profils | Production / 8510 / Tour de Reprise |  | Afficher
OPT-0020 | Projecteur de profils | Production / 8513 / Contrôle Final Pièces |  | Afficher
OPT-0018 | Projecteur de profils | Technique / 7700 |  | Afficher
CAT.084 | Machine à mesurer par vision | Production / 8510 |  | Afficher